## f12
Приложение № 12
к приказу Минэнерго России
от «05» мая 2016 г. № 380
Форма 12. Краткое описание инвестиционной программы. Обоснование необходимости реализации инвестиционных проектов
Инвестиционная программа Публичного Акционерного Общества "Межрегиональная Распределительная Сетевая Компания Центра и Приволжья"
полное наименование субъекта электроэнергетики
Год раскрытия информации: 2019 год
Номер группы инвести-ционных проектов | Наименование инвестиционного проекта (группы инвестиционных проектов) | Идентификатор инвестиционного проекта | Год ввода в эксплуатацию трансформаторной или иной подстанции, линии электропередачи (до реализации инвестиционного проекта) | Показатель оценки технического состояния | Показатель оценки последствий отказа | Год определения показателей оценки технического состояния и последствий отказа | Инвестиционным проектом предусматривается выполнение: |  |  |  | Реализация инвестиционного проекта обусловлена необходимостью выполнения требований: |  | Инвестиционным проектом осуществляются мероприятия по энергосбережению и повышению энергетической эффективности, предусмотренные утвержденной программой в области энергосбережения и повышения энергетической эффективности и обеспечивающие достижение утвержденных целевых показателей энергосбережения и повышения энергетической эффективности (+;-) | Инвестиционным проектом осуществляются обязательные мероприятия по энергосбережению и повышению энергетической эффективности, предусмотренные утвержденной программой в области энергосбережения и повышения энергетической эффективности (+;-) | Наименование трансформаторной или иной подстанции, линии электропередачи (участка линии электропередачи), реконструкция (модернизация или техническое перевооружение) которой осуществляется в рамках инвестиционного проекта | Нагрузка по результатам контрольных замеров трансформаторной или иной подстанции, реконструкция (модернизация, техническое перевооружение, которой предусматривается инвестиционным проектом |  | Аварийная нагрузка, % | Максимальная мощность энергопринимающих устройств потребителей услуг по документам о технологическом присоединении | Мощность трансформаторной или иной подстанции, реконструкция (модернизация или техническое перевооружение) которой осуществляется в рамках инвестиционного проекта | [5 empty] | Проектный высший класс напряжения (рабочее высшее напряжение), кВ |  | Задачи, решаемые в рамках реализации инвестиционного проекта | Неудовлетворительное техническое состояние подтверждается результатами:
[7 empty] | противоаварийных мероприятий, предусмотренных актами о расследовании причин аварии (реквизиты актов) | предписаний федерального органа исполнительной власти, уполномоченного на осуществление федерального государственного энергетического надзора вынесенных по результатам расследования причин аварий (реквизиты предписаний) | иных предписаний федерального органа исполнительной власти, уполномоченного на осуществление федерального государственного энергетического надзора (реквизиты предписаний) | предписаний иных органов государственной власти (указать наименования органов исполнительной власти) | [9 empty] | всего, МВхА |  | всего за вычетом мощности наиболее крупного (авто-) трансформатора, МВхА |  | всего, Мвар
[11 empty] | законодательства Российской Федерации (+;-) | регламентов рынков электрической энергии (+;-) |  |  |  | МВт | Дата контрольного замерного дня |  |  | До | После | До | После | До | После | До | После |  | технического освидетельст-вования (+;-) | технического обследования (+;-)
1 | 2 | 3 | 4 | 5 | 6 | 7 | 8 | 9 | 10 | 11 | 12 | 13 | 14 | 15 | 16 | 17 | 18 | 19 | 20 | 21 | 22 | 23 | 24 | 25 | 26 | 27 | 28 | 29 | 30 | 31
1 | Владимирская область | Г | нд | нд | нд | нд | нд | нд | нд | нд | нд | нд | нд | нд | нд | 0.28 | нд | нд | 3.629 | 20 | 20 | 10 | 10 | 0 | 0 | нд | нд | нд | нд | нд
1.2 | Реконструкция, модернизация, техническое перевооружение всего, в том числе: | Г | нд | нд | нд | нд | нд | нд | нд | нд | нд | нд | нд | нд | нд | 2536.217 | нд | нд | 2940.441 | 9556.23 | 9572.23 | 5145.6 | 5168.3 | 0 | 0 | нд | нд | нд | нд | нд
1.2.1 | Реконструкция, модернизация, техническое перевооружение трансформаторных и иных подстанций, распределительных пунктов, всего, в том числе: | Г | нд | нд | нд | нд | нд | нд | нд | нд | нд | нд | нд | нд | нд | 2398.4 | нд | нд | 2796.57 | 9056.33 | 9072.33 | 4846.2 | 4868.9 | 0 | 0 | нд | нд | нд | нд | нд
1.2.1.1 | Реконструкция трансформаторных и иных подстанций, всего, в том числе: | Г | нд | нд | нд | нд | нд | нд | нд | нд | нд | нд | нд | нд | нд | 20.16 | нд | нд | 19.16 | 46.42 | 58.72 | 18.5 | 29 | 0 | 0 | нд | нд | нд | нд | нд
1.2.1.1 | Реконструкция ПС -35кВ Жердево. Замена трансфоматоров Т-1,Т-2 2*2,5 МВА на 2*4,0МВА (8 МВА) с увеличением мощности (3 МВА) | F_VLE-00033-000 | 1990 | 60 | 13.91 | 2018 | нд | нд | нд | нд | - | - | + | + | ПС 35 кВ Жердево | 2.65 | 19.12.2018 | 106 | 2.5 | 5 | 8 | 2.5 | 4 | нд | нд | 35 | 35 | Повышение производительности имеющихся основных производственных фондов организации. СиПР Владимирской области, утвержденная и.о. губернатора Владимирской области Конышевым А.В. 25.04.2017 (стр. 36, п. 5, Том 2). | - | -
1.2.1.1 | Реконструкция ПС 110 кВ Ладога с заменой трансформатора Т-2 16 на 25 МВА (25 МВА) с увеличением мощности (9 МВА) | F_VLE-00073-000 | 1980 | 41 | 3.09 | 2017 | нд | нд | нд | нд | - | - | + | + | ПС 110 кВ Ладога | 17.09 | 19.12.2018 | 106.813 | 16 | 41 | 50 | 16 | 25 | нд | нд | 110 | 110 | Повышение производительности имеющихся основных производственных фондов организации. СиПР Владимирской области, утвержденная губернатором Владимирской области Орловой Светланой Юрьевной 24.04.2018 г. (стр. 27, п. 1,3, Том 2). | + | -
1.2.1.1 | Реконструкция КТП 10/0,4 кВ №167 (160 кВА) и №166 (63 кВА) ф.1002 ПС Татарово с заменой трансформаторов по техсостоянию, Муромский р-н (трансформаторная мощность 0,223 МВА) | J_VLE-20046-025 | 1960 | 47.23 | 13.24 | 2017 | нд | нд | нд | нд | - | - | - | - | КТП 166, 167 ф. 1002 ПС Татарово | 0.2 | 19.12.2018 | 100 | 0.22 | 0.22 | 0.22 | нд | нд | нд | нд | 6/10-0,4 | 6/10-0,4 | Реконструкция энергообъекта по техсостоянию. | + | -
1.2.1.1 | Реконструкция КТП-66 ф. 1008 ПС 35 кВ Ильинская с заменой силового трансформатора 100 кВА на 250 кВА д. Гольяж Кольчугинского р-на для ликвидации дефицита мощности (трансформаторная мощность 0,25 МВА прирост 0,15 МВА) | I_VLE-20046-512 | 1970 | 49.51 | 4.07 | 2016 | нд | нд | нд | нд | - | - | - | - | КТП 66 ф. 1008 ПС Ильинская | 0.11 | 19.12.2018 | 110 | 0.22 | 0.1 | 0.25 | нд | нд | нд | нд | 6/10-0,4 | 6/10-0,4 | Реконструкция энергообъектов по техсостоянию. | + | -
1.2.1.1 | Реконструкция КТП-22 ф. 1008 ПС 35 кВ Бараки с заменой силового трансформатора 100 кВА на 250 кВА с. Кусуново Судогодского р-на для ликвидации дефицита мощности (трансформаторная мощность 0,25 МВА прирост 0,15 МВА) | I_VLE-20046-603 | 1959 | 26.53 | 3.62 | 2017 | нд | нд | нд | нд | - | - | - | - | КТП 22 ф. 1008 ПС Бараки | 0.11 | 19.12.2018 | 110 | 0.22 | 0.1 | 0.25 | нд | нд | нд | нд | 6/10-0,4 | 6/10-0,4 | Реконструкция энергообъектов по техсостоянию. | + | -
1.2.1.2 | Модернизация, техническое перевооружение трансформаторных и иных подстанций, распределительных пунктов, всего, в том числе: | Г | нд | нд | нд | нд | нд | нд | нд | нд | нд | нд | нд | нд | нд | 2378.24 | нд | нд | 2777.41 | 9009.91 | 9013.61 | 4827.7 | 4839.9 | 0 | 0 | нд | нд | нд | нд | нд
1.2.1.2 | ПС-110/6 кВ Западная - 1,2,3,4 СШ 6 кВ. Техперевооружение. Оснащение дуговыми защитами подстанций с ЛЗШ (4 шт.) | G_VLE-00014-054 | 1973 | 54.26 | 1.38 | 2018 | нд | нд | нд | нд | - | - | - | - | ПС 110 кВ Западная | 25.99 | 19.12.2018 | 64.975 | 31.66 | 80 | 80 | 40 | 40 | нд | нд | 110 | 110 | обеспечение текущей деятельности в сфере электроэнергетики, в том числе развитие информационной инфраструктуры. | - | -
1.2.1.2 | ПС-110/10 кВ Карабаново - 1,2,3,4 СШ 10 кВ. Техперевооружение. Оснащение дуговыми защитами подстанций с ЛЗШ (4 шт.) | G_VLE-00014-055 | 1978 | 47.98 | 3.26 | 2017 | нд | нд | нд | нд | - | - | - | - | ПС 110 кВ Карабаново | 6.2 | 19.12.2018 | 24.8 | 6.083 | 50 | 50 | 25 | 25 | нд | нд | 110 | 110 | обеспечение текущей деятельности в сфере электроэнергетики, в том числе развитие информационной инфраструктуры. | - | -
1.2.1.2 | ПС-110/10 кВ Судогда – 1,2 СШ 10 кВ. Техперевооружение. Оснащение дуговыми защитами подстанций с ЛЗШ (2 шт.) | G_VLE-00014-056 | 1983 | 46.43 | 0.58 | 2017 | нд | нд | нд | нд | - | - | - | - | ПС 110 кВ Судогда. | 22.252 | 19.12.2018 | 39.383 | 3.098 | 96.5 | 96.5 | 56.5 | 56.5 | нд | нд | 110 | 110 | обеспечение текущей деятельности в сфере электроэнергетики, в том числе развитие информационной инфраструктуры. | - | -
1.2.1.2 | ПС-110/10 кВ Заводская - 1,2,3,4 СШ 10 кВ. Техперевооружение. Оснащение дуговыми защитами подстанций с ЛЗШ (4 шт.) | G_VLE-00014-057 | 1962 | 49.85 | 0.004 | 2017 | нд | нд | нд | нд | - | - | - | - | ПС 110 кВ Заводская | 10.56 | 19.12.2018 | 42.24 | 12.613 | 50 | 50 | 25 | 25 | нд | нд | 110 | 110 | обеспечение текущей деятельности в сфере электроэнергетики, в том числе развитие информационной инфраструктуры. | - | -
1.2.1.2 | ПС-110/6 кВ Орловская - 1,2,3,4 СШ 6 кВ. Техперевооружение. Оснащение дуговыми защитами подстанций с ЛЗШ (4 шт.) | G_VLE-00014-058 | 1968 | 44.97 | 1.48 | 2017 | нд | нд | нд | нд | - | - | - | - | ПС 35 кВ Островская | 1.02 | 19.12.2018 | 2.55 | 1.044 | 80 | 80 | 40 | 40 | нд | нд | 110 | 110 | обеспечение текущей деятельности в сфере электроэнергетики, в том числе развитие информационной инфраструктуры. | - | -
1.2.1.2 | ПС-110/6 кВС Южная - 1,2,3 СШ 6 кВ. Техперевооружение. Оснащение дуговыми защитами подстанций с ЛЗШ (3 шт.) | G_VLE-00014-059 | 1962 | 54.54 | 4.58 | 2018 | нд | нд | нд | нд | - | - | - | - | ПС 110 кВ Южная | 18.095 | 19.12.2018 | 45.238 | 30.335 | 80 | 80 | 40 | 40 | нд | нд | 110 | 110 | обеспечение текущей деятельности в сфере электроэнергетики, в том числе развитие информационной инфраструктуры. | - | -
1.2.1.2 | ПС-110/35/6 кВ Гусь. Техперевооружение .Оснащение регистраторами аварийных событий. (1 шт.) | G_VLE-00014-060 | 1953 | 53.98 | 20.14 | 2018 | нд | нд | нд | нд | - | - | - | - | ПС 110 кВ Гусь | 27.625 | 19.12.2018 | 38.636 | 40 | 111.5 | 111.5 | 71.5 | 71.5 | нд | нд | 110 | 110 | обеспечение текущей деятельности в сфере электроэнергетики, в том числе развитие информационной инфраструктуры. | - | -
1.2.1.2 | ПС-110/35/10 кВ Базовая. Техперевооружение .Оснащение регистраторами аварийных событий. (1 шт.) | G_VLE-00014-061 | 1985 | 51.27 | 1.61 | 2018 | нд | нд | нд | нд | - | - | - | - | ПС 110 кВ Базовая | 11.84 | 19.12.2018 | 74 | 16 | 32 | 32 | 16 | 16 | нд | нд | 110 | 110 | обеспечение текущей деятельности в сфере электроэнергетики, в том числе развитие информационной инфраструктуры. | - | -
1.2.1.2 | ПС-110/35/6 кВ Кольчугино. Техперевооружение. Установка и модернизация АЛАР (1 шт.) | G_VLE-00014-062 | 1936 | 46.86 | 18.46 | 2017 | нд | нд | нд | нд | - | - | - | - | ПС 110 кВ Кольчугино | 30.62 | 19.12.2018 | 47.108 | 11.948 | 105 | 105 | 65 | 65 | нд | нд | 110 | 110 | обеспечение текущей деятельности в сфере электроэнергетики, в том числе развитие информационной инфраструктуры. | - | -
1.2.1.2 | ПС-110/35/10 кВ Ундол. Техперевооружение. Установка и модернизация АЛАР (1 шт.) | G_VLE-00014-063 | 1955 | 55.34 | 7.03 | 2018 | нд | нд | нд | нд | - | - | - | - | ПС 110 кВ Ундол | 25.373 | 19.12.2018 | 35.486 | 40 | 111.5 | 111.5 | 71.5 | 71.5 | нд | нд | 110 | 110 | обеспечение текущей деятельности в сфере электроэнергетики, в том числе развитие информационной инфраструктуры. | - | -
1.2.1.2 | ПС 110 кВ Гороховец. Техперевооружение. Реконструкция устройств РЗА (3 шт.) | G_VLE-00014-064 | 1961 | 42.92 | 7.03 | 2017 | нд | нд | нд | нд | - | - | - | - | ПС 110 кВ Гороховец | 28.243 | 19.12.2018 | 70.607 | 27.389 | 80 | 80 | 40 | 40 | нд | нд | 110 | 110 | обеспечение текущей деятельности в сфере электроэнергетики, в том числе развитие информационной инфраструктуры. | - | -
1.2.1.2 | ПС-110/10 кВ Карабаново. Техперевооружение. Оснащение КРУ телеуправлением дистанционного ввода графиков ограничения фидеров 10 кВ (1 шт.) | G_VLE-00014-065 | 1978 | 50.32 | 3.26 | 2018 | нд | нд | нд | нд | - | - | - | - | ПС 110 кВ Карабаново | 6.2 | 19.12.2018 | 24.8 | 6.083 | 50 | 50 | 25 | 25 | нд | нд | 110 | 110 | обеспечение текущей деятельности в сфере электроэнергетики, в том числе развитие информационной инфраструктуры. | - | -
1.2.1.2 | ПС-110/35/10 кВ Ундол - 3,4 СШ 10 кВ. Техперевооружение. Оснащение дуговыми защитами подстанций с ЛЗШ (2 шт.) | G_VLE-00014-066 | 1955 | 52.91 | 7.03 | 2018 | нд | нд | нд | нд | - | - | - | - | ПС 110 кВ Ундол | 25.373 | 19.12.2018 | 35.486 | 40 | 111.5 | 111.5 | 71.5 | 71.5 | нд | нд | 110 | 110 | обеспечение текущей деятельности в сфере электроэнергетики, в том числе развитие информационной инфраструктуры. | - | -
1.2.1.2 | ПС-35/6 кВ Н.Мезиново - 1 СШ 10 кВ. Техперевооружение. Оснащение дуговыми защитами подстанций с ЛЗШ (1 шт.) | G_VLE-00014-067 | 1953 | 45.29 | 46.37 | 2017 | нд | нд | нд | нд | - | - | - | - | ПС 110 кВ Ново-Мезиново | 5.643 | 19.12.2018 | 22.572 | 6.468 | 25 | 25 | 25 | 25 | нд | нд | 35 | 35 | обеспечение текущей деятельности в сфере электроэнергетики, в том числе развитие информационной инфраструктуры. | - | -
1.2.1.2 | ПС-110/35/10 кВ Покров - 1,2 СШ 10 кВ. Техперевооружение. Оснащение дуговыми защитами подстанций с ЛЗШ (2 шт.) | G_VLE-00014-068 | 1970 | 51.58 | 5.69 | 2018 | нд | нд | нд | нд | - | - | - | - | ПС 110 кВ Покров | 14.097 | 19.12.2018 | 56.386 | 25 | 50 | 50 | 25 | 25 | нд | нд | 110 | 110 | обеспечение текущей деятельности в сфере электроэнергетики, в том числе развитие информационной инфраструктуры. | - | -
1.2.1.2 | ПС-110/35/10 кВ Никологоры - 1,2 СШ 10 кВ. Техперевооружение. Оснащение дуговыми защитами подстанций с ЛЗШ (2 шт.) | G_VLE-00014-069 | 1974 | 41.13 | 8.22 | 2017 | нд | нд | нд | нд | - | - | - | - | ПС 110 кВ Никологоры | 13.61 | 19.12.2018 | 85.063 | 16 | 41 | 41 | 16 | 16 | нд | нд | 110 | 110 | обеспечение текущей деятельности в сфере электроэнергетики, в том числе развитие информационной инфраструктуры. | - | -
1.2.1.2 | ПС-110/10 кВ Азимут - 1,2 СШ 10 кВ. Техперевооружение. Оснащение дуговыми защитами подстанций с ЛЗШ (2 шт.) | G_VLE-00014-070 | 1972 | 42.93 | 5.81 | 2017 | нд | нд | нд | нд | - | - | - | - | ПС 110 кВ Азимут | 0.28 | 19.12.2018 | 2.8 | 3.629 | 20 | 20 | 10 | 10 | нд | нд | 110 | 110 | обеспечение текущей деятельности в сфере электроэнергетики, в том числе развитие информационной инфраструктуры. | - | -
1.2.1.2 | ПС-110/35/10 кВ Базовая - 1,2 СШ 10 кВ. Техперевооружение. Оснащение дуговыми защитами подстанций с ЛЗШ (2 шт.) | G_VLE-00014-071 | 1985 | 45.71 | 1.61 | 2017 | нд | нд | нд | нд | - | - | - | - | ПС 110 кВ Базовая | 11.84 | 19.12.2018 | 74 | 16 | 32 | 32 | 16 | 16 | нд | нд | 110 | 110 | обеспечение текущей деятельности в сфере электроэнергетики, в том числе развитие информационной инфраструктуры. | - | -
1.2.1.2 | ПС-110/35/6 кВ Ковров. Техперевооружение .Оснащение регистраторами аварийных событий. (1 шт.) | G_VLE-00014-072 | 1929 | 53.36 | 4.63 | 2018 | нд | нд | нд | нд | - | - | - | - | ПС 110 кВ Ковров | 40.731 | 19.12.2018 | 64.652 | 38.617 | 103 | 103 | 63 | 63 | нд | нд | 110 | 110 | обеспечение текущей деятельности в сфере электроэнергетики, в том числе развитие информационной инфраструктуры. | - | -
1.2.1.2 | ПС-110/35/6 кВ Муром. Техперевооружение .Оснащение регистраторами аварийных событий. (1 шт.) | G_VLE-00014-073 | 1934 | 41.39 | 75.21 | 2017 | нд | нд | нд | нд | - | - | - | - | ПС 110 кВ Муром | 26.71 | 19.12.2018 | 84.794 | 40 | 71.5 | 71.5 | 31.5 | 31.5 | нд | нд | 110 | 110 | обеспечение текущей деятельности в сфере электроэнергетики, в том числе развитие информационной инфраструктуры. | - | -
1.2.1.2 | ПС-110/35/10 кВ Ундол. Техперевооружение .Оснащение регистраторами аварийных событий. (1 шт.) | G_VLE-00014-074 | 1955 | 45.26 | 7.03 | 2017 | нд | нд | нд | нд | - | - | - | - | ПС 110 кВ Ундол | 25.373 | 19.12.2018 | 35.486 | 40 | 111.5 | 111.5 | 71.5 | 71.5 | нд | нд | 110 | 110 | обеспечение текущей деятельности в сфере электроэнергетики, в том числе развитие информационной инфраструктуры. | - | -
1.2.1.2 | ПС-110/35/6 кВ Гусь. Техперевооружение. Установка и модернизация АЛАР (1 шт.) | G_VLE-00014-075 | 1953 | 49.46 | 20.14 | 2017 | нд | нд | нд | нд | - | - | - | - | ПС 110 кВ Гусь | 27.625 | 19.12.2018 | 38.636 | 40 | 111.5 | 111.5 | 71.5 | 71.5 | нд | нд | 110 | 110 | обеспечение текущей деятельности в сфере электроэнергетики, в том числе развитие информационной инфраструктуры. | - | -
1.2.1.2 | ПС-110/10 кВ Березово. Техперевооружение. Оснащение КРУ телеуправлением дистанционного ввода графиков ограничения фидеров 10 кВ (1 шт.) | G_VLE-00014-076 | 1980 | 51.97 | 16.98 | 2018 | нд | нд | нд | нд | - | - | - | - | ПС 110 кВ Березово | 3.187 | 19.12.2018 | 31.867 | 5.716 | 20 | 20 | 10 | 10 | нд | нд | 110 | 110 | обеспечение текущей деятельности в сфере электроэнергетики, в том числе развитие информационной инфраструктуры. | - | -
1.2.1.2 | ПС-110/6 кВ Западная. Техперевооружение. Оснащение КРУ телеуправлением дистанционного ввода графиков ограничения фидеров 10 кВ (2 шт.) | G_VLE-00014-077 | 1973 | 48.48 | 1.38 | 2017 | нд | нд | нд | нд | - | - | - | - | ПС 110 кВ Западная | 25.99 | 19.12.2018 | 64.975 | 31.66 | 80 | 80 | 40 | 40 | нд | нд | 110 | 110 | обеспечение текущей деятельности в сфере электроэнергетики, в том числе развитие информационной инфраструктуры. | - | -
1.2.1.2 | ПС-110/10 кВ Сунгирь. Техперевооружение. Оснащение КРУ телеуправлением дистанционного ввода графиков ограничения фидеров 10 кВ (1 шт.) | G_VLE-00014-078 | 1982 | 46.89 | 1.99 | 2017 | нд | нд | нд | нд | - | - | - | - | ПС 110 кВ Сунгирь | 15.75 | 19.12.2018 | 63 | 20.52 | 50 | 50 | 25 | 25 | нд | нд | 110 | 110 | обеспечение текущей деятельности в сфере электроэнергетики, в том числе развитие информационной инфраструктуры. | - | -
1.2.1.2 | ПС-110/35/10 кВ Меленки. Техперевооружение. Установка дугогасяшего реактора (1 шт.) | G_VLE-00014-080 | 1956 | 41.38 | 64.62 | 2017 | нд | нд | нд | нд | - | - | - | - | ПС 110 кВ Меленки | 17.11 | 19.12.2018 | 106.938 | 16 | 32 | 32 | 16 | 16 | нд | нд | 110 | 110 | Исполнение требований п. 5.11.8 ПТЭ | - | -
1.2.1.2 | Замена ВЧ приемопередатчиков ВЛ-110кВ Берково-Южная (12 шт.). Техперевооружение. | G_VLE-00014-081 | 2005 | 49.08 | 0.11 | 2017 | нд | нд | нд | нд | - | - | - | - | ВЛ-110кВ Берково-Южная | нд | нд | нд | нд | нд | нд | нд | нд | нд | нд | 110 | 110 | обеспечение текущей деятельности в сфере электроэнергетики, в том числе развитие информационной инфраструктуры. | - | -
1.2.1.2 | ПС-35/10 кВ Городская оснащение дуговыми защитами 3,4 СШ 10 кВ . Техперевооружение. | G_VLE-00014-082 | 2009 | 50.68 | 0.79 | 2018 | нд | нд | нд | нд | - | - | - | - | ПС 110 кВ Городская | 6.249 | 19.12.2018 | 39.055 | 12.838 | 32 | 32 | 16 | 16 | нд | нд | 35 | 35 | обеспечение текущей деятельности в сфере электроэнергетики, в том числе развитие информационной инфраструктуры. | - | -
1.2.1.2 | ПС-110/10 кВ Пенкино оснащение дуговыми защитами 1,2 СШ 10 кВ. Техперевооружение. | G_VLE-00014-083 | 1976 | 42.27 | 2.93 | 2017 | нд | нд | нд | нд | - | - | - | - | ПС 110 кВ Пенкино | 1.01 | 19.12.2018 | 16.032 | 5.242 | 12.6 | 12.6 | 6.3 | 6.3 | нд | нд | 110 | 110 | обеспечение текущей деятельности в сфере электроэнергетики, в том числе развитие информационной инфраструктуры. | - | -
1.2.1.2 | ПС-110/35/10 кВ Борисовская оснащение дуговыми защитами 1,2 СШ 10 кВ. Техперевооружение. | G_VLE-00014-084 | 1981 | 43.64 | 14.09 | 2017 | нд | нд | нд | нд | - | - | - | - | ПС 110 кВ Борисовская | 8.17 | 19.12.2018 | 81.7 | 10 | 26 | 26 | 10 | 10 | нд | нд | 110 | 110 | обеспечение текущей деятельности в сфере электроэнергетики, в том числе развитие информационной инфраструктуры. | - | -
1.2.1.2 | ПС-110/10 кВ Копнино оснащение дуговыми защитами 1,2 СШ 10 кВ. Техперевооружение. | G_VLE-00014-085 | 1977 | 43.34 | 5.01 | 2017 | нд | нд | нд | нд | - | - | - | - | ПС 110 кВ Копнино | 2.27 | 19.12.2018 | 36.032 | 2.648 | 12.6 | 12.6 | 6.3 | 6.3 | нд | нд | 110 | 110 | обеспечение текущей деятельности в сфере электроэнергетики, в том числе развитие информационной инфраструктуры. | - | -
1.2.1.2 | ПС-110/10 кВ Хмелево оснащение дуговыми защитами 1,2 СШ 10 кВ. Техперевооружение. | G_VLE-00014-086 | 1975 | 43.01 | 1.52 | 2017 | нд | нд | нд | нд | - | - | - | - | ПС 110 кВ Хмелево | 2.183 | 19.12.2018 | 87.332 | 2.5 | 5 | 5 | 2.5 | 2.5 | нд | нд | 110 | 110 | обеспечение текущей деятельности в сфере электроэнергетики, в том числе развитие информационной инфраструктуры. | - | -
1.2.1.2 | ПС-35/10 кВ Второво оснащение дуговыми защитами 1,2 СШ 10 кВ. Техперевооружение. | G_VLE-00014-087 | 1994 | 52.52 | 0.92 | 2018 | нд | нд | нд | нд | - | - | - | - | ПС 35 кВ Второво | 1.21 | 19.12.2018 | 48.4 | 1.281 | 5 | 5 | 2.5 | 2.5 | нд | нд | 35 | 35 | обеспечение текущей деятельности в сфере электроэнергетики, в том числе развитие информационной инфраструктуры. | - | -
1.2.1.2 | ПС-110/6 кВ ВЭМЗ оснащение дуговыми защитами 1,2,3,4 СШ 6 кВ. Техперевооружение. | G_VLE-00014-088 | 1960 | 42.61 | 0.81 | 2017 | нд | нд | нд | нд | - | - | - | - | ПС 110 кВ ВЭМЗ | 32.57 | 19.12.2018 | 50.108 | 16.13 | 105 | 105 | 65 | 65 | нд | нд | 110 | 110 | обеспечение текущей деятельности в сфере электроэнергетики, в том числе развитие информационной инфраструктуры. | - | -
1.2.1.2 | ПС-110/6 кВ Ждановская оснащение дуговыми защитами 1,2,3,4 СШ 6 кВ. Техперевооружение. | G_VLE-00014-089 | 1965 | 41.06 | 1.91 | 2017 | нд | нд | нд | нд | - | - | - | - | ПС 110 кВ Ждановская | 17.38 | 19.12.2018 | 86.9 | 19.52 | 60 | 60 | 20 | 20 | нд | нд | 110 | 110 | обеспечение текущей деятельности в сфере электроэнергетики, в том числе развитие информационной инфраструктуры. | - | -
1.2.1.2 | Реконструкция ПС-110/6 кВ Химзаводская оснащение дуговыми защитами 1,2,3,4 СШ 6 кВ. Техперевооружение. | G_VLE-00014-090 | 1974 | 48.9 | 0.78 | 2017 | нд | нд | нд | нд | - | - | - | - | ПС 110 кВ Химзаводская | 17.675 | 19.12.2018 | 44.187 | 27.336 | 80 | 80 | 40 | 40 | нд | нд | 110 | 110 | обеспечение текущей деятельности в сфере электроэнергетики, в том числе развитие информационной инфраструктуры. | - | -
1.2.1.2 | ПС-110/35/6 кВ Кольчугино реконструкция устройств РЗА. Техперевооружение. (1 шт.) | G_VLE-00014-091 | 1936 | 54.68 | 18.46 | 2018 | нд | нд | нд | нд | - | - | - | - | ПС 110 кВ Кольчугино | 30.62 | 19.12.2018 | 47.108 | 11.948 | 105 | 105 | 65 | 65 | нд | нд | 110 | 110 | обеспечение текущей деятельности в сфере электроэнергетики, в том числе развитие информационной инфраструктуры. | + | -
1.2.1.2 | ПС-110/35/10 кВ Ю.Польская. Реконструкция устройств РЗА. Техперевооружение. (1 шт.) | G_VLE-00014-092 | 1962 | 50.14 | 80.39 | 2018 | нд | нд | нд | нд | - | - | - | - | ПС 110 кВ Юрьев-Польская | 17.632 | 19.12.2018 | 70.53 | 22.342 | 50 | 50 | 25 | 25 | нд | нд | 110 | 110 | обеспечение текущей деятельности в сфере электроэнергетики, в том числе развитие информационной инфраструктуры. | + | -
1.2.1.2 | ПС-110/10 кВ Кварц реконструкция устройств РЗА. Техперевооружение. (1 шт.) | G_VLE-00014-093 | 1987 | 41.11 | 1.25 | 2017 | нд | нд | нд | нд | - | - | - | - | ПС 110 кВ Кварц | 12.88 | 19.12.2018 | 32.2 | 12.628 | 80 | 80 | 40 | 40 | нд | нд | 110 | 110 | обеспечение текущей деятельности в сфере электроэнергетики, в том числе развитие информационной инфраструктуры. | + | -
1.2.1.2 | ПС 110кВ Берково. Замена аккумуляторных батарей. Техперевооружение. (1 шт.) | G_VLE-00014-095 | 1978 | 44.95 | 22.67 | 2017 | нд | нд | нд | нд | - | - | - | - | ПС 110 кВ Берково | 6.1 | 19.12.2018 | 61 | 6.3 | 50 | 50 | 10 | 10 | нд | нд | 110 | 110 | обеспечение текущей деятельности в сфере электроэнергетики, в том числе развитие информационной инфраструктуры. | - | -
1.2.1.2 | ПС-110/35/10 кВ Покров замена АБ. Техперевооружение. (1 шт.) | G_VLE-00014-096 | 1970 | 41.53 | 5.69 | 2017 | нд | нд | нд | нд | - | - | - | - | ПС 110 кВ Покров | 14.097 | 19.12.2018 | 56.386 | 25 | 50 | 50 | 25 | 25 | нд | нд | 110 | 110 | обеспечение текущей деятельности в сфере электроэнергетики, в том числе развитие информационной инфраструктуры. | + | -
1.2.1.2 | ПС-35/10 кВ ПС Новобусино оснащение дуговыми защитами 1,2 СШ 10 кВ. Техперевооружение. | G_VLE-00014-102 | 1992 | 50.23 | 5.31 | 2018 | нд | нд | нд | нд | - | - | - | - | ПС 35 кВ Новобусино | 0.546 | 19.12.2018 | 34.131 | 1.109 | 3.2 | 3.2 | 1.6 | 1.6 | нд | нд | 35 | 35 | обеспечение текущей деятельности в сфере электроэнергетики, в том числе развитие информационной инфраструктуры. | - | -
1.2.1.2 | ПС-110/6 кВ Фанерная оснащение дуговыми защитами 1,2 СШ 6 кВ. Техперевооружение. | G_VLE-00014-103 | 1980 | 42.68 | 0.76 | 2017 | нд | нд | нд | нд | - | - | - | - | ПС 110 кВ Фанерная | 10.963 | 19.12.2018 | 68.52 | 8.7 | 32 | 32 | 16 | 16 | нд | нд | 110 | 110 | обеспечение текущей деятельности в сфере электроэнергетики, в том числе развитие информационной инфраструктуры. | - | -
1.2.1.2 | ПС-35/10 кВ Жердево оснащение дуговыми защитами 1,2 СШ 10 кВ. Техперевооружение. | G_VLE-00014-104 | 1990 | 50.88 | 13.91 | 2018 | нд | нд | нд | нд | - | - | - | - | ПС 35 кВ Жердево | 2.15 | 19.12.2018 | 86 | 2.5 | 5 | 5 | 2.5 | 2.5 | нд | нд | 35 | 35 | обеспечение текущей деятельности в сфере электроэнергетики, в том числе развитие информационной инфраструктуры. | - | -
1.2.1.2 | ПС-110/35/6 кВ Ковров. Реконструкция устройств РЗА. Техперевооружение. (1 шт.) | G_VLE-00014-105 | 1929 | 41.32 | 4.63 | 2017 | нд | нд | нд | нд | - | - | - | - | ПС 110 кВ Ковров | 40.731 | 19.12.2018 | 64.652 | 38.617 | 103 | 103 | 63 | 63 | нд | нд | 110 | 110 | обеспечение текущей деятельности в сфере электроэнергетики, в том числе развитие информационной инфраструктуры. | - | -
1.2.1.2 | ПС-110/35/6 кВ Муром. Реконструкция устройств РЗА. Техперевооружение. (1 шт.) | G_VLE-00014-106 | 1934 | 53.18 | 75.21 | 2018 | нд | нд | нд | нд | - | - | - | - | ПС 110 кВ Муром | 26.71 | 19.12.2018 | 84.794 | 40 | 71.5 | 71.5 | 31.5 | 31.5 | нд | нд | 110 | 110 | обеспечение текущей деятельности в сфере электроэнергетики, в том числе развитие информационной инфраструктуры. | - | -
1.2.1.2 | ПС-110/35/6 кВ Кольчугино замена АБ. Техперевооружение. (1 шт.) | G_VLE-00014-107 | 1936 | 50 | 18.46 | 2017 | нд | нд | нд | нд | - | - | - | - | ПС 110 кВ Кольчугино | 30.62 | 19.12.2018 | 47.108 | 11.948 | 105 | 105 | 65 | 65 | нд | нд | 110 | 110 | обеспечение текущей деятельности в сфере электроэнергетики, в том числе развитие информационной инфраструктуры. | - | -
1.2.1.2 | ПС-110/35/10 кВ Базовая замена АБ. Техперевооружение. (1 шт.) | G_VLE-00014-108 | 1985 | 25.9 | 1.61 | 2017 | нд | нд | нд | нд | - | - | - | - | ПС 110 кВ Базовая | 11.84 | 19.12.2018 | 74 | 16 | 32 | 32 | 16 | 16 | нд | нд | 110 | 110 | обеспечение текущей деятельности в сфере электроэнергетики, в том числе развитие информационной инфраструктуры. | - | -
1.2.1.2 | ПС-110/10 кВ Карабаново замена АБ. Техперевооружение. (1 шт.) | G_VLE-00014-109 | 1978 | 50 | 3.26 | 2017 | нд | нд | нд | нд | - | - | - | - | ПС 110 кВ Карабаново | 6.2 | 19.12.2018 | 24.8 | 6.083 | 50 | 50 | 25 | 25 | нд | нд | 110 | 110 | обеспечение текущей деятельности в сфере электроэнергетики, в том числе развитие информационной инфраструктуры. | + | -
1.2.1.2 | ПС-110/6 кВ Н.Мезиново замена ТТ-110 ВЛ Черусти-Н.Мезиново ф А. Техперевооружение. (1 шт.) | G_VLE-00014-110 | 1953 | 48.92 | 46.37 | 2017 | нд | нд | нд | нд | - | - | - | - | ПС 110 кВ Ново-Мезиново | 5.643 | 19.12.2018 | 22.572 | 6.468 | 25 | 25 | 25 | 25 | нд | нд | 35 | 35 | обеспечение текущей деятельности в сфере электроэнергетики, в том числе развитие информационной инфраструктуры. | + | -
1.2.1.2 | ПС-110/6 кВ Н.Мезиново замена ТТ-110 ВЛ Черусти-Н.Мезиново ф В. Техперевооружение. (1 шт.) | G_VLE-00014-111 | 1953 | 49.9 | 46.37 | 2017 | нд | нд | нд | нд | - | - | - | - | ПС 110 кВ Ново-Мезиново | 5.643 | 19.12.2018 | 22.572 | 6.468 | 25 | 25 | 25 | 25 | нд | нд | 35 | 35 | обеспечение текущей деятельности в сфере электроэнергетики, в том числе развитие информационной инфраструктуры. | + | -
1.2.1.2 | ПС-110/6 кВ Н.Мезиново замена ТТ-110 ВЛ Черусти-Н.Мезиново ф С. Техперевооружение. (1 шт.) | G_VLE-00014-112 | 1953 | 49.9 | 46.37 | 2017 | нд | нд | нд | нд | - | - | - | - | ПС 110 кВ Ново-Мезиново | 5.643 | 19.12.2018 | 22.572 | 6.468 | 25 | 25 | 25 | 25 | нд | нд | 35 | 35 | обеспечение текущей деятельности в сфере электроэнергетики, в том числе развитие информационной инфраструктуры. | + | -
1.2.1.2 | ПС-110/6 кВ ВЭМЗ замена ТН-110 2 СШ ф В. Техперевооружение. (1 шт.) | G_VLE-00014-121 | 1960 | 41 | 0.81 | 2017 | нд | нд | нд | нд | - | - | - | - | ПС 110 кВ ВЭМЗ | 32.57 | 19.12.2018 | 50.108 | 16.13 | 105 | 105 | 65 | 65 | нд | нд | 110 | 110 | обеспечение текущей деятельности в сфере электроэнергетики, в том числе развитие информационной инфраструктуры. | + | -
1.2.1.2 | ПС-110/35/10 кВ Покров замена ТН-110 1 СШ ф А. Техперевооружение. (1 шт.) | G_VLE-00014-123 | 1971 | 41 | 5.69 | 2017 | нд | нд | нд | нд | - | - | - | - | ПС 110 кВ Покров | 14.097 | 19.12.2018 | 56.386 | 25 | 50 | 50 | 25 | 25 | нд | нд | 110 | 110 | обеспечение текущей деятельности в сфере электроэнергетики, в том числе развитие информационной инфраструктуры. | + | -
1.2.1.2 | ПС-110/35/10 кВ Покров замена ТН-110 1 СШ ф В. Техперевооружение. (1 шт.) | G_VLE-00014-124 | 1971 | 41 | 5.69 | 2017 | нд | нд | нд | нд | - | - | - | - | ПС 110 кВ Покров | 14.097 | 19.12.2018 | 56.386 | 25 | 50 | 50 | 25 | 25 | нд | нд | 110 | 110 | обеспечение текущей деятельности в сфере электроэнергетики, в том числе развитие информационной инфраструктуры. | + | -
1.2.1.2 | ПС-110/35/10 кВ Покров замена ТН-110 1 СШ ф С. Техперевооружение. (1 шт.) | G_VLE-00014-125 | 1971 | 41 | 5.69 | 2017 | нд | нд | нд | нд | - | - | - | - | ПС 110 кВ Покров | 14.097 | 19.12.2018 | 56.386 | 25 | 50 | 50 | 25 | 25 | нд | нд | 110 | 110 | обеспечение текущей деятельности в сфере электроэнергетики, в том числе развитие информационной инфраструктуры. | + | -
1.2.1.2 | ПС-110/35/10 кВ Покров замена ТН-110 2 СШ ф В. Техперевооружение. (1 шт.) | G_VLE-00014-126 | 1971 | 41 | 5.69 | 2017 | нд | нд | нд | нд | - | - | - | - | ПС 110 кВ Покров | 14.097 | 19.12.2018 | 56.386 | 25 | 50 | 50 | 25 | 25 | нд | нд | 110 | 110 | обеспечение текущей деятельности в сфере электроэнергетики, в том числе развитие информационной инфраструктуры. | + | -
1.2.1.2 | ПС-110/35/10 кВ Покров замена ТН-110 2 СШ ф С. Техперевооружение. (1 шт.) | G_VLE-00014-127 | 1971 | 41 | 5.69 | 2017 | нд | нд | нд | нд | - | - | - | - | ПС 110 кВ Покров | 14.097 | 19.12.2018 | 56.386 | 25 | 50 | 50 | 25 | 25 | нд | нд | 110 | 110 | обеспечение текущей деятельности в сфере электроэнергетики, в том числе развитие информационной инфраструктуры. | + | -
1.2.1.2 | ПС 110кВ Гавриловская. Замена ОД, КЗ 110кВ на ЭВ 110кВ. Техперевооружение. (1 шт.) | G_VLE-00014-136 | 1974 | 40.78 | 0.46 | 2017 | нд | нд | нд | нд | - | - | - | - | ПС 110 кВ Гавриловская | 1.64 | 19.12.2018 | 65.6 | 1.788 | 5 | 5 | 2.5 | 2.5 | нд | нд | 110 | 110 | Замещение (обновление) электрической сети/повышение экономической эффективности (мероприятия направленные на снижение эксплуатационных затрат) оказания услуг в сфере электроэнергетики | + | -
1.2.1.2 | ПС 110кВ Легково. Замена Т-2 с 6,3 на 10МВА. Техперевооружение. (10 МВА) с увеличением мощности (3,7 МВА) | G_VLE-00014-141 | 1978 | 41 | 22.75 | 2017 | нд | нд | нд | нд | - | - | + | + | ПС 110 кВ Легково | 7.1 | 19.12.2018 | 112.698 | 6.3 | 12.6 | 16.3 | 6.3 | 10 | нд | нд | 110 | 110 | Замещение (обновление) электрической сети/повышение экономической эффективности (мероприятия направленные на снижение эксплуатационных затрат) оказания услуг в сфере электроэнергетики. СиПР Владимирской области, утвержденная губернатором Владимирской области Орловой Светланой Юрьевной 24.04.2018 г. (стр. 22, п. 1.2, Том 2). | + | -
1.2.1.2 | ПС 110кВ Гусь. Востановление блокировки безопастности (ЭМБ). Техперевооружение. | G_VLE-00014-142 | 1953 | 49.91 | 6.12 | 2017 | нд | нд | нд | нд | - | - | - | - | ПС 110 кВ Гусь | 27.625 | 19.12.2018 | 38.636 | 40 | 111.5 | 111.5 | 71.5 | 71.5 | нд | нд | 110 | 110 | обеспечение текущей деятельности в сфере электроэнергетики, в том числе развитие информационной инфраструктуры. | - | -
1.2.1.2 | ПС 110кВ Южная. Реконструкция с заменой ячеек 6кВ. Техперевооружение. (31 шт.) | G_VLE-00014-144 | 1962 | 49.29 | 4.58 | 2017 | нд | нд | нд | нд | - | - | - | - | ПС 110 кВ Южная | 18.095 | 19.12.2018 | 45.238 | 30.335 | 80 | 80 | 40 | 40 | нд | нд | 110 | 110 | обеспечение текущей деятельности в сфере электроэнергетики, в том числе развитие информационной инфраструктуры. | + | -
1.2.1.2 | ПС 110кВ Муром. Замена аккумуляторных батарей. Техперевооружение. (1 шт.) | G_VLE-00014-146 | 1934 | 49.53 | 75.21 | 2017 | нд | нд | нд | нд | - | - | - | - | ПС 110 кВ Муром | 26.71 | 19.12.2018 | 84.794 | 40 | 71.5 | 71.5 | 31.5 | 40 | нд | нд | 110 | 110 | обеспечение текущей деятельности в сфере электроэнергетики, в том числе развитие информационной инфраструктуры. | - | -
1.2.1.2 | ПС 110кВ Ковров. Замена аккумуляторных батарей. Техперевооружение. (1 шт.) | G_VLE-00014-147 | 1929 | 49.72 | 4.63 | 2017 | нд | нд | нд | нд | - | - | - | - | ПС 110 кВ Ковров | 40.73 | 19.12.2018 | 64.651 | 38.617 | 103 | 103 | 63 | 63 | нд | нд | 110 | 110 | обеспечение текущей деятельности в сфере электроэнергетики, в том числе развитие информационной инфраструктуры. | - | -
1.2.1.2 | ПС 110кВ Кольчугино. Замена ТН-110кВ. Техперевооружение. (2 шт.) | G_VLE-00014-148 | 1936 | 41 | 18.46 | 2017 | нд | нд | нд | нд | - | - | - | - | ПС 110 кВ Кольчугино | 30.62 | 19.12.2018 | 47.108 | 11.948 | 105 | 105 | 65 | 65 | нд | нд | 110 | 110 | обеспечение текущей деятельности в сфере электроэнергетики, в том числе развитие информационной инфраструктуры. | + | -
1.2.1.2 | ПС 110кВ Карабаново. Реконструкция устройств РЗА. Техперевооружение. (2 шт.) | G_VLE-00014-149 | 1978 | 42.41 | 3.26 | 2017 | нд | нд | нд | нд | - | - | - | - | ПС 110 кВ Карабаново | 6.2 | 19.12.2018 | 24.8 | 6.083 | 50 | 50 | 25 | 25 | нд | нд | 110 | 110 | обеспечение текущей деятельности в сфере электроэнергетики, в том числе развитие информационной инфраструктуры. | + | -
1.2.1.2 | ПС 110кВ Базовая. Замена ТН-110. Техперевооружение. (2 шт.) | G_VLE-00014-150 | 1985 | 62.5 | 1.61 | 2018 | нд | нд | нд | нд | - | - | - | - | ПС 110 кВ Базовая | 11.54 | 19.12.2018 | 72.125 | 16 | 32 | 32 | 16 | 16 | нд | нд | 110 | 110 | обеспечение текущей деятельности в сфере электроэнергетики, в том числе развитие информационной инфраструктуры. | + | -
1.2.1.2 | ПС 110кВ Тракторная. Замена аккумуляторных батарей. Техперевооружение. (1 шт.) | G_VLE-00014-151 | 1967 | 25.91 | 0.79 | 2017 | нд | нд | нд | нд | - | - | - | - | ПС 110 кВ Тракторная | 29.09 | 19.12.2018 | 40.685 | 12.791 | 111.5 | 111.5 | 71.5 | 71.5 | нд | нд | 110 | 110 | обеспечение текущей деятельности в сфере электроэнергетики, в том числе развитие информационной инфраструктуры. | - | -
1.2.1.2 | ПС 110кВ Химзаводская. Замена аккумуляторных батарей. Техперевооружение. (1 шт.) | G_VLE-00014-152 | 1974 | 48.9 | 0.78 | 2017 | нд | нд | нд | нд | - | - | - | - | ПС 110 кВ Химзаводская | 17.675 | 19.12.2018 | 44.187 | 27.336 | 80 | 80 | 40 | 40 | нд | нд | 110 | 110 | обеспечение текущей деятельности в сфере электроэнергетики, в том числе развитие информационной инфраструктуры. | - | -
1.2.1.2 | Повышение наблюдаемости сети 6-10кВ (установка ИКЗ с разъеденителями и контролеров на ПС) | I_VLE-00014-200 | нд | нд | нд | нд | нд | нд | нд | нд | - | - | - | - | нд | нд | нд | нд | нд | нд | нд | нд | нд | нд | нд | 110 | 110 | обеспечение текущей деятельности в сфере электроэнергетики, в том числе развитие информационной инфраструктуры. | - | -
1.2.1.2 | Модернизация ЗРУ 10 кВ ПС 110 кВ Великодворье с заменой ячеек 10 кВ (17 шт.) | F_VLE-00019-000 | 1957 | 48.4 | 14.12 | 2017 | нд | нд | нд | нд | - | - | - | - | ПС 110 кВ Великодворье | 2.859 | 19.12.2018 | 28.587 | 5.54 | 20 | 20 | 10 | 10 | нд | нд | 110 | 110 | Замещение (обновление) электрической сети/повышение экономической эффективности (мероприятия направленные на снижение эксплуатационных затрат) оказания услуг в сфере электроэнергетики | + | -
1.2.1.2 | Модернизация ОРУ 10 кВ ПС 110 Великодворье. Замена устройств РЗА 10 кВ (3 шт.) | G_VLE-00019-001 | 1957 | 49.96 | 6.22 | 2017 | нд | нд | нд | нд | - | - | - | - | ПС 110 кВ Великодворье | 2.859 | 19.12.2018 | 28.587 | 5.54 | 20 | 20 | 10 | 10 | нд | нд | 110 | 110 | Замещение (обновление) электрической сети/повышение экономической эффективности (мероприятия направленные на снижение эксплуатационных затрат) оказания услуг в сфере электроэнергетики | + | -
1.2.1.2 | Модернизация КТП 6/0,4 кВ №131 ф.606 ПС 35/6 кВ Белореченкая с заменой силового трансформатора по техсостоянию, д. Шустино Кольчугинский р-н (трансформаторная мощность 0,1 МВА) | G_VLE-00046-045 | 1974 | 54.6 | 17.27 | 2018 | нд | нд | нд | нд | - | - | + | + | КТП 6/0,4 кВ ф.606 ПС Белореченкая | 0.075 | 19.12.2018 | 75 | нд | 0.1 | 0.1 | нд | нд | нд | нд | 6/10-0,4 | 6/10-0,4 | повышение надежности электроснабжения потребителей | + | -
1.2.1.2 | Модернизация КТП 6/0,4 кВ №86 ф.606 ПС 35/6 кВ Белореченкая с заменой силового трансформатора по техсостоянию, д. Собино Кольчугинский р-н (трансформаторная мощность 0,1 МВА) | G_VLE-00046-054 | 1986 | 50.66 | 10.46 | 2018 | нд | нд | нд | нд | - | - | + | + | КТП 6/0,4 кВ ф.606 ПС Белореченкая | 0.066 | 19.12.2018 | 66 | нд | 0.1 | 0.1 | нд | нд | нд | нд | 6/10-0,4 | 6/10-0,4 | повышение надежности электроснабжения потребителей | + | -
1.2.1.2 | Модернизация КТП 10/0,4 кВ №38 ф.1001 ПС 35/10 кВ Дубки с заменой силового трансформатора по техсостоянию, пос. Вишневый Кольчугинский р-н (трансформаторная мощность 0,25 МВА) | G_VLE-00046-067 | 1988 | 55 | 14.11 | 2018 | нд | нд | нд | нд | - | - | + | + | КТП 10/0,4 кВ ф.1001 ПС Дубки | 0.203 | 19.12.2018 | 81 | нд | 0.25 | 0.25 | нд | нд | нд | нд | 6/10-0,4 | 6/10-0,4 | повышение надежности электроснабжения потребителей | + | -
1.2.1.2 | Модернизация КТП 10/0,4 кВ №26 ф.1001 ПС 35/10 кВ Дубки с заменой силового трансформатора по техсостоянию, Кольчугинский р-н (трансформаторная мощность 0,1 МВА) | G_VLE-00046-076 | 1959 | 41.35 | 12.27 | 2017 | нд | нд | нд | нд | - | - | + | + | КТП 10/0,4 кВ ф.1001 ПС Дубки | 0.064 | 19.12.2018 | 64 | нд | 0.1 | 0.1 | нд | нд | нд | нд | 6/10-0,4 | 6/10-0,4 | повышение надежности электроснабжения потребителей | + | -
1.2.1.2 | Модернизация КТП 10/0,4 кВ №130 ф.1005 ПС 35/10 кВ Воровского с заменой силового трансформатора по техсостоянию, д. Семеновка Гусь-Хрустальный р-н (трансформаторная мощность 0,4 МВА) | G_VLE-00046-147 | 1975 | 46.62 | 0.001 | 2017 | нд | нд | нд | нд | - | - | + | + | КТП 10/0,4 кВ ф.1005 ПС Воровского | 0.38 | 19.12.2018 | 95 | 0.39 | 0.4 | 0.4 | нд | нд | нд | нд | 6/10-0,4 | 6/10-0,4 | повышение надежности электроснабжения потребителей | + | -
1.2.1.2 | Модернизация КТП 10/0,4 кВ №32 ф.1005 ПС 35кВ Воровского с заменой силового трансформатора по техсостоянию, д. Федотово Гусь-Хрустальный р-н (трансформаторная мощность 0,1 МВА) | G_VLE-00046-157 | 1979 | 51.41 | 0.002 | 2018 | нд | нд | нд | нд | - | - | + | + | КТП 10/0,4 кВ ф.1005 ПС Воровского | 0.1 | 19.12.2018 | 100 | 0.39 | 0.1 | 0.1 | нд | нд | нд | нд | 6/10-0,4 | 6/10-0,4 | повышение надежности электроснабжения потребителей | + | -
1.2.1.2 | ПС 110 кВ Бутылицы (модернизация систем телемеханики и организация цифровых каналов связи) (1 шт.) | G_VLE-00051-013 | 1957 | 54.05 | 14.12 | 2018 | нд | нд | нд | нд | - | - | - | - | ПС 110 кВ Бутылицы | 1.3 | 19.12.2018 | 52 | 6.3 | 8.8 | 8.8 | 2.5 | 2.5 | нд | нд | 110 | 110 | обеспечение текущей деятельности в сфере электроэнергетики, в том числе развитие информационной инфраструктуры. | - | -
1.2.1.2 | ПС 110 кВ Красный Октябрь (модернизация систем телемеханики и организация цифровых каналов связи) (1 шт.) | G_VLE-00051-014 | 1963 | 49.25 | 5.64 | 2017 | нд | нд | нд | нд | - | - | - | - | ПС 110 кВ Красный Октябрь | 4.14 | 19.12.2018 | 65.714 | 6.3 | 12.6 | 12.6 | 6.3 | 6.3 | нд | нд | 110 | 110 | обеспечение текущей деятельности в сфере электроэнергетики, в том числе развитие информационной инфраструктуры. | + | -
1.2.1.2 | ПС 110 кВ Копнино (модернизация систем телемеханики и организация цифровых каналов связи) (1 шт.) | G_VLE-00051-015 | 1977 | 50.65 | 5.01 | 2018 | нд | нд | нд | нд | - | - | - | - | ПС 110 кВ Копнино | 2.27 | 19.12.2018 | 36.032 | 2.648 | 12.6 | 12.6 | 6.3 | 6.3 | нд | нд | 110 | 110 | обеспечение текущей деятельности в сфере электроэнергетики, в том числе развитие информационной инфраструктуры. | + | -
1.2.1.2 | ПС 110 кВ Павловская (модернизация систем телемеханики и организация цифровых каналов связи) (1 шт.) | G_VLE-00051-016 | 1974 | 45.44 | 9.05 | 2017 | нд | нд | нд | нд | - | - | - | - | ПС 110 кВ Павловская | 4 | 19.12.2018 | 63.492 | 5.159 | 12.6 | 12.6 | 6.3 | 6.3 | нд | нд | 110 | 110 | обеспечение текущей деятельности в сфере электроэнергетики, в том числе развитие информационной инфраструктуры. | + | -
1.2.1.2 | ПС 110 кВ Великодворье (модернизация систем телемеханики и организация цифровых каналов связи) (1 шт.) | G_VLE-00051-017 | 1986 | 48.48 | 12.88 | 2017 | нд | нд | нд | нд | - | - | - | - | ПС 110 кВ Великодворье | 2.859 | 19.12.2018 | 28.587 | 5.54 | 20 | 20 | 10 | 10 | нд | нд | 110 | 110 | обеспечение текущей деятельности в сфере электроэнергетики, в том числе развитие информационной инфраструктуры. | + | -
1.2.1.2 | ПС 110 кВ Илевники (модернизация систем телемеханики и организация цифровых каналов связи) (1 шт.) | G_VLE-00051-023 | 1977 | 49.09 | 0.71 | 2017 | нд | нд | нд | нд | - | - | - | - | ПС 110 кВ Илевники | 1.56 | 19.12.2018 | 62.4 | 2.5 | 8.8 | 8.8 | 2.5 | 2.5 | нд | нд | 110 | 110 | обеспечение текущей деятельности в сфере электроэнергетики, в том числе развитие информационной инфраструктуры. | - | -
1.2.1.2 | ПС 110 кВ Папулино (модернизация систем телемеханики и организация цифровых каналов связи) (1 шт.) | G_VLE-00051-024 | 1983 | 52.26 | 15.61 | 2018 | нд | нд | нд | нд | - | - | - | - | ПС 110 кВ Папулино | 1.121 | 19.12.2018 | 44.859 | 1.132 | 2.5 | 2.5 | 2.5 | 2.5 | нд | нд | 110 | 110 | обеспечение текущей деятельности в сфере электроэнергетики, в том числе развитие информационной инфраструктуры. | + | -
1.2.1.2 | ПС 110 кВ Собинка (модернизация систем телемеханики и организация цифровых каналов связи) (1 шт.) | G_VLE-00051-025 | 1988 | 43.75 | 3.34 | 2017 | нд | нд | нд | нд | - | - | - | - | ПС 110 кВ Собинка | 5.76 | 19.12.2018 | 36 | 4.86 | 32 | 32 | 16 | 16 | нд | нд | 110 | 110 | обеспечение текущей деятельности в сфере электроэнергетики, в том числе развитие информационной инфраструктуры. | + | -
1.2.1.2 | ПС 110 кВ Садовая (модернизация систем телемеханики и организация цифровых каналов связи) (1 шт.) | G_VLE-00051-026 | 1975 | 51.31 | 4.84 | 2018 | нд | нд | нд | нд | - | - | - | - | ПС 110 кВ Садовая | 2.9 | 19.12.2018 | 29 | 6.124 | 20 | 20 | 10 | 10 | нд | нд | 110 | 110 | обеспечение текущей деятельности в сфере электроэнергетики, в том числе развитие информационной инфраструктуры. | + | -
1.2.1.2 | ПС 110 кВ Луч (модернизация систем телемеханики и организация цифровых каналов связи) (1 шт.) | G_VLE-00051-027 | 1987 | 54.11 | 9.67 | 2018 | нд | нд | нд | нд | - | - | - | - | ПС 110 кВ Луч | 10.95 | 19.12.2018 | 68.438 | 13.948 | 32 | 32 | 16 | 16 | нд | нд | 110 | 110 | обеспечение текущей деятельности в сфере электроэнергетики, в том числе развитие информационной инфраструктуры. | + | -
1.2.1.2 | ПС 110 кВ Макарово (модернизация систем телемеханики и организация цифровых каналов связи) (1 шт.) | G_VLE-00051-033 | 1989 | 50.36 | 7.04 | 2018 | нд | нд | нд | нд | - | - | - | - | ПС 110 кВ Макарово | 6.83 | 19.12.2018 | 108.413 | 6.3 | 16.3 | 16.3 | 6.3 | 6.3 | нд | нд | 110 | 110 | обеспечение текущей деятельности в сфере электроэнергетики, в том числе развитие информационной инфраструктуры. | - | -
1.2.1.2 | ПС 110 кВ Хмелево (модернизация систем телемеханики и организация цифровых каналов связи) (1 шт.) | G_VLE-00051-043 | 1975 | 46.95 | 1.52 | 2017 | нд | нд | нд | нд | - | - | - | - | ПС 110 кВ Хмелево | 2.183 | 19.12.2018 | 87.332 | 2.5 | 5 | 5 | 2.5 | 2.5 | нд | нд | 110 | 110 | обеспечение текущей деятельности в сфере электроэнергетики, в том числе развитие информационной инфраструктуры. | - | -
1.2.1.2 | ПС 110 кВ Борисовская (модернизация систем телемеханики и организация цифровых каналов связи) (1 шт.) | G_VLE-00051-053 | 1981 | 42.27 | 14.09 | 2017 | нд | нд | нд | нд | - | - | - | - | ПС 110 кВ Борисовская | 8.17 | 19.12.2018 | 81.7 | 10 | 26 | 26 | 10 | 10 | нд | нд | 110 | 110 | обеспечение текущей деятельности в сфере электроэнергетики, в том числе развитие информационной инфраструктуры. | - | -
1.2.1.2 | ПС 110 кВ Химзаводская (модернизация систем телемеханики и организация цифровых каналов связи) | J_VLE-00051-100 | 1974 | 48.9 | 0.78 | 2017 | нд | нд | нд | нд | - | - | - | - | ПС 110 кВ Химзаводская | 17.675 | 19.12.2018 | 44.187 | 27.336 | 80 | 80 | 40 | 40 | нд | нд | 110 | 110 | обеспечение текущей деятельности в сфере электроэнергетики, в том числе развитие информационной инфраструктуры. | - | -
1.2.1.2 | ПС 110 кВ Красный Октябрь (модернизация систем телемеханики и организация цифровых каналов связи) | J_VLE-00051-101 | 1963 | 49.25 | 5.64 | 2017 | нд | нд | нд | нд | - | - | - | - | ПС 110 кВ Красный Октябрь | 4.14 | 19.12.2018 | 65.714 | 6.3 | 12.6 | 12.6 | 6.3 | 6.3 | нд | нд | 110 | 110 | обеспечение текущей деятельности в сфере электроэнергетики, в том числе развитие информационной инфраструктуры. | - | -
1.2.1.2 | ПС 110 кВ Муром (модернизация систем телемеханики и организация цифровых каналов связи) | J_VLE-00051-102 | 1934 | 41.39 | 75.21 | 2017 | нд | нд | нд | нд | - | - | - | - | ПС 110 кВ Муром | 26.71 | 19.12.2018 | 84.794 | 40 | 71.5 | 71.5 | 31.5 | 31.5 | нд | нд | 110 | 110 | обеспечение текущей деятельности в сфере электроэнергетики, в том числе развитие информационной инфраструктуры. | - | -
1.2.1.2 | ПС 110 кВ Селиваново (модернизация систем телемеханики и организация цифровых каналов связи) | J_VLE-00051-103 | 1962 | 55.22 | 95.01 | 2018 | нд | нд | нд | нд | - | - | - | - | ПС 110 кВ Селиваново | 10.7 | 19.12.2018 | 66.875 | 17.869 | 32 | 32 | 16 | 16 | нд | нд | 110 | 110 | обеспечение текущей деятельности в сфере электроэнергетики, в том числе развитие информационной инфраструктуры. | - | -
1.2.1.2 | ПС 110 кВ Ундол (модернизация систем телемеханики и организация цифровых каналов связи) | J_VLE-00051-104 | 1955 | 45.26 | 7.03 | 2017 | нд | нд | нд | нд | - | - | - | - | ПС 110 кВ Ундол | 25.373 | 19.12.2018 | 35.486 | 40 | 111.5 | 111.5 | 71.5 | 71.5 | нд | нд | 110 | 110 | обеспечение текущей деятельности в сфере электроэнергетики, в том числе развитие информационной инфраструктуры. | - | -
1.2.1.2 | ПС 110 кВ Берково (модернизация систем телемеханики и организация цифровых каналов связи) | J_VLE-00051-105 | 1978 | 44.95 | 22.67 | 2017 | нд | нд | нд | нд | - | - | - | - | ПС 110 кВ Берково | 6.1 | 19.12.2018 | 61 | 6.3 | 50 | 50 | 10 | 10 | нд | нд | 110 | 110 | обеспечение текущей деятельности в сфере электроэнергетики, в том числе развитие информационной инфраструктуры. | - | -
1.2.1.2 | ПС 110 кВ Южная (модернизация систем телемеханики и организация цифровых каналов связи) | J_VLE-00051-106 | 1962 | 54.45 | 4.58 | 2018 | нд | нд | нд | нд | - | - | - | - | ПС 110 кВ Южная | 18.095 | 19.12.2018 | 45.238 | 30.335 | 80 | 80 | 40 | 40 | нд | нд | 110 | 110 | обеспечение текущей деятельности в сфере электроэнергетики, в том числе развитие информационной инфраструктуры. | - | -
1.2.1.2 | ПС 110 кВ Пенкино (модернизация систем телемеханики и организация цифровых каналов связи) | J_VLE-00051-107 | 1976 | 42.18 | 2.93 | 2017 | нд | нд | нд | нд | - | - | - | - | ПС 110 кВ Пенкино | 1.01 | 19.12.2018 | 16.032 | 5.242 | 12.6 | 12.6 | 6.3 | 6.3 | нд | нд | 110 | 110 | обеспечение текущей деятельности в сфере электроэнергетики, в том числе развитие информационной инфраструктуры. | - | -
1.2.1.2 | ПС 110 кВ Гороховец (модернизация систем телемеханики и организация цифровых каналов связи) | J_VLE-00051-108 | 1961 | 47.72 | 7.03 | 2017 | нд | нд | нд | нд | - | - | - | - | ПС 110 кВ Гороховец | 28.243 | 19.12.2018 | 70.607 | 27.389 | 80 | 80 | 40 | 40 | нд | нд | 110 | 110 | обеспечение текущей деятельности в сфере электроэнергетики, в том числе развитие информационной инфраструктуры. | - | -
1.2.1.2 | ПС 110 кВ Судогда (модернизация систем телемеханики и организация цифровых каналов связи) | J_VLE-00051-109 | 1983 | 46.43 | 0.58 | 2017 | нд | нд | нд | нд | - | - | - | - | ПС 110 кВ Судогда. | 22.252 | 19.12.2018 | 39.383 | 3.098 | 96.5 | 96.5 | 56.5 | 56.5 | нд | нд | 110 | 110 | обеспечение текущей деятельности в сфере электроэнергетики, в том числе развитие информационной инфраструктуры. | - | -
1.2.1.2 | ПС 110 кВ Базовая (модернизация систем телемеханики и организация цифровых каналов связи) | J_VLE-00051-110 | 1985 | 46.73 | 1.61 | 2017 | нд | нд | нд | нд | - | - | - | - | ПС 110 кВ Базовая | 11.54 | 19.12.2018 | 72.125 | 16 | 32 | 32 | 16 | 16 | нд | нд | 110 | 110 | обеспечение текущей деятельности в сфере электроэнергетики, в том числе развитие информационной инфраструктуры. | - | -
1.2.1.2 | Модернизация и расширение системы телемеханики на ПС 110 кВ Юрьев-Польская | H_VLE-00055-013 | 1962 | 66.34 | 0.0002 | 2018 | нд | нд | нд | нд | - | - | - | - | ПС 110 кВ Юрьев-Польская | 17.632 | 19.12.2018 | 70.53 | 22.342 | 50 | 50 | 25 | 25 | нд | нд | 110 | 110 | обеспечение текущей деятельности в сфере электроэнергетики, в том числе развитие информационной инфраструктуры. | - | -
1.2.1.2 | Модернизация и расширение системы телемеханики на ПС 110 кВ Боголюбово | H_VLE-00055-043 | 1976 | 61.92 | 0.76 | 2018 | нд | нд | нд | нд | - | - | - | - | ПС 110 кВ Боголюбово | 12.74 | 19.12.2018 | 50.96 | 20.292 | 50 | 50 | 25 | 25 | нд | нд | 110 | 110 | обеспечение текущей деятельности в сфере электроэнергетики, в том числе развитие информационной инфраструктуры. | - | -
1.2.1.2 | Модернизация и расширение системы телемеханики на ПС 35 кВ Головино | H_VLE-00055-083 | 1972 | 66.27 | 0.001 | 2018 | нд | нд | нд | нд | - | - | - | - | ПС 35 кВ Головино | 2.84 | 19.12.2018 | 71 | 4 | 10.3 | 10.3 | 4 | 4 | нд | нд | 35 | 35 | обеспечение текущей деятельности в сфере электроэнергетики, в том числе развитие информационной инфраструктуры. | - | -
1.2.1.2 | Модернизация и расширение системы телемеханики на ПС 35 кВ Караваево | H_VLE-00055-113 | 1986 | 67.71 | 1.17 | 2018 | нд | нд | нд | нд | - | - | - | - | ПС 35 кВ Караваево | 1.52 | 19.12.2018 | 60.8 | 2.271 | 5 | 5 | 2.5 | 2.5 | нд | нд | 35 | 35 | обеспечение текущей деятельности в сфере электроэнергетики, в том числе развитие информационной инфраструктуры. | - | -
1.2.1.2 | Модернизация и расширение системы телемеханики на ПС 35 кВ Кибирево | H_VLE-00055-123 | 1965 | 67.36 | 1.81 | 2018 | нд | нд | нд | нд | - | - | - | - | ПС 35 кВ Кибирево | 1.5 | 19.12.2018 | 93.75 | 1.6 | 4.1 | 4.1 | 1.6 | 1.6 | нд | нд | 35 | 35 | обеспечение текущей деятельности в сфере электроэнергетики, в том числе развитие информационной инфраструктуры. | - | -
1.2.1.2 | Модернизация и расширение системы телемеханики на ПС 35 кВ Костино | H_VLE-00055-143 | 1970 | 63.26 | 0.001 | 2018 | нд | нд | нд | нд | - | - | - | - | ПС 35 кВ Костино | 1.41 | 19.12.2018 | 35.25 | 2.409 | 8 | 8 | 4 | 4 | нд | нд | 35 | 35 | обеспечение текущей деятельности в сфере электроэнергетики, в том числе развитие информационной инфраструктуры. | - | -
1.2.1.2 | Модернизация и расширение системы телемеханики на ПС 110 кВ Суздаль | H_VLE-00055-253 | 1970 | 64.36 | 1.05 | 2018 | нд | нд | нд | нд | - | - | - | - | ПС 110 кВ Суздаль | 11 | 19.12.2018 | 68.75 | 14.519 | 32 | 32 | 16 | 16 | нд | нд | 110 | 110 | обеспечение текущей деятельности в сфере электроэнергетики, в том числе развитие информационной инфраструктуры. | - | -
1.2.1.2 | Модернизация и расширение системы телемеханики на ПС 110 кВ Азимут | H_VLE-00055-323 | 1972 | 62.07 | 5.82 | 2018 | нд | нд | нд | нд | - | - | - | - | ПС 110 кВ Азимут | 0.28 | 19.12.2018 | 2.8 | 3.629 | 20 | 20 | 10 | 10 | нд | нд | 110 | 110 | обеспечение текущей деятельности в сфере электроэнергетики, в том числе развитие информационной инфраструктуры. | - | -
1.2.1.2 | Модернизация и расширение системы телемеханики на ПС 110 кВ Заозерная | H_VLE-00055-363 | 1965 | 66.82 | 0.01 | 2018 | нд | нд | нд | нд | - | - | - | - | ПС 110 кВ Заозерная | 5.04 | 19.12.2018 | 33.6 | 10.26 | 30 | 30 | 15 | 15 | нд | нд | 110 | 110 | обеспечение текущей деятельности в сфере электроэнергетики, в том числе развитие информационной инфраструктуры. | - | -
1.2.1.2 | Модернизация и расширение системы телемеханики на ПС 110 кВ Уршель | H_VLE-00055-393 | 1986 | 67.53 | 29.42 | 2018 | нд | нд | нд | нд | - | - | - | - | ПС 110 кВ Уршель | 6.83 | 19.12.2018 | 68.3 | 6.503 | 20 | 20 | 10 | 10 | нд | нд | 110 | 110 | обеспечение текущей деятельности в сфере электроэнергетики, в том числе развитие информационной инфраструктуры. | - | -
1.2.1.2 | Модернизация и расширение системы телемеханики на ПС 110 кВ Борисовская | H_VLE-00055-403 | 1981 | 68.16 | 18.08 | 2018 | нд | нд | нд | нд | - | - | - | - | ПС 110 кВ Борисовская | 8.17 | 19.12.2018 | 81.7 | 10 | 26 | 26 | 10 | 10 | нд | нд | 110 | 110 | обеспечение текущей деятельности в сфере электроэнергетики, в том числе развитие информационной инфраструктуры. | - | -
1.2.1.2 | Модернизация и расширение системы телемеханики на ПС 35 кВ ГКС | H_VLE-00055-443 | 1982 | 64.62 | 4.21 | 2018 | нд | нд | нд | нд | - | - | - | - | ПС 35 кВ ГКС | 2.34 | 19.12.2018 | 93.6 | 2.106 | 5 | 5 | 2.5 | 2.5 | нд | нд | 35 | 35 | обеспечение текущей деятельности в сфере электроэнергетики, в том числе развитие информационной инфраструктуры. | - | -
1.2.1.2 | Модернизация и расширение системы телемеханики на ПС 110 кВ Заводская. | H_VLE-00055-483 | 1962 | 67.12 | 0.01 | 2018 | нд | нд | нд | нд | - | - | - | - | ПС 110 кВ Заводская | 10.56 | 19.12.2018 | 42.24 | 12.613 | 50 | 50 | 25 | 25 | нд | нд | 110 | 110 | обеспечение текущей деятельности в сфере электроэнергетики, в том числе развитие информационной инфраструктуры. | - | -
1.2.1.2 | Модернизация и расширение системы телемеханики на ПС 35 кВ Кривицы | H_VLE-00055-513 | 1982 | 67.22 | 33.72 | 2018 | нд | нд | нд | нд | - | - | - | - | ПС 35 кВ Кривицы | 2.28 | 19.12.2018 | 57 | 4 | 8 | 8 | 4 | 4 | нд | нд | 35 | 35 | обеспечение текущей деятельности в сфере электроэнергетики, в том числе развитие информационной инфраструктуры. | - | -
1.2.1.2 | Модернизация и расширение системы телемеханики на ПС 110 кВ КЭЗ | H_VLE-00055-523 | 1980 | 66.46 | 1.69 | 2018 | нд | нд | нд | нд | - | - | - | - | ПС 110 кВ КЭЗ | 9.85 | 19.12.2018 | 39.4 | 8.05 | 50 | 50 | 25 | 25 | нд | нд | 110 | 110 | обеспечение текущей деятельности в сфере электроэнергетики, в том числе развитие информационной инфраструктуры. | - | -
1.2.1.2 | Модернизация и расширение системы телемеханики на ПС 110 кВ Меленки | H_VLE-00055-573 | 1956 | 60.79 | 63.07 | 2018 | нд | нд | нд | нд | - | - | - | - | ПС 110 кВ Меленки | 17.11 | 19.12.2018 | 106.938 | 16 | 32 | 32 | 16 | 16 | нд | нд | 110 | 110 | обеспечение текущей деятельности в сфере электроэнергетики, в том числе развитие информационной инфраструктуры. | - | -
1.2.1.2 | Модернизация и расширение системы телемеханики на ПС 35 кВ Молотицы | H_VLE-00055-593 | 1980 | 65.43 | 24.03 | 2018 | нд | нд | нд | нд | - | - | - | - | ПС 35 кВ Молотицы | 1.77 | 19.12.2018 | 110.625 | 0.615 | 3.4 | 3.4 | 1.6 | 1.6 | нд | нд | 35 | 35 | обеспечение текущей деятельности в сфере электроэнергетики, в том числе развитие информационной инфраструктуры. | - | -
1.2.1.2 | Модернизация и расширение системы телемеханики на ПС 35 кВ Мордвиново | H_VLE-00055-603 | 1976 | 63.16 | 30.36 | 2018 | нд | нд | нд | нд | - | - | - | - | ПС 35 кВ Мордвиново | 1.66 | 19.12.2018 | 41.5 | 1.254 | 8 | 8 | 4 | 4 | нд | нд | 35 | 35 | обеспечение текущей деятельности в сфере электроэнергетики, в том числе развитие информационной инфраструктуры. | - | -
1.2.1.2 | Модернизация и расширение системы телемеханики на ПС 35 кВ Мстера | H_VLE-00055-613 | 1973 | 70.34 | 3.77 | 2018 | нд | нд | нд | нд | - | - | - | - | ПС 35 кВ Мстера | 3.36 | 19.12.2018 | 38.182 | 0.993 | 12.8 | 12.8 | 8.8 | 8.8 | нд | нд | 35 | 35 | обеспечение текущей деятельности в сфере электроэнергетики, в том числе развитие информационной инфраструктуры. | - | -
1.2.1.2 | Модернизация и расширение системы телемеханики на ПС 35 кВ Пролетарская | H_VLE-00055-663 | 1986 | 64.9 | 1.19 | 2018 | нд | нд | нд | нд | - | - | - | - | ПС 35 кВ Пролетарская | 1.86 | 19.12.2018 | 46.5 | 2.23 | 8 | 8 | 4 | 4 | нд | нд | 35 | 35 | обеспечение текущей деятельности в сфере электроэнергетики, в том числе развитие информационной инфраструктуры. | - | -
1.2.1.2 | Модернизация и расширение системы телемеханики на ПС 35 кВ Сергиевы Горки | H_VLE-00055-693 | 1979 | 69.7 | 12.66 | 2018 | нд | нд | нд | нд | - | - | - | - | ПС 35 кВ Сергиевы Горки | 1.76 | 19.12.2018 | 44 | 0.573 | 8 | 8 | 4 | 4 | нд | нд | 35 | 35 | обеспечение текущей деятельности в сфере электроэнергетики, в том числе развитие информационной инфраструктуры. | - | -
1.2.1.2 | Модернизация и расширение системы телемеханики на ПС 110 кВ Стрелочная | H_VLE-00055-703 | 1929 | 54.32 | 11.79 | 2018 | нд | нд | нд | нд | - | - | - | - | ПС 110 кВ Стрелочная | 10.213 | 19.12.2018 | 40.851 | 13.836 | 50 | 50 | 25 | 25 | нд | нд | 110 | 110 | обеспечение текущей деятельности в сфере электроэнергетики, в том числе развитие информационной инфраструктуры. | - | -
1.2.1.2 | Модернизация и расширение системы телемеханики на ПС 35 кВ Татарово | H_VLE-00055-713 | 1984 | 62.35 | 19.96 | 2018 | нд | нд | нд | нд | - | - | - | - | ПС 35 кВ Татарово | 0.47 | 19.12.2018 | 29.375 | 0.658 | 1.6 | 1.6 | нд | нд | нд | нд | 35 | 35 | обеспечение текущей деятельности в сфере электроэнергетики, в том числе развитие информационной инфраструктуры. | - | -
1.2.1.2 | Создание комплекса систем (релейная защита и автоматика, телемеханика) для повышения наблюдаемости на ПС 110 кВ Ладога | I_VLE-00059-001 | 1980 | 50.67 | 3.09 | 2018 | нд | нд | нд | нд | - | - | - | - | ПС 110 кВ Ладога | 16.09 | 19.12.2018 | 100.563 | 16 | 41 | 41 | 16 | 16 | нд | нд | 110 | 110 | обеспечение текущей деятельности в сфере электроэнергетики, в том числе развитие информационной инфраструктуры. | - | -
1.2.1.2 | Создание комплекса систем (релейная защита и автоматика, телемеханика) для повышения наблюдаемости на ПС 110 кВ Судогда | I_VLE-00059-002 | 1983 | 46.83 | 0.58 | 2017 | нд | нд | нд | нд | - | - | - | - | ПС 110 кВ Судогда | 22 | 19.12.2018 | 38.938 | 28 | 96.5 | 96.5 | 56.5 | 56.5 | нд | нд | 110 | 110 | обеспечение текущей деятельности в сфере электроэнергетики, в том числе развитие информационной инфраструктуры. | - | -
1.2.1.2 | Создание комплекса систем (релейная защита и автоматика, телемеханика) для повышения наблюдаемости на ПС 110 кВ Базовая | I_VLE-00059-003 | 1985 | 46.73 | 1.61 | 2017 | нд | нд | нд | нд | - | - | - | - | ПС 110 кВ Базовая | 11.54 | 19.12.2018 | 72.125 | 16 | 32 | 32 | 16 | 16 | нд | нд | 110 | 110 | обеспечение текущей деятельности в сфере электроэнергетики, в том числе развитие информационной инфраструктуры. | - | -
1.2.1.2 | Создание комплекса систем (релейная защита и автоматика, телемеханика) для повышения наблюдаемости на ПС 110 кВ Берково | I_VLE-00059-004 | 1978 | 45.35 | 22.67 | 2017 | нд | нд | нд | нд | - | - | - | - | ПС 110 кВ Берково | 6.1 | 19.12.2018 | 61 | 6.3 | 50 | 50 | 10 | 10 | нд | нд | 110 | 110 | обеспечение текущей деятельности в сфере электроэнергетики, в том числе развитие информационной инфраструктуры. | - | -
1.2.1.2 | Создание комплекса систем (релейная защита и автоматика, телемеханика) для повышения наблюдаемости на ПС 110 кВ Берёзово | I_VLE-00059-005 | 1980 | 52.37 | 16.98 | 2018 | нд | нд | нд | нд | - | - | - | - | ПС 110 кВ Березово | 3.187 | 19.12.2018 | 31.867 | 5.716 | 20 | 20 | 10 | 10 | нд | нд | 110 | 110 | обеспечение текущей деятельности в сфере электроэнергетики, в том числе развитие информационной инфраструктуры. | - | -
1.2.1.2 | Создание комплекса систем (релейная защита и автоматика, телемеханика) для повышения наблюдаемости на ПС 35 кВ Малыгино | I_VLE-00059-006 | 1959 | 44.76 | 1.51 | 2017 | нд | нд | нд | нд | - | - | - | - | ПС 35 кВ Малыгино | 2.44 | 19.12.2018 | 61 | 2.379 | 8 | 8 | 4 | 4 | нд | нд | 35 | 35 | обеспечение текущей деятельности в сфере электроэнергетики, в том числе развитие информационной инфраструктуры. | - | -
1.2.1.2 | Создание комплекса систем (релейная защита и автоматика, телемеханика) для повышения наблюдаемости на ПС 35 кВ Гигант | I_VLE-00059-007 | 1987 | 47.73 | 7.54 | 2017 | нд | нд | нд | нд | - | - | - | - | ПС Гигант | 2.44 | 19.12.2018 | 97.6 | 2.679 | 5 | 5 | 2.5 | 2.5 | нд | нд | 35 | 35 | обеспечение текущей деятельности в сфере электроэнергетики, в том числе развитие информационной инфраструктуры. | - | -
1.2.1.2 | Создание комплекса систем (релейная защита и автоматика, телемеханика) для повышения наблюдаемости на ПС 35 кВ Дмитриевы Горы | I_VLE-00059-008 | 1961 | 68.66 | 4.21 | 2018 | нд | нд | нд | нд | - | - | - | - | ПС 35 кВ Дмитриевы Горы | 1.02 | 19.12.2018 | 63.75 | 1.02 | 3.2 | 3.2 | 1.6 | 1.6 | нд | нд | 35 | 35 | обеспечение текущей деятельности в сфере электроэнергетики, в том числе развитие информационной инфраструктуры. | - | -
1.2.1.2 | Создание комплекса систем (релейная защита и автоматика, телемеханика) для повышения наблюдаемости на ПС 35 кВ Кулаки | I_VLE-00059-009 | 1975 | 46.85 | 1.52 | 2017 | нд | нд | нд | нд | - | - | - | - | ПС 35 кВ Кулаки | 2.183 | 19.12.2018 | 87.332 | 2.5 | 5 | 5 | 2.5 | 2.5 | нд | нд | 35 | 35 | обеспечение текущей деятельности в сфере электроэнергетики, в том числе развитие информационной инфраструктуры. | - | -
1.2.1.2 | Создание комплекса систем (релейная защита и автоматика, телемеханика) для повышения наблюдаемости на ПС 35 кВ Малиново | I_VLE-00059-010 | 1983 | 46.85 | 1.52 | 2017 | нд | нд | нд | нд | - | - | - | - | ПС 35 кВ Малиново | 2.183 | 19.12.2018 | 87.332 | 2.5 | 5 | 5 | 2.5 | 2.5 | нд | нд | 35 | 35 | обеспечение текущей деятельности в сфере электроэнергетики, в том числе развитие информационной инфраструктуры. | - | -
1.2.1.2 | Создание комплекса систем (релейная защита и автоматика, телемеханика) для повышения наблюдаемости на ПС 35 кВ Фоминки | I_VLE-00059-011 | 1986 | 46.85 | 1.52 | 2017 | нд | нд | нд | нд | - | - | - | - | ПС 35 кВФоминки | 2.183 | 19.12.2018 | 87.332 | 2.5 | 5 | 5 | 2.5 | 2.5 | нд | нд | 35 | 35 | обеспечение текущей деятельности в сфере электроэнергетики, в том числе развитие информационной инфраструктуры. | - | -
1.2.1.2 | Создание комплекса систем (релейная защита и автоматика, телемеханика) для повышения наблюдаемости на ПС 35 кВ Денисово | I_VLE-00059-012 | 1972 | 46.85 | 1.52 | 2017 | нд | нд | нд | нд | - | - | - | - | ПС 35 кВ Денисово | 2.183 | 19.12.2018 | 87.332 | 2.5 | 5 | 5 | 2.5 | 2.5 | нд | нд | 35 | 35 | обеспечение текущей деятельности в сфере электроэнергетики, в том числе развитие информационной инфраструктуры. | - | -
1.2.1.2 | Создание комплекса систем (релейная защита и автоматика, телемеханика) для повышения наблюдаемости на ПС 110 кВ Луч | I_VLE-00059-013 | 1987 | 49.87 | 9.67 | 2017 | нд | нд | нд | нд | - | - | - | - | ПС 110 кВ Луч | 10.95 | 19.12.2018 | 68.438 | 13.948 | 32 | 32 | 16 | 16 | нд | нд | 110 | 110 | обеспечение текущей деятельности в сфере электроэнергетики, в том числе развитие информационной инфраструктуры. | - | -
1.2.1.2 | Создание комплекса систем (релейная защита и автоматика, телемеханика) для повышения наблюдаемости на ПС 110 кВ Макарово | I_VLE-00059-014 | 1989 | 49.77 | 7.04 | 2017 | нд | нд | нд | нд | - | - | - | - | ПС 110 кВ Макарово | 6.83 | 19.12.2018 | 108.413 | 6.3 | 16.3 | 16.3 | 6.3 | 6.3 | нд | нд | 110 | 110 | обеспечение текущей деятельности в сфере электроэнергетики, в том числе развитие информационной инфраструктуры. | - | -
1.2.1.2 | Создание комплекса систем (релейная защита и автоматика, телемеханика) для повышения наблюдаемости на ПС 110 кВ Хмелево | I_VLE-00059-015 | 1975 | 46.36 | 1.52 | 2017 | нд | нд | нд | нд | - | - | - | - | ПС 110 кВ Хмелево | 2.183 | 19.12.2018 | 87.332 | 2.5 | 5 | 5 | 2.5 | 2.5 | нд | нд | 110 | 110 | обеспечение текущей деятельности в сфере электроэнергетики, в том числе развитие информационной инфраструктуры. | - | -
1.2.1.2 | Создание комплекса систем (релейная защита и автоматика, телемеханика) для повышения наблюдаемости на ПС 35 кВ Белореченская | I_VLE-00059-016 | 1967 | 50.09 | 17.08 | 2018 | нд | нд | нд | нд | - | - | - | - | ПС 35 кВ Белореченская | 3.35 | 19.12.2018 | 83.75 | 4 | 8 | 8 | 4 | 4 | нд | нд | 35 | 35 | обеспечение текущей деятельности в сфере электроэнергетики, в том числе развитие информационной инфраструктуры. | - | -
1.2.1.2 | Создание комплекса систем (релейная защита и автоматика, телемеханика) для повышения наблюдаемости на ПС 110 кВ Кварц | I_VLE-00059-017 | 1987 | 41.62 | 1.25 | 2017 | нд | нд | нд | нд | - | - | - | - | ПС 110 кВ Кварц | 12.88 | 19.12.2018 | 32.2 | 12.628 | 80 | 80 | 40 | 40 | нд | нд | 110 | 110 | обеспечение текущей деятельности в сфере электроэнергетики, в том числе развитие информационной инфраструктуры. | - | -
1.2.1.2 | Создание комплекса систем (релейная защита и автоматика, телемеханика) для повышения наблюдаемости на ПС 110 кВ Добрятино | I_VLE-00059-018 | 1988 | 45.48 | 39.48 | 2017 | нд | нд | нд | нд | - | - | - | - | ПС 110 кВ Добрятино | 7.19 | 19.12.2018 | 71.9 | 8.435 | 20 | 20 | 10 | 10 | нд | нд | 110 | 110 | обеспечение текущей деятельности в сфере электроэнергетики, в том числе развитие информационной инфраструктуры. | - | -
1.2.1.2 | Создание комплекса систем (релейная защита и автоматика, телемеханика) для повышения наблюдаемости на ПС 110 кВ Вашутино | I_VLE-00059-019 | 1987 | 41.62 | 1.25 | 2017 | нд | нд | нд | нд | - | - | - | - | ПС 110 кВВашутино | 12.88 | 19.12.2018 | 32.2 | 12.628 | 80 | 80 | 40 | 40 | нд | нд | 110 | 110 | обеспечение текущей деятельности в сфере электроэнергетики, в том числе развитие информационной инфраструктуры. | - | -
1.2.1.2 | Создание комплекса систем (релейная защита и автоматика, телемеханика) для повышения наблюдаемости на ПС 110 кВ Ново-Мезиново | I_VLE-00059-020 | 1953 | 45.2 | 46.37 | 2017 | нд | нд | нд | нд | - | - | - | - | ПС 110 кВ Ново-Мезиново | 5.643 | 19.12.2018 | 22.572 | 6.468 | 25 | 25 | 25 | 25 | нд | нд | 110 | 110 | обеспечение текущей деятельности в сфере электроэнергетики, в том числе развитие информационной инфраструктуры. | - | -
1.2.1.2 | Создание комплекса систем (релейная защита и автоматика, телемеханика) для повышения наблюдаемости на ПС 35 кВ Старая Деревня | I_VLE-00059-021 | 1967 | 50.09 | 17.08 | 2018 | нд | нд | нд | нд | - | - | - | - | ПС 35 кВСтарая Деревня | 3.35 | 19.12.2018 | 83.75 | 4 | 8 | 8 | 4 | 4 | нд | нд | 35 | 35 | обеспечение текущей деятельности в сфере электроэнергетики, в том числе развитие информационной инфраструктуры. | - | -
1.2.1.2 | Создание комплекса систем (релейная защита и автоматика, телемеханика) для повышения наблюдаемости на ПС 110 кВ Филино | I_VLE-00059-022 | 1963 | 48.66 | 5.64 | 2017 | нд | нд | нд | нд | - | - | - | - | ПС 110 кВФилино | 4.14 | 19.12.2018 | 65.714 | 6.3 | 12.6 | 12.6 | 6.3 | 6.3 | нд | нд | 110 | 110 | обеспечение текущей деятельности в сфере электроэнергетики, в том числе развитие информационной инфраструктуры. | - | -
1.2.1.2 | Создание комплекса систем (релейная защита и автоматика, телемеханика) для повышения наблюдаемости на ПС 110 кВ Красный Октябрь | I_VLE-00059-023 | 1963 | 48.66 | 5.64 | 2017 | нд | нд | нд | нд | - | - | - | - | ПС 110 кВ Красный Октябрь | 4.14 | 19.12.2018 | 65.714 | 6.3 | 12.6 | 12.6 | 6.3 | 6.3 | нд | нд | 110 | 110 | обеспечение текущей деятельности в сфере электроэнергетики, в том числе развитие информационной инфраструктуры. | - | -
1.2.1.2 | Создание комплекса систем (релейная защита и автоматика, телемеханика) для повышения наблюдаемости на ПС 35 кВ Надеждино | I_VLE-00059-024 | 1960 | 44.27 | 1.51 | 2017 | нд | нд | нд | нд | - | - | - | - | ПС 35 кВ Малыгино | 2.44 | 19.12.2018 | 61 | 2.379 | 8 | 8 | 4 | 4 | нд | нд | 35 | 35 | обеспечение текущей деятельности в сфере электроэнергетики, в том числе развитие информационной инфраструктуры. | - | -
1.2.1.2 | Создание комплекса систем (релейная защита и автоматика, телемеханика) для повышения наблюдаемости на ПС 35 кВ Лукново | I_VLE-00059-025 | 1983 | 55.57 | 0.01 | 2018 | нд | нд | нд | нд | - | - | - | - | ПС 35 кВ Лукново | 1 | 19.12.2018 | 62.5 | 1 | 5.6 | 5.6 | 1.6 | 1.6 | нд | нд | 35 | 35 | обеспечение текущей деятельности в сфере электроэнергетики, в том числе развитие информационной инфраструктуры. | - | -
1.2.1.2 | Создание комплекса систем (релейная защита и автоматика, телемеханика) для повышения наблюдаемости на ПС 35 кВ Чудиново | I_VLE-00059-026 | 1982 | 49.69 | 15.64 | 2017 | нд | нд | нд | нд | - | - | - | - | ПС 35 кВ Чудиново | 2.07 | 19.12.2018 | 51.75 | 2.07 | 8 | 8 | 4 | 4 | нд | нд | 35 | 35 | обеспечение текущей деятельности в сфере электроэнергетики, в том числе развитие информационной инфраструктуры. | - | -
1.2.1.2 | Создание комплекса систем (релейная защита и автоматика, телемеханика) для повышения наблюдаемости на ПС 35 кВ Балымотиха | I_VLE-00059-027 | 1982 | 44.27 | 1.51 | 2017 | нд | нд | нд | нд | - | - | - | - | ПС 35 кВБалымотиха | 2.44 | 19.12.2018 | 61 | 2.379 | 8 | 8 | 4 | 4 | нд | нд | 35 | 35 | обеспечение текущей деятельности в сфере электроэнергетики, в том числе развитие информационной инфраструктуры. | - | -
1.2.1.2 | Создание комплекса систем (релейная защита и автоматика, телемеханика) для повышения наблюдаемости на ПС 35 кВ Северная | I_VLE-00059-028 | 1985 | 52.37 | 0.85 | 2018 | нд | нд | нд | нд | - | - | - | - | ПС 35 кВ Северная | 3.08 | 19.12.2018 | 48.889 | 6.3 | 12.6 | 12.6 | 6.3 | 6.3 | нд | нд | 35 | 35 | обеспечение текущей деятельности в сфере электроэнергетики, в том числе развитие информационной инфраструктуры. | - | -
1.2.1.2 | Создание комплекса систем (релейная защита и автоматика, телемеханика) для повышения наблюдаемости на ПС 110 кВ Химзаводская | I_VLE-00059-029 | 1974 | 48.9 | 0.78 | 2017 | нд | нд | нд | нд | - | - | - | - | ПС 110 кВ Химзаводская | 17.675 | 19.12.2018 | 44.187 | 27.336 | 80 | 80 | 40 | 40 | нд | нд | 110 | 110 | обеспечение текущей деятельности в сфере электроэнергетики, в том числе развитие информационной инфраструктуры. | - | -
1.2.1.2 | Создание комплекса систем (релейная защита и автоматика, телемеханика) для повышения наблюдаемости на ПС 110 кВ Западная | I_VLE-00059-030 | 1973 | 48.39 | 1.38 | 2017 | нд | нд | нд | нд | - | - | - | - | ПС 110 кВ Западная | 25.99 | 19.12.2018 | 64.975 | 31.66 | 80 | 80 | 40 | 40 | нд | нд | 110 | 110 | обеспечение текущей деятельности в сфере электроэнергетики, в том числе развитие информационной инфраструктуры. | - | -
1.2.1.2 | Создание комплекса систем (релейная защита и автоматика, телемеханика) для повышения наблюдаемости на ПС 35 кВ Бараки | I_VLE-00059-031 | 1971 | 41.04 | 6.31 | 2017 | нд | нд | нд | нд | - | - | - | - | ПС 35 кВ Бараки | 4.02 | 19.12.2018 | 100.5 | 4 | 8 | 8 | 4 | 4 | нд | нд | 35 | 35 | обеспечение текущей деятельности в сфере электроэнергетики, в том числе развитие информационной инфраструктуры. | - | -
1.2.1.2 | Создание комплекса систем (релейная защита и автоматика, телемеханика) для повышения наблюдаемости на ПС 110 кВ Улыбышево | I_VLE-00059-032 | 1962 | 68.17 | 4.21 | 2018 | нд | нд | нд | нд | - | - | - | - | ПС 110 кВ Улыбышево | 1.46 | 19.12.2018 | 23.175 | 3.043 | 12.6 | 12.6 | 6.3 | 6.3 | нд | нд | 110 | 110 | обеспечение текущей деятельности в сфере электроэнергетики, в том числе развитие информационной инфраструктуры. | - | -
1.2.1.2 | Создание комплекса систем (релейная защита и автоматика, телемеханика) для повышения наблюдаемости на ПС 35 кВ Лопатницы | I_VLE-00059-033 | 1971 | 41.04 | 6.31 | 2017 | нд | нд | нд | нд | - | - | - | - | ПС 35 кВ Лопатницы | 4.02 | 19.12.2018 | 100.5 | 4 | 8 | 8 | 4 | 4 | нд | нд | 35 | 35 | обеспечение текущей деятельности в сфере электроэнергетики, в том числе развитие информационной инфраструктуры. | - | -
1.2.1.2 | Создание комплекса систем (релейная защита и автоматика, телемеханика) для повышения наблюдаемости на ПС 110 кВ Ундол | I_VLE-00059-034 | 1955 | 45.29 | 7.03 | 2017 | нд | нд | нд | нд | - | - | - | - | ПС 110 кВ Ундол | 25.373 | 19.12.2018 | 35.486 | 40 | 111.5 | 111.5 | 71.5 | 71.5 | нд | нд | 110 | 110 | обеспечение текущей деятельности в сфере электроэнергетики, в том числе развитие информационной инфраструктуры. | - | -
1.2.1.2 | Создание комплекса систем (релейная защита и автоматика, телемеханика) для повышения наблюдаемости на ПС 110 кВ Покров | I_VLE-00059-035 | 1970 | 51.49 | 5.69 | 2018 | нд | нд | нд | нд | - | - | - | - | ПС 110 кВ Покров | 14.097 | 19.12.2018 | 56.386 | 25 | 50 | 50 | 25 | 25 | нд | нд | 110 | 110 | обеспечение текущей деятельности в сфере электроэнергетики, в том числе развитие информационной инфраструктуры. | - | -
1.2.1.2 | Создание комплекса систем (релейная защита и автоматика, телемеханика) для повышения наблюдаемости на ПС 110 кВ Оргтруд | I_VLE-00059-036 | 1973 | 48.39 | 1.38 | 2017 | нд | нд | нд | нд | - | - | - | - | ПС 110 кВОргтруд | 25.99 | 19.12.2018 | 64.975 | 31.66 | 80 | 80 | 40 | 40 | нд | нд | 110 | 110 | обеспечение текущей деятельности в сфере электроэнергетики, в том числе развитие информационной инфраструктуры. | - | -
1.2.1.2 | Создание комплекса систем (релейная защита и автоматика, телемеханика) для повышения наблюдаемости на ПС 35 кВ Н.Быковка | I_VLE-00059-037 | 1982 | 49.69 | 15.64 | 2017 | нд | нд | нд | нд | - | - | - | - | ПС 35 кВ Н. Быковка | 2.07 | 19.12.2018 | 51.75 | 2.07 | 8 | 8 | 4 | 4 | нд | нд | 35 | 35 | обеспечение текущей деятельности в сфере электроэнергетики, в том числе развитие информационной инфраструктуры. | - | -
1.2.1.2 | Создание комплекса систем (релейная защита и автоматика, телемеханика) для повышения наблюдаемости на ПС 110 кВ Н.Александрово | I_VLE-00059-038 | 1991 | 49.77 | 7.04 | 2017 | нд | нд | нд | нд | - | - | - | - | ПС 110 кВ Н. Александрово | 6.83 | 19.12.2018 | 108.413 | 6.3 | 16.3 | 16.3 | 6.3 | 6.3 | нд | нд | 110 | 110 | обеспечение текущей деятельности в сфере электроэнергетики, в том числе развитие информационной инфраструктуры. | - | -
1.2.1.2 | Создание комплекса систем (релейная защита и автоматика, телемеханика) для повышения наблюдаемости на ПС 110 кВ Гусь | I_VLE-00059-039 | 1953 | 44.1 | 20.14 | 2017 | нд | нд | нд | нд | - | - | - | - | ПС 110 кВ Гусь | 27.625 | 19.12.2018 | 38.636 | 40 | 111.5 | 111.5 | 71.5 | 71.5 | нд | нд | 110 | 110 | обеспечение текущей деятельности в сфере электроэнергетики, в том числе развитие информационной инфраструктуры. | - | -
1.2.1.2 | Создание комплекса систем (релейная защита и автоматика, телемеханика) для повышения наблюдаемости на ПС 35 кВ Аксёново | I_VLE-00059-040 | 1975 | 52.77 | 19.81 | 2018 | нд | нд | нд | нд | - | - | - | - | ПС 35 кВ Аксеново | 2.98 | 19.12.2018 | 119.2 | 2.5 | 5 | 5 | 2.5 | 2.5 | нд | нд | 35 | 35 | обеспечение текущей деятельности в сфере электроэнергетики, в том числе развитие информационной инфраструктуры. | - | -
1.2.1.2 | Создание комплекса систем (релейная защита и автоматика, телемеханика) для повышения наблюдаемости на ПС 35 кВ Долбино | I_VLE-00059-041 | 1962 | 45.44 | 0.001 | 2017 | нд | нд | нд | нд | - | - | - | - | ПС 35 кВ Долбино | 0.013 | 19.12.2018 | 0.5 | 0.013 | 5 | 5 | 2.5 | 2.5 | нд | нд | 35 | 35 | обеспечение текущей деятельности в сфере электроэнергетики, в том числе развитие информационной инфраструктуры. | - | -
1.2.1.2 | Создание комплекса систем (релейная защита и автоматика, телемеханика) для повышения наблюдаемости на ПС 35 кВ Островская | I_VLE-00059-042 | 1952 | 66.57 | 0.27 | 2018 | нд | нд | нд | нд | - | - | - | - | ПС 35 кВ Островская | 1.02 | 19.12.2018 | 40.8 | 1.044 | 2.5 | 2.5 | нд | нд | нд | нд | 35 | 35 | обеспечение текущей деятельности в сфере электроэнергетики, в том числе развитие информационной инфраструктуры. | - | -
1.2.1.2 | Создание комплекса систем (релейная защита и автоматика, телемеханика) для повышения наблюдаемости на ПС 110 кВ Арсаки | I_VLE-00059-043 | 1984 | 48.67 | 11.22 | 2017 | нд | нд | нд | нд | - | - | - | - | ПС 110 кВ Арсаки | 4.88 | 19.12.2018 | 77.46 | 6.3 | 12.6 | 12.6 | 6.3 | 6.3 | нд | нд | 110 | 110 | обеспечение текущей деятельности в сфере электроэнергетики, в том числе развитие информационной инфраструктуры. | - | -
1.2.1.2 | Создание комплекса систем (релейная защита и автоматика, телемеханика) для повышения наблюдаемости на ПС 110 кВ Карабаново | I_VLE-00059-044 | 1978 | 47.89 | 3.26 | 2017 | нд | нд | нд | нд | - | - | - | - | ПС 110 кВ Карабаново | 6.2 | 19.12.2018 | 24.8 | 6.083 | 50 | 50 | 25 | 25 | нд | нд | 110 | 110 | обеспечение текущей деятельности в сфере электроэнергетики, в том числе развитие информационной инфраструктуры. | + | -
1.2.1.2 | Создание комплекса систем (релейная защита и автоматика, телемеханика) для повышения наблюдаемости на ПС 110 кВ Легково | I_VLE-00059-045 | 1978 | 48.42 | 22.75 | 2017 | нд | нд | нд | нд | - | - | - | - | ПС 110 кВ Легково | 6.1 | 19.12.2018 | 96.825 | 6.3 | 12.6 | 12.6 | 6.3 | 6.3 | нд | нд | 110 | 110 | обеспечение текущей деятельности в сфере электроэнергетики, в том числе развитие информационной инфраструктуры. | - | -
1.2.1.2 | Создание комплекса систем (релейная защита и автоматика, телемеханика) для повышения наблюдаемости на ПС 110 кВ Октябрьская | I_VLE-00059-046 | 1972 | 45.87 | 5.64 | 2017 | нд | нд | нд | нд | - | - | - | - | ПС 110 кВ Октябрьская | 12.942 | 19.12.2018 | 40.443 | 25.083 | 64 | 64 | 32 | 32 | нд | нд | 110 | 110 | обеспечение текущей деятельности в сфере электроэнергетики, в том числе развитие информационной инфраструктуры. | - | -
1.2.1.2 | Создание комплекса систем (релейная защита и автоматика, телемеханика) для повышения наблюдаемости на ПС 110 кВ Струнино | I_VLE-00059-047 | 1966 | 44.28 | 21.77 | 2017 | нд | нд | нд | нд | - | - | - | - | ПС 110 кВ Струнино | 10.27 | 19.12.2018 | 64.187 | 16 | 32 | 32 | 16 | 16 | нд | нд | 110 | 110 | обеспечение текущей деятельности в сфере электроэнергетики, в том числе развитие информационной инфраструктуры. | - | -
1.2.1.2 | Создание комплекса систем (релейная защита и автоматика, телемеханика) для повышения наблюдаемости на ПС 110 кВ Лизуново | I_VLE-00059-048 | 1966 | 44.28 | 21.77 | 2017 | нд | нд | нд | нд | - | - | - | - | ПС 110 кВЛизуново | 10.27 | 19.12.2018 | 64.187 | 16 | 32 | 32 | 16 | 16 | нд | нд | 110 | 110 | обеспечение текущей деятельности в сфере электроэнергетики, в том числе развитие информационной инфраструктуры. | - | -
1.2.1.2 | Создание комплекса систем (релейная защита и автоматика, телемеханика) для повышения наблюдаемости на ПС 35 кВ Бакшеево | I_VLE-00059-049 | 1982 | 41.62 | 5.07 | 2017 | нд | нд | нд | нд | - | - | - | - | ПС 35 кВ Бакшеево | 0.86 | 19.12.2018 | 53.75 | 2.5 | 3.2 | 3.2 | 1.6 | 1.6 | нд | нд | 35 | 35 | обеспечение текущей деятельности в сфере электроэнергетики, в том числе развитие информационной инфраструктуры. | - | -
1.2.1.2 | Создание комплекса систем (релейная защита и автоматика, телемеханика) для повышения наблюдаемости на ПС 35 кВ Годуново | I_VLE-00059-050 | 1982 | 41.62 | 5.07 | 2017 | нд | нд | нд | нд | - | - | - | - | ПС 35 кВ Годуново | 0.86 | 19.12.2018 | 53.75 | 2.5 | 3.2 | 3.2 | 1.6 | 1.6 | нд | нд | 35 | 35 | обеспечение текущей деятельности в сфере электроэнергетики, в том числе развитие информационной инфраструктуры. | - | -
1.2.1.2 | Создание комплекса систем (релейная защита и автоматика, телемеханика) для повышения наблюдаемости на ПС 110 кВ Федулово | I_VLE-00059-051 | 1978 | 47.89 | 3.26 | 2017 | нд | нд | нд | нд | - | - | - | - | ПС 110 кВ Федулово | 6.2 | 19.12.2018 | 24.8 | 6.083 | 50 | 50 | 25 | 25 | нд | нд | 110 | 110 | обеспечение текущей деятельности в сфере электроэнергетики, в том числе развитие информационной инфраструктуры. | - | -
1.2.1.2 | Создание комплекса систем (релейная защита и автоматика, телемеханика) для повышения наблюдаемости на ПС 110 кВ Южная | I_VLE-00059-052 | 1962 | 54.45 | 4.58 | 2018 | нд | нд | нд | нд | - | - | - | - | ПС 110 кВ Южная | 18.095 | 19.12.2018 | 45.238 | 30.335 | 80 | 80 | 40 | 40 | нд | нд | 110 | 110 | обеспечение текущей деятельности в сфере электроэнергетики, в том числе развитие информационной инфраструктуры. | - | -
1.2.1.2 | Создание комплекса систем (релейная защита и автоматика, телемеханика) для повышения наблюдаемости на ПС 110 кВ Восточная | I_VLE-00059-053 | 1965 | 54.97 | 2.24 | 2018 | нд | нд | нд | нд | - | - | - | - | ПС 110 кВ Восточная | 25.24 | 19.12.2018 | 63.1 | 30.027 | 80 | 80 | 40 | 40 | нд | нд | 110 | 110 | обеспечение текущей деятельности в сфере электроэнергетики, в том числе развитие информационной инфраструктуры. | - | -
1.2.1.2 | Создание комплекса систем (релейная защита и автоматика, телемеханика) для повышения наблюдаемости на ПС 110 кВ Ковров | I_VLE-00059-054 | 1929 | 49.63 | 4.63 | 2017 | нд | нд | нд | нд | - | - | - | - | ПС 110 кВ Ковров | 40.73 | 19.12.2018 | 64.651 | 38.617 | 103 | 103 | 63 | 63 | нд | нд | 110 | 110 | обеспечение текущей деятельности в сфере электроэнергетики, в том числе развитие информационной инфраструктуры. | - | -
1.2.1.2 | Создание комплекса систем (релейная защита и автоматика, телемеханика) для повышения наблюдаемости на ПС 110 кВ Достижение | I_VLE-00059-055 | 1978 | 47.89 | 3.26 | 2017 | нд | нд | нд | нд | - | - | - | - | ПС 110 кВ Достижение | 6.2 | 19.12.2018 | 24.8 | 6.083 | 50 | 50 | 25 | 25 | нд | нд | 110 | 110 | обеспечение текущей деятельности в сфере электроэнергетики, в том числе развитие информационной инфраструктуры. | - | -
1.2.1.2 | Создание комплекса систем (релейная защита и автоматика, телемеханика) для повышения наблюдаемости на ПС 110 кВ Селиваново | I_VLE-00059-056 | 1962 | 55.22 | 95.01 | 2018 | нд | нд | нд | нд | - | - | - | - | ПС 110 кВ Селиваново | 10.7 | 19.12.2018 | 66.875 | 17.869 | 32 | 32 | 16 | 16 | нд | нд | 110 | 110 | обеспечение текущей деятельности в сфере электроэнергетики, в том числе развитие информационной инфраструктуры. | - | -
1.2.1.2 | Создание комплекса систем (релейная защита и автоматика, телемеханика) для повышения наблюдаемости на ПС 110 кВ Никологоры | I_VLE-00059-057 | 1974 | 41.04 | 8.22 | 2017 | нд | нд | нд | нд | - | - | - | - | ПС 110 кВ Никологоры | 13.61 | 19.12.2018 | 85.063 | 16 | 41 | 41 | 16 | 16 | нд | нд | 110 | 110 | обеспечение текущей деятельности в сфере электроэнергетики, в том числе развитие информационной инфраструктуры. | - | -
1.2.1.2 | Создание комплекса систем (релейная защита и автоматика, телемеханика) для повышения наблюдаемости на ПС 35 кВ Ставрово | I_VLE-00059-058 | 1962 | 41.33 | 52.98 | 2017 | нд | нд | нд | нд | - | - | - | - | ПС 35 кВ Ставрово | 5.138 | 19.12.2018 | 81.563 | 6.3 | 12.6 | 12.6 | 6.3 | 6.3 | нд | нд | 35 | 35 | обеспечение текущей деятельности в сфере электроэнергетики, в том числе развитие информационной инфраструктуры. | - | -
1.2.1.2 | Создание комплекса систем (релейная защита и автоматика, телемеханика) для повышения наблюдаемости на ПС 35 кВ Черкутино | I_VLE-00059-059 | 1965 | 41.33 | 52.98 | 2017 | нд | нд | нд | нд | - | - | - | - | ПС 35 кВ Черкутино | 5.138 | 19.12.2018 | 81.563 | 6.3 | 12.6 | 12.6 | 6.3 | 6.3 | нд | нд | 35 | 35 | обеспечение текущей деятельности в сфере электроэнергетики, в том числе развитие информационной инфраструктуры. | - | -
1.2.1.2 | Создание комплекса систем (релейная защита и автоматика, телемеханика) для повышения наблюдаемости на ПС 110 кВ Гавриловская | I_VLE-00059-060 | 1974 | 40.98 | 0.46 | 2017 | нд | нд | нд | нд | - | - | - | - | ПС 110 кВ Гавриловская | 1.64 | 19.12.2018 | 65.6 | 1.788 | 5 | 5 | 2.5 | 2.5 | нд | нд | 110 | 110 | обеспечение текущей деятельности в сфере электроэнергетики, в том числе развитие информационной инфраструктуры. | - | -
1.2.1.2 | Создание комплекса систем (релейная защита и автоматика, телемеханика) для повышения наблюдаемости на ПС 110 кВ Пенкино | I_VLE-00059-061 | 1976 | 42.18 | 2.93 | 2017 | нд | нд | нд | нд | - | - | - | - | ПС 110 кВ Пенкино | 1.01 | 19.12.2018 | 16.032 | 5.242 | 12.6 | 12.6 | 6.3 | 6.3 | нд | нд | 110 | 110 | обеспечение текущей деятельности в сфере электроэнергетики, в том числе развитие информационной инфраструктуры. | - | -
1.2.1.2 | Создание комплекса систем (релейная защита и автоматика, телемеханика) для повышения наблюдаемости на ПС 110 кВ Сунгирь | I_VLE-00059-062 | 1982 | 51.29 | 1.99 | 2018 | нд | нд | нд | нд | - | - | - | - | ПС 110 кВ Сунгирь | 15.75 | 19.12.2018 | 63 | 20.52 | 50 | 50 | 25 | 25 | нд | нд | 110 | 110 | обеспечение текущей деятельности в сфере электроэнергетики, в том числе развитие информационной инфраструктуры. | - | -
1.2.1.2 | Создание комплекса систем (релейная защита и автоматика, телемеханика) для повышения наблюдаемости на ПС 110 кВ Собинка | I_VLE-00059-063 | 1988 | 43.16 | 3.34 | 2017 | нд | нд | нд | нд | - | - | - | - | ПС 110 кВ Собинка | 5.76 | 19.12.2018 | 36 | 4.86 | 32 | 32 | 16 | 16 | нд | нд | 110 | 110 | обеспечение текущей деятельности в сфере электроэнергетики, в том числе развитие информационной инфраструктуры. | - | -
1.2.1.2 | Создание комплекса систем (релейная защита и автоматика, телемеханика) для повышения наблюдаемости на ПС 110 кВ Павловская | I_VLE-00059-064 | 1974 | 44.85 | 9.05 | 2017 | нд | нд | нд | нд | - | - | - | - | ПС 110 кВ Павловская | 4 | 19.12.2018 | 63.492 | 5.159 | 12.6 | 12.6 | 6.3 | 6.3 | нд | нд | 110 | 110 | обеспечение текущей деятельности в сфере электроэнергетики, в том числе развитие информационной инфраструктуры. | - | -
1.2.1.2 | Создание комплекса систем (релейная защита и автоматика, телемеханика) для повышения наблюдаемости на ПС 110 кВ Лесная | I_VLE-00059-065 | 1976 | 42.18 | 2.93 | 2017 | нд | нд | нд | нд | - | - | - | - | ПС 110 кВ Лесная | 1.01 | 19.12.2018 | 16.032 | 5.242 | 12.6 | 12.6 | 6.3 | 6.3 | нд | нд | 110 | 110 | обеспечение текущей деятельности в сфере электроэнергетики, в том числе развитие информационной инфраструктуры. | - | -
1.2.1.2 | Создание комплекса систем (релейная защита и автоматика, телемеханика) для повышения наблюдаемости на ПС 35 кВ Мошок | I_VLE-00059-066 | 1974 | 45.07 | 2.29 | 2017 | нд | нд | нд | нд | - | - | - | - | ПС 35 кВ Мошок | 1.1 | 19.12.2018 | 27.5 | 4.242 | 8 | 8 | 4 | 4 | нд | нд | 35 | 35 | обеспечение текущей деятельности в сфере электроэнергетики, в том числе развитие информационной инфраструктуры. | - | -
1.2.1.2 | Создание комплекса систем (релейная защита и автоматика, телемеханика) для повышения наблюдаемости на ПС 35 кВ Печуга | I_VLE-00059-067 | 1988 | 54.52 | 2.72 | 2018 | нд | нд | нд | нд | - | - | - | - | ПС 35 кВ Печуга | 0.67 | 19.12.2018 | 26.8 | 1.706 | 5 | 5 | 2.5 | 2.5 | нд | нд | 35 | 35 | обеспечение текущей деятельности в сфере электроэнергетики, в том числе развитие информационной инфраструктуры. | - | -
1.2.1.2 | Создание комплекса систем (релейная защита и автоматика, телемеханика) для повышения наблюдаемости на ПС 35 кВ Демидово | I_VLE-00059-068 | 1981 | 53.34 | 4.21 | 2018 | нд | нд | нд | нд | - | - | - | - | ПС 35 кВ Демидово | 1.2 | 19.12.2018 | 75 | 1.76 | 3.2 | 3.2 | 1.6 | 1.6 | нд | нд | 35 | 35 | обеспечение текущей деятельности в сфере электроэнергетики, в том числе развитие информационной инфраструктуры. | - | -
1.2.1.2 | Создание комплекса систем (релейная защита и автоматика, телемеханика) для повышения наблюдаемости на ПС 35 кВ Воровский | I_VLE-00059-069 | 1977 | 49.69 | 7.57 | 2017 | нд | нд | нд | нд | - | - | - | - | ПС 35 кВ Воровского | 1.23 | 19.12.2018 | 49.2 | 0.691 | 5 | 5 | 2.5 | 2.5 | нд | нд | 35 | 35 | обеспечение текущей деятельности в сфере электроэнергетики, в том числе развитие информационной инфраструктуры. | - | -
1.2.1.2 | Создание комплекса систем (релейная защита и автоматика, телемеханика) для повышения наблюдаемости на ПС 35 кВ Золотково | I_VLE-00059-070 | 1980 | 50.46 | 0.001 | 2018 | нд | нд | нд | нд | - | - | - | - | ПС 35 кВ Золотково | 1.41 | 19.12.2018 | 35.25 | 4.242 | 8 | 8 | 4 | 4 | нд | нд | 35 | 35 | обеспечение текущей деятельности в сфере электроэнергетики, в том числе развитие информационной инфраструктуры. | - | -
1.2.1.2 | Создание комплекса систем (релейная защита и автоматика, телемеханика) для повышения наблюдаемости на ПС 35 кВ Искра | I_VLE-00059-071 | 1987 | 47.97 | 10.56 | 2017 | нд | нд | нд | нд | - | - | - | - | ПС 35 кВ Искра | 2.93 | 19.12.2018 | 117.2 | 2.5 | 5 | 5 | 2.5 | 2.5 | нд | нд | 35 | 35 | обеспечение текущей деятельности в сфере электроэнергетики, в том числе развитие информационной инфраструктуры. | - | -
1.2.1.2 | Создание комплекса систем (релейная защита и автоматика, телемеханика) для повышения наблюдаемости на ПС 35 кВ Красное Пламя | I_VLE-00059-072 | 1990 | 66.43 | 2.85 | 2018 | нд | нд | нд | нд | - | - | - | - | ПС 35 кВ Красное Пламя | 2.16 | 19.12.2018 | 86.4 | 2.16 | 5.7 | 5.7 | 2.5 | 2.5 | нд | нд | 35 | 35 | обеспечение текущей деятельности в сфере электроэнергетики, в том числе развитие информационной инфраструктуры. | - | -
1.2.1.2 | Создание комплекса систем (релейная защита и автоматика, телемеханика) для повышения наблюдаемости на ПС 35 кВ Мячково | I_VLE-00059-073 | 1958 | 43.78 | 5.89 | 2017 | нд | нд | нд | нд | - | - | - | - | ПС 35 кВ Мячково | 0.9 | 19.12.2018 | 90 | 1 | 1 | 1 | 1 | 1 | нд | нд | 35 | 35 | обеспечение текущей деятельности в сфере электроэнергетики, в том числе развитие информационной инфраструктуры. | - | -
1.2.1.2 | Создание комплекса систем (релейная защита и автоматика, телемеханика) для повышения наблюдаемости на ПС 110 кВ Кольчугино | I_VLE-00059-074 | 1936 | 47.82 | 18.46 | 2017 | нд | нд | нд | нд | - | - | - | - | ПС 110 кВ Кольчугино | 30.622 | 19.12.2018 | 47.111 | 11.948 | 105 | 105 | 65 | 65 | нд | нд | 110 | 110 | обеспечение текущей деятельности в сфере электроэнергетики, в том числе развитие информационной инфраструктуры. | - | -
1.2.1.2 | Создание комплекса систем (релейная защита и автоматика, телемеханика) для повышения наблюдаемости на ПС 35 кВ Дубки | I_VLE-00059-075 | 1978 | 52.22 | 10.02 | 2018 | нд | нд | нд | нд | - | - | - | - | ПС 35 кВ Дубки | 0.85 | 19.12.2018 | 53.125 | 1.241 | 3.2 | 3.2 | 1.6 | 1.6 | нд | нд | 35 | 35 | обеспечение текущей деятельности в сфере электроэнергетики, в том числе развитие информационной инфраструктуры. | - | -
1.2.1.2 | Создание комплекса систем (релейная защита и автоматика, телемеханика) для повышения наблюдаемости на ПС 35 кВ Ильинская | I_VLE-00059-076 | 1975 | 43.25 | 5.01 | 2017 | нд | нд | нд | нд | - | - | - | - | ПС 35кВИльинская | 2.27 | 19.12.2018 | 36.032 | 2.648 | 12.6 | 12.6 | 6.3 | 6.3 | нд | нд | 35 | 35 | обеспечение текущей деятельности в сфере электроэнергетики, в том числе развитие информационной инфраструктуры. | - | -
1.2.1.2 | Создание комплекса систем (релейная защита и автоматика, телемеханика) для повышения наблюдаемости на ПС 35 кВ Жердево | I_VLE-00059-077 | 1990 | 44.73 | 13.91 | 2017 | нд | нд | нд | нд | - | - | - | - | ПС 35 кВ Жердево | 2.65 | 19.12.2018 | 106 | 2.5 | 5 | 5 | 2.5 | 2.5 | нд | нд | 35 | 35 | обеспечение текущей деятельности в сфере электроэнергетики, в том числе развитие информационной инфраструктуры. | - | -
1.2.1.2 | Создание комплекса систем (релейная защита и автоматика, телемеханика) для повышения наблюдаемости на ПС 35 кВ Новобусино | I_VLE-00059-078 | 1992 | 50.14 | 5.31 | 2018 | нд | нд | нд | нд | - | - | - | - | ПС 35 кВ Новобусино | 0.546 | 19.12.2018 | 34.131 | 1.109 | 3.2 | 3.2 | 1.6 | 1.6 | нд | нд | 35 | 35 | обеспечение текущей деятельности в сфере электроэнергетики, в том числе развитие информационной инфраструктуры. | - | -
1.2.1.2 | Создание комплекса систем (релейная защита и автоматика, телемеханика) для повышения наблюдаемости на ПС 110 кВ Мелехово | I_VLE-00059-079 | 1977 | 53.89 | 3.26 | 2018 | нд | нд | нд | нд | - | - | - | - | ПС 110 кВ Мелехово | 11 | 19.12.2018 | 68.75 | 12.113 | 41 | 41 | 16 | 16 | нд | нд | 110 | 110 | обеспечение текущей деятельности в сфере электроэнергетики, в том числе развитие информационной инфраструктуры. | - | -
1.2.1.2 | Создание комплекса систем (релейная защита и автоматика, телемеханика) для повышения наблюдаемости на ПС 110 кВ Гороховец | I_VLE-00059-080 | 1961 | 47.72 | 7.03 | 2017 | нд | нд | нд | нд | - | - | - | - | ПС 110 кВ Гороховец | 28.243 | 19.12.2018 | 70.607 | 27.389 | 80 | 80 | 40 | 40 | нд | нд | 110 | 110 | обеспечение текущей деятельности в сфере электроэнергетики, в том числе развитие информационной инфраструктуры. | - | -
1.2.1.2 | Создание комплекса систем (релейная защита и автоматика, телемеханика) для повышения наблюдаемости на ПС 35 кВ Булатниково | I_VLE-00059-081 | 1977 | 43.25 | 5.01 | 2017 | нд | нд | нд | нд | - | - | - | - | ПС35 кВБулатниково | 2.27 | 19.12.2018 | 36.032 | 2.648 | 12.6 | 12.6 | 6.3 | 6.3 | нд | нд | 35 | 35 | обеспечение текущей деятельности в сфере электроэнергетики, в том числе развитие информационной инфраструктуры. | - | -
1.2.1.2 | Создание комплекса систем (релейная защита и автоматика, телемеханика) для повышения наблюдаемости на ПС 110 кВ Ждановская | I_VLE-00059-082 | 1965 | 40.97 | 1.91 | 2017 | нд | нд | нд | нд | - | - | - | - | ПС 110 кВ Ждановская | 17.38 | 19.12.2018 | 86.9 | 19.52 | 60 | 60 | 20 | 20 | нд | нд | 110 | 110 | обеспечение текущей деятельности в сфере электроэнергетики, в том числе развитие информационной инфраструктуры. | - | -
1.2.1.2 | Создание комплекса систем (релейная защита и автоматика, телемеханика) для повышения наблюдаемости на ПС 110 кВ Орловская | I_VLE-00059-083 | 1968 | 44.88 | 1.48 | 2017 | нд | нд | нд | нд | - | - | - | - | ПС 110 кВ Орловская | 1.02 | 19.12.2018 | 2.55 | 1.044 | 80 | 80 | 40 | 40 | нд | нд | 110 | 110 | обеспечение текущей деятельности в сфере электроэнергетики, в том числе развитие информационной инфраструктуры. | - | -
1.2.1.2 | Создание комплекса систем (релейная защита и автоматика, телемеханика) для повышения наблюдаемости на ПС 110 кВ Фанерная | I_VLE-00059-084 | 1980 | 42.59 | 0.76 | 2017 | нд | нд | нд | нд | - | - | - | - | ПС 110 кВ Фанерная | 10.963 | 19.12.2018 | 68.52 | 8.7 | 32 | 32 | 16 | 16 | нд | нд | 110 | 110 | обеспечение текущей деятельности в сфере электроэнергетики, в том числе развитие информационной инфраструктуры. | - | -
1.2.1.2 | Создание комплекса систем (релейная защита и автоматика, телемеханика) для повышения наблюдаемости на ПС 110 кВ Муром | I_VLE-00059-085 | 1934 | 41.3 | 75.21 | 2017 | нд | нд | нд | нд | - | - | - | - | ПС 110 кВ Муром | 26.71 | 19.12.2018 | 66.775 | 40 | 71.5 | 71.5 | 40 | 40 | нд | нд | 110 | 110 | обеспечение текущей деятельности в сфере электроэнергетики, в том числе развитие информационной инфраструктуры. | - | -
1.2.1.2 | Создание комплекса систем (релейная защита и автоматика, телемеханика) для повышения наблюдаемости на ПС 110 кВ Вербовская | I_VLE-00059-086 | 1968 | 44.88 | 1.48 | 2017 | нд | нд | нд | нд | - | - | - | - | ПС110 кВ Вербовская | 1.02 | 19.12.2018 | 2.55 | 1.044 | 80 | 80 | 40 | 40 | нд | нд | 110 | 110 | обеспечение текущей деятельности в сфере электроэнергетики, в том числе развитие информационной инфраструктуры. | - | -
1.2.1.2 | Создание комплекса систем (релейная защита и автоматика, телемеханика) для повышения наблюдаемости на ПС 35 кВ Фурсово | I_VLE-00059-087 | 1973 | 43.25 | 5.01 | 2017 | нд | нд | нд | нд | - | - | - | - | ПС 35 кВ Фурсово | 2.27 | 19.12.2018 | 36.032 | 2.648 | 12.6 | 12.6 | 6.3 | 6.3 | нд | нд | 35 | 35 | обеспечение текущей деятельности в сфере электроэнергетики, в том числе развитие информационной инфраструктуры. | - | -
1.2.1.2 | Создание комплекса систем (релейная защита и автоматика, телемеханика) для повышения наблюдаемости на ПС 35 кВ Копнино | I_VLE-00059-088 | 1977 | 43.25 | 5.01 | 2017 | нд | нд | нд | нд | - | - | - | - | ПС 35 кВ Копнино | 2.27 | 19.12.2018 | 36.032 | 2.648 | 12.6 | 12.6 | 6.3 | 6.3 | нд | нд | 35 | 35 | обеспечение текущей деятельности в сфере электроэнергетики, в том числе развитие информационной инфраструктуры. | - | -
1.2.1.2 | Создание комплекса систем (релейная защита и автоматика, телемеханика) для повышения наблюдаемости на ПС 35 кВ Сойма | I_VLE-00059-089 | 1973 | 42.06 | 5.92 | 2017 | нд | нд | нд | нд | - | - | - | - | ПС 35 кВСойма | 1.15 | 19.12.2018 | 71.875 | 2.458 | 4.1 | 4.1 | 1.6 | 1.6 | нд | нд | 35 | 35 | обеспечение текущей деятельности в сфере электроэнергетики, в том числе развитие информационной инфраструктуры. | - | -
1.2.1.2 | Создание комплекса систем (релейная защита и автоматика, телемеханика) для повышения наблюдаемости на ПС 35 кВ Второво | I_VLE-00059-090 | 1994 | 52.43 | 0.92 | 2018 | нд | нд | нд | нд | - | - | - | - | ПС 35 кВ Второво | 1.21 | 19.12.2018 | 48.4 | 1.281 | 5 | 5 | 2.5 | 2.5 | нд | нд | 35 | 35 | обеспечение текущей деятельности в сфере электроэнергетики, в том числе развитие информационной инфраструктуры. | - | -
1.2.1.2 | Создание комплекса систем (релейная защита и автоматика, телемеханика) для повышения наблюдаемости на ПС 35 кВ Горки | I_VLE-00059-091 | 1973 | 42.06 | 5.92 | 2017 | нд | нд | нд | нд | - | - | - | - | ПС 35 кВ Горки | 1.15 | 19.12.2018 | 71.875 | 2.458 | 4.1 | 4.1 | 1.6 | 1.6 | нд | нд | 35 | 35 | обеспечение текущей деятельности в сфере электроэнергетики, в том числе развитие информационной инфраструктуры. | - | -
1.2.1.2 | Создание комплекса систем (релейная защита и автоматика, телемеханика) для повышения наблюдаемости на ПС 110 кВ Садовая | I_VLE-00059-092 | 1975 | 50.72 | 4.84 | 2018 | нд | нд | нд | нд | - | - | - | - | ПС 110 кВ Садовая | 2.9 | 19.12.2018 | 29 | 6.124 | 20 | 20 | 10 | 10 | нд | нд | 110 | 110 | обеспечение текущей деятельности в сфере электроэнергетики, в том числе развитие информационной инфраструктуры. | - | -
1.2.1.2 | Создание комплекса систем (релейная защита и автоматика, телемеханика) для повышения наблюдаемости на ПС 35 кВ Вышманово | I_VLE-00059-093 | 1986 | 53.57 | 9.99 | 2018 | нд | нд | нд | нд | - | - | - | - | ПС 35 кВ Вышманово | 0.58 | 19.12.2018 | 36.25 | 1.192 | 3.2 | 3.2 | 1.6 | 1.6 | нд | нд | 35 | 35 | обеспечение текущей деятельности в сфере электроэнергетики, в том числе развитие информационной инфраструктуры. | - | -
1.2.1.2 | Создание комплекса систем (релейная защита и автоматика, телемеханика) для повышения наблюдаемости на ПС 35 кВ Полевая | I_VLE-00059-094 | 1973 | 42.06 | 5.92 | 2017 | нд | нд | нд | нд | - | - | - | - | ПС 35 кВПолевая | 1.15 | 19.12.2018 | 71.875 | 2.458 | 4.1 | 4.1 | 1.6 | 1.6 | нд | нд | 35 | 35 | обеспечение текущей деятельности в сфере электроэнергетики, в том числе развитие информационной инфраструктуры. | - | -
1.2.1.2 | Создание комплекса систем (релейная защита и автоматика, телемеханика) для повышения наблюдаемости на ПС 35 кВ Симаково | I_VLE-00059-095 | 1969 | 45.57 | 0.33 | 2017 | нд | нд | нд | нд | - | - | - | - | ПС 35 кВ Симаково. | 1.11 | 19.12.2018 | 44.4 | 1.388 | 5 | 5 | 2.5 | 2.5 | нд | нд | 35 | 35 | обеспечение текущей деятельности в сфере электроэнергетики, в том числе развитие информационной инфраструктуры. | - | -
1.2.1.2 | Создание комплекса систем (релейная защита и автоматика, телемеханика) для повышения наблюдаемости на ПС 35 кВ Лучинская | I_VLE-00059-096 | 1994 | 41.68 | 10.04 | 2017 | нд | нд | нд | нд | - | - | - | - | ПС 35 кВ Лучинская | 0.14 | 19.12.2018 | 3.5 | 0.079 | 4 | 4 | 4 | 4 | нд | нд | 35 | 35 | обеспечение текущей деятельности в сфере электроэнергетики, в том числе развитие информационной инфраструктуры. | - | -
1.2.1.2 | Создание комплекса систем (релейная защита и автоматика, телемеханика) для повышения наблюдаемости на ПС 35 кВ Володарского | I_VLE-00059-097 | 1987 | 54.82 | 3.89 | 2018 | нд | нд | нд | нд | - | - | - | - | ПС 35 кВ Володарского | 1.22 | 19.12.2018 | 30.5 | 1.283 | 8 | 8 | 4 | 4 | нд | нд | 35 | 35 | обеспечение текущей деятельности в сфере электроэнергетики, в том числе развитие информационной инфраструктуры. | - | -
1.2.1.2 | Создание комплекса систем (релейная защита и автоматика, телемеханика) для повышения наблюдаемости на ПС 110 кВ Великодворье | I_VLE-00059-098 | 1986 | 49.87 | 12.88 | 2017 | нд | нд | нд | нд | - | - | - | - | ПС 110 кВ Великодворье | 2.859 | 19.12.2018 | 28.587 | 5.54 | 20 | 20 | 10 | 10 | нд | нд | 110 | 110 | обеспечение текущей деятельности в сфере электроэнергетики, в том числе развитие информационной инфраструктуры. | - | -
1.2.1.2 | Создание комплекса систем (релейная защита и автоматика, телемеханика) для повышения наблюдаемости на ПС 35 кВ Курлово | I_VLE-00059-099 | 1958 | 50.52 | 10.01 | 2018 | нд | нд | нд | нд | - | - | - | - | ПС 35 кВ Курлово | 2.93 | 19.12.2018 | 28.447 | 1.247 | 16.6 | 16.6 | 10.3 | 10.3 | нд | нд | 35 | 35 | обеспечение текущей деятельности в сфере электроэнергетики, в том числе развитие информационной инфраструктуры. | - | -
1.2.1.2 | Создание комплекса систем (релейная защита и автоматика, телемеханика) для повышения наблюдаемости на ПС 35 кВ Анопино | I_VLE-00059-100 | 1973 | 42.06 | 5.92 | 2017 | нд | нд | нд | нд | - | - | - | - | ПС 35 кВ Анопино | 1.15 | 19.12.2018 | 71.875 | 2.458 | 4.1 | 4.1 | 1.6 | 1.6 | нд | нд | 35 | 35 | обеспечение текущей деятельности в сфере электроэнергетики, в том числе развитие информационной инфраструктуры. | - | -
1.2.1.2 | Создание комплекса систем (релейная защита и автоматика, телемеханика) для повышения наблюдаемости на ПС 110 кВ Ю-Польская | I_VLE-00059-101 | 1973 | 42.06 | 5.92 | 2017 | нд | нд | нд | нд | - | - | - | - | ПС 35 кВ Горки | 1.15 | 19.12.2018 | 71.875 | 2.458 | 4.1 | 4.1 | 1.6 | 1.6 | нд | нд | 110 | 110 | обеспечение текущей деятельности в сфере электроэнергетики, в том числе развитие информационной инфраструктуры. | - | -
1.2.1.2 | Создание комплекса систем (релейная защита и автоматика, телемеханика) для повышения наблюдаемости на ПС 110 кВ Бавлены | I_VLE-00059-102 | 1986 | 52.2 | 3.47 | 2018 | нд | нд | нд | нд | - | - | - | - | ПС 110 кВ Бавлены | 3.62 | 19.12.2018 | 36.2 | 4.601 | 20 | 20 | 10 | 10 | нд | нд | 110 | 110 | обеспечение текущей деятельности в сфере электроэнергетики, в том числе развитие информационной инфраструктуры. | - | -
1.2.1.2 | Создание комплекса систем (релейная защита и автоматика, телемеханика) для повышения наблюдаемости на ПС 110 кВ Небылое | I_VLE-00059-103 | 1980 | 52.08 | 42.87 | 2018 | нд | нд | нд | нд | - | - | - | - | ПС 110 кВ Небылое | 4.84 | 19.12.2018 | 48.4 | 7.849 | 20 | 20 | 10 | 10 | нд | нд | 110 | 110 | обеспечение текущей деятельности в сфере электроэнергетики, в том числе развитие информационной инфраструктуры. | - | -
1.2.1.2 | Создание комплекса систем (релейная защита и автоматика, телемеханика) для повышения наблюдаемости на ПС 35 кВ Авдотьино | I_VLE-00059-104 | 1973 | 42.06 | 5.92 | 2017 | нд | нд | нд | нд | - | - | - | - | ПС 35 кВАвдотьино | 1.15 | 19.12.2018 | 71.875 | 2.458 | 4.1 | 4.1 | 1.6 | 1.6 | нд | нд | 35 | 35 | обеспечение текущей деятельности в сфере электроэнергетики, в том числе развитие информационной инфраструктуры. | - | -
1.2.1.2 | Создание комплекса систем (релейная защита и автоматика, телемеханика) для повышения наблюдаемости на ПС 35 кВ Сима | I_VLE-00059-105 | 1961 | 51.32 | 18.38 | 2018 | нд | нд | нд | нд | - | - | - | - | ПС 35 кВ Сима | 1.11 | 19.12.2018 | 44.4 | 1.388 | 5 | 5 | 2.5 | 2.5 | нд | нд | 35 | 35 | обеспечение текущей деятельности в сфере электроэнергетики, в том числе развитие информационной инфраструктуры. | - | -
1.2.1.2 | Создание комплекса систем (релейная защита и автоматика, телемеханика) для повышения наблюдаемости на ПС 35 кВ Энтузиаст | I_VLE-00059-106 | 1973 | 42.06 | 5.92 | 2017 | нд | нд | нд | нд | - | - | - | - | ПС 35 кВЭнтузиаст | 1.15 | 19.12.2018 | 71.875 | 2.458 | 4.1 | 4.1 | 1.6 | 1.6 | нд | нд | 35 | 35 | обеспечение текущей деятельности в сфере электроэнергетики, в том числе развитие информационной инфраструктуры. | - | -
1.2.1.2 | Создание комплекса систем (релейная защита и автоматика, телемеханика) для повышения наблюдаемости на ПС 35 кВ Луговая-5 | I_VLE-00059-107 | 1969 | 43.54 | 0.01 | 2017 | нд | нд | нд | нд | - | - | - | - | ПС 35 кВ Луговая-5 | 0.5 | 19.12.2018 | 50 | 0.2 | 2 | 2 | 1 | 1 | нд | нд | 35 | 35 | обеспечение текущей деятельности в сфере электроэнергетики, в том числе развитие информационной инфраструктуры. | - | -
1.2.1.2 | Создание комплекса систем (релейная защита и автоматика, телемеханика) для повышения наблюдаемости на ПС 35 кВ Искра | I_VLE-00059-108 | 1987 | 47.97 | 10.56 | 2017 | нд | нд | нд | нд | - | - | - | - | ПС 35 кВ Искра | 2.93 | 19.12.2018 | 117.2 | 2.5 | 5 | 5 | 2.5 | 2.5 | нд | нд | 35 | 35 | обеспечение текущей деятельности в сфере электроэнергетики, в том числе развитие информационной инфраструктуры. | - | -
1.2.1.2 | Организация системы видеонаблюдения на ПС 35-110 кВ | J_VLE-00060-010 | нд | нд | нд | нд | нд | нд | нд | нд | - | - | - | - | нд | нд | нд | нд | нд | нд | нд | нд | нд | нд | нд | 110 | 110 | обеспечение текущей деятельности в сфере электроэнергетики, в том числе развитие информационной инфраструктуры. | - | -
1.2.1.2 | Организация телеуправления на ПС 35-110 кВ | J_VLE-00060-011 | нд | нд | нд | нд | нд | нд | нд | нд | - | - | - | - | нд | нд | нд | нд | нд | нд | нд | нд | нд | нд | нд | 110 | 110 | обеспечение текущей деятельности в сфере электроэнергетики, в том числе развитие информационной инфраструктуры. | - | -
1.2.1.2 | Модернизация ПС 110 кВ Карабаново (создание цифровой подстанции) | J_VLE-00060-100 | нд | нд | нд | нд | нд | нд | нд | нд | - | - | - | - | нд | нд | нд | нд | нд | нд | нд | нд | нд | нд | нд | 110 | 110 | обеспечение текущей деятельности в сфере электроэнергетики, в том числе развитие информационной инфраструктуры. | - | -
1.2.1.2 | Создание распределительной автоматизированной системы управления сети 6/10 кВ Александровского РЭС филиала «Владимирэнерго» | J_VLE-00061-001 | нд | нд | нд | нд | нд | нд | нд | нд | - | - | - | - | нд | нд | нд | нд | нд | нд | нд | нд | нд | нд | нд | 6/10-0,4 | 6/10-0,4 | обеспечение текущей деятельности в сфере электроэнергетики, в том числе развитие информационной инфраструктуры. | - | -
1.2.1.2 | Создание распределительной автоматизированной системы управления сети 6/10 кВ Судогодского РЭС филиала «Владимирэнерго» | J_VLE-00061-002 | нд | нд | нд | нд | нд | нд | нд | нд | - | - | - | - | нд | нд | нд | нд | нд | нд | нд | нд | нд | нд | нд | 6/10-0,4 | 6/10-0,4 | обеспечение текущей деятельности в сфере электроэнергетики, в том числе развитие информационной инфраструктуры. | - | -
1.2.1.2 | Создание распределительной автоматизированной системы управления сети 6/10 кВ Суздальского РЭС филиала «Владимирэнерго» | J_VLE-00061-003 | нд | нд | нд | нд | нд | нд | нд | нд | - | - | - | - | нд | нд | нд | нд | нд | нд | нд | нд | нд | нд | нд | 6/10-0,4 | 6/10-0,4 | обеспечение текущей деятельности в сфере электроэнергетики, в том числе развитие информационной инфраструктуры. | - | -
1.2.1.2 | Создание распределительной автоматизированной системы управления сети 6/10 кВ Гороховецкого РЭС филиала «Владимирэнерго | J_VLE-00061-004 | нд | нд | нд | нд | нд | нд | нд | нд | - | - | - | - | нд | нд | нд | нд | нд | нд | нд | нд | нд | нд | нд | 6/10-0,4 | 6/10-0,4 | обеспечение текущей деятельности в сфере электроэнергетики, в том числе развитие информационной инфраструктуры. | - | -
1.2.1.2 | Создание распределительной автоматизированной системы управления сети 6/10 кВ Петушинского РЭС филиала «Владимирэнерго | J_VLE-00061-005 | нд | нд | нд | нд | нд | нд | нд | нд | - | - | - | - | нд | нд | нд | нд | нд | нд | нд | нд | нд | нд | нд | 6/10-0,4 | 6/10-0,4 | обеспечение текущей деятельности в сфере электроэнергетики, в том числе развитие информационной инфраструктуры. | - | -
1.2.1.2 | Создание распределительной автоматизированной системы управления сети 6/10 кВ Камешковского РЭС филиала «Владимирэнерго | J_VLE-00061-006 | нд | нд | нд | нд | нд | нд | нд | нд | - | - | - | - | нд | нд | нд | нд | нд | нд | нд | нд | нд | нд | нд | 6/10-0,4 | 6/10-0,4 | обеспечение текущей деятельности в сфере электроэнергетики, в том числе развитие информационной инфраструктуры. | - | -
1.2.1.2 | Создание распределительной автоматизированной системы управления сети 6/10 кВ Киржачского РЭС филиала «Владимирэнерго | J_VLE-00061-007 | нд | нд | нд | нд | нд | нд | нд | нд | - | - | - | - | нд | нд | нд | нд | нд | нд | нд | нд | нд | нд | нд | 6/10-0,4 | 6/10-0,4 | обеспечение текущей деятельности в сфере электроэнергетики, в том числе развитие информационной инфраструктуры. | - | -
1.2.1.2 | Создание распределительной автоматизированной системы управления сети 6/10 кВ Юрьев-Польского РЭС филиала «Владимирэнерго | J_VLE-00061-008 | нд | нд | нд | нд | нд | нд | нд | нд | - | - | - | - | нд | нд | нд | нд | нд | нд | нд | нд | нд | нд | нд | 6/10-0,4 | 6/10-0,4 | обеспечение текущей деятельности в сфере электроэнергетики, в том числе развитие информационной инфраструктуры. | - | -
1.2.1.2 | Создание распределительной автоматизированной системы управления сети 6/10 кВ Гусевского РЭС филиала «Владимирэнерго | J_VLE-00061-009 | нд | нд | нд | нд | нд | нд | нд | нд | - | - | - | - | нд | нд | нд | нд | нд | нд | нд | нд | нд | нд | нд | 6/10-0,4 | 6/10-0,4 | обеспечение текущей деятельности в сфере электроэнергетики, в том числе развитие информационной инфраструктуры. | - | -
1.2.1.2 | Создание распределительной автоматизированной системы управления сети 6/10 кВ Ковровского РЭС филиала «Владимирэнерго | J_VLE-00061-010 | нд | нд | нд | нд | нд | нд | нд | нд | - | - | - | - | нд | нд | нд | нд | нд | нд | нд | нд | нд | нд | нд | 6/10-0,4 | 6/10-0,4 | обеспечение текущей деятельности в сфере электроэнергетики, в том числе развитие информационной инфраструктуры. | - | -
1.2.1.2 | Модернизация ОРУ 110 кВ ПС 110 Гусь-Хрустальный с заменой 2 МВ 110кВ на ЭВ 110кВ (2 шт.) | G_VLE-00099-000 | 1953 | 43.49 | 20.14 | 2017 | нд | нд | нд | нд | - | - | + | + | ПС 110 кВ Гусь | 27.625 | 19.12.2018 | 38.636 | 40 | 111.5 | 111.5 | 71.5 | 71.5 | нд | нд | 110 | 110 | Повышение производительности имеющихся основных производственных фондов организации | + | -
1.2.1.2 | Модернизация ОРУ 110кВ ПС 110 кВ Тракторная с заменой 4 МВ 110кВ на ЭВ 110кВ и 12ТТ (4 шт.) | G_VLE-00100-000 | 1967 | 46.74 | 0.79 | 2017 | нд | нд | нд | нд | - | - | + | + | ПС 110 кВ Тракторная | 29.09 | 19.12.2018 | 40.685 | 12.791 | 111.5 | 111.5 | 71.5 | 71.5 | нд | нд | 110 | 110 | Повышение производительности имеющихся основных производственных фондов организации | + | -
1.2.1.2 | Модернизация ОРУ 110 кВ на ПС 110 кВ Юрьев-Польская с заменой ОД, КЗ 110кВ на ЭВ 110кВ (1 шт.) | G_VLE-00101-000 | 1961 | 46.88 | 80.39 | 2017 | нд | нд | нд | нд | - | - | + | + | ПС 110 кВ Юрьев-Польская | 17.632 | 19.12.2018 | 70.53 | 22.342 | 50 | 50 | 25 | 25 | нд | нд | 110 | 110 | Повышение производительности имеющихся основных производственных фондов организации | + | -
1.2.1.2 | Модернизация ОРУ 110 кВ ПС 110 кВ Орловская с заменой 2 ОД, КЗ 110кВ на ЭВ 110кВ (2 шт.) | G_VLE-00104-000 | 1968 | 46.17 | 1.48 | 2017 | нд | нд | нд | нд | - | - | - | - | ПС 110 кВ Орловская | 14.14 | 19.12.2018 | 35.349 | 13.97 | 80 | 80 | 40 | 40 | нд | нд | 110 | 110 | Повышение производительности имеющихся основных производственных фондов организации | + | -
1.2.1.2 | Модернизация ОРУ 110 кВ ПС 110 кВ Карабаново с заменой 2 ОД, КЗ 110кВ на ЭВ 110кВ) (2 шт.) | G_VLE-00105-000 | 1978 | 46.88 | 3.26 | 2017 | нд | нд | нд | нд | - | - | + | + | ПС 110 кВ Карабаново | 6.2 | 19.12.2018 | 24.8 | 6.083 | 50 | 50 | 25 | 25 | нд | нд | 110 | 110 | Повышение производительности имеющихся основных производственных фондов организации | + | -
1.2.1.2 | Модернизация ЗРУ 6 кВ ПС 110 кВ Гороховец с заменой ячеек 6кВ (27 шт.) | G_VLE-00106-000 | 1961 | 42.92 | 7.03 | 2017 | нд | нд | нд | нд | - | - | - | - | ПС 110 кВ Гороховец | 28.243 | 19.12.2018 | 70.607 | 27.389 | 80 | 80 | 40 | 40 | нд | нд | 110 | 110 | Повышение производительности имеющихся основных производственных фондов организации | + | -
1.2.1.2 | Модернизация ОРУ 10 кВ ПС 110 кВ Заводская с заменой 44 КРУН 10кВ (44 шт.) | G_VLE-00107-000 | 1962 | 43.84 | 3.47 | 2017 | нд | нд | нд | нд | - | - | - | - | ПС 110 кВ Заводская | 10.56 | 19.12.2018 | 42.24 | 12.613 | 50 | 50 | 25 | 25 | нд | нд | 110 | 110 | Повышение производительности имеющихся основных производственных фондов организации | + | -
1.2.1.2 | Модернизация ОРУ 10 кВ ПС 110 кВ Тракторная с заменой 6 МВ 6кВ на ВВ 6кВ (6 шт.) | G_VLE-00108-000 | 1967 | 32.2 | 0.79 | 2017 | нд | нд | нд | нд | - | - | - | - | ПС 110 кВ Тракторная | 29.09 | 19.12.2018 | 40.685 | 12.791 | 111.5 | 111.5 | 71.5 | 71.5 | нд | нд | 110 | 110 | Повышение производительности имеющихся основных производственных фондов организации | + | -
1.2.1.2 | Техперевооружение ПС 110 кВ Кольчугино с заменой силового трансформатора Т-2 40 МВА на 40 МВА по техническому состоянию (трансформаторная мощность 40 МВА) | I_VLE-00122-000 | 1937 | 47.92 | 18.47 | 2017 | нд | нд | нд | нд | - | - | - | - | ПС 110 кВ Кольчугино | 30.622 | 19.12.2018 | 47.111 | 11.948 | 105 | 105 | 65 | 65 | нд | нд | 110 | 110 | Замещение (обновление) электрической сети/повышение экономической эффективности (мероприятия направленные на снижение эксплуатационных затрат) оказания услуг в сфере электроэнергетики | + | -
1.2.1.2 | Модернизация КТП 10/0,4 кВ №204 (250 кВА) и №140 (250 кВА) ф.1002 ПС Татарово с заменой трансформаторов по техсостоянию, Муромский р-н (трансформаторная мощность 0,5 МВА) | I_VLE-20046-014 | 1958 | 47.23 | 13.24 | 2017 | нд | нд | нд | нд | - | - | + | + | КТП 204 ф. 1002 ПС Татарово | 0.5 | 19.12.2018 | 100 | 0.5 | 0.5 | 0.5 | нд | нд | нд | нд | 6/10-0,4 | 6/10-0,4 | повышение надежности электроснабжения потребителей | + | -
1.2.1.2 | Модернизация ВЛ 0,4кВ ЗТП №201, фидер 615 ПС 110кВ Боголюбово с. Новое Суздальского района с установкой системы накопления электроэнергии (1 шт.) | J_VLE-60049-004 | 1988 | 88.36 | 0.57 | 2018 | нд | нд | нд | нд | - | - | - | - | ВЛ 0,4кВ в с. Новое | нд | нд | нд | нд | нд | нд | нд | нд | нд | нд | 6/10-0,4 | 6/10-0,4 | Реконструкция энергообъекта по техсостоянию. | - | -
1.2.1.2 | Реконструкция с заменой силового трансформатора с. Холопово Александровский р-н (трансформаторная мощность 160 кВА) | J_VLE-60049-208 | 1969 | 63.71 | 34.29 | 2018 | нд | нд | нд | нд | - | - | + | + | КТП №123 с. Холопово | 0.14 | 19.12.2018 | 87.5 | нд | 0.16 | 0.16 | нд | нд | нд | нд | 6/10-0,4 | 6/10-0,4 | Реконструкция энергообъекта по техсостоянию. | + | -
1.2.2 | Реконструкция, модернизация, техническое перевооружение линий электропередачи, всего, в том числе: | Г | нд | нд | нд | нд | нд | нд | нд | нд | нд | нд | нд | нд | нд | 0 | нд | нд | 0 | 0.5 | 0.5 | 0 | 0 | 0 | 0 | нд | нд | нд | нд | нд
1.2.2.1 | Реконструкция линий электропередачи, всего, в том числе: | Г | нд | нд | нд | нд | нд | нд | нд | нд | нд | нд | нд | нд | нд | 0 | нд | нд | 0 | 0 | 0 | 0 | 0 | 0 | 0 | нд | нд | нд | нд | нд
1.2.2.1 | Реконструкция ВЛ 10 кВ №1002 ПС Татарово с заменой опор (143 шт) и провода Муромский р-н (18,2 км) | G_VLE-00046-014 | 1984 | 46.5 | 13.24 | 2017 | нд | нд | нд | нд | - | - | + | + | ВЛ 10 кВ ф.1002 от ПС Татарово | нд | нд | нд | нд | нд | нд | нд | нд | нд | нд | 1-20 | 1-20 | повышение надежности электроснабжения потребителей | + | -
1.2.2.1 | Реконструкция ВЛ 10 кВ №105 ПС 110/35/10 Кр.Октябрь с заменой опор (155 шт) и провода Александровский р-н (11,572км) | G_VLE-00046-023 | 1998 | 54.66 | 9.76 | 2018 | нд | нд | нд | нд | - | - | + | + | ВЛ 10 кВ ф.105 ПС Кр.Октябрь | нд | нд | нд | нд | нд | нд | нд | нд | нд | нд | 1-20 | 1-20 | Реконструкция энергообъектов по техсостоянию. | + | -
1.2.2.1 | Реконструкция ВЛ 10 кВ №1002 ПС Татарово с заменой опор (228 шт) и провода Муромский р-н (16 км) | G_VLE-00046-025 | 1984 | 43.63 | 13.24 | 2017 | нд | нд | нд | нд | - | - | + | + | ВЛ 10 кВ ф.1002 ПС Татарово | нд | нд | нд | нд | нд | нд | нд | нд | нд | нд | 1-20 | 1-20 | повышение надежности электроснабжения потребителей | + | -
1.2.2.1 | Реконструкция ВЛ 6 кВ №604 ПС 35/6 Балымотиха с заменой опор (425 шт) и провода Вязниковский р-н (6,5 км) | G_VLE-00046-026 | 1982 | 48.67 | 1.79 | 2017 | нд | нд | нд | нд | - | - | + | + | ВЛ 6 кВ ф.604 от ПС Балымотиха | нд | нд | нд | нд | нд | нд | нд | нд | нд | нд | 1-20 | 1-20 | повышение надежности электроснабжения потребителей | + | -
1.2.2.1 | Реконструкция ВЛ 6 кВ №605 ПС Фролищи с заменой опор (239 шт) и провода Ковровский р-н (17,873км) | G_VLE-00046-027 | 1994 | 47.75 | 0.002 | 2017 | нд | нд | нд | нд | - | - | + | + | ВЛ 6 кВ ф.605 от ПС Фролищи | нд | нд | нд | нд | нд | нд | нд | нд | нд | нд | 1-20 | 1-20 | Реконструкция энергообъектов по техсостоянию. | + | -
1.2.2.1 | Реконструкция ВЛ 6 кВ №605 ПС 35/6 Белореченская с заменой опор (83 шт) и провода Кольчугинский р-н (6,2км) | G_VLE-00046-034 | 1997 | 49.52 | 14.66 | 2017 | нд | нд | нд | нд | - | - | + | + | ВЛ 6 кВ ф.605 ПС Белореченская | нд | нд | нд | нд | нд | нд | нд | нд | нд | нд | 1-20 | 1-20 | повышение надежности электроснабжения потребителей | + | -
1.2.2.1 | Реконструкция ВЛ 10 кВ №1001 ПС Дубки с заменой опор (67 шт) и провода Кольчугинский р-н (5км) | G_VLE-00046-035 | 1985 | 49.22 | 13.95 | 2017 | нд | нд | нд | нд | - | - | + | + | ВЛ 10 кВ ф.1001 ПС Дубки | нд | нд | нд | нд | нд | нд | нд | нд | нд | нд | 1-20 | 1-20 | повышение надежности электроснабжения потребителей | + | -
1.2.2.1 | Реконструкция ВЛ 10 кВ №1010 ПС 35/10 Старая Деревня с заменой опор (118 шт) и провода Ковровский р-н (8,8км) | G_VLE-00046-036 | 1970 | 41.04 | 6.02 | 2017 | нд | нд | нд | нд | - | - | + | + | ВЛ 10 кВ ф.1010 ПС Старая Деревня | нд | нд | нд | нд | нд | нд | нд | нд | нд | нд | 1-20 | 1-20 | повышение надежности электроснабжения потребителей | + | -
1.2.2.1 | Реконструкция ВЛ 10 кВ №1007 ПС 35/10 Фурсово с заменой опор (134 шт) и провода Меленковский р-н (10км) | G_VLE-00046-037 | 1987 | 46.24 | 14.11 | 2017 | нд | нд | нд | нд | - | - | + | + | ВЛ 10 кВ ф.1007 от ПС Фурсово | нд | нд | нд | нд | нд | нд | нд | нд | нд | нд | 1-20 | 1-20 | повышение надежности электроснабжения потребителей | + | -
1.2.2.1 | Реконструкция ВЛ 10 кВ №1005 ПС 35/10 Энтузиаст с заменой опор (67 шт) и провода Юрьев-Польский р-н (5км) | G_VLE-00046-046 | 1987 | 40.41 | 7.21 | 2017 | нд | нд | нд | нд | - | - | + | + | ВЛ 10 кВ ф.1005 ПС Энтузиаст | нд | нд | нд | нд | нд | нд | нд | нд | нд | нд | 1-20 | 1-20 | повышение надежности электроснабжения потребителей | + | -
1.2.2.1 | Реконструкция ВЛ 10 кВ №1001 ПС 110/35/10 Легково с заменой опор (14 шт) и провода Александровский р-н (1км) | G_VLE-00046-055 | 1987 | 49.45 | 2.58 | 2017 | нд | нд | нд | нд | - | - | + | + | ВЛ 10 кВ ф.1001 ПС Легково | нд | нд | нд | нд | нд | нд | нд | нд | нд | нд | 1-20 | 1-20 | Реконструкция энергообъектов по техсостоянию. | + | -
1.2.2.1 | Реконструкция ВЛ 10 кВ №1005 ПС 35/10 Новобусино с заменой опор (54 шт) и провода Кольчугинский р-н (4км) | G_VLE-00046-056 | 1992 | 43.31 | 1.21 | 2017 | нд | нд | нд | нд | - | - | + | + | ВЛ 10 кВ ф.1005 ПС Новобусино | нд | нд | нд | нд | нд | нд | нд | нд | нд | нд | 1-20 | 1-20 | повышение надежности электроснабжения потребителей | + | -
1.2.2.1 | Реконструкция ВЛ 10 кВ №1005 ПС 110/35/10 Макарово с заменой опор (94 шт) и провода Кольчугинский р-н (7км) | G_VLE-00046-057 | 1989 | 49.44 | 4.46 | 2017 | нд | нд | нд | нд | - | - | + | + | ВЛ 10 кВ ф.1005 ПС Макарово | нд | нд | нд | нд | нд | нд | нд | нд | нд | нд | 1-20 | 1-20 | повышение надежности электроснабжения потребителей | + | -
1.2.2.1 | Реконструкция ВЛ 10 кВ №1006 ПС 35/10 Искра с заменой опор (80 шт) и провода Александровский р-н (6км) | G_VLE-00046-064 | 1992 | 49.48 | 10.69 | 2017 | нд | нд | нд | нд | - | - | + | + | ВЛ 10 кВ ф.1006 ПС Искра | нд | нд | нд | нд | нд | нд | нд | нд | нд | нд | 1-20 | 1-20 | повышение надежности электроснабжения потребителей | + | -
1.2.2.1 | Реконструкция ВЛ 10 кВ №1002 ПС 110/35/10 Легково с заменой опор (54 шт) и провода Александровский р-н (4км) | G_VLE-00046-065 | 1978 | 49.78 | 26.71 | 2017 | нд | нд | нд | нд | - | - | + | + | ВЛ 10 кВ ф.1002 ПС Легково | нд | нд | нд | нд | нд | нд | нд | нд | нд | нд | 1-20 | 1-20 | повышение надежности электроснабжения потребителей | + | -
1.2.2.1 | Реконструкция ВЛ 10 кВ №1004 ПС 35/10 Дубки с заменой опор (94 шт) и провода Кольчугинский р-н (7км) | G_VLE-00046-066 | 1978 | 49.46 | 16.28 | 2017 | нд | нд | нд | нд | - | - | + | + | ВЛ 10 кВ ф.1004 ПС Дубки | нд | нд | нд | нд | нд | нд | нд | нд | нд | нд | 1-20 | 1-20 | повышение надежности электроснабжения потребителей | + | -
1.2.2.1 | Реконструкция ВЛ 10 кВ №1004 ПС 110/35/10 Легково с заменой опор (4 шт) и провода Александровский р-н (0,3км) | G_VLE-00046-075 | 1999 | 48.1 | 38.03 | 2017 | нд | нд | нд | нд | - | - | + | + | ВЛ 10 кВ ф.1004 ПС Легково | нд | нд | нд | нд | нд | нд | нд | нд | нд | нд | 1-20 | 1-20 | повышение надежности электроснабжения потребителей | + | -
1.2.2.1 | Реконструкция ВЛ 10 кВ №1001 ПС 35/10 Мячково с заменой опор (160 шт) и провода Александровский р-н (12км) | G_VLE-00046-086 | 1955 | 43.05 | 6.91 | 2017 | нд | нд | нд | нд | - | - | + | + | ВЛ 10 кВ ф.1001 ПС Мячково | нд | нд | нд | нд | нд | нд | нд | нд | нд | нд | 1-20 | 1-20 | повышение надежности электроснабжения потребителей | + | -
1.2.2.1 | Реконструкция ВЛ 10 кВ №1008 ПС Киржач с заменой опор (80 шт) и провода Киржачский р-н (6км) | G_VLE-00046-087 | 1997 | 46.1 | 29.67 | 2017 | нд | нд | нд | нд | - | - | + | + | ВЛ 10 кВ ф.1008 ПС Киржач | нд | нд | нд | нд | нд | нд | нд | нд | нд | нд | 1-20 | 1-20 | повышение надежности электроснабжения потребителей | + | -
1.2.2.1 | Реконструкция ВЛ 10 кВ №1006 ПС 35/10 Сойма с заменой опор (134 шт) и провода Судогодский р-н (10км) | G_VLE-00046-095 | 1970 | 45 | 0.002 | 2017 | нд | нд | нд | нд | - | - | + | + | ВЛ 10 кВ ф.1006 ПС Сойма | нд | нд | нд | нд | нд | нд | нд | нд | нд | нд | 1-20 | 1-20 | повышение надежности электроснабжения потребителей | + | -
1.2.2.1 | Реконструкция ВЛ 10 кВ №1002 ПС 35/10 Красное Пламя с заменой опор (14 шт) и провода Александровский р-н (1км) | G_VLE-00046-096 | 1990 | 49.69 | 8.44 | 2017 | нд | нд | нд | нд | - | - | + | + | ВЛ 10 кВ ф.1002 ПС Красное Пламя | нд | нд | нд | нд | нд | нд | нд | нд | нд | нд | 1-20 | 1-20 | повышение надежности электроснабжения потребителей | + | -
1.2.2.1 | Реконструкция ВЛ 10 кВ №1007 ПС 110/10 Пенкино с заменой опор (76 шт) и провода Камешковский р-н (5,64км) | G_VLE-00046-097 | 1978 | 46.81 | 0.99 | 2017 | нд | нд | нд | нд | - | - | + | + | ВЛ 10 кВ ф.1007 ПС Пенкино | нд | нд | нд | нд | нд | нд | нд | нд | нд | нд | 1-20 | 1-20 | повышение надежности электроснабжения потребителей | + | -
1.2.2.1 | Реконструкция ВЛ 10 кВ №1004 ПС 110/10 Павловская с заменой опор (34 шт) и провода Суздальский р-н (2,5км) | G_VLE-00046-104 | 1978 | 49.26 | 1.71 | 2017 | нд | нд | нд | нд | - | - | + | + | ВЛ 10 кВ ф.1004 ПС Павловская | нд | нд | нд | нд | нд | нд | нд | нд | нд | нд | 1-20 | 1-20 | повышение надежности электроснабжения потребителей | + | -
1.2.2.1 | Реконструкция ВЛ 10 кВ №101 ПС 110/35/10 Суздаль с заменой опор (54 шт) и провода Суздальский р-н (4км) | G_VLE-00046-105 | 1975 | 46.43 | 3.91 | 2017 | нд | нд | нд | нд | - | - | + | + | ВЛ 10 кВ ф.101 ПС Суздаль | нд | нд | нд | нд | нд | нд | нд | нд | нд | нд | 1-20 | 1-20 | повышение надежности электроснабжения потребителей | + | -
1.2.2.1 | Реконструкция ВЛ 10 кВ №101 ПС 110/35/10 Судогда с заменой опор (174 шт) и провода Судогодский р-н (13км) | G_VLE-00046-107 | 1983 | 46.23 | 0.58 | 2017 | нд | нд | нд | нд | - | - | + | + | ВЛ 10 кВ ф.101 ПС Судогда | нд | нд | нд | нд | нд | нд | нд | нд | нд | нд | 1-20 | 1-20 | повышение надежности электроснабжения потребителей | + | -
1.2.2.1 | Реконструкция ВЛ 10 кВ №1005 ПС 110/10 Пенкино с заменой опор (3 шт) и провода Камешковский р-н (0,2км) | G_VLE-00046-114 | 1973 | 47.5 | 0.97 | 2017 | нд | нд | нд | нд | - | - | + | + | ВЛ 10 кВ ф.1005 ПС Пенкино | нд | нд | нд | нд | нд | нд | нд | нд | нд | нд | 1-20 | 1-20 | повышение надежности электроснабжения потребителей | + | -
1.2.2.1 | Реконструкция ВЛ 10 кВ №113 ПС 110/35/10 Суздаль с заменой опор (54 шт) и провода Суздальский р-н (4км) | G_VLE-00046-115 | 1980 | 40.95 | 0.11 | 2017 | нд | нд | нд | нд | - | - | + | + | ВЛ 10 кВ ф.113 ПС Суздаль | нд | нд | нд | нд | нд | нд | нд | нд | нд | нд | 1-20 | 1-20 | повышение надежности электроснабжения потребителей | + | -
1.2.2.1 | Реконструкция ВЛ 10 кВ №1005 ПС 35/10 Володарского с заменой опор (147 шт) и провода Камешковский р-н (11км) | G_VLE-00046-117 | 1987 | 45.38 | 1.43 | 2017 | нд | нд | нд | нд | - | - | + | + | ВЛ 10 кВ ф.1005 ПС Володарского | нд | нд | нд | нд | нд | нд | нд | нд | нд | нд | 1-20 | 1-20 | повышение надежности электроснабжения потребителей | + | -
1.2.2.1 | Реконструкция ВЛ 10 кВ №1006 ПС 110/10 Пенкино с заменой опор (13 шт) и провода Камешковский р-н (0,96км) | G_VLE-00046-124 | 1984 | 48.92 | 2.11 | 2017 | нд | нд | нд | нд | - | - | + | + | ВЛ 10 кВ ф.1006 ПС Пенкино | нд | нд | нд | нд | нд | нд | нд | нд | нд | нд | 1-20 | 1-20 | повышение надежности электроснабжения потребителей | + | -
1.2.2.1 | Реконструкция ВЛ 10 кВ №1002 ПС 110/10 Павловская с заменой опор (94 шт) и провода Суздальский р-н (7км) | G_VLE-00046-126 | 1978 | 43.51 | 4.84 | 2017 | нд | нд | нд | нд | - | - | + | + | ВЛ 10 кВ ф.1002 ПС Павловская | нд | нд | нд | нд | нд | нд | нд | нд | нд | нд | 1-20 | 1-20 | повышение надежности электроснабжения потребителей | + | -
1.2.2.1 | Реконструкция ВЛ 10 кВ №1011 ПС 35/10 Новая Быковка с заменой опор (307 шт) и провода Камешковский р-н (23км) | G_VLE-00046-136 | 1985 | 48.33 | 3.01 | 2017 | нд | нд | нд | нд | - | - | + | + | ВЛ 10 кВ ф.1011 ПС Новая Быковка | нд | нд | нд | нд | нд | нд | нд | нд | нд | нд | 1-20 | 1-20 | повышение надежности электроснабжения потребителей | + | -
1.2.2.1 | Реконструкция ВЛ 10 кВ №1005 ПС 110/10 Пенкино с заменой опор (32 шт) и провода Камешковский р-н (2,4км) | G_VLE-00046-146 | 1973 | 48.64 | 0.97 | 2017 | нд | нд | нд | нд | - | - | + | + | ВЛ 10 кВ ф.1005 ПС Пенкино | нд | нд | нд | нд | нд | нд | нд | нд | нд | нд | 1-20 | 1-20 | повышение надежности электроснабжения потребителей | + | -
1.2.2.1 | Реконструкция ВЛ 10 кВ №1002 ПС 35/10 Золотково с заменой опор (11 шт) и провода Гусь-Хрустальный р-н (0,8км) | G_VLE-00046-155 | 1987 | 49.9 | 7.03 | 2017 | нд | нд | нд | нд | - | - | + | + | ВЛ 10 кВ ф.1002 ПС Золотково | нд | нд | нд | нд | нд | нд | нд | нд | нд | нд | 1-20 | 1-20 | повышение надежности электроснабжения потребителей | + | -
1.2.2.1 | Реконструкция ВЛ 10 кВ №110 ПС 110/10 Городская с заменой опор (46 шт) и провода Петушинский р-н (3,431км) | G_VLE-00046-185 | 1972 | 46.43 | 2.39 | 2017 | нд | нд | нд | нд | - | - | + | + | ВЛ 10 кВ ф.110 ПС Городская | нд | нд | нд | нд | нд | нд | нд | нд | нд | нд | 1-20 | 1-20 | повышение надежности электроснабжения потребителей | + | -
1.2.2.1 | Реконструкция ВЛ 10 кВ №1004 ПС 110/35/10 Н.Мезиново кольцо с ВЛ 1008 ПС Ильичев с заменой опор (107 шт) и провода Гусь-Хрустальный р-н (8км) | G_VLE-00046-186 | 1983 | 49.93 | 1.21 | 2017 | нд | нд | нд | нд | - | - | + | + | ВЛ 10 кВ ф.1004 ПС Н.Мезиново | нд | нд | нд | нд | нд | нд | нд | нд | нд | нд | 1-20 | 1-20 | повышение надежности электроснабжения потребителей | + | -
1.2.2.1 | РеконструкцияКЛ10 кВ №1015 ПС Нечаевская с заменой опор (7 шт) и провода Гусь-Хрустальный р-н (0,5км) | G_VLE-00046-187 | 1989 | 40.65 | 1.21 | 2017 | нд | нд | нд | нд | - | - | + | + | КЛ 10 кВ ф.1015 ПС Нечаевская | нд | нд | нд | нд | нд | нд | нд | нд | нд | нд | 1-20 | 1-20 | повышение надежности электроснабжения потребителей | + | -
1.2.2.1 | РеконструкцияКЛ10 кВ №1002 ПС Нечаевская с заменой опор (7 шт) и провода Гусь-Хрустальный р-н (0,5км) | G_VLE-00046-197 | 1989 | 49.95 | 0.001 | 2017 | нд | нд | нд | нд | - | - | + | + | КЛ 10 кВ ф.1002 ПС Нечаевская | нд | нд | нд | нд | нд | нд | нд | нд | нд | нд | 1-20 | 1-20 | повышение надежности электроснабжения потребителей | + | -
1.2.2.1 | Реконструкция ВЛ 10 кВ №1004 ПС 35/10 Пролетарская с заменой опор (134 шт) и провода Вязниковский р-н (10км) | G_VLE-00046-205 | 1975 | 41.66 | 2.72 | 2017 | нд | нд | нд | нд | - | - | + | + | ВЛ 10 кВ ф.1004 ПС Пролетарская | нд | нд | нд | нд | нд | нд | нд | нд | нд | нд | 1-20 | 1-20 | повышение надежности электроснабжения потребителей | + | -
1.2.2.1 | Реконструкция ВЛ 10 кВ №1001 ПС 35/10 Демидово с заменой опор (107 шт) и провода Гусь-Хрустальный р-н (8км) | G_VLE-00046-207 | 1989 | 47.09 | 2.11 | 2017 | нд | нд | нд | нд | - | - | + | + | ВЛ 10 кВ ф.1001 ПС Демидово | нд | нд | нд | нд | нд | нд | нд | нд | нд | нд | 1-20 | 1-20 | повышение надежности электроснабжения потребителей | + | -
1.2.2.1 | Реконструкция ВЛ 10 кВ №1006 ПС 35/10 Пролетарская с заменой опор (227 шт) и провода Вязниковский р-н (17км) | G_VLE-00046-227 | 1985 | 44.27 | 1.07 | 2017 | нд | нд | нд | нд | - | - | + | + | ВЛ 10 кВ ф.1006 Пролетарская | нд | нд | нд | нд | нд | нд | нд | нд | нд | нд | 1-20 | 1-20 | повышение надежности электроснабжения потребителей | + | -
1.2.2.1 | Реконструкция ВЛ 0,4кВ КТП 167 ф.110 ПС 110/35/10 кВ Судогда в д. Овсянниково Судогодский район с заменой опор (30 шт) и провода по техсостоянию протяженностью (0,98км) | G_VLE-00049-014 | 1986 | 49.79 | 0.58 | 2017 | нд | нд | нд | нд | - | - | + | + | ВЛ 0,4 кВ д. Овсянниково | нд | нд | нд | нд | нд | нд | нд | нд | нд | нд | 0,4 | 0,4 | повышение надежности электроснабжения потребителей | + | -
1.2.2.1 | Реконструкция ВЛ 0,4кВ д. Старково Гусь-Хрустальный район (3,2 км) | G_VLE-00049-016 | 1980 | 46.03 | 0.01 | 2017 | нд | нд | нд | нд | - | - | + | + | ВЛ 0,4 кВ д. Старково | нд | нд | нд | нд | нд | нд | нд | нд | нд | нд | 0,4 | 0,4 | повышение надежности электроснабжения потребителей | + | -
1.2.2.1 | Реконструкция ВЛ 0,4кВ д. Воспушка Петушинский район (9,1 км) | G_VLE-00049-017 | 1977 | 48.35 | 2.51 | 2017 | нд | нд | нд | нд | - | - | + | + | ВЛ 0,4 кВ д. Воспушка | нд | нд | нд | нд | нд | нд | нд | нд | нд | нд | 0,4 | 0,4 | повышение надежности электроснабжения потребителей | + | -
1.2.2.1 | Реконструкция ВЛ 0,4кВ КТП 139 ф.130 ПС 110/35/10 кВ Судогда в д. Загорье Судогодский район с заменой опор (28 шт) и провода по техсостоянию протяженностью (0,858км) | G_VLE-00049-024 | 1983 | 41.37 | 0.58 | 2017 | нд | нд | нд | нд | - | - | + | + | ВЛ 0,4 кВ д. Загорье | нд | нд | нд | нд | нд | нд | нд | нд | нд | нд | 0,4 | 0,4 | повышение надежности электроснабжения потребителей | + | -
1.2.2.1 | Реконструкция ВЛ 0,4кВ д. Тюрвищи Гусь-Хрустальный район (2,8 км) | G_VLE-00049-026 | 1980 | 42.77 | 0.09 | 2017 | нд | нд | нд | нд | - | - | + | + | ВЛ 0,4 кВ д. Тюрвищи | нд | нд | нд | нд | нд | нд | нд | нд | нд | нд | 0,4 | 0,4 | повышение надежности электроснабжения потребителей | + | -
1.2.2.1 | Реконструкция ВЛ 0,4кВ д. Корчагино Собинский район (5,5 км) | G_VLE-00049-027 | 1984 | 49.31 | 1.27 | 2017 | нд | нд | нд | нд | - | - | + | + | ВЛ 0,4 кВ д. Корчагино | нд | нд | нд | нд | нд | нд | нд | нд | нд | нд | 0,4 | 0,4 | повышение надежности электроснабжения потребителей | + | -
1.2.2.1 | Реконструкция ВЛ 0,4кВ п. Муромцево Судогодский район (2,695 км) | G_VLE-00049-034 | 1990 | 46.67 | 0.35 | 2017 | нд | нд | нд | нд | - | - | + | + | ВЛ 0,4 кВ п. Муромцево | нд | нд | нд | нд | нд | нд | нд | нд | нд | нд | 0,4 | 0,4 | повышение надежности электроснабжения потребителей | + | -
1.2.2.1 | Реконструкция ВЛ 0,4кВ д. Василево Гусь-Хрустальный район (5,2 км) | G_VLE-00049-036 | 1973 | 46.65 | 0.08 | 2017 | нд | нд | нд | нд | - | - | + | + | ВЛ 0,4 кВ д. Василево | нд | нд | нд | нд | нд | нд | нд | нд | нд | нд | 0,4 | 0,4 | повышение надежности электроснабжения потребителей | + | -
1.2.2.1 | Реконструкция ВЛ 0,4кВ д. Фролиха Собинский район (1,11 км) | G_VLE-00049-037 | 1969 | 47.73 | 1.45 | 2017 | нд | нд | нд | нд | - | - | + | + | ВЛ 0,4 кВ д. Фролиха | нд | нд | нд | нд | нд | нд | нд | нд | нд | нд | 0,4 | 0,4 | повышение надежности электроснабжения потребителей | + | -
1.2.2.1 | Реконструкция ВЛ 0,4кВ д. Коверлево Собинский район (1,96 км) | G_VLE-00049-044 | 1971 | 45.83 | 1.71 | 2017 | нд | нд | нд | нд | - | - | + | + | ВЛ 0,4 кВ д. Коверлево | нд | нд | нд | нд | нд | нд | нд | нд | нд | нд | 0,4 | 0,4 | повышение надежности электроснабжения потребителей | + | -
1.2.2.1 | Реконструкция ВЛ 0,4кВ д. Даниловка Судогодский район (1,866 км) | G_VLE-00049-047 | 1990 | 49.02 | 0.001 | 2017 | нд | нд | нд | нд | - | - | + | + | ВЛ 0,4 кВ д. Даниловка | нд | нд | нд | нд | нд | нд | нд | нд | нд | нд | 0,4 | 0,4 | повышение надежности электроснабжения потребителей | + | -
1.2.2.1 | Реконструкция ВЛ 0,4кВ д. Аксеново Гусь-Хрустальный район (1,6 км) | G_VLE-00049-056 | 1981 | 47.53 | 0.02 | 2017 | нд | нд | нд | нд | - | - | + | + | ВЛ 0,4 кВ д. Аксеново | нд | нд | нд | нд | нд | нд | нд | нд | нд | нд | 0,4 | 0,4 | повышение надежности электроснабжения потребителей | + | -
1.2.2.1 | Реконструкция ВЛ 0,4кВ д. Кондряево Судогодский район (1,47 км) | G_VLE-00049-064 | 1987 | 46.28 | 0.001 | 2017 | нд | нд | нд | нд | - | - | + | + | ВЛ 0,4 кВ д. Кондряево | нд | нд | нд | нд | нд | нд | нд | нд | нд | нд | 0,4 | 0,4 | повышение надежности электроснабжения потребителей | + | -
1.2.2.1 | Реконструкция ВЛ 0,4кВ д. Никулино Гусь-Хрустальный район (3,553 км) | G_VLE-00049-074 | 1972 | 47.89 | 0.01 | 2017 | нд | нд | нд | нд | - | - | + | + | ВЛ 0,4 кВ д. Никулино | нд | нд | нд | нд | нд | нд | нд | нд | нд | нд | 0,4 | 0,4 | повышение надежности электроснабжения потребителей | + | -
1.2.2.1 | Реконструкция ВЛ 0,4кВ д. Вареж Муромский район (2,27 км) | G_VLE-00049-076 | 1975 | 50.67 | 0.06 | 2018 | нд | нд | нд | нд | - | - | + | + | ВЛ 0,4 кВ д. Вареж | нд | нд | нд | нд | нд | нд | нд | нд | нд | нд | 0,4 | 0,4 | повышение надежности электроснабжения потребителей | + | -
1.2.2.1 | Реконструкция ВЛ 0,4кВ д. Ильино Гусь-Хрустальный район (4,7 км) | G_VLE-00049-077 | 1979 | 47.47 | 0.01 | 2017 | нд | нд | нд | нд | - | - | + | + | ВЛ 0,4 кВ д. Ильино | нд | нд | нд | нд | нд | нд | нд | нд | нд | нд | 0,4 | 0,4 | повышение надежности электроснабжения потребителей | + | -
1.2.2.1 | Реконструкция ВЛ 0,4кВ д. Дубасово Гусь-Хрустальный район (3,308 км) | G_VLE-00049-084 | 1975 | 43.06 | 0.001 | 2017 | нд | нд | нд | нд | - | - | + | + | ВЛ 0,4 кВ д. Дубасово | нд | нд | нд | нд | нд | нд | нд | нд | нд | нд | 0,4 | 0,4 | повышение надежности электроснабжения потребителей | + | -
1.2.2.1 | Реконструкция ВЛ 0,4кВ д. Финеево Киржачский район (1,826 км) | G_VLE-00049-085 | 1962 | 49.78 | 0.001 | 2017 | нд | нд | нд | нд | - | - | + | + | ВЛ 0,4 кВ д. Финеево | нд | нд | нд | нд | нд | нд | нд | нд | нд | нд | 0,4 | 0,4 | повышение надежности электроснабжения потребителей | + | -
1.2.2.1 | Реконструкция ВЛ 0,4кВ д. Денятино Меленковский район (2,24 км) | G_VLE-00049-086 | 1970 | 54.91 | 1.08 | 2018 | нд | нд | нд | нд | - | - | + | + | ВЛ 0,4 кВ д. Денятино | нд | нд | нд | нд | нд | нд | нд | нд | нд | нд | 0,4 | 0,4 | повышение надежности электроснабжения потребителей | + | -
1.2.2.1 | Реконструкция ВЛ 0,4кВ д. Часлицы Гусь-Хрустальный район (2,695 км) | G_VLE-00049-094 | 1981 | 49.49 | 0.09 | 2017 | нд | нд | нд | нд | - | - | + | + | ВЛ 0,4 кВ д. Часлицы | нд | нд | нд | нд | нд | нд | нд | нд | нд | нд | 0,4 | 0,4 | повышение надежности электроснабжения потребителей | + | -
1.2.2.1 | Реконструкция ВЛ 0,4кВ д. Немцово Суздальский район (0,45 км) | G_VLE-00049-096 | 1990 | 47.51 | 0.003 | 2017 | нд | нд | нд | нд | - | - | + | + | ВЛ 0,4 кВ д. Немцово | нд | нд | нд | нд | нд | нд | нд | нд | нд | нд | 0,4 | 0,4 | повышение надежности электроснабжения потребителей | + | -
1.2.2.1 | Реконструкция ВЛ 0,4кВ п. Бутылицы Меленковский район (15 км) | G_VLE-00049-097 | 1971 | 47.72 | 7.83 | 2017 | нд | нд | нд | нд | - | - | + | + | ВЛ 0,4 кВ п. Бутылицы | нд | нд | нд | нд | нд | нд | нд | нд | нд | нд | 0,4 | 0,4 | повышение надежности электроснабжения потребителей | + | -
1.2.2.1 | Реконструкция ВЛ 0,4кВ д.Кашино Александровский район (1,826 км) | G_VLE-00049-105 | 1994 | 44.66 | 0.001 | 2017 | нд | нд | нд | нд | - | - | + | + | ВЛ 0,4 кВ д.Кашино | нд | нд | нд | нд | нд | нд | нд | нд | нд | нд | 0,4 | 0,4 | повышение надежности электроснабжения потребителей | + | -
1.2.2.1 | Реконструкция ВЛ 0,4кВ с. Лемешки Суздальский район (0,4 км) | G_VLE-00049-106 | 1978 | 44.93 | 1.27 | 2017 | нд | нд | нд | нд | - | - | + | + | ВЛ 0,4 кВ с. Лемешки | нд | нд | нд | нд | нд | нд | нд | нд | нд | нд | 0,4 | 0,4 | Реконструкция энергообъектов по техсостоянию. | + | -
1.2.2.1 | Реконструкция ВЛ 0,4кВ п. Паустово Вязниковский район (23,6 км) | G_VLE-00049-107 | 1972 | 49.3 | 1.66 | 2017 | нд | нд | нд | нд | - | - | + | + | ВЛ 0,4 кВ п. Паустово | нд | нд | нд | нд | нд | нд | нд | нд | нд | нд | 0,4 | 0,4 | повышение надежности электроснабжения потребителей | + | -
1.2.2.1 | Реконструкция ВЛ 0,4кВ д. Никулино Селивановский район (2,328 км) | G_VLE-00049-114 | 1971 | 48.74 | 1.73 | 2017 | нд | нд | нд | нд | - | - | + | + | ВЛ 0,4 кВ д. Никулино | нд | нд | нд | нд | нд | нд | нд | нд | нд | нд | 0,4 | 0,4 | Реконструкция энергообъекта по техсостоянию. | + | -
1.2.2.1 | Реконструкция ВЛ 0,4кВ д.Калинино Александровский район (1,826 км) | G_VLE-00049-115 | 1962 | 49.46 | 0.002 | 2017 | нд | нд | нд | нд | - | - | + | + | ВЛ 0,4 кВ д.Калинино | нд | нд | нд | нд | нд | нд | нд | нд | нд | нд | 0,4 | 0,4 | повышение надежности электроснабжения потребителей | + | -
1.2.2.1 | Реконструкция ВЛ 0,4кВ с. Павловское Суздальский район (0,4 км) | G_VLE-00049-116 | 1983 | 49.25 | 0.93 | 2017 | нд | нд | нд | нд | - | - | + | + | ВЛ 0,4 кВ с. Павловское | нд | нд | нд | нд | нд | нд | нд | нд | нд | нд | 0,4 | 0,4 | повышение надежности электроснабжения потребителей | + | -
1.2.2.1 | Реконструкция ВЛ 0,4кВ с. Татарово Муромский район (2,781 км) | G_VLE-00049-124 | 1960 | 49.78 | 0.74 | 2017 | нд | нд | нд | нд | - | - | + | + | ВЛ 0,4 кВ с. Татарово | нд | нд | нд | нд | нд | нд | нд | нд | нд | нд | 0,4 | 0,4 | повышение надежности электроснабжения потребителей | + | -
1.2.2.1 | Реконструкция ВЛ 0,4кВ д.Таратино Александровский район (1,826 км) | G_VLE-00049-125 | 1971 | 40.26 | 0.001 | 2017 | нд | нд | нд | нд | - | - | + | + | ВЛ 0,4 кВ д.Таратино | нд | нд | нд | нд | нд | нд | нд | нд | нд | нд | 0,4 | 0,4 | повышение надежности электроснабжения потребителей | + | -
1.2.2.1 | Реконструкция ВЛ 0,4кВ с. Цибеево Суздальский район (0,4 км) | G_VLE-00049-126 | 1976 | 49.05 | 0.001 | 2017 | нд | нд | нд | нд | - | - | + | + | ВЛ 0,4 кВ с. Цибеево | нд | нд | нд | нд | нд | нд | нд | нд | нд | нд | 0,4 | 0,4 | повышение надежности электроснабжения потребителей | + | -
1.2.2.1 | Реконструкция ВЛ 0,4кВ д. Полиносово Александровский район (2,83 км) | G_VLE-00049-127 | 1954 | 42.58 | 0.001 | 2017 | нд | нд | нд | нд | - | - | + | + | ВЛ 0,4 кВ д. Полиносово | нд | нд | нд | нд | нд | нд | нд | нд | нд | нд | 0,4 | 0,4 | Реконструкция энергообъектов по техсостоянию. | + | -
1.2.2.1 | Реконструкция ВЛ 0,4кВ д. Стригино Муромский район (2,659 км) | G_VLE-00049-134 | 1979 | 44.62 | 0.01 | 2017 | нд | нд | нд | нд | - | - | + | + | ВЛ 0,4 кВ д. Стригино | нд | нд | нд | нд | нд | нд | нд | нд | нд | нд | 0,4 | 0,4 | повышение надежности электроснабжения потребителей | + | -
1.2.2.1 | Реконструкция ВЛ 0,4кВ с. Порецкое Суздальский район (0,92 км) | G_VLE-00049-136 | 1986 | 41.21 | 0.001 | 2017 | нд | нд | нд | нд | - | - | + | + | ВЛ 0,4 кВ с. Порецкое | нд | нд | нд | нд | нд | нд | нд | нд | нд | нд | 0,4 | 0,4 | повышение надежности электроснабжения потребителей | + | -
1.2.2.1 | Реконструкция ВЛ 0,4кВ с заменой опор, провода п.Городищи Петушинский район (2,09 км) | G_VLE-00049-137 | 1987 | 49.22 | 1.17 | 2017 | нд | нд | нд | нд | - | - | + | + | ВЛ 0,4 кВ п.Городищи | нд | нд | нд | нд | нд | нд | нд | нд | нд | нд | 0,4 | 0,4 | повышение надежности электроснабжения потребителей | + | -
1.2.2.1 | Реконструкция ВЛ 0,4кВ д. Тургенево Меленковский район (3,798 км) | G_VLE-00049-144 | 1973 | 49.57 | 5.72 | 2017 | нд | нд | нд | нд | - | - | + | + | ВЛ 0,4 кВ д. Тургенево | нд | нд | нд | нд | нд | нд | нд | нд | нд | нд | 0,4 | 0,4 | повышение надежности электроснабжения потребителей | + | -
1.2.2.1 | Реконструкция ВЛ 0,4кВ д.Данилково Александровский район (1,826 км) | G_VLE-00049-145 | 1965 | 41.03 | 0.002 | 2017 | нд | нд | нд | нд | - | - | + | + | ВЛ 0,4 кВ д.Данилково | нд | нд | нд | нд | нд | нд | нд | нд | нд | нд | 0,4 | 0,4 | повышение надежности электроснабжения потребителей | + | -
1.2.2.1 | Реконструкция ВЛ 0,4кВ с заменой опор, провода д.Ликиброво Петушинский район (2,8 км) | G_VLE-00049-147 | 1989 | 49.42 | 0.93 | 2017 | нд | нд | нд | нд | - | - | + | + | ВЛ 0,4 кВ д.Ликиброво | нд | нд | нд | нд | нд | нд | нд | нд | нд | нд | 0,4 | 0,4 | повышение надежности электроснабжения потребителей | + | -
1.2.2.1 | Реконструкция ВЛ 0,4кВ д. Сизово Вязниковский район (2,328 км) | G_VLE-00049-154 | 1975 | 42.52 | 0.11 | 2017 | нд | нд | нд | нд | - | - | + | + | ВЛ 0,4 кВ д. Сизово | нд | нд | нд | нд | нд | нд | нд | нд | нд | нд | 0,4 | 0,4 | Реконструкция энергообъектов по техсостоянию. | + | -
1.2.2.1 | Реконструкция ВЛ 0,4кВ с заменой опор, провода д.Молодино Петушинский район (3,2 км) | G_VLE-00049-157 | 1980 | 48.31 | 1.71 | 2017 | нд | нд | нд | нд | - | - | + | + | ВЛ 0,4 кВ д.Молодино | нд | нд | нд | нд | нд | нд | нд | нд | нд | нд | 0,4 | 0,4 | повышение надежности электроснабжения потребителей | + | -
1.2.2.1 | Реконструкция ВЛ 0,4кВ д. Коршуниха Вязниковский район (0,821 км) | G_VLE-00049-164 | 1975 | 47.68 | 0.61 | 2017 | нд | нд | нд | нд | - | - | + | + | ВЛ 0,4 кВ д. Коршуниха | нд | нд | нд | нд | нд | нд | нд | нд | нд | нд | 0,4 | 0,4 | Реконструкция энергообъектов по техсостоянию. | + | -
1.2.2.1 | Реконструкция ВЛ 0,4кВ д. Мичурино Судогодский район (2,5 км) | G_VLE-00049-166 | 1982 | 41.12 | 0.004 | 2017 | нд | нд | нд | нд | - | - | + | + | ВЛ 0,4 кВ д. Мичурино | нд | нд | нд | нд | нд | нд | нд | нд | нд | нд | 0,4 | 0,4 | повышение надежности электроснабжения потребителей | + | -
1.2.2.1 | Реконструкция ВЛ 0,4кВ с заменой опор, провода д.Крутово Петушинский район (2,64 км) | G_VLE-00049-167 | 1984 | 48.53 | 3.78 | 2017 | нд | нд | нд | нд | - | - | + | + | ВЛ 0,4 кВ д.Крутово | нд | нд | нд | нд | нд | нд | нд | нд | нд | нд | 0,4 | 0,4 | повышение надежности электроснабжения потребителей | + | -
1.2.2.1 | Реконструкция ВЛ 0,4кВ д. Завражье Вязниковский район (1,103 км) | G_VLE-00049-174 | 1999 | 45.99 | 0.08 | 2017 | нд | нд | нд | нд | - | - | + | + | ВЛ 0,4 кВ д. Завражье | нд | нд | нд | нд | нд | нд | нд | нд | нд | нд | 0,4 | 0,4 | Реконструкция энергообъектов по техсостоянию. | + | -
1.2.2.1 | Реконструкция ВЛ 0,4кВ с заменой опор, провода д.Киржач Петушинский район (3,6 км) | G_VLE-00049-177 | 1985 | 45.06 | 1.42 | 2017 | нд | нд | нд | нд | - | - | + | + | ВЛ 0,4 кВ д.Киржач | нд | нд | нд | нд | нд | нд | нд | нд | нд | нд | 0,4 | 0,4 | Реконструкция энергообъектов по техсостоянию. | + | -
1.2.2.1 | Реконструкция ВЛ 0,4кВ п. Малыгино Ковровский район (1,225 км) | G_VLE-00049-184 | 1978 | 46.86 | 0.61 | 2017 | нд | нд | нд | нд | - | - | + | + | ВЛ 0,4 кВ п. Малыгино | нд | нд | нд | нд | нд | нд | нд | нд | нд | нд | 0,4 | 0,4 | повышение надежности электроснабжения потребителей | + | -
1.2.2.1 | Реконструкция ВЛ 0,4кВ д. Поречье Александровский район (2,608 км) | G_VLE-00049-185 | 1996 | 45.3 | 0.002 | 2017 | нд | нд | нд | нд | - | - | + | + | ВЛ 0,4 кВ д. Поречье | нд | нд | нд | нд | нд | нд | нд | нд | нд | нд | 0,4 | 0,4 | повышение надежности электроснабжения потребителей | + | -
1.2.2.1 | Реконструкция ВЛ 0,4кВ д. Купля Гороховецкий район (1,47 км) | G_VLE-00049-194 | 1959 | 46.38 | 1.29 | 2017 | нд | нд | нд | нд | - | - | + | + | ВЛ 0,4 кВ д. Купля | нд | нд | нд | нд | нд | нд | нд | нд | нд | нд | 0,4 | 0,4 | Реконструкция энергообъекта по техсостоянию. | + | -
1.2.2.1 | Реконструкция ВЛ 0,4кВ д.Афанасово Александровский район (1,826 км) | G_VLE-00049-195 | 1998 | 49.66 | 0.002 | 2017 | нд | нд | нд | нд | - | - | + | + | ВЛ 0,4 кВ д.Афанасово | нд | нд | нд | нд | нд | нд | нд | нд | нд | нд | 0,4 | 0,4 | повышение надежности электроснабжения потребителей | + | -
1.2.2.1 | Реконструкция ВЛ 0,4кВ с. Сабельское Александровский район (1,92 км) | G_VLE-00049-196 | 2000 | 49.83 | 0.001 | 2017 | нд | нд | нд | нд | - | - | + | + | ВЛ 0,4 кВ с. Сабельское | нд | нд | нд | нд | нд | нд | нд | нд | нд | нд | 0,4 | 0,4 | повышение надежности электроснабжения потребителей | + | -
1.2.2.1 | Реконструкция ВЛ 0,4кВ с заменой опор, провода д.Вошилово Собинский район (2,7 км) | G_VLE-00049-197 | 1989 | 48.81 | 4.95 | 2017 | нд | нд | нд | нд | - | - | + | + | ВЛ 0,4 кВ д.Вошилово | нд | нд | нд | нд | нд | нд | нд | нд | нд | нд | 0,4 | 0,4 | повышение надежности электроснабжения потребителей | + | -
1.2.2.1 | Реконструкция ВЛ 0,4кВ д. Илькино Ю-Польский район (0,4 км) | G_VLE-00049-206 | 1979 | 40.73 | 1.79 | 2017 | нд | нд | нд | нд | - | - | + | + | ВЛ 0,4 кВ д. Илькино | нд | нд | нд | нд | нд | нд | нд | нд | нд | нд | 0,4 | 0,4 | повышение надежности электроснабжения потребителей | + | -
1.2.2.1 | Реконструкция ВЛ 0,4кВ КТП 219 ф.119 ПС 110/35/10 кВ Ундол в д.Федоровка с заменой опор (20 шт.) и провода по техсостоянию Собинский район (1 км) | G_VLE-00049-207 | 2002 | 48.88 | 6.78 | 2017 | нд | нд | нд | нд | - | - | + | + | ВЛ 0,4 кВ д.Федоровка | нд | нд | нд | нд | нд | нд | нд | нд | нд | нд | 0,4 | 0,4 | повышение надежности электроснабжения потребителей | + | -
1.2.2.1 | Реконструкция ВЛ 0,4кВ Малиново Гороховецкий район (1,862 км) | G_VLE-00049-214 | 1983 | 46.03 | 0.01 | 2017 | нд | нд | нд | нд | - | - | + | + | ВЛ 0,4 кВ Малиново | нд | нд | нд | нд | нд | нд | нд | нд | нд | нд | 0,4 | 0,4 | повышение надежности электроснабжения потребителей | + | -
1.2.2.1 | Реконструкция ВЛ 0,4кВ д.Ирково Александровский район (1,826 км) | G_VLE-00049-215 | 1961 | 44.17 | 0.001 | 2017 | нд | нд | нд | нд | - | - | + | + | ВЛ 0,4 кВ д.Ирково | нд | нд | нд | нд | нд | нд | нд | нд | нд | нд | 0,4 | 0,4 | повышение надежности электроснабжения потребителей | + | -
1.2.2.1 | Реконструкция ВЛ 0,4кВ с заменой опор, провода с.Устье Собинский район (3,3 км) | G_VLE-00049-217 | 1989 | 43.31 | 3.85 | 2017 | нд | нд | нд | нд | - | - | + | + | ВЛ 0,4 кВ с.Устье | нд | нд | нд | нд | нд | нд | нд | нд | нд | нд | 0,4 | 0,4 | Реконструкция энергообъектов по техсостоянию. | + | -
1.2.2.1 | Реконструкция ВЛ 0,4кВ д. Светильново Гороховецкий район (3,063 км) | G_VLE-00049-224 | 1983 | 45.69 | 0.002 | 2017 | нд | нд | нд | нд | - | - | + | + | ВЛ 0,4 кВ д. Светильново | нд | нд | нд | нд | нд | нд | нд | нд | нд | нд | 0,4 | 0,4 | Реконструкция энергообъектов по техсостоянию. | + | -
1.2.2.1 | Реконструкция ВЛ 0,4кВ д.Алабухино Александровский район (1,174 км) | G_VLE-00049-225 | 1965 | 49.59 | 0.001 | 2017 | нд | нд | нд | нд | - | - | + | + | ВЛ 0,4 кВ д.Алабухино | нд | нд | нд | нд | нд | нд | нд | нд | нд | нд | 0,4 | 0,4 | повышение надежности электроснабжения потребителей | + | -
1.2.2.1 | Реконструкция ВЛ 0,4кВ с заменой опор, провода д.Еросово Собинский район (1,65 км) | G_VLE-00049-227 | 1987 | 41.21 | 4.21 | 2017 | нд | нд | нд | нд | - | - | + | + | ВЛ 0,4 кВ д.Еросово | нд | нд | нд | нд | нд | нд | нд | нд | нд | нд | 0,4 | 0,4 | повышение надежности электроснабжения потребителей | + | -
1.2.2.1 | Реконструкция ВЛ 0,4кВ РПБ Гороховецкий район (2,205 км) | G_VLE-00049-234 | 1970 | 44.46 | 0.05 | 2017 | нд | нд | нд | нд | - | - | + | + | ВЛ 0,4 кВ РПБ-Р-РЭС | нд | нд | нд | нд | нд | нд | нд | нд | нд | нд | 0,4 | 0,4 | Реконструкция энергообъекта по техсостоянию. | + | -
1.2.2.1 | Реконструкция ВЛ 0,4кВ с. Горки Ю-Польский район (2,869 км) | G_VLE-00049-235 | 1965 | 43.62 | 0.001 | 2017 | нд | нд | нд | нд | - | - | + | + | ВЛ 0,4 кВ с. Горки | нд | нд | нд | нд | нд | нд | нд | нд | нд | нд | 0,4 | 0,4 | повышение надежности электроснабжения потребителей | + | -
1.2.2.1 | Реконструкция ВЛ 0,4кВ с. Подолец Ю-Польский район (1,9 км) | G_VLE-00049-236 | 1962 | 46.47 | 0.001 | 2017 | нд | нд | нд | нд | - | - | + | + | ВЛ 0,4 кВ с. Подолец | нд | нд | нд | нд | нд | нд | нд | нд | нд | нд | 0,4 | 0,4 | повышение надежности электроснабжения потребителей | + | -
1.2.2.1 | Реконструкция ВЛ 0,4кВ с заменой опор, провода п.Ундольский Собинский район (1,65 км) | G_VLE-00049-237 | 1958 | 49.13 | 5.68 | 2017 | нд | нд | нд | нд | - | - | + | + | ВЛ 0,4 кВ п.Ундольский | нд | нд | нд | нд | нд | нд | нд | нд | нд | нд | 0,4 | 0,4 | повышение надежности электроснабжения потребителей | + | -
1.2.2.1 | Реконструкция ВЛ 0,4кВ Крылово Гороховецкий район (1,47 км) | G_VLE-00049-244 | 1973 | 44.79 | 1.11 | 2017 | нд | нд | нд | нд | - | - | + | + | ВЛ 0,4 кВ Крылово | нд | нд | нд | нд | нд | нд | нд | нд | нд | нд | 0,4 | 0,4 | повышение надежности электроснабжения потребителей | + | -
1.2.2.1 | Реконструкция ВЛ 0,4кВ п/с Струнино Александровский район (1,108 км) | G_VLE-00049-245 | 1983 | 49.56 | 4.26 | 2017 | нд | нд | нд | нд | - | - | + | + | ВЛ 0,4 кВ п/с Струнино | нд | нд | нд | нд | нд | нд | нд | нд | нд | нд | 0,4 | 0,4 | Реконструкция энергообъектов по техсостоянию. | + | -
1.2.2.1 | Реконструкция ВЛ 0,4кВ с. Косинское Ю-Польский район (4,9 км) | G_VLE-00049-246 | 1983 | 41.06 | 1.72 | 2017 | нд | нд | нд | нд | - | - | + | + | ВЛ 0,4 кВ с. Косинское | нд | нд | нд | нд | нд | нд | нд | нд | нд | нд | 0,4 | 0,4 | повышение надежности электроснабжения потребителей | + | -
1.2.2.1 | Реконструкция ВЛ 0,4кВ с заменой опор, провода д.Башево Судогодский район (1,1 км) | G_VLE-00049-247 | 1993 | 46.51 | 0.27 | 2017 | нд | нд | нд | нд | - | - | + | + | ВЛ 0,4 кВ д.Башево | нд | нд | нд | нд | нд | нд | нд | нд | нд | нд | 0,4 | 0,4 | повышение надежности электроснабжения потребителей | + | -
1.2.2.1 | Реконструкция ВЛ 0,4кВ п. Великово Гороховецкий район (5,685 км) | G_VLE-00049-254 | 1980 | 41.19 | 1.07 | 2017 | нд | нд | нд | нд | - | - | + | + | ВЛ 0,4 кВ п. Великово | нд | нд | нд | нд | нд | нд | нд | нд | нд | нд | 0,4 | 0,4 | повышение надежности электроснабжения потребителей | + | -
1.2.2.1 | Реконструкция ВЛ 0,4кВ д. Орлово Муромский район (2,06 км) | G_VLE-00049-255 | 1969 | 42.15 | 0.02 | 2017 | нд | нд | нд | нд | - | - | + | + | ВЛ 0,4 кВ д. Орлово | нд | нд | нд | нд | нд | нд | нд | нд | нд | нд | 0,4 | 0,4 | повышение надежности электроснабжения потребителей | + | -
1.2.2.1 | Реконструкция ВЛ 0,4кВ с. Сосновый Бор Ю-Польский район (2,8 км) | G_VLE-00049-256 | 1984 | 49.52 | 1.79 | 2017 | нд | нд | нд | нд | - | - | + | + | ВЛ 0,4 кВ с. Сосновый Бор | нд | нд | нд | нд | нд | нд | нд | нд | нд | нд | 0,4 | 0,4 | повышение надежности электроснабжения потребителей | + | -
1.2.2.1 | Реконструкция ВЛ 0,4кВ с заменой опор, провода д.Высоково Судогодский район (2,75 км) | G_VLE-00049-257 | 1975 | 48.37 | 0.01 | 2017 | нд | нд | нд | нд | - | - | + | + | ВЛ 0,4 кВ д.Высоково | нд | нд | нд | нд | нд | нд | нд | нд | нд | нд | 0,4 | 0,4 | повышение надежности электроснабжения потребителей | + | -
1.2.2.1 | Реконструкция ВЛ 0,4кВ д. Ивачево Гороховецкий район (1,813 км) | G_VLE-00049-264 | 1976 | 48.43 | 2.51 | 2017 | нд | нд | нд | нд | - | - | + | + | ВЛ 0,4 кВ д. Ивачево | нд | нд | нд | нд | нд | нд | нд | нд | нд | нд | 0,4 | 0,4 | повышение надежности электроснабжения потребителей | + | -
1.2.2.1 | Реконструкция ВЛ 0,4кВ д. Денятино Меленковский район (2,738 км) | G_VLE-00049-265 | 1970 | 41.08 | 1.08 | 2017 | нд | нд | нд | нд | - | - | + | + | ВЛ 0,4 кВ д. Денятино | нд | нд | нд | нд | нд | нд | нд | нд | нд | нд | 0,4 | 0,4 | повышение надежности электроснабжения потребителей | + | -
1.2.2.1 | Реконструкция ВЛ 0,4кВ с заменой опор, провода д.Кадыево Судогодский район (1,65 км) | G_VLE-00049-267 | 1985 | 48.43 | 0.08 | 2017 | нд | нд | нд | нд | - | - | + | + | ВЛ 0,4 кВ д.Кадыево | нд | нд | нд | нд | нд | нд | нд | нд | нд | нд | 0,4 | 0,4 | повышение надежности электроснабжения потребителей | + | -
1.2.2.1 | Реконструкция ВЛ 0,4кВ д. Быкасово Гороховецкий район (2,42 км) | G_VLE-00049-274 | 1976 | 49.22 | 0.003 | 2017 | нд | нд | нд | нд | - | - | + | + | ВЛ 0,4 кВ д. Быкасово | нд | нд | нд | нд | нд | нд | нд | нд | нд | нд | 0,4 | 0,4 | Реконструкция энергообъектов по техсостоянию. | + | -
1.2.2.1 | Реконструкция ВЛ 0,4кВ д. Бродники Вязниковский район (1,304 км) | G_VLE-00049-275 | 1975 | 48.35 | 0.81 | 2017 | нд | нд | нд | нд | - | - | + | + | ВЛ 0,4 кВ д. Бродники | нд | нд | нд | нд | нд | нд | нд | нд | нд | нд | 0,4 | 0,4 | повышение надежности электроснабжения потребителей | + | -
1.2.2.1 | Реконструкция ВЛ 0,4кВ с. Небылое Ю-Польский район (6,4 км) | G_VLE-00049-276 | 1957 | 46.6 | 0.55 | 2017 | нд | нд | нд | нд | - | - | + | + | ВЛ 0,4 кВ с. Небылое | нд | нд | нд | нд | нд | нд | нд | нд | нд | нд | 0,4 | 0,4 | повышение надежности электроснабжения потребителей | + | -
1.2.2.1 | Реконструкция ВЛ 0,4кВ с заменой опор, провода д.Луньково Судогодский район (1,65 км) | G_VLE-00049-277 | 1993 | 48.14 | 0.69 | 2017 | нд | нд | нд | нд | - | - | + | + | ВЛ 0,4 кВ д.Луньково | нд | нд | нд | нд | нд | нд | нд | нд | нд | нд | 0,4 | 0,4 | Реконструкция энергообъектов по техсостоянию. | + | -
1.2.2.1 | Реконструкция ВЛ 0,4кВ д. Сергейцево Ковровский район (1,043 км) | G_VLE-00049-285 | 1992 | 41 | 0.08 | 2017 | нд | нд | нд | нд | - | - | + | + | ВЛ 0,4 кВ д. Сергейцево | нд | нд | нд | нд | нд | нд | нд | нд | нд | нд | 0,4 | 0,4 | повышение надежности электроснабжения потребителей | + | -
1.2.2.1 | Реконструкция ВЛ 0,4кВ с. Шипилово Ю-Польский район (4,826 км) | G_VLE-00049-286 | 1979 | 49.02 | 0.61 | 2017 | нд | нд | нд | нд | - | - | + | + | ВЛ 0,4 кВ с. Шипилово | нд | нд | нд | нд | нд | нд | нд | нд | нд | нд | 0,4 | 0,4 | повышение надежности электроснабжения потребителей | + | -
1.2.2.1 | Реконструкция ВЛ 0,4 кВ ТП-139 ф.130 ПС 110/35/10 кВ Судогда д. Полхово Судогодский район с заменой опор (37 шт) и провода по техсостоянию протяженностью (1,65км) | G_VLE-00049-287 | 1988 | 48.31 | 0.03 | 2017 | нд | нд | нд | нд | - | - | + | + | ВЛ 0,4 кВ д.Загорье | нд | нд | нд | нд | нд | нд | нд | нд | нд | нд | 0,4 | 0,4 | повышение надежности электроснабжения потребителей | + | -
1.2.2.1 | Реконструкция ВЛ 0,4кВ д. Сельцо Гороховецкий район (1,979 км) | G_VLE-00049-294 | 1977 | 45.95 | 0.01 | 2017 | нд | нд | нд | нд | - | - | + | + | ВЛ 0,4 кВ д. Сельцо | нд | нд | нд | нд | нд | нд | нд | нд | нд | нд | 0,4 | 0,4 | повышение надежности электроснабжения потребителей | + | -
1.2.2.1 | Реконструкция ВЛ 0,4кВ п. Первомайский Ковровский район (1,956 км) | G_VLE-00049-295 | 1980 | 47.25 | 13.58 | 2017 | нд | нд | нд | нд | - | - | + | + | ВЛ 0,4 кВ п. Первомайский | нд | нд | нд | нд | нд | нд | нд | нд | нд | нд | 0,4 | 0,4 | повышение надежности электроснабжения потребителей | + | -
1.2.2.1 | Реконструкция ВЛ 0,4кВ с. Сваино Ю-Польский район (2,9 км) | G_VLE-00049-296 | 1978 | 40.25 | 1.41 | 2017 | нд | нд | нд | нд | - | - | + | + | ВЛ 0,4 кВ с. Сваино | нд | нд | нд | нд | нд | нд | нд | нд | нд | нд | 0,4 | 0,4 | повышение надежности электроснабжения потребителей | + | -
1.2.2.1 | Реконструкция ВЛ 0,4кВ п. Пролетарский Гороховецкий район (2,806 км) | G_VLE-00049-304 | 1976 | 49.1 | 1.71 | 2017 | нд | нд | нд | нд | - | - | + | + | ВЛ 0,4 кВ п. Пролетарский | нд | нд | нд | нд | нд | нд | нд | нд | нд | нд | 0,4 | 0,4 | Реконструкция энергообъекта по техсостоянию. | + | -
1.2.2.1 | Реконструкция ВЛ 0,4кВ с заменой опор, провода с.Сновицы Суздальский район (4,4 км) | G_VLE-00049-307 | 1989 | 48.88 | 1.27 | 2017 | нд | нд | нд | нд | - | - | + | + | ВЛ 0,4 кВ с.Сновицы | нд | нд | нд | нд | нд | нд | нд | нд | нд | нд | 0,4 | 0,4 | повышение надежности электроснабжения потребителей | + | -
1.2.2.1 | Реконструкция ВЛ 0,4кВ д. Круглово Гороховецкий район (1,838 км) | G_VLE-00049-314 | 1982 | 46.03 | 0.001 | 2017 | нд | нд | нд | нд | - | - | + | + | ВЛ 0,4 кВ д. Круглово | нд | нд | нд | нд | нд | нд | нд | нд | нд | нд | 0,4 | 0,4 | повышение надежности электроснабжения потребителей | + | -
1.2.2.1 | Реконструкция ВЛ 0,4кВ п. Великово Гороховецкий район (2 км) | G_VLE-00049-315 | 1980 | 47.46 | 1.07 | 2017 | нд | нд | нд | нд | - | - | + | + | ВЛ 0,4 кВ п. Великово | нд | нд | нд | нд | нд | нд | нд | нд | нд | нд | 0,4 | 0,4 | повышение надежности электроснабжения потребителей | + | -
1.2.2.1 | Реконструкция ВЛ 0,4кВ п. Энтузиаст Ю-Польский район (2,9 км) | G_VLE-00049-316 | 1987 | 44.66 | 1.47 | 2017 | нд | нд | нд | нд | - | - | + | + | ВЛ 0,4 кВ п. Энтузиаст | нд | нд | нд | нд | нд | нд | нд | нд | нд | нд | 0,4 | 0,4 | повышение надежности электроснабжения потребителей | + | -
1.2.2.1 | Реконструкция ВЛ 0,4кВ п. Галицы Гороховецкий район (8,828 км) | G_VLE-00049-325 | 1970 | 54.34 | 0.64 | 2018 | нд | нд | нд | нд | - | - | + | + | ВЛ 0,4 кВ п. Галицы | нд | нд | нд | нд | нд | нд | нд | нд | нд | нд | 0,4 | 0,4 | повышение надежности электроснабжения потребителей | + | -
1.2.2.1 | Реконструкция ВЛ 0,4кВ с. М-Лучинское Ю-Польский район (4,1 км) | G_VLE-00049-326 | 1960 | 49.87 | 0.001 | 2017 | нд | нд | нд | нд | - | - | + | + | ВЛ 0,4 кВ с. М-Лучинское | нд | нд | нд | нд | нд | нд | нд | нд | нд | нд | 0,4 | 0,4 | повышение надежности электроснабжения потребителей | + | -
1.2.2.1 | Реконструкция ВЛ 0,4кВ с заменой опор, провода с.Подберезье Суздальский район (1,5 км) | G_VLE-00049-327 | 1996 | 49.17 | 0.08 | 2017 | нд | нд | нд | нд | - | - | + | + | ВЛ 0,4 кВ с.Подберезье | нд | нд | нд | нд | нд | нд | нд | нд | нд | нд | 0,4 | 0,4 | Реконструкция энергообъектов по техсостоянию. | + | -
1.2.2.1 | Реконструкция ВЛ 0,4кВ д. Марьино Кольчунинский район (1,225 км) | G_VLE-00049-334 | 1977 | 49.78 | 0.08 | 2017 | нд | нд | нд | нд | - | - | + | + | ВЛ 0,4 кВ д. Марьино | нд | нд | нд | нд | нд | нд | нд | нд | нд | нд | 0,4 | 0,4 | Реконструкция энергообъектов по техсостоянию. | + | -
1.2.2.1 | Реконструкция ВЛ 0,4кВ с. Подолец Ю-Польский район (3,4 км) | G_VLE-00049-336 | 1962 | 49.74 | 0.001 | 2017 | нд | нд | нд | нд | - | - | + | + | ВЛ 0,4 кВ с. Подолец | нд | нд | нд | нд | нд | нд | нд | нд | нд | нд | 0,4 | 0,4 | повышение надежности электроснабжения потребителей | + | -
1.2.2.1 | Реконструкция ВЛ 0,4кВ КТП 180 ф.111 ПС 110/10 кВ Юрьевец в с.Мосино с заменой опор (60 шт) и провода по техсостоянию Суздальский район (2,75 км) | G_VLE-00049-337 | 1989 | 41.41 | 1.42 | 2017 | нд | нд | нд | нд | - | - | + | + | ВЛ 0,4 кВ с.Мосино | нд | нд | нд | нд | нд | нд | нд | нд | нд | нд | 0,4 | 0,4 | повышение надежности электроснабжения потребителей | + | -
1.2.2.1 | Реконструкция ВЛ 0,4кВ д. Снегирево Кольчунинский район (1,286 км) | G_VLE-00049-344 | 1978 | 49.53 | 0.05 | 2017 | нд | нд | нд | нд | - | - | + | + | ВЛ 0,4 кВ д. Снегирево | нд | нд | нд | нд | нд | нд | нд | нд | нд | нд | 0,4 | 0,4 | повышение надежности электроснабжения потребителей | + | -
1.2.2.1 | Реконструкция ВЛ 0,4кВ д. Рождествено Гороховецкий район (2,81 км) | G_VLE-00049-345 | 1985 | 48.06 | 0.001 | 2017 | нд | нд | нд | нд | - | - | + | + | ВЛ 0,4 кВ д. Рождествено | нд | нд | нд | нд | нд | нд | нд | нд | нд | нд | 0,4 | 0,4 | повышение надежности электроснабжения потребителей | + | -
1.2.2.1 | Реконструкция ВЛ 0,4кВ с. Варварино Ю-Польский район (2,72 км) | G_VLE-00049-346 | 1976 | 49.91 | 0.001 | 2017 | нд | нд | нд | нд | - | - | + | + | ВЛ 0,4 кВ с. Варварино | нд | нд | нд | нд | нд | нд | нд | нд | нд | нд | 0,4 | 0,4 | повышение надежности электроснабжения потребителей | + | -
1.2.2.1 | Реконструкция ВЛ 0,4кВ с заменой опор, провода с.Торчино Суздальский район (2,86 км) | G_VLE-00049-347 | 1980 | 47.04 | 0.81 | 2017 | нд | нд | нд | нд | - | - | + | + | ВЛ 0,4 кВ с.Торчино | нд | нд | нд | нд | нд | нд | нд | нд | нд | нд | 0,4 | 0,4 | повышение надежности электроснабжения потребителей | + | -
1.2.2.1 | Реконструкция ВЛ 0,4кВ д. Аленино Киржачский район (4,362 км) | G_VLE-00049-354 | 1995 | 48.76 | 1.51 | 2017 | нд | нд | нд | нд | - | - | + | + | ВЛ 0,4 кВ д. Аленино | нд | нд | нд | нд | нд | нд | нд | нд | нд | нд | 0,4 | 0,4 | повышение надежности электроснабжения потребителей | + | -
1.2.2.1 | Реконструкция ВЛ 0,4кВ с. Фоминки Гороховецкий район (4,805 км) | G_VLE-00049-355 | 1974 | 41.09 | 0.11 | 2017 | нд | нд | нд | нд | - | - | + | + | ВЛ 0,4 кВ с. Фоминки | нд | нд | нд | нд | нд | нд | нд | нд | нд | нд | 0,4 | 0,4 | повышение надежности электроснабжения потребителей | + | -
1.2.2.1 | Реконструкция ВЛ 0,4кВ д. Шадрино Ю-Польский район (1,76 км) | G_VLE-00049-356 | 1971 | 48.51 | 0.61 | 2017 | нд | нд | нд | нд | - | - | + | + | ВЛ 0,4 кВ д. Шадрино | нд | нд | нд | нд | нд | нд | нд | нд | нд | нд | 0,4 | 0,4 | Реконструкция энергообъектов по техсостоянию. | + | -
1.2.2.1 | Реконструкция ВЛ 0,4кВ с заменой опор, провода с.Баскаки Суздальский район (2 км) | G_VLE-00049-357 | 1990 | 43.24 | 0.79 | 2017 | нд | нд | нд | нд | - | - | + | + | ВЛ 0,4 кВ с.Баскаки | нд | нд | нд | нд | нд | нд | нд | нд | нд | нд | 0,4 | 0,4 | Реконструкция энергообъектов по техсостоянию. | + | -
1.2.2.1 | Реконструкция ВЛ 0,4кВ с. Семьинское Ю-Польский район (3,4 км) | G_VLE-00049-366 | 1971 | 49.73 | 2.11 | 2017 | нд | нд | нд | нд | - | - | + | + | ВЛ 0,4 кВ с. Семьинское | нд | нд | нд | нд | нд | нд | нд | нд | нд | нд | 0,4 | 0,4 | повышение надежности электроснабжения потребителей | + | -
1.2.2.1 | Реконструкция ВЛ 0,4кВ д. Кипрево Киржачский район (4,166 км) | G_VLE-00049-374 | 1996 | 49.78 | 0.13 | 2017 | нд | нд | нд | нд | - | - | + | + | ВЛ 0,4 кВ д. Кипрево | нд | нд | нд | нд | нд | нд | нд | нд | нд | нд | 0,4 | 0,4 | повышение надежности электроснабжения потребителей | + | -
1.2.2.1 | Реконструкция ВЛ 0,4кВ д. Мызино Судогодский район (1,826 км) | G_VLE-00049-375 | 1982 | 48.66 | 0.001 | 2017 | нд | нд | нд | нд | - | - | + | + | ВЛ 0,4 кВ д. Мызино | нд | нд | нд | нд | нд | нд | нд | нд | нд | нд | 0,4 | 0,4 | Реконструкция энергообъектов по техсостоянию. | + | -
1.2.2.1 | Реконструкция ВЛ 0,4кВ с заменой опор, провода д.Напутново Петушинский район (1,3 км) | G_VLE-00049-377 | 1978 | 41.43 | 0.93 | 2017 | нд | нд | нд | нд | - | - | + | + | ВЛ 0,4 кВ д.Напутново | нд | нд | нд | нд | нд | нд | нд | нд | нд | нд | 0,4 | 0,4 | повышение надежности электроснабжения потребителей | + | -
1.2.2.1 | Реконструкция ВЛ 0,4кВ д. Акулово Киржачский район (4,166 км) | G_VLE-00049-384 | 1989 | 42.88 | 0.003 | 2017 | нд | нд | нд | нд | - | - | + | + | ВЛ 0,4 кВ д. Акулово | нд | нд | нд | нд | нд | нд | нд | нд | нд | нд | 0,4 | 0,4 | повышение надежности электроснабжения потребителей | + | -
1.2.2.1 | Реконструкция ВЛ 0,4кВ с. Ополье Ю-Польский район (2,3 км) | G_VLE-00049-386 | 1977 | 45.59 | 1.47 | 2017 | нд | нд | нд | нд | - | - | + | + | ВЛ 0,4 кВ с. Ополье | нд | нд | нд | нд | нд | нд | нд | нд | нд | нд | 0,4 | 0,4 | повышение надежности электроснабжения потребителей | + | -
1.2.2.1 | Реконструкция ВЛ 0,4кВ с заменой опор, провода д.Неугодово Петушинский район (1,6 км) | G_VLE-00049-387 | 1973 | 49.47 | 0.003 | 2017 | нд | нд | нд | нд | - | - | + | + | ВЛ 0,4 кВ д.Неугодово | нд | нд | нд | нд | нд | нд | нд | нд | нд | нд | 0,4 | 0,4 | повышение надежности электроснабжения потребителей | + | -
1.2.2.1 | Реконструкция ВЛ 0,4кВ с заменой опор, провода д.Огинцево Петушинский район (1,7 км) | G_VLE-00049-397 | 1980 | 48.89 | 1.11 | 2017 | нд | нд | нд | нд | - | - | + | + | ВЛ 0,4 кВ д.Огинцево | нд | нд | нд | нд | нд | нд | нд | нд | нд | нд | 0,4 | 0,4 | повышение надежности электроснабжения потребителей | + | -
1.2.2.1 | Реконструкция ВЛ 0,4кВ с. Ополье Ю-Польский район (1,826 км) | G_VLE-00049-405 | 1983 | 45.59 | 0.001 | 2017 | нд | нд | нд | нд | - | - | + | + | ВЛ 0,4 кВ с. Ополье | нд | нд | нд | нд | нд | нд | нд | нд | нд | нд | 0,4 | 0,4 | повышение надежности электроснабжения потребителей | + | -
1.2.2.1 | Реконструкция ВЛ 0,4кВ п. Чулково Гороховецкий район (4,4 км) | G_VLE-00049-406 | 1965 | 41.11 | 7.03 | 2017 | нд | нд | нд | нд | - | - | + | + | ВЛ 0,4 кВ п. Чулково | нд | нд | нд | нд | нд | нд | нд | нд | нд | нд | 0,4 | 0,4 | повышение надежности электроснабжения потребителей | + | -
1.2.2.1 | Реконструкция ВЛ 0,4кВ с заменой опор, провода д.Тетерино Собинский район (2,2 км) | G_VLE-00049-407 | 1996 | 48.74 | 6.22 | 2017 | нд | нд | нд | нд | - | - | + | + | ВЛ 0,4 кВ д.Тетерино | нд | нд | нд | нд | нд | нд | нд | нд | нд | нд | 0,4 | 0,4 | Реконструкция энергообъектов по техсостоянию. | + | -
1.2.2.1 | Реконструкция ВЛ 0,4кВ д. Красный Угол Киржачский район (2,744 км) | G_VLE-00049-414 | 1972 | 49.78 | 0.001 | 2017 | нд | нд | нд | нд | - | - | + | + | ВЛ 0,4 кВ д. Красный Угол | нд | нд | нд | нд | нд | нд | нд | нд | нд | нд | 0,4 | 0,4 | повышение надежности электроснабжения потребителей | + | -
1.2.2.1 | Реконструкция ВЛ 0,4кВ с. Беречино Кольчунинский район (1,304 км) | G_VLE-00049-415 | 1985 | 49.78 | 1.43 | 2017 | нд | нд | нд | нд | - | - | + | + | ВЛ 0,4 кВ с. Беречино | нд | нд | нд | нд | нд | нд | нд | нд | нд | нд | 0,4 | 0,4 | повышение надежности электроснабжения потребителей | + | -
1.2.2.1 | Реконструкция ВЛ 0,4кВ п. Пролетарский Гороховецкий район (2,1 км) | G_VLE-00049-416 | 1976 | 49.89 | 3.09 | 2017 | нд | нд | нд | нд | - | - | + | + | ВЛ 0,4 кВ п. Пролетарский | нд | нд | нд | нд | нд | нд | нд | нд | нд | нд | 0,4 | 0,4 | повышение надежности электроснабжения потребителей | + | -
1.2.2.1 | Реконструкция ВЛ 0,4кВ с заменой опор, провода д.Бурыкино Собинский район (2,1 км) | G_VLE-00049-417 | 1982 | 47.53 | 6.67 | 2017 | нд | нд | нд | нд | - | - | + | + | ВЛ 0,4 кВ д.Бурыкино | нд | нд | нд | нд | нд | нд | нд | нд | нд | нд | 0,4 | 0,4 | повышение надежности электроснабжения потребителей | + | -
1.2.2.1 | Реконструкция ВЛ 0,4кВ д. Соповские Землянки Киржачский район (1,176 км) | G_VLE-00049-424 | 1972 | 40.55 | 0.001 | 2017 | нд | нд | нд | нд | - | - | + | + | ВЛ 0,4 кВ д. Соповские Землянки | нд | нд | нд | нд | нд | нд | нд | нд | нд | нд | 0,4 | 0,4 | повышение надежности электроснабжения потребителей | + | -
1.2.2.1 | Реконструкция ВЛ 0,4кВ п. Новлянка Селивановский район (2,608 км) | G_VLE-00049-425 | 1982 | 50.54 | 3.39 | 2018 | нд | нд | нд | нд | - | - | + | + | ВЛ 0,4 кВ п. Новлянка | нд | нд | нд | нд | нд | нд | нд | нд | нд | нд | 0,4 | 0,4 | повышение надежности электроснабжения потребителей | + | -
1.2.2.1 | Реконструкция ВЛ 0,4кВ п. Литовка Гороховецкий район (1,525 км) | G_VLE-00049-426 | 1996 | 54.72 | 14.09 | 2018 | нд | нд | нд | нд | - | - | + | + | ВЛ 0,4 кВ п. Литовка | нд | нд | нд | нд | нд | нд | нд | нд | нд | нд | 0,4 | 0,4 | повышение надежности электроснабжения потребителей | + | -
1.2.2.1 | Реконструкция ВЛ 0,4кВ д. Митины Деревеньки Вязниковский район (1,304 км) | G_VLE-00049-435 | 1999 | 40.24 | 1.11 | 2017 | нд | нд | нд | нд | - | - | + | + | ВЛ 0,4 кВ д. Митины Деревеньки | нд | нд | нд | нд | нд | нд | нд | нд | нд | нд | 0,4 | 0,4 | повышение надежности электроснабжения потребителей | + | -
1.2.2.1 | Реконструкция ВЛ 0,4кВ п. Чулково Гороховецкий район (1,875 км) | G_VLE-00049-436 | 1965 | 54.92 | 1.79 | 2018 | нд | нд | нд | нд | - | - | + | + | ВЛ 0,4 кВ п. Чулково | нд | нд | нд | нд | нд | нд | нд | нд | нд | нд | 0,4 | 0,4 | повышение надежности электроснабжения потребителей | + | -
1.2.2.1 | Реконструкция ВЛ 0,4кВ с заменой опор, провода д.Гонобилово Судогодский район (1,3 км) | G_VLE-00049-437 | 1983 | 49.01 | 0.03 | 2017 | нд | нд | нд | нд | - | - | + | + | ВЛ 0,4 кВ д.Гонобилово | нд | нд | нд | нд | нд | нд | нд | нд | нд | нд | 0,4 | 0,4 | повышение надежности электроснабжения потребителей | + | -
1.2.2.1 | Реконструкция ВЛ 0,4кВ д. Новоселка Вязниковский район (6,463 км) | G_VLE-00049-445 | 1973 | 52.35 | 0.11 | 2018 | нд | нд | нд | нд | - | - | + | + | ВЛ 0,4 кВ д. Новоселка | нд | нд | нд | нд | нд | нд | нд | нд | нд | нд | 0,4 | 0,4 | повышение надежности электроснабжения потребителей | + | -
1.2.2.1 | Реконструкция ВЛ 0,4кВ п. Гашкино Гороховецкий район (1 км) | G_VLE-00049-446 | 1994 | 46.02 | 0.61 | 2017 | нд | нд | нд | нд | - | - | + | + | ВЛ 0,4 кВ п. Гашкино | нд | нд | нд | нд | нд | нд | нд | нд | нд | нд | 0,4 | 0,4 | Реконструкция энергообъектов по техсостоянию. | + | -
1.2.2.1 | Реконструкция ВЛ 0,4кВ КТП 206 ф.1003 ПС 35/10 кВ Андреево в д.Языково Судогодский район с заменой опор (50 шт) и провода по техсостоянию протяженностью (2 км) | G_VLE-00049-447 | 1984 | 47.8 | 0.07 | 2017 | нд | нд | нд | нд | - | - | + | + | ВЛ 0,4 кВ д.Языково | нд | нд | нд | нд | нд | нд | нд | нд | нд | нд | 0,4 | 0,4 | Реконструкция энергообъектов по техсостоянию. | + | -
1.2.2.1 | Реконструкция ВЛ 0,4кВ д. Н. Купля Гороховецкий район (2,608 км) | G_VLE-00049-455 | 1959 | 44 | 2.51 | 2017 | нд | нд | нд | нд | - | - | + | + | ВЛ 0,4 кВ д. Н. Купля | нд | нд | нд | нд | нд | нд | нд | нд | нд | нд | 0,4 | 0,4 | Реконструкция энергообъектов по техсостоянию. | + | -
1.2.2.1 | Реконструкция ВЛ 0,4кВ д. Софряки Гороховецкий район (1,075 км) | G_VLE-00049-456 | 1979 | 49.55 | 0.001 | 2017 | нд | нд | нд | нд | - | - | + | + | ВЛ 0,4 кВ д. Софряки | нд | нд | нд | нд | нд | нд | нд | нд | нд | нд | 0,4 | 0,4 | Реконструкция энергообъектов по техсостоянию. | + | -
1.2.2.1 | Реконструкция ВЛ 0,4кВ с заменой опор, провода д.Брыкино Судогодский район (1,1 км) | G_VLE-00049-457 | 1993 | 48.79 | 0.05 | 2017 | нд | нд | нд | нд | - | - | + | + | ВЛ 0,4 кВ д.Брыкино | нд | нд | нд | нд | нд | нд | нд | нд | нд | нд | 0,4 | 0,4 | повышение надежности электроснабжения потребителей | + | -
1.2.2.1 | Реконструкция ВЛ 0,4кВ д. Турки Киржачский район (5,391 км) | G_VLE-00049-464 | 1982 | 42.06 | 0.002 | 2017 | нд | нд | нд | нд | - | - | + | + | ВЛ 0,4 кВ д. Турки | нд | нд | нд | нд | нд | нд | нд | нд | нд | нд | 0,4 | 0,4 | повышение надежности электроснабжения потребителей | + | -
1.2.2.1 | Реконструкция ВЛ 0,4кВ д. Реброво Гороховецкий район (4,369 км) | G_VLE-00049-465 | 1971 | 42.08 | 0.003 | 2017 | нд | нд | нд | нд | - | - | + | + | ВЛ 0,4 кВ д. Реброво | нд | нд | нд | нд | нд | нд | нд | нд | нд | нд | 0,4 | 0,4 | повышение надежности электроснабжения потребителей | + | -
1.2.2.1 | Реконструкция ВЛ 0,4кВ с заменой опор, провода с.Старый Двор Суздальский район (2,5 км) | G_VLE-00049-467 | 1991 | 41.16 | 1.42 | 2017 | нд | нд | нд | нд | - | - | + | + | ВЛ 0,4 кВ с.Старый Двор | нд | нд | нд | нд | нд | нд | нд | нд | нд | нд | 0,4 | 0,4 | повышение надежности электроснабжения потребителей | + | -
1.2.2.1 | Реконструкция ВЛ 0,4кВ с. Фоминки Гороховецкий район (6,742 км) | G_VLE-00049-475 | 1974 | 41.61 | 0.001 | 2017 | нд | нд | нд | нд | - | - | + | + | ВЛ 0,4 кВ с. Фоминки | нд | нд | нд | нд | нд | нд | нд | нд | нд | нд | 0,4 | 0,4 | повышение надежности электроснабжения потребителей | + | -
1.2.2.1 | Реконструкция ВЛ 0,4кВ д. Слободищи Гороховецкий район (2,48 км) | G_VLE-00049-476 | 1979 | 45.68 | 0.71 | 2017 | нд | нд | нд | нд | - | - | + | + | ВЛ 0,4 кВ д. Слободищи | нд | нд | нд | нд | нд | нд | нд | нд | нд | нд | 0,4 | 0,4 | повышение надежности электроснабжения потребителей | + | -
1.2.2.1 | Реконструкция ВЛ 0,4кВ с заменой опор, провода с.Андреевское Ю-Польский район (2,5 км) | G_VLE-00049-477 | 1998 | 44.55 | 0.99 | 2017 | нд | нд | нд | нд | - | - | + | + | ВЛ 0,4 кВ с.Андреевское | нд | нд | нд | нд | нд | нд | нд | нд | нд | нд | 0,4 | 0,4 | повышение надежности электроснабжения потребителей | + | -
1.2.2.1 | Реконструкция ВЛ 0,4кВ д. Крутово Гороховецкий район (2,8 км) | G_VLE-00049-486 | 1979 | 44.09 | 0.86 | 2017 | нд | нд | нд | нд | - | - | + | + | ВЛ 0,4 кВ д. Крутово | нд | нд | нд | нд | нд | нд | нд | нд | нд | нд | 0,4 | 0,4 | повышение надежности электроснабжения потребителей | + | -
1.2.2.1 | Реконструкция ВЛ 0,4кВ с заменой опор, провода с.Никульское Ю-Польский район (2,4 км) | G_VLE-00049-487 | 1975 | 49.56 | 3.73 | 2017 | нд | нд | нд | нд | - | - | + | + | ВЛ 0,4 кВ с.Никульское | нд | нд | нд | нд | нд | нд | нд | нд | нд | нд | 0,4 | 0,4 | повышение надежности электроснабжения потребителей | + | -
1.2.2.1 | Реконструкция ВЛ 0,4кВ д.Фёдоровское Киржачский район (3,308 км) | G_VLE-00049-494 | 1980 | 43.65 | 0.004 | 2017 | нд | нд | нд | нд | - | - | + | + | ВЛ 0,4 кВ д.Фёдоровское | нд | нд | нд | нд | нд | нд | нд | нд | нд | нд | 0,4 | 0,4 | повышение надежности электроснабжения потребителей | + | -
1.2.2.1 | Реконструкция ВЛ 0,4кВ д. Истомино Гороховецкий район (1,519 км) | G_VLE-00049-495 | 1976 | 47.91 | 0.001 | 2017 | нд | нд | нд | нд | - | - | + | + | ВЛ 0,4 кВ д. Истомино | нд | нд | нд | нд | нд | нд | нд | нд | нд | нд | 0,4 | 0,4 | Реконструкция энергообъектов по техсостоянию. | + | -
1.2.2.1 | Реконструкция ВЛ 0,4кВ с заменой опор, провода с.Федоровское Ю-Польский район (2,86 км) | G_VLE-00049-497 | 1980 | 46.57 | 0.004 | 2017 | нд | нд | нд | нд | - | - | + | + | ВЛ 0,4 кВ с.Федоровское | нд | нд | нд | нд | нд | нд | нд | нд | нд | нд | 0,4 | 0,4 | повышение надежности электроснабжения потребителей | + | -
1.2.2.1 | Реконструкция ВЛ 0,4кВ д. Быкасово Гороховецкий район (6,918 км) | G_VLE-00049-505 | 1976 | 52.62 | 0.08 | 2018 | нд | нд | нд | нд | - | - | + | + | ВЛ 0,4 кВ д. Быкасово | нд | нд | нд | нд | нд | нд | нд | нд | нд | нд | 0,4 | 0,4 | Реконструкция энергообъектов по техсостоянию. | + | -
1.2.2.1 | Реконструкция ВЛ 0,4кВ д. Отводново Гороховецкий район (2,44 км) | G_VLE-00049-506 | 1971 | 45.59 | 0.001 | 2017 | нд | нд | нд | нд | - | - | + | + | ВЛ 0,4 кВ д. Отводново | нд | нд | нд | нд | нд | нд | нд | нд | нд | нд | 0,4 | 0,4 | Реконструкция энергообъектов по техсостоянию. | + | -
1.2.2.1 | Реконструкция ВЛ 0,4кВ д. Новишки Гороховецкий район (2,4 км) | G_VLE-00049-516 | 1971 | 52.93 | 0.001 | 2018 | нд | нд | нд | нд | - | - | + | + | ВЛ 0,4 кВ д. Новишки | нд | нд | нд | нд | нд | нд | нд | нд | нд | нд | 0,4 | 0,4 | повышение надежности электроснабжения потребителей | + | -
1.2.2.1 | Реконструкция ВЛ 0,4кВ д. Новосёлово Киржачский район (1,96 км) | G_VLE-00049-524 | 1972 | 49.78 | 1.29 | 2017 | нд | нд | нд | нд | - | - | + | + | ВЛ 0,4 кВ д. Новосёлово | нд | нд | нд | нд | нд | нд | нд | нд | нд | нд | 0,4 | 0,4 | повышение надежности электроснабжения потребителей | + | -
1.2.2.1 | Реконструкция ВЛ 0,4кВ д. Васильчиково Гороховецкий район (1,8 км) | G_VLE-00049-526 | 1983 | 51.6 | 0.001 | 2018 | нд | нд | нд | нд | - | - | + | + | ВЛ 0,4 кВ д. Васильчиково | нд | нд | нд | нд | нд | нд | нд | нд | нд | нд | 0,4 | 0,4 | Реконструкция энергообъектов по техсостоянию. | + | -
1.2.2.1 | Реконструкция ВЛ 0,4кВ д. Зыково Гороховецкий район (2,047 км) | G_VLE-00049-535 | 1960 | 40.15 | 0.01 | 2017 | нд | нд | нд | нд | - | - | + | + | ВЛ 0,4 кВ д. Зыково | нд | нд | нд | нд | нд | нд | нд | нд | нд | нд | 0,4 | 0,4 | повышение надежности электроснабжения потребителей | + | -
1.2.2.1 | Реконструкция ВЛ 0,4кВ д. Финеево Киржачский район (3,308 км) | G_VLE-00049-544 | 1980 | 49.55 | 0.61 | 2017 | нд | нд | нд | нд | - | - | + | + | ВЛ 0,4 кВ д. Финеево | нд | нд | нд | нд | нд | нд | нд | нд | нд | нд | 0,4 | 0,4 | повышение надежности электроснабжения потребителей | + | -
1.2.2.1 | Реконструкция ВЛ 0,4кВ д. Веретеньково Гороховецкий район (1,956 км) | G_VLE-00049-545 | 1971 | 46.63 | 0.93 | 2017 | нд | нд | нд | нд | - | - | + | + | ВЛ 0,4 кВ д. Веретеньково | нд | нд | нд | нд | нд | нд | нд | нд | нд | нд | 0,4 | 0,4 | повышение надежности электроснабжения потребителей | + | -
1.2.2.1 | Реконструкция ВЛ 0,4кВ п/с Струнино Александровский район (1,09 км) | G_VLE-00049-554 | 1983 | 42.3 | 0.79 | 2017 | нд | нд | нд | нд | - | - | + | + | ВЛ 0,4 кВ п/с Струнино | нд | нд | нд | нд | нд | нд | нд | нд | нд | нд | 0,4 | 0,4 | Реконструкция энергообъектов по техсостоянию. | + | -
1.2.2.1 | Реконструкция ВЛ 0,4кВ д. Новишки Гороховецкий район (3,28 км) | G_VLE-00049-555 | 1971 | 44.32 | 0.01 | 2017 | нд | нд | нд | нд | - | - | + | + | ВЛ 0,4 кВ д. Новишки | нд | нд | нд | нд | нд | нд | нд | нд | нд | нд | 0,4 | 0,4 | повышение надежности электроснабжения потребителей | + | -
1.2.2.1 | Реконструкция ВЛ 0,4кВ д. Якутино Гороховецкий район (1,72 км) | G_VLE-00049-556 | 1971 | 45.45 | 0.08 | 2017 | нд | нд | нд | нд | - | - | + | + | ВЛ 0,4 кВ д. Якутино | нд | нд | нд | нд | нд | нд | нд | нд | нд | нд | 0,4 | 0,4 | Реконструкция энергообъектов по техсостоянию. | + | -
1.2.2.1 | Реконструкция ВЛ 0,4кВ п. Пролетарский Гороховецкий район (7,133 км) | G_VLE-00049-565 | 1976 | 51.83 | 0.11 | 2018 | нд | нд | нд | нд | - | - | + | + | ВЛ 0,4 кВ п. Пролетарский | нд | нд | нд | нд | нд | нд | нд | нд | нд | нд | 0,4 | 0,4 | повышение надежности электроснабжения потребителей | + | -
1.2.2.1 | Реконструкция ВЛ 0,4кВ д. Чулково Гороховецкий район (8,24 км) | G_VLE-00049-566 | 1965 | 43.91 | 0.81 | 2017 | нд | нд | нд | нд | - | - | + | + | ВЛ 0,4 кВ д. Чулково | нд | нд | нд | нд | нд | нд | нд | нд | нд | нд | 0,4 | 0,4 | повышение надежности электроснабжения потребителей | + | -
1.2.2.1 | Реконструкция ВЛ 0,4кВ д.Ст Слобода Александровский район (2,573 км) | G_VLE-00049-574 | 1998 | 49.75 | 0.003 | 2017 | нд | нд | нд | нд | - | - | + | + | ВЛ 0,4 кВ д.Ст Слобода | нд | нд | нд | нд | нд | нд | нд | нд | нд | нд | 0,4 | 0,4 | повышение надежности электроснабжения потребителей | + | -
1.2.2.1 | Реконструкция ВЛ 0,4кВ с заменой опор, провода д. Злобино Меленковский район (5,86 км) | G_VLE-00049-575 | 1978 | 51.02 | 1.12 | 2018 | нд | нд | нд | нд | - | - | + | + | ВЛ 0,4 кВ д. Злобино | нд | нд | нд | нд | нд | нд | нд | нд | нд | нд | 0,4 | 0,4 | повышение надежности электроснабжения потребителей | + | -
1.2.2.1 | Реконструкция ВЛ 0,4кВ д. Березницы Гороховецкий район (1,28 км) | G_VLE-00049-576 | 1983 | 46.28 | 0.08 | 2017 | нд | нд | нд | нд | - | - | + | + | ВЛ 0,4 кВ д. Березницы | нд | нд | нд | нд | нд | нд | нд | нд | нд | нд | 0,4 | 0,4 | повышение надежности электроснабжения потребителей | + | -
1.2.2.1 | Реконструкция ВЛ 0,4кВ с заменой опор, провода с. Ляхи от КТП 72,74 Меленковский район (10,4 км) | G_VLE-00049-585 | 1984 | 49.27 | 5.19 | 2017 | нд | нд | нд | нд | - | - | + | + | ВЛ 0,4 кВ с. Ляхи от КТП 72,74 | нд | нд | нд | нд | нд | нд | нд | нд | нд | нд | 0,4 | 0,4 | повышение надежности электроснабжения потребителей | + | -
1.2.2.1 | Реконструкция ВЛ 0,4кВ с заменой опор, провода д.Скрипино от КТП №168,203,269 Меленковский район (6,49 км) | G_VLE-00049-586 | 1975 | 50.62 | 6.15 | 2018 | нд | нд | нд | нд | - | - | + | + | ВЛ 0,4 кВ д.Скрипино от КТП №168,203,269 | нд | нд | нд | нд | нд | нд | нд | нд | нд | нд | 0,4 | 0,4 | повышение надежности электроснабжения потребителей | + | -
1.2.2.1 | Реконструкция ВЛ 0,4кВ д.Ясная Поляна Александровский район (1,838 км) | G_VLE-00049-594 | 1962 | 47.78 | 0.35 | 2017 | нд | нд | нд | нд | - | - | + | + | ВЛ 0,4 кВ д.Ясная Поляна | нд | нд | нд | нд | нд | нд | нд | нд | нд | нд | 0,4 | 0,4 | Реконструкция энергообъектов по техсостоянию. | + | -
1.2.2.1 | Реконструкция ВЛ 0,4кВ с заменой опор, провода д. Папулино от КТП№158,157,159 Меленковский район (6 км) | G_VLE-00049-595 | 1986 | 51.62 | 5.25 | 2018 | нд | нд | нд | нд | - | - | + | + | ВЛ 0,4 кВ д. Папулино от КТП№158,157,159 | нд | нд | нд | нд | нд | нд | нд | нд | нд | нд | 0,4 | 0,4 | повышение надежности электроснабжения потребителей | + | -
1.2.2.1 | Реконструкция ВЛ 0,4кВ с заменой опор, провода д.Усад Меленковский район (7,15 км) | G_VLE-00049-596 | 1979 | 47.82 | 1.07 | 2017 | нд | нд | нд | нд | - | - | + | + | ВЛ 0,4 кВ д.Усад | нд | нд | нд | нд | нд | нд | нд | нд | нд | нд | 0,4 | 0,4 | повышение надежности электроснабжения потребителей | + | -
1.2.2.1 | Реконструкция ВЛ 0,4кВ д.Новинки Александровский район (1,715 км) | G_VLE-00049-604 | 1991 | 40.75 | 1.59 | 2017 | нд | нд | нд | нд | - | - | + | + | ВЛ 0,4 кВ д.Новинки | нд | нд | нд | нд | нд | нд | нд | нд | нд | нд | 0,4 | 0,4 | повышение надежности электроснабжения потребителей | + | -
1.2.2.1 | Реконструкция ВЛ 0,4кВ с заменой опор, провода д. Рождественно Меленковский район (3,2 км) | G_VLE-00049-605 | 1985 | 46.08 | 1.58 | 2017 | нд | нд | нд | нд | - | - | + | + | ВЛ 0,4 кВ д. Рождественно | нд | нд | нд | нд | нд | нд | нд | нд | нд | нд | 0,4 | 0,4 | повышение надежности электроснабжения потребителей | + | -
1.2.2.1 | Реконструкция ВЛ 0,4кВ с заменой опор, провода д.Крутцы Меленковский район (6,248 км) | G_VLE-00049-606 | 1977 | 45.93 | 3.11 | 2017 | нд | нд | нд | нд | - | - | + | + | ВЛ 0,4 кВ д.Крутцы | нд | нд | нд | нд | нд | нд | нд | нд | нд | нд | 0,4 | 0,4 | повышение надежности электроснабжения потребителей | + | -
1.2.2.1 | Реконструкция ВЛ 0,4кВ с заменой опор, провода д. Б. Приклон Меленковский район (5,58 км) | G_VLE-00049-615 | 1979 | 47.35 | 2.54 | 2017 | нд | нд | нд | нд | - | - | + | + | ВЛ 0,4 кВ д. Б. Приклон | нд | нд | нд | нд | нд | нд | нд | нд | нд | нд | 0,4 | 0,4 | повышение надежности электроснабжения потребителей | + | -
1.2.2.1 | Реконструкция ВЛ 0,4кВ с заменой опор, провода с. Приклон Меленковский район (4,183 км) | G_VLE-00049-625 | 1979 | 46.65 | 2.12 | 2017 | нд | нд | нд | нд | - | - | + | + | ВЛ 0,4 кВ с. Приклон | нд | нд | нд | нд | нд | нд | нд | нд | нд | нд | 0,4 | 0,4 | повышение надежности электроснабжения потребителей | + | -
1.2.2.1 | Реконструкция ВЛ 0,4кВ с заменой опор, провода д. Максимово Меленковский район (11,44 км) | G_VLE-00049-626 | 1980 | 53.93 | 4.75 | 2018 | нд | нд | нд | нд | - | - | + | + | ВЛ 0,4 кВ д. Максимово | нд | нд | нд | нд | нд | нд | нд | нд | нд | нд | 0,4 | 0,4 | повышение надежности электроснабжения потребителей | + | -
1.2.2.1 | Реконструкция ВЛ 0,4кВ с заменой опор, провода д. Лехтово от КТП № 1, 2, 291 Меленковский район (6,93 км) | G_VLE-00049-635 | 1978 | 48.79 | 1.67 | 2017 | нд | нд | нд | нд | - | - | + | + | ВЛ 0,4 кВ д. Лехтово от КТП № 1, 2, 291 | нд | нд | нд | нд | нд | нд | нд | нд | нд | нд | 0,4 | 0,4 | повышение надежности электроснабжения потребителей | + | -
1.2.2.1 | Реконструкция ВЛ 0,4кВ с заменой опор, провода ст. Мстёра Вязниковский район (3,755 км) | G_VLE-00049-636 | 1976 | 45.19 | 2.13 | 2017 | нд | нд | нд | нд | - | - | + | + | ВЛ 0,4 кВ ст. Мстёра | нд | нд | нд | нд | нд | нд | нд | нд | нд | нд | 0,4 | 0,4 | повышение надежности электроснабжения потребителей | + | -
1.2.2.1 | Реконструкция ВЛ 0,4 кВ КТП №78 ф.1006 ПС 35/10 Дубки с заменой провода и опор (85 шт) по тех.состоянию д. Григорево, д. Олисавино Кольчугинского района (протяженность 4,717 км) | G_VLE-00049-643 | 1969 | 44.69 | 0.001 | 2017 | нд | нд | нд | нд | - | - | + | + | ВЛ 0,4 кВ д. Большое Григорево | нд | нд | нд | нд | нд | нд | нд | нд | нд | нд | 0,4 | 0,4 | повышение надежности электроснабжения потребителей | + | -
1.2.2.1 | Реконструкция ВЛ 0,4кВ с заменой опор, провода д.Верхозерье Меленковский район (4,5 км) | G_VLE-00049-655 | 1981 | 45.57 | 0.001 | 2017 | нд | нд | нд | нд | - | - | + | + | ВЛ 0,4 кВ д.Верхозерье | нд | нд | нд | нд | нд | нд | нд | нд | нд | нд | 0,4 | 0,4 | повышение надежности электроснабжения потребителей | + | -
1.2.2.1 | Реконструкция ВЛ 0,4кВ с заменой опор, провода п. Мстёра Вязниковский район (6,611 км) | G_VLE-00049-656 | 1976 | 43.04 | 2.13 | 2017 | нд | нд | нд | нд | - | - | + | + | ВЛ 0,4 кВ п. Мстёра | нд | нд | нд | нд | нд | нд | нд | нд | нд | нд | 0,4 | 0,4 | повышение надежности электроснабжения потребителей | + | -
1.2.2.1 | Реконструкция ВЛ 0,4кВ с заменой опор, провода д.Урваново Меленковский район (6 км) | G_VLE-00049-665 | 1971 | 50.58 | 0.98 | 2018 | нд | нд | нд | нд | - | - | + | + | ВЛ 0,4 кВ д.Урваново | нд | нд | нд | нд | нд | нд | нд | нд | нд | нд | 0,4 | 0,4 | повышение надежности электроснабжения потребителей | + | -
1.2.2.1 | Реконструкция ВЛ 0,4кВ с заменой опор, провода от КТП №164 д. Надеждино Селивановский район (1,87 км) | G_VLE-00049-666 | 1980 | 50.97 | 1.98 | 2018 | нд | нд | нд | нд | - | - | + | + | ВЛ 0,4 кВ от КТП №164 д. Надеждино | нд | нд | нд | нд | нд | нд | нд | нд | нд | нд | 0,4 | 0,4 | повышение надежности электроснабжения потребителей | + | -
1.2.2.1 | Реконструкция ВЛ 0,4кВ с заменой опор, провода с. Воютино Меленковский район (7,68 км) | G_VLE-00049-675 | 1977 | 45.18 | 2.07 | 2017 | нд | нд | нд | нд | - | - | + | + | ВЛ 0,4 кВ с. Воютино | нд | нд | нд | нд | нд | нд | нд | нд | нд | нд | 0,4 | 0,4 | повышение надежности электроснабжения потребителей | + | -
1.2.2.1 | Реконструкция ВЛ 0,4кВ с заменой опор, провода от КТП № 16 д. Надеждино Селивановский район (1,892 км) | G_VLE-00049-676 | 1980 | 53.55 | 1.98 | 2018 | нд | нд | нд | нд | - | - | + | + | ВЛ 0,4 кВ от КТП № 16 д. Надеждино | нд | нд | нд | нд | нд | нд | нд | нд | нд | нд | 0,4 | 0,4 | повышение надежности электроснабжения потребителей | + | -
1.2.2.1 | Реконструкция ВЛ 0,4кВ д. Красный Угол Киржачский район (1,103 км) | G_VLE-00049-684 | 1970 | 42.73 | 0.001 | 2017 | нд | нд | нд | нд | - | - | + | + | ВЛ 0,4 кВ д. Красный Угол | нд | нд | нд | нд | нд | нд | нд | нд | нд | нд | 0,4 | 0,4 | повышение надежности электроснабжения потребителей | + | -
1.2.2.1 | Реконструкция ВЛ 0,4кВ с заменой опор, провода д.Толстиково от КТП № 83, 84, 176, 256 Меленковский район (7,66 км) | G_VLE-00049-685 | 1978 | 47.88 | 4.18 | 2017 | нд | нд | нд | нд | - | - | + | + | ВЛ 0,4 кВ д.Толстиково от КТП № 83, 84, 176, 256 | нд | нд | нд | нд | нд | нд | нд | нд | нд | нд | 0,4 | 0,4 | повышение надежности электроснабжения потребителей | + | -
1.2.2.1 | Реконструкция ВЛ 0,4кВ д. Соповские Землянки Киржачский район (1,348 км) | G_VLE-00049-694 | 1978 | 41.84 | 0.001 | 2017 | нд | нд | нд | нд | - | - | + | + | ВЛ 0,4 кВ д. Соповские Землянки | нд | нд | нд | нд | нд | нд | нд | нд | нд | нд | 0,4 | 0,4 | повышение надежности электроснабжения потребителей | + | -
1.2.2.1 | Реконструкция ВЛ 0,4кВ с заменой опор, провода от КТП № 113 п.Новый Ф №4 Ковровский район (1,3 км) | G_VLE-00049-695 | 1976 | 53.89 | 7.11 | 2018 | нд | нд | нд | нд | - | - | + | + | ВЛ 0,4 кВ от КТП № 113 п.Новый Ф №4 | нд | нд | нд | нд | нд | нд | нд | нд | нд | нд | 0,4 | 0,4 | повышение надежности электроснабжения потребителей | + | -
1.2.2.1 | Реконструкция ВЛ 0,4кВ с заменой опор, провода от КТП 239 с. Крутово Ф№1 Ковровский район (1,5 км) | G_VLE-00049-705 | 1975 | 54.96 | 0.86 | 2018 | нд | нд | нд | нд | - | - | + | + | ВЛ 0,4 кВ от КТП 239 с. Крутово Ф№1 | нд | нд | нд | нд | нд | нд | нд | нд | нд | нд | 0,4 | 0,4 | повышение надежности электроснабжения потребителей | + | -
1.2.2.1 | Реконструкция ВЛ 0,4кВ с заменой опор, провода от КТП 14 с. Маринино Ф № 1,2 Ковровский район (2,6 км) | G_VLE-00049-715 | 1979 | 47.94 | 4.56 | 2017 | нд | нд | нд | нд | - | - | + | + | ВЛ 0,4 кВ от КТП 14 с. Маринино Ф № 1,2 | нд | нд | нд | нд | нд | нд | нд | нд | нд | нд | 0,4 | 0,4 | повышение надежности электроснабжения потребителей | + | -
1.2.2.1 | Реконструкция ВЛ 0,4кВ с заменой опор, провода от КТП №53 д. Высоково Селивановский район (3,74 км) | G_VLE-00049-716 | 1970 | 42.29 | 3.43 | 2017 | нд | нд | нд | нд | - | - | + | + | ВЛ 0,4 кВ от КТП №53 д. Высоково | нд | нд | нд | нд | нд | нд | нд | нд | нд | нд | 0,4 | 0,4 | повышение надежности электроснабжения потребителей | + | -
1.2.2.1 | Реконструкция ВЛ 0,4кВ с заменой опор, провода ст. Сарыево Вязниковский район (3,59 км) | G_VLE-00049-725 | 1976 | 54.38 | 1.07 | 2018 | нд | нд | нд | нд | - | - | + | + | ВЛ 0,4 кВ ст. Сарыево | нд | нд | нд | нд | нд | нд | нд | нд | нд | нд | 0,4 | 0,4 | повышение надежности электроснабжения потребителей | + | -
1.2.2.1 | Реконструкция ВЛ 0,4кВ с заменой опор, провода от КТП № 114 с. Малышево Селивановский район (2,97 км) | G_VLE-00049-726 | 1973 | 40.1 | 2.18 | 2017 | нд | нд | нд | нд | - | - | + | + | ВЛ 0,4 кВ от КТП № 114 с. Малышево | нд | нд | нд | нд | нд | нд | нд | нд | нд | нд | 0,4 | 0,4 | повышение надежности электроснабжения потребителей | + | -
1.2.2.1 | Реконструкция ВЛ 0,4кВ с заменой опор, провода д. Жарцы Вязниковский район (1,05 км) | G_VLE-00049-735 | 1983 | 44.36 | 0.64 | 2017 | нд | нд | нд | нд | - | - | + | + | ВЛ 0,4 кВ д. Жарцы | нд | нд | нд | нд | нд | нд | нд | нд | нд | нд | 0,4 | 0,4 | повышение надежности электроснабжения потребителей | + | -
1.2.2.1 | Реконструкция ВЛ 0,4кВ с заменой опор, провода от КТП № 195 п. Костенец Селивановский район (2,629 км) | G_VLE-00049-736 | 1969 | 45.94 | 0.001 | 2017 | нд | нд | нд | нд | - | - | + | + | ВЛ 0,4 кВ от КТП № 195 п. Костенец | нд | нд | нд | нд | нд | нд | нд | нд | нд | нд | 0,4 | 0,4 | Реконструкция энергообъектов по техсостоянию. | + | -
1.2.2.1 | Реконструкция ВЛ 0,4кВ с заменой опор, провода д.Курково Селивановский район (3,9 км) | G_VLE-00049-744 | 1975 | 44.81 | 6.92 | 2017 | нд | нд | нд | нд | - | - | + | + | ВЛ 0,4 кВ д.Курково | нд | нд | нд | нд | нд | нд | нд | нд | нд | нд | 0,4 | 0,4 | повышение надежности электроснабжения потребителей | + | -
1.2.2.1 | Реконструкция ВЛ 0,4кВ с заменой опор, провода от ЗТП № 194 п. Костенец Селивановский район (2,827 км) | G_VLE-00049-746 | 1969 | 48.88 | 5.54 | 2017 | нд | нд | нд | нд | - | - | + | + | ВЛ 0,4 кВ от ЗТП № 194 п. Костенец | нд | нд | нд | нд | нд | нд | нд | нд | нд | нд | 0,4 | 0,4 | повышение надежности электроснабжения потребителей | + | -
1.2.2.1 | Реконструкция ВЛ 0,4кВ с заменой опор, провода д.Чертково Селивановский район (7,8 км) | G_VLE-00049-754 | 1985 | 43.67 | 8.49 | 2017 | нд | нд | нд | нд | - | - | + | + | ВЛ 0,4 кВ д.Чертково | нд | нд | нд | нд | нд | нд | нд | нд | нд | нд | 0,4 | 0,4 | повышение надежности электроснабжения потребителей | + | -
1.2.2.1 | Реконструкция ВЛ 0,4кВ с заменой опор, провода д. Ям Вязниковский район (1,1 км) | G_VLE-00049-755 | 1985 | 50.94 | 0.99 | 2018 | нд | нд | нд | нд | - | - | + | + | ВЛ 0,4 кВ д. Ям | нд | нд | нд | нд | нд | нд | нд | нд | нд | нд | 0,4 | 0,4 | повышение надежности электроснабжения потребителей | + | -
1.2.2.1 | Реконструкция ВЛ 0,4кВ с заменой опор, провода д. Кулаки Меленковский район (3,8 км) | G_VLE-00049-764 | 1976 | 48.95 | 7.17 | 2017 | нд | нд | нд | нд | - | - | - | - | ВЛ 0,4 кВ д. Кулаки | нд | нд | нд | нд | нд | нд | нд | нд | нд | нд | 0,4 | 0,4 | повышение надежности электроснабжения потребителей | + | -
1.2.2.1 | Реконструкция ВЛ 0,4кВ с заменой опор, провода п Никологоры Вязниковский район (4,7 км) | G_VLE-00049-765 | 1955 | 46.29 | 3.47 | 2017 | нд | нд | нд | нд | - | - | + | + | ВЛ 0,4 кВ п Никологоры | нд | нд | нд | нд | нд | нд | нд | нд | нд | нд | 0,4 | 0,4 | повышение надежности электроснабжения потребителей | + | -
1.2.2.1 | Реконструкция ВЛ 0,4кВ с заменой опор, провода д. Угор Собинский район (1,5 км) | G_VLE-00049-774 | 1989 | 47.5 | 6.43 | 2017 | нд | нд | нд | нд | - | - | + | + | ВЛ 0,4 кВ д. Угор | нд | нд | нд | нд | нд | нд | нд | нд | нд | нд | 0,4 | 0,4 | повышение надежности электроснабжения потребителей | + | -
1.2.2.1 | Реконструкция ВЛ 0,4кВ с заменой опор, провода от КТП №54 д. Высоково Селивановский район (1,76 км) | G_VLE-00049-775 | 1970 | 47.61 | 3.43 | 2017 | нд | нд | нд | нд | - | - | + | + | ВЛ 0,4 кВ от КТП №54 д. Высоково | нд | нд | нд | нд | нд | нд | нд | нд | нд | нд | 0,4 | 0,4 | повышение надежности электроснабжения потребителей | + | -
1.2.2.1 | Реконструкция ВЛ 0,4кВ с заменой опор, провода д.Спасское Собинский район (2,86 км) | G_VLE-00049-776 | 1992 | 46.79 | 1.56 | 2017 | нд | нд | нд | нд | - | - | + | + | ВЛ 0,4 кВ д.Спасское | нд | нд | нд | нд | нд | нд | нд | нд | нд | нд | 0,4 | 0,4 | повышение надежности электроснабжения потребителей | + | -
1.2.2.1 | Реконструкция ВЛ 0,4кВ с заменой опор, провода д. Запрудье Собинский район (2,5 км) | G_VLE-00049-784 | 1976 | 48.33 | 5.61 | 2017 | нд | нд | нд | нд | - | - | + | + | ВЛ 0,4 кВ д. Запрудье | нд | нд | нд | нд | нд | нд | нд | нд | нд | нд | 0,4 | 0,4 | повышение надежности электроснабжения потребителей | + | -
1.2.2.1 | Реконструкция ВЛ 0,4кВ с заменой опор, провода от КТП №98 д. Высоково Селивановский район (1,15 км) | G_VLE-00049-785 | 1970 | 49.86 | 3.43 | 2017 | нд | нд | нд | нд | - | - | + | + | ВЛ 0,4 кВ от КТП №98 д. Высоково | нд | нд | нд | нд | нд | нд | нд | нд | нд | нд | 0,4 | 0,4 | повышение надежности электроснабжения потребителей | + | -
1.2.2.1 | Реконструкция ВЛ 0,4кВ с заменой опор, провода д. Буланово Собинский район (2,5 км) | G_VLE-00049-794 | 1989 | 46.89 | 5.46 | 2017 | нд | нд | нд | нд | - | - | + | + | ВЛ 0,4 кВ д. Буланово | нд | нд | нд | нд | нд | нд | нд | нд | нд | нд | 0,4 | 0,4 | Реконструкция энергообъектов по техсостоянию. | + | -
1.2.2.1 | Реконструкция ВЛ 0,4кВ с заменой опор, провода от КТП № 112 с. Малышево Селивановский район (2,2 км) | G_VLE-00049-795 | 1981 | 52.1 | 3.45 | 2018 | нд | нд | нд | нд | - | - | + | + | ВЛ 0,4 кВ от КТП № 112 с. Малышево | нд | нд | нд | нд | нд | нд | нд | нд | нд | нд | 0,4 | 0,4 | повышение надежности электроснабжения потребителей | + | -
1.2.2.1 | Реконструкция ВЛ 0,4кВ с заменой опор, провода д.Дмитриково Камешковский район (2,75 км) | G_VLE-00049-796 | 1968 | 49.11 | 0.01 | 2017 | нд | нд | нд | нд | - | - | + | + | ВЛ 0,4 кВ д.Дмитриково | нд | нд | нд | нд | нд | нд | нд | нд | нд | нд | 0,4 | 0,4 | повышение надежности электроснабжения потребителей | + | -
1.2.2.1 | Реконструкция ВЛ 0,4кВ с заменой опор, провода д. Артюшино Собинский район (1,7 км) | G_VLE-00049-804 | 1985 | 45 | 6.78 | 2017 | нд | нд | нд | нд | - | - | + | + | ВЛ 0,4 кВ д. Артюшино | нд | нд | нд | нд | нд | нд | нд | нд | нд | нд | 0,4 | 0,4 | повышение надежности электроснабжения потребителей | + | -
1.2.2.1 | Реконструкция ВЛ 0,4кВ с заменой опор, провода от КТП № 163 с. Малышево Селивановский район (2,4 км) | G_VLE-00049-805 | 1997 | 50.39 | 2.62 | 2018 | нд | нд | нд | нд | - | - | + | + | ВЛ 0,4 кВ от КТП № 163 с. Малышево | нд | нд | нд | нд | нд | нд | нд | нд | нд | нд | 0,4 | 0,4 | повышение надежности электроснабжения потребителей | + | -
1.2.2.1 | Реконструкция ВЛ 0,4кВ с заменой опор, провода с. Березники Собинский район (3,5 км) | G_VLE-00049-814 | 1971 | 45.66 | 4.88 | 2017 | нд | нд | нд | нд | - | - | + | + | ВЛ 0,4 кВ с. Березники | нд | нд | нд | нд | нд | нд | нд | нд | нд | нд | 0,4 | 0,4 | повышение надежности электроснабжения потребителей | + | -
1.2.2.1 | Реконструкция ВЛ 0,4кВ с заменой опор, провода от КТП № 142 с. Малышево Селивановский район (2,9 км) | G_VLE-00049-815 | 1973 | 42.2 | 6.62 | 2017 | нд | нд | нд | нд | - | - | + | + | ВЛ 0,4 кВ от КТП № 142 с. Малышево | нд | нд | нд | нд | нд | нд | нд | нд | нд | нд | 0,4 | 0,4 | повышение надежности электроснабжения потребителей | + | -
1.2.2.1 | Реконструкция ВЛ 0,4кВ с заменой опор, провода д.Килекшино Петушинский район (2,64 км) | G_VLE-00049-816 | 1973 | 48.92 | 1.71 | 2017 | нд | нд | нд | нд | - | - | + | + | ВЛ 0,4 кВ д.Килекшино | нд | нд | нд | нд | нд | нд | нд | нд | нд | нд | 0,4 | 0,4 | повышение надежности электроснабжения потребителей | + | -
1.2.2.1 | Реконструкция ВЛ 0,4кВ с заменой опор, провода д.Кузьмино Собинский район (2,4 км) | G_VLE-00049-824 | 1982 | 42.42 | 2.77 | 2017 | нд | нд | нд | нд | - | - | + | + | ВЛ 0,4 кВ д.Кузьмино | нд | нд | нд | нд | нд | нд | нд | нд | нд | нд | 0,4 | 0,4 | повышение надежности электроснабжения потребителей | + | -
1.2.2.1 | Реконструкция ВЛ 0,4кВ с заменой опор, провода с.Санино Петушинский район (2,31 км) | G_VLE-00049-826 | 1985 | 46.82 | 0.001 | 2017 | нд | нд | нд | нд | - | - | + | + | ВЛ 0,4 кВ с.Санино | нд | нд | нд | нд | нд | нд | нд | нд | нд | нд | 0,4 | 0,4 | Реконструкция энергообъектов по техсостоянию. | + | -
1.2.2.1 | Реконструкция ВЛ 0,4кВ с заменой опор, провода д.Бурыкино Собинский район (2,3 км) | G_VLE-00049-834 | 1982 | 43.33 | 7.66 | 2017 | нд | нд | нд | нд | - | - | + | + | ВЛ 0,4 кВ д.Бурыкино | нд | нд | нд | нд | нд | нд | нд | нд | нд | нд | 0,4 | 0,4 | повышение надежности электроснабжения потребителей | + | -
1.2.2.1 | Реконструкция ВЛ 0,4кВ с заменой опор, провода д.Бухолово Собинский район (2,1 км) | G_VLE-00049-835 | 1958 | 47.5 | 4.94 | 2017 | нд | нд | нд | нд | - | - | + | + | ВЛ 0,4 кВ д.Бухолово | нд | нд | нд | нд | нд | нд | нд | нд | нд | нд | 0,4 | 0,4 | повышение надежности электроснабжения потребителей | + | -
1.2.2.1 | Реконструкция ВЛ 0,4кВ с заменой опор, провода д.Красный луч Петушинский район (2,53 км) | G_VLE-00049-836 | 1975 | 48.71 | 2.51 | 2017 | нд | нд | нд | нд | - | - | + | + | ВЛ 0,4 кВ д.Красный луч | нд | нд | нд | нд | нд | нд | нд | нд | нд | нд | 0,4 | 0,4 | повышение надежности электроснабжения потребителей | + | -
1.2.2.1 | Реконструкция ВЛ 0,4кВ с заменой опор, провода с.Ратмирово Собинский район (4,2 км) | G_VLE-00049-844 | 1975 | 48.08 | 3.73 | 2017 | нд | нд | нд | нд | - | - | + | + | ВЛ 0,4 кВ с.Ратмирово | нд | нд | нд | нд | нд | нд | нд | нд | нд | нд | 0,4 | 0,4 | Реконструкция энергообъектов по техсостоянию. | + | -
1.2.2.1 | Реконструкция ВЛ 0,4кВ с заменой опор, провода д.Захарино Собинский район (1,9 км) | G_VLE-00049-845 | 1960 | 43.67 | 5.64 | 2017 | нд | нд | нд | нд | - | - | + | + | ВЛ 0,4 кВ д.Захарино | нд | нд | нд | нд | нд | нд | нд | нд | нд | нд | 0,4 | 0,4 | повышение надежности электроснабжения потребителей | + | -
1.2.2.1 | Реконструкция ВЛ 0,4кВ с заменой опор, провода д.ПекшаПетушинский район (2,09 км) | G_VLE-00049-846 | 1987 | 47.81 | 1.11 | 2017 | нд | нд | нд | нд | - | - | + | + | ВЛ 0,4 кВ д.Пекша | нд | нд | нд | нд | нд | нд | нд | нд | нд | нд | 0,4 | 0,4 | повышение надежности электроснабжения потребителей | + | -
1.2.2.1 | Реконструкция ВЛ 0,4кВ с заменой опор, провода д.Таратинка Собинский район (1,9 км) | G_VLE-00049-854 | 1958 | 48.02 | 5.86 | 2017 | нд | нд | нд | нд | - | - | + | + | ВЛ 0,4 кВ д.Таратинка | нд | нд | нд | нд | нд | нд | нд | нд | нд | нд | 0,4 | 0,4 | повышение надежности электроснабжения потребителей | + | -
1.2.2.1 | Реконструкция ВЛ 0,4кВ с заменой опор, провода от КТП-279 в д. Алепино Собинского района (2,26 км) | G_VLE-00049-855 | 1980 | 48.33 | 5.27 | 2017 | нд | нд | нд | нд | - | - | + | + | ВЛ 0,4 кВ от КТП-279 в д. Алепино | нд | нд | нд | нд | нд | нд | нд | нд | нд | нд | 0,4 | 0,4 | Реконструкция энергообъектов по техсостоянию. | + | -
1.2.2.1 | Реконструкция ВЛ 0,4кВ с заменой опор, провода СНТ "Сказка" Петушинский район (3,08 км) | G_VLE-00049-856 | 1986 | 49.57 | 1.71 | 2017 | нд | нд | нд | нд | - | - | + | + | ВЛ 0,4 кВ СНТ "Сказка" | нд | нд | нд | нд | нд | нд | нд | нд | нд | нд | 0,4 | 0,4 | повышение надежности электроснабжения потребителей | + | -
1.2.2.1 | Реконструкция ВЛ 0,4кВ с заменой опор, провода от КТП-184 в д. Головино Собинского района (1,7 км) | G_VLE-00049-865 | 1959 | 41.66 | 6.63 | 2017 | нд | нд | нд | нд | - | - | + | + | ВЛ 0,4 кВ от КТП-184 в д. Головино | нд | нд | нд | нд | нд | нд | нд | нд | нд | нд | 0,4 | 0,4 | Реконструкция энергообъектов по техсостоянию. | + | -
1.2.2.1 | Реконструкция ВЛ 0,4кВ с заменой опор, провода от КТП-213 в с. Чамерево, Судогодского района (2,5 км) | G_VLE-00049-874 | 1983 | 46.15 | 0.15 | 2017 | нд | нд | нд | нд | - | - | + | + | ВЛ 0,4 кВ от КТП-213 в с. Чамерево, | нд | нд | нд | нд | нд | нд | нд | нд | нд | нд | 0,4 | 0,4 | повышение надежности электроснабжения потребителей | + | -
1.2.2.1 | Реконструкция ВЛ 0,4кВ с заменой опор, провода от КТП-170 в д. Б.Острова Собинского района (2,077 км) | G_VLE-00049-885 | 1959 | 46.15 | 5.79 | 2017 | нд | нд | нд | нд | - | - | + | + | ВЛ 0,4 кВ от КТП-170 в д. Б.Острова | нд | нд | нд | нд | нд | нд | нд | нд | нд | нд | 0,4 | 0,4 | повышение надежности электроснабжения потребителей | + | -
1.2.2.1 | Реконструкция ВЛ 0,4кВ с заменой опор, провода д.Глубоково Петушинский район (1,54 км) | G_VLE-00049-886 | 1982 | 48.89 | 2.51 | 2017 | нд | нд | нд | нд | - | - | + | + | ВЛ 0,4 кВ д.Глубоково | нд | нд | нд | нд | нд | нд | нд | нд | нд | нд | 0,4 | 0,4 | повышение надежности электроснабжения потребителей | + | -
1.2.2.1 | Реконструкция ВЛ 0,4кВ с заменой опор, провода от КТП-106 в д. Курилово Собинского района (1 км) | G_VLE-00049-916 | 1970 | 46.98 | 6.09 | 2017 | нд | нд | нд | нд | - | - | + | + | ВЛ 0,4 кВ от КТП-106 в д. Курилово | нд | нд | нд | нд | нд | нд | нд | нд | нд | нд | 0,4 | 0,4 | повышение надежности электроснабжения потребителей | + | -
1.2.2.1 | Реконструкция ВЛ 0,4кВ с заменой опор, провода от КТП-182 в д. Кузнецы Собинского района (0,92 км) | G_VLE-00049-926 | 1959 | 49.82 | 6.71 | 2017 | нд | нд | нд | нд | - | - | + | + | ВЛ 0,4 кВ от КТП-182 в д. Кузнецы | нд | нд | нд | нд | нд | нд | нд | нд | нд | нд | 0,4 | 0,4 | повышение надежности электроснабжения потребителей | + | -
1.2.2.1 | Реконструкция ВЛ 0,4кВ с заменой опор, провода п. Стёпанцево Вязниковского района. (3,35 км) | G_VLE-00049-936 | 1984 | 41.48 | 2.29 | 2017 | нд | нд | нд | нд | - | - | + | + | ВЛ 0,4 кВ п. Стёпанцево | нд | нд | нд | нд | нд | нд | нд | нд | нд | нд | 0,4 | 0,4 | повышение надежности электроснабжения потребителей | + | -
1.2.2.1 | Реконструкция ВЛ 110 с выносом (ВЛ 110 кВ Городская 1,2 с отпайками ВЭМЗ, Магнит; ВЛ 110 кВ Н.Александрово 1,2; ВЛ 110 кВ Окружная 1,2; ВЛ 110 кВ Районная 1,2 с отпайками Березово, Юрьевец; ВЛ 110 кВ Районная-Западная 1,2 цепь с отпайкой на ПС Семязино; ВЛ 110кВ Районная-Пенкино с отпайками Сунгирь, Боголюбово; ВЛ 110кВ Городская 3; ВЛ 110 кВ Суздальская 1,2 с отпайками Садовая, Павловская; ВЛ 110 кВ Тракторная 1,2) (протяженность 4,65 км) по договору оказания дополнительных услуг №331010023 от 26.09.2018 (Заявитель - ПАО "ФСК ЕЭС"-МЭС Цента). | J_VLE-00119-003 | 1963 | 69.32 | 7.03 | 2019 | нд | нд | нд | нд | - | - | - | - | ВЛ-110кВ Тракторная 1,2 | нд | нд | нд | нд | нд | нд | нд | нд | нд | нд | 110 | 110 | Проект включен в связи с заключением договора оказания услуг от 29.09.18 № 331010023 с ПАО "ФСК ЕЭС"-МЭС Центра | - | -
1.2.2.1 | Реконструкция ВЛ-0.4кВ от КТП 66 ф. 1008 ПС 35 кВ Ильинская в д.Гольяж Кольчугинскийр-н с заменой опор и провода (3,9 км) | G_VLE-20049-512 | 1970 | 49.51 | 4.07 | 2016 | нд | нд | нд | нд | - | - | + | + | ВЛ 0,4 кВ с.Гольяж | нд | нд | нд | нд | нд | нд | нд | нд | нд | нд | 0,4 | 0,4 | повышение надежности электроснабжения потребителей | + | -
1.2.2.1 | Реконструкция ВЛ 0,4кВ КТП 18 ф.102 ПС 110/35/10 кВ Красный Октябрь в д.Васильево с заменой опор (30 шт.) и провода по техсостоянию Судогодский район ( 1,1 км) | G_VLE-30049-673 | 1970 | 46.67 | 0.001 | 2017 | нд | нд | нд | нд | - | - | + | + | ВЛ 0,4 кВ д.Васильево | нд | нд | нд | нд | нд | нд | нд | нд | нд | нд | 0,4 | 0,4 | повышение надежности электроснабжения потребителей | + | -
1.2.2.1 | Реконструкция ВЛ 0,4 кВ ТП-498 ф.1004 ПС 110/10 кВ Легково с заменой провода и опор (82 шт) по техсостоянию п. Маяк Александровского района (протяженность 3,3 км) | I_VLE-30049-923 | 1965 | 49.68 | 0.01 | 2016 | нд | нд | нд | нд | - | - | + | + | ВЛ- 0,4 кВ Маяк | нд | нд | нд | нд | нд | нд | нд | нд | нд | нд | 0,4 | 0,4 | повышение надежности электроснабжения потребителей | + | -
1.2.2.1 | Реконструкция ВЛ 0,4 кВ ТП №275 ф.1006 ПС 35/10 кВ Сима с заменой провода и опор (55 шт) по техсостоянию Нестерево Юрьев-Польского района (протяженность 2,5 км) | I_VLE-30049-953 | 1973 | 49.78 | 0.001 | 2016 | нд | нд | нд | нд | - | - | + | + | ВЛ- 0,4 кВ д. Нестерово | нд | нд | нд | нд | нд | нд | нд | нд | нд | нд | 0,4 | 0,4 | повышение надежности электроснабжения потребителей | + | -
1.2.2.1 | Реконструкция ВЛ 0,4 кВ ТП №24 ф.606 ПС 110/6 кВ Струнино с заменой провода и опор (17 шт) по техсостоянию Копцево Александровского района (протяженность 1,5 км) | I_VLE-30049-993 | 1970 | 49.88 | 0.001 | 2016 | нд | нд | нд | нд | - | - | + | + | ВЛ- 0,4 кВ д.Копцево | нд | нд | нд | нд | нд | нд | нд | нд | нд | нд | 0,4 | 0,4 | повышение надежности электроснабжения потребителей | + | -
1.2.2.1 | Реконструкция ВЛ 0,4 кВ ТП-232 ф.1004 ПС 35/10 кВ ПС Бараки с заменой провода и опор (56 шт) по техсостоянию д. Карево Судогодского района (протяженность 2,3 км) | I_VLE-40049-003 | 1978 | 48.32 | 0.001 | 2016 | нд | нд | нд | нд | - | - | + | + | ВЛ- 0,4 кВ д.Колычево | нд | нд | нд | нд | нд | нд | нд | нд | нд | нд | 0,4 | 0,4 | повышение надежности электроснабжения потребителей | + | -
1.2.2.1 | Реконструкция ВЛ 0,4 кВ ТП-34 ф.1004 ПС 35/10 кВ Бакшеево с заменой провода и опор (63 шт) по техсостоянию д. Исаевка Александровского района (протяженность 1 км) | I_VLE-40049-013 | 1976 | 49.29 | 0.001 | 2016 | нд | нд | нд | нд | - | - | + | + | ВЛ- 0,4 кВд.Исаевка | нд | нд | нд | нд | нд | нд | нд | нд | нд | нд | 0,4 | 0,4 | Повышение надежности электроснабжения потребителей. | + | -
1.2.2.1 | Реконструкция ВЛ 1003 ПС 35 кВ Красное пламя с заменой опор и провода Александровский р-н (протяженность 12,8 км) | J_VLE-60046-004 | 1992 | 66.92 | 10.39 | 2018 | нд | нд | нд | нд | - | - | + | + | ВЛ-1006 ПС Искра | нд | нд | нд | нд | нд | нд | нд | нд | нд | нд | 1-20 | 1-20 | Реконструкция энергообъектов по техсостоянию. | + | -
1.2.2.1 | Реконструкция ВЛ 1004 ПС Небылое с заменой опор и провода Ю-Польский р-н (протяженность 1,53 км) | J_VLE-60046-006 | 1966 | 40.07 | 8.6289 | 2018 | нд | нд | нд | нд | - | - | + | + | ВЛ-10кВ Ф1004 ПС Небылое | нд | нд | нд | нд | нд | нд | нд | нд | нд | нд | 1-20 | 1-20 | Реконструкция энергообъектов по техсостоянию. | + | -
1.2.2.1 | Реконструкция ВЛ 603 ПС Красное Эхо с заменой опор и провода Гусевский р-н (протяженность 11,2 км) | J_VLE-60046-007 | 1974 | 8 | 15.5174 | 2017 | нд | нд | нд | нд | - | - | + | + | ВЛ 603 ПС Красное Эхо | нд | нд | нд | нд | нд | нд | нд | нд | нд | нд | 1-20 | 1-20 | Реконструкция энергообъектов по техсостоянию. | + | -
1.2.2.1 | Реконструкция ВЛ 616 ПС Мелехово с заменой опор и провода Ковровский р-н (протяженность 1,7 км) | J_VLE-60046-008 | 1990 | 93.53 | 22.3706 | 2018 | нд | нд | нд | нд | - | - | + | + | ВЛ 616 ПС Мелехово | нд | нд | нд | нд | нд | нд | нд | нд | нд | нд | 1-20 | 1-20 | Работы по реконструкции ВЛ связаны с заменой неизолированного провода на защищённый СИП, а также опор и линейной арматуры на участках ВЛ, проходящих по лесным массивам. В рамках программы улучшения технического состояния ВЛ, а также подготовки электрических сетей к цифровизации. | + | -
1.2.2.1 | Реконструкция КЛ 10 кВ ПС Покров ф.119 КЛ-10 кВ, ААШВ-3х120 (до ЦРП Вольгинский) Петушинский р-н (протяженность 2 км) | J_VLE-60046-009 | 1993 | 49.13 | 1.41 | 2019 | нд | нд | нд | нд | - | - | + | + | КЛ 10 кВ ПС Покров ф.119 КЛ-10 кВ | нд | нд | нд | нд | нд | нд | нд | нд | нд | нд | 3-10 | 3-10 | Реконструкция энергообъектов по техсостоянию. | + | -
1.2.2.1 | Реконструкция ВЛ 1004 ПС 35 кВ Годуново с заменой опор и провода Александровский р-н (протяженность 0,7 км) | J_VLE-60046-014 | 1982 | 73.45 | 4.56 | 2018 | нд | нд | нд | нд | - | - | + | + | ВЛ-1004 ПС Годуново | нд | нд | нд | нд | нд | нд | нд | нд | нд | нд | 1-20 | 1-20 | Реконструкция энергообъектов по техсостоянию. | + | -
1.2.2.1 | Реконструкция ВЛ 1002 ПС Юрьев Польская с заменой опор и провода Ю-Польский р-н (протяженность 6 км) | J_VLE-60046-016 | 1989 | 59.42 | 7.6723 | 2018 | нд | нд | нд | нд | - | - | + | + | ВЛ-10кВ ВЛ-102 ПС Юрьев-Польская | нд | нд | нд | нд | нд | нд | нд | нд | нд | нд | 1-20 | 1-20 | Реконструкция энергообъектов по техсостоянию. | + | -
1.2.2.1 | Реконструкция ВЛ 1001 ПС Вашутино с заменой опор и провода Гусевский р-н (протяженность 5,667 км) | J_VLE-60046-017 | 1975 | 8 | 7.6289 | 2017 | нд | нд | нд | нд | - | - | + | + | ВЛ 1001 ПС Вашутино | нд | нд | нд | нд | нд | нд | нд | нд | нд | нд | 1-20 | 1-20 | Реконструкция энергообъектов по техсостоянию. | + | -
1.2.2.1 | Реконструкция ВЛ 10 ПС Достижение с заменой опор и провода Ковровский р-н (протяженность 3,54 км) | J_VLE-60046-018 | 1983 | 86.41 | 1.7603 | 2018 | нд | нд | нд | нд | - | - | + | + | ВЛ 10 ПС Достижение | нд | нд | нд | нд | нд | нд | нд | нд | нд | нд | 1-20 | 1-20 | Реконструкция энергообъектов по техсостоянию. | + | -
1.2.2.1 | Реконструкция КЛ 10 кВ ПС Покров ф.114 КЛ-10 кВ, ААШВ-3х120 (до ЦРП Вольгинский) Петушинский р-н (протяженность 2 км) | J_VLE-60046-019 | 1993 | 49.13 | 1.41 | 2019 | нд | нд | нд | нд | - | - | + | + | КЛ 10 кВ ПС Покров ф.114 КЛ-10 кВ | нд | нд | нд | нд | нд | нд | нд | нд | нд | нд | 3-10 | 3-10 | Реконструкция энергообъектов по техсостоянию. | + | -
1.2.2.1 | Реконструкция ВЛ 1001 ПС 110 кВ Легково с заменой опор и провода Александровский р-н (протяженность 1 км) | J_VLE-60046-024 | 1987 | 74.05 | 2.46 | 2018 | нд | нд | нд | нд | - | - | + | + | ВЛ-1001 ПС Легково | нд | нд | нд | нд | нд | нд | нд | нд | нд | нд | 1-20 | 1-20 | Реконструкция энергообъектов по техсостоянию. | + | -
1.2.2.1 | Реконструкция ВЛ 1007 ПС Сима с заменой опор и провода Ю-Польский р-н (протяженность 8 км) | J_VLE-60046-026 | 1961 | 56.43 | 9.3934 | 2018 | нд | нд | нд | нд | - | - | + | + | ВЛ-1007 ПС Сима | нд | нд | нд | нд | нд | нд | нд | нд | нд | нд | 1-20 | 1-20 | Реконструкция энергообъектов по техсостоянию. | + | -
1.2.2.1 | Реконструкция ВЛ 1005 ПС Воровского с заменой опор и провода Гусевский р-н (протяженность 10,05 км) | J_VLE-60046-027 | 1979 | 8 | 9.3236 | 2017 | нд | нд | нд | нд | - | - | + | + | ВЛ 1005 ПС Воровского | нд | нд | нд | нд | нд | нд | нд | нд | нд | нд | 1-20 | 1-20 | Реконструкция энергообъектов по техсостоянию. | + | -
1.2.2.1 | Реконструкция ВЛ 31 ПС Достижение с заменой опор и провода Ковровский р-н (протяженность 4,9 км) | J_VLE-60046-028 | 1984 | 92.48 | 3.4032 | 2018 | нд | нд | нд | нд | - | - | + | + | ВЛ 31 ПС Достижение | нд | нд | нд | нд | нд | нд | нд | нд | нд | нд | 1-20 | 1-20 | Работы по реконструкции ВЛ связаны с заменой неизолированного провода на защищённый СИП, а также опор и линейной арматуры на участках ВЛ, проходящих по лесным массивам. В рамках программы улучшения технического состояния ВЛ, а также подготовки электрических сетей к цифровизации. | + | -
1.2.2.1 | Реконструкция КЛ 10 кВ ЦРП Вольгинский ф. 108 КЛ-10 кВ, ААБ-3х50 (до ЗТП№53) Петушинский р-н (протяженность 0,03 км) | J_VLE-60046-029 | 1993 | 49.13 | 1.41 | 2019 | нд | нд | нд | нд | - | - | + | + | КЛ 10 кВ ЦРП Вольгинский ф. 108 КЛ-10 кВ | нд | нд | нд | нд | нд | нд | нд | нд | нд | нд | 3-10 | 3-10 | Реконструкция энергообъектов по техсостоянию. | + | -
1.2.2.1 | Реконструкция ВЛ 1002 ПС 110 кВ Легково с заменой опор и провода Александровский р-н (протяженность 4 км) | J_VLE-60046-034 | 1978 | 74.47 | 8.08 | 2018 | нд | нд | нд | нд | - | - | + | + | ВЛ-1002 ПС Легково | нд | нд | нд | нд | нд | нд | нд | нд | нд | нд | 1-20 | 1-20 | Реконструкция энергообъектов по техсостоянию. | + | -
1.2.2.1 | Реконструкция ВЛ 1001 ПС Энтузиаст с заменой опор и провода Ю-Польский р-н (протяженность 1,1 км) | J_VLE-60046-036 | 1986 | 57.23 | 8.7436 | 2018 | нд | нд | нд | нд | - | - | + | + | ВЛ-10кВ Ф1001 ПС Энтузиаст | нд | нд | нд | нд | нд | нд | нд | нд | нд | нд | 1-20 | 1-20 | Реконструкция энергообъектов по техсостоянию. | + | -
1.2.2.1 | Реконструкция ВЛ 1001 ПС Татарово с заменой опор и провода Муромский р-н (протяженность 1,2 км) | J_VLE-60046-037 | 1983 | 96.83 | 5.0232 | 2018 | нд | нд | нд | нд | - | - | + | + | ВЛ 1001 ПС Татарово | нд | нд | нд | нд | нд | нд | нд | нд | нд | нд | 1-20 | 1-20 | Работы по реконструкции ВЛ связаны с заменой неизолированного провода на защищённый СИП, а также опор и линейной арматуры на участках ВЛ, проходящих по лесным массивам. В рамках программы улучшения технического состояния ВЛ, а также подготовки электрических сетей к цифровизации. | + | -
1.2.2.1 | Реконструкция ВЛ 1001 ПС Мстера с заменой опор и провода Ковровский р-н (протяженность 0,5 км) | J_VLE-60046-038 | 1977 | 89.41 | 0.0009 | 2018 | нд | нд | нд | нд | - | - | + | + | ВЛ 1001 ПС Мстера | нд | нд | нд | нд | нд | нд | нд | нд | нд | нд | 1-20 | 1-20 | Реконструкция энергообъектов по техсостоянию. | + | -
1.2.2.1 | Реконструкция КЛ 10 кВ ЦРП Вольгинский ф. 111 КЛ-10 кВ, ААБ-3х50 (до ЗТП№53) Петушинский р-н (протяженность 0,03 км) | J_VLE-60046-039 | 1993 | 49.13 | 1.41 | 2019 | нд | нд | нд | нд | - | - | + | + | КЛ 10 кВ ЦРП Вольгинский ф. 111 КЛ-10 кВ | нд | нд | нд | нд | нд | нд | нд | нд | нд | нд | 3-10 | 3-10 | Реконструкция энергообъектов по техсостоянию. | + | -
1.2.2.1 | Реконструкция ВЛ 1004 ПС 110 кВ Легково с заменой опор и провода Александровский р-н (протяженность 0,3 км) | J_VLE-60046-044 | 1978 | 75.77 | 34.96 | 2018 | нд | нд | нд | нд | - | - | + | + | ВЛ-1004 ПС Легково | нд | нд | нд | нд | нд | нд | нд | нд | нд | нд | 1-20 | 1-20 | Реконструкция энергообъектов по техсостоянию. | + | -
1.2.2.1 | Реконструкция ВЛ 1003 ПС Сима с заменой опор и провода Ю-Польский р-н (протяженность 1,3 км) | J_VLE-60046-046 | 1961 | 63.67 | 5.2985 | 2018 | нд | нд | нд | нд | - | - | + | + | ВЛ-1003 ПС Сима | нд | нд | нд | нд | нд | нд | нд | нд | нд | нд | 1-20 | 1-20 | Реконструкция энергообъектов по техсостоянию. | + | -
1.2.2.1 | Реконструкция ВЛ 1002 ПС Кривицы с заменой опор и провода Муромский р-н (протяженность 3,9 км) | J_VLE-60046-047 | 1984 | 95.72 | 28.89 | 2018 | нд | нд | нд | нд | - | - | + | + | ВЛ 1002 ПС Кривицы | нд | нд | нд | нд | нд | нд | нд | нд | нд | нд | 1-20 | 1-20 | Работы по реконструкции ВЛ связаны с заменой неизолированного провода на защищённый СИП, а также опор и линейной арматуры на участках ВЛ, проходящих по лесным массивам. В рамках программы улучшения технического состояния ВЛ, а также подготовки электрических сетей к цифровизации. | + | -
1.2.2.1 | Реконструкция ВЛ 1002 ПС Мстера с заменой опор и провода Ковровский р-н (протяженность 10,3 км) | J_VLE-60046-048 | 1977 | 85.09 | 0.6161 | 2018 | нд | нд | нд | нд | - | - | + | + | ВЛ 1002 ПС Мстера | нд | нд | нд | нд | нд | нд | нд | нд | нд | нд | 1-20 | 1-20 | Реконструкция энергообъектов по техсостоянию. | + | -
1.2.2.1 | Реконструкция КЛ 10 кВ ЦРП Вольгинский ф. 110 КЛ-10 кВ, ААШВ-3х70 (до ЗТП№26) Петушинский р-н (протяженность 1,3 км) | J_VLE-60046-049 | 1993 | 49.13 | 1.41 | 2019 | нд | нд | нд | нд | - | - | + | + | КЛ 10 кВ ЦРП Вольгинский ф. 110 КЛ-10 кВ | нд | нд | нд | нд | нд | нд | нд | нд | нд | нд | 3-10 | 3-10 | Реконструкция энергообъектов по техсостоянию. | + | -
1.2.2.1 | Реконструкция ВЛ 1001 ПС 110 кВ Мячково с заменой опор и провода Александровский р-н (протяженность 4,2 км) | J_VLE-60046-054 | 1976 | 67.07 | 6.76 | 2018 | нд | нд | нд | нд | - | - | + | + | ВЛ 1001 ПС 110 кВ Мячково | нд | нд | нд | нд | нд | нд | нд | нд | нд | нд | 1-20 | 1-20 | Реконструкция энергообъектов по техсостоянию. | + | -
1.2.2.1 | Реконструкция ВЛ 1004 ПС Небылое с заменой опор и провода Ю-Польский р-н (протяженность 0,5 км) | J_VLE-60046-056 | 1966 | 40.07 | 8.6289 | 2018 | нд | нд | нд | нд | - | - | + | + | ВЛ-10кВ Ф1004 ПС Небылое | нд | нд | нд | нд | нд | нд | нд | нд | нд | нд | 1-20 | 1-20 | Реконструкция энергообъектов по техсостоянию. | + | -
1.2.2.1 | Реконструкция ВЛ 1004 ПС Кривицы с заменой опор и провода Муромский р-н (протяженность 3,1 км) | J_VLE-60046-057 | 1963 | 91.31 | 39.0138 | 2018 | нд | нд | нд | нд | - | - | + | + | ВЛ 1004 ПС Кривицы | нд | нд | нд | нд | нд | нд | нд | нд | нд | нд | 1-20 | 1-20 | Работы по реконструкции ВЛ связаны с заменой неизолированного провода на защищённый СИП, а также опор и линейной арматуры на участках ВЛ, проходящих по лесным массивам. В рамках программы улучшения технического состояния ВЛ, а также подготовки электрических сетей к цифровизации. | + | -
1.2.2.1 | Реконструкция ВЛ 102 ПС Кр. Октябрь с заменой опор и провода Ковровский р-н (протяженность 5 км) | J_VLE-60046-058 | 1980 | 93.63 | 9.9019 | 2018 | нд | нд | нд | нд | - | - | + | + | ВЛ 102 ПС Кр. Октябрь | нд | нд | нд | нд | нд | нд | нд | нд | нд | нд | 1-20 | 1-20 | Работы по реконструкции ВЛ связаны с заменой неизолированного провода на защищённый СИП, а также опор и линейной арматуры на участках ВЛ, проходящих по лесным массивам. В рамках программы улучшения технического состояния ВЛ, а также подготовки электрических сетей к цифровизации. | + | -
1.2.2.1 | Реконструкция КЛ 10 кВ ЦРП Вольгинский ф. 101 КЛ-10 кВ, ААШВ-3х70 (до ЗТП№26) Петушинский р-н (протяженность 1,3 км) | J_VLE-60046-059 | 1993 | 49.13 | 1.41 | 2019 | нд | нд | нд | нд | - | - | + | + | КЛ 10 кВ ЦРП Вольгинский ф. 101 КЛ-10 кВ | нд | нд | нд | нд | нд | нд | нд | нд | нд | нд | 3-10 | 3-10 | Реконструкция энергообъектов по техсостоянию. | + | -
1.2.2.1 | РеконструкцияВЛ-1006 ПС 110кВ Легково с заменой опор и провода Александровский р-н (протяженность 6,8 км) | J_VLE-60046-064 | 1985 | 74.47 | 8.08 | 2018 | нд | нд | нд | нд | - | - | + | + | ВЛ-1002 ПС Красное Пламя | нд | нд | нд | нд | нд | нд | нд | нд | нд | нд | 1-20 | 1-20 | Реконструкция энергообъектов по техсостоянию. | + | -
1.2.2.1 | Реконструкция ВЛ 1002 ПС Небылое с заменой опор и провода Ю-Польский р-н (протяженность 4,89 км) | J_VLE-60046-066 | 1986 | 62.54 | 9.0934 | 2018 | нд | нд | нд | нд | - | - | + | + | ВЛ-10кВ Ф1002 пс небылое | нд | нд | нд | нд | нд | нд | нд | нд | нд | нд | 1-20 | 1-20 | Реконструкция энергообъектов по техсостоянию. | + | -
1.2.2.1 | Реконструкция ВЛ 1005 ПС Борисовская с заменой опор и провода Муромский р-н (протяженность 0,5 км) | J_VLE-60046-067 | 1984 | 93.97 | 6.9238 | 2018 | нд | нд | нд | нд | - | - | + | + | ВЛ 1005 ПС Борисовская | нд | нд | нд | нд | нд | нд | нд | нд | нд | нд | 1-20 | 1-20 | Работы по реконструкции ВЛ связаны с заменой неизолированного провода на защищённый СИП, а также опор и линейной арматуры на участках ВЛ, проходящих по лесным массивам. В рамках программы улучшения технического состояния ВЛ, а также подготовки электрических сетей к цифровизации. | + | -
1.2.2.1 | Реконструкция ВЛ 104 ПС Кр. Октябрь с заменой опор и провода Ковровский р-н (протяженность 1 км) | J_VLE-60046-068 | 1991 | 93.29 | 7.0412 | 2018 | нд | нд | нд | нд | - | - | + | + | ВЛ 104 ПС Кр. Октябрь | нд | нд | нд | нд | нд | нд | нд | нд | нд | нд | 1-20 | 1-20 | Работы по реконструкции ВЛ связаны с заменой неизолированного провода на защищённый СИП, а также опор и линейной арматуры на участках ВЛ, проходящих по лесным массивам. В рамках программы улучшения технического состояния ВЛ, а также подготовки электрических сетей к цифровизации. | + | -
1.2.2.1 | Реконструкция КЛ 10 кВ ЦРП Вольгинский ф. 107 КЛ-10 кВ, ААБ-3х50 (до ЗТП№175) Петушинский р-н (протяженность 0,3 км) | J_VLE-60046-069 | 1993 | 49.13 | 1.41 | 2019 | нд | нд | нд | нд | - | - | + | + | КЛ 10 кВ ЦРП Вольгинский ф. 107 КЛ-10 кВ | нд | нд | нд | нд | нд | нд | нд | нд | нд | нд | 3-10 | 3-10 | Реконструкция энергообъектов по техсостоянию. | + | -
1.2.2.1 | Реконструкция ВЛ 1002 ПС 35 кВ Красное Пламя с заменой опор и провода Александровский р-н (протяженность 3,6 км) | J_VLE-60046-074 | 1985 | 74.47 | 8.08 | 2018 | нд | нд | нд | нд | - | - | + | + | ВЛ-1002 ПС Красное Пламя | нд | нд | нд | нд | нд | нд | нд | нд | нд | нд | 1-20 | 1-20 | Реконструкция энергообъектов по техсостоянию. | + | -
1.2.2.1 | Реконструкция ВЛ 107 ПС Юрьев Польская с заменой опор и провода Ю-Польский р-н (протяженность 1,2 км) | J_VLE-60046-076 | 1961 | 69.26 | 8.0791 | 2018 | нд | нд | нд | нд | - | - | + | + | ВЛ-10кВ Ф107 пс Юрьев-Польская | нд | нд | нд | нд | нд | нд | нд | нд | нд | нд | 1-20 | 1-20 | Реконструкция энергообъектов по техсостоянию. | + | -
1.2.2.1 | Реконструкция ВЛ 1002 ПС Татарово с заменой опор и провода Муромский р-н (протяженность 1,5 км) | J_VLE-60046-077 | 1987 | 85.38 | 30.454 | 2018 | нд | нд | нд | нд | - | - | + | + | ВЛ 1002 ПС Татарово | нд | нд | нд | нд | нд | нд | нд | нд | нд | нд | 1-20 | 1-20 | Реконструкция энергообъектов по техсостоянию. | + | -
1.2.2.1 | Реконструкция ВЛ 104 ПС Кр. Октябрь с заменой опор и провода Ковровский р-н (протяженность 3 км) | J_VLE-60046-078 | 1991 | 93.29 | 7.0412 | 2018 | нд | нд | нд | нд | - | - | + | + | ВЛ 104 ПС Кр. Октябрь | нд | нд | нд | нд | нд | нд | нд | нд | нд | нд | 1-20 | 1-20 | Работы по реконструкции ВЛ связаны с заменой неизолированного провода на защищённый СИП, а также опор и линейной арматуры на участках ВЛ, проходящих по лесным массивам. В рамках программы улучшения технического состояния ВЛ, а также подготовки электрических сетей к цифровизации. | + | -
1.2.2.1 | Реконструкция КЛ 10 кВ ЦРП Вольгинский ф. 104 КЛ-10 кВ, ААБ-3х50 (до ЗТП№175) Петушинский р-н (протяженность 0,3 км) | J_VLE-60046-079 | 1993 | 49.13 | 1.41 | 2019 | нд | нд | нд | нд | - | - | + | + | КЛ 10 кВ ЦРП Вольгинский ф. 104 КЛ-10 кВ | нд | нд | нд | нд | нд | нд | нд | нд | нд | нд | 3-10 | 3-10 | Реконструкция энергообъектов по техсостоянию. | + | -
1.2.2.1 | Реконструкция ВЛ 1004 ПС 35 кВ Красное Пламя с заменой опор и провода Александровский р-н (протяженность 2 км) | J_VLE-60046-084 | 1996 | 96.64 | 14.13 | 2018 | нд | нд | нд | нд | - | - | + | + | ВЛ-1004 ПС Красное Пламя | нд | нд | нд | нд | нд | нд | нд | нд | нд | нд | 1-20 | 1-20 | Работы по реконструкции ВЛ связаны с заменой неизолированного провода на защищённый СИП, а также опор и линейной арматуры на участках ВЛ, проходящих по лесным массивам. В рамках программы улучшения технического состояния ВЛ, а также подготовки электрических сетей к цифровизации. | + | -
1.2.2.1 | Реконструкция ВЛ 1004 ПС Авдотьино с заменой опор и провода Ю-Польский р-н (протяженность 1,2 км) | J_VLE-60046-086 | 1983 | 69.58 | 8.456 | 2018 | нд | нд | нд | нд | - | - | + | + | ВЛ-10кВ Ф1004 ПС Авдотьино | нд | нд | нд | нд | нд | нд | нд | нд | нд | нд | 1-20 | 1-20 | Реконструкция энергообъектов по техсостоянию. | + | -
1.2.2.1 | Реконструкция ВЛ 1003 ПС Кривицы с заменой опор и провода Муромский р-н (протяженность 8,03 км) | J_VLE-60046-087 | 1963 | 94.27 | 9.7236 | 2018 | нд | нд | нд | нд | - | - | + | + | ВЛ 1003 ПС Кривицы | нд | нд | нд | нд | нд | нд | нд | нд | нд | нд | 1-20 | 1-20 | Работы по реконструкции ВЛ связаны с заменой неизолированного провода на защищённый СИП, а также опор и линейной арматуры на участках ВЛ, проходящих по лесным массивам. В рамках программы улучшения технического состояния ВЛ, а также подготовки электрических сетей к цифровизации. | + | -
1.2.2.1 | Реконструкция ВЛ 1006 ПС Пролетарская с заменой опор и провода Ковровский р-н (протяженность 17,6 км) | J_VLE-60046-088 | 1985 | 93.67 | 1.2029 | 2018 | нд | нд | нд | нд | - | - | + | + | ВЛ 1006 ПС Пролетарская | нд | нд | нд | нд | нд | нд | нд | нд | нд | нд | 1-20 | 1-20 | Работы по реконструкции ВЛ связаны с заменой неизолированного провода на защищённый СИП, а также опор и линейной арматуры на участках ВЛ, проходящих по лесным массивам. В рамках программы улучшения технического состояния ВЛ, а также подготовки электрических сетей к цифровизации. | + | -
1.2.2.1 | Реконструкция КЛ 10 кВ ЦРП Вольгинский ф. 102 КЛ-10 кВ, ААБ-3х50 (до ЗТП№159) Петушинский р-н (протяженность 0,3 км) | J_VLE-60046-089 | 1993 | 49.13 | 1.41 | 2019 | нд | нд | нд | нд | - | - | + | + | КЛ 10 кВ ЦРП Вольгинский ф. 102 КЛ-10 кВ | нд | нд | нд | нд | нд | нд | нд | нд | нд | нд | 3-10 | 3-10 | Реконструкция энергообъектов по техсостоянию. | + | -
1.2.2.1 | Реконструкция ВЛ 1004 ПС 110 кВ Арсаки с заменой опор и провода Александровский р-н (протяженность 0,5 км) | J_VLE-60046-094 | 1982 | 87.99 | 27.11 | 2018 | нд | нд | нд | нд | - | - | + | + | ВЛ-1004 ПС Арсаки | нд | нд | нд | нд | нд | нд | нд | нд | нд | нд | 1-20 | 1-20 | Реконструкция энергообъектов по техсостоянию. | + | -
1.2.2.1 | Реконструкция ВЛ 102 ПС Ю Польская с заменой опор и провода Ю-Польский р-н (протяженность 0,08 км) | J_VLE-60046-096 | 1989 | 79.56 | 7.6723 | 2018 | нд | нд | нд | нд | - | - | + | + | ВЛ-10кВ ВЛ-102 ПС Юрьев-Польская | нд | нд | нд | нд | нд | нд | нд | нд | нд | нд | 1-20 | 1-20 | Реконструкция энергообъектов по техсостоянию. | + | -
1.2.2.1 | Реконструкция ВЛ 1007 ПС ГКС с заменой опор и провода Муромский р-н (протяженность 1,95 км) | J_VLE-60046-097 | 1984 | 94.42 | 18.4457 | 2018 | нд | нд | нд | нд | - | - | + | + | ВЛ 1007 ПС ГКС | нд | нд | нд | нд | нд | нд | нд | нд | нд | нд | 1-20 | 1-20 | Работы по реконструкции ВЛ связаны с заменой неизолированного провода на защищённый СИП, а также опор и линейной арматуры на участках ВЛ, проходящих по лесным массивам. В рамках программы улучшения технического состояния ВЛ, а также подготовки электрических сетей к цифровизации. | + | -
1.2.2.1 | Реконструкция ВЛ 1006 ПС Пролетарская с заменой опор и провода Ковровский р-н (протяженность 3 км) | J_VLE-60046-098 | 1985 | 93.67 | 1.2029 | 2018 | нд | нд | нд | нд | - | - | + | + | ВЛ 1006 ПС Пролетарская | нд | нд | нд | нд | нд | нд | нд | нд | нд | нд | 1-20 | 1-20 | Работы по реконструкции ВЛ связаны с заменой неизолированного провода на защищённый СИП, а также опор и линейной арматуры на участках ВЛ, проходящих по лесным массивам. В рамках программы улучшения технического состояния ВЛ, а также подготовки электрических сетей к цифровизации. | + | -
1.2.2.1 | Реконструкция КЛ 10 кВ ЦРП Вольгинский ф. 103 КЛ-10 кВ, ААБ-3х50 (до ЗТП№159) Петушинский р-н (протяженность 0,3 км) | J_VLE-60046-099 | 1993 | 49.13 | 1.41 | 2019 | нд | нд | нд | нд | - | - | + | + | КЛ 10 кВ ЦРП Вольгинский ф. 103 КЛ-10 кВ | нд | нд | нд | нд | нд | нд | нд | нд | нд | нд | 3-10 | 3-10 | Реконструкция энергообъектов по техсостоянию. | + | -
1.2.2.1 | Реконструкция ВЛ 1010 ПС 35 кВ Ильичев с заменой опор и провода Гусь-Хрустальный р-н (протяженность 0,16 км) | J_VLE-60046-104 | 1985 | 74.47 | 8.08 | 2018 | нд | нд | нд | нд | - | - | + | + | ВЛ-1002 ПС Красное Пламя | нд | нд | нд | нд | нд | нд | нд | нд | нд | нд | 1-20 | 1-20 | Реконструкция энергообъектов по техсостоянию. | + | -
1.2.2.1 | Реконструкция ВЛ 1004 ПС Печуга с заменой опор и провода Камешковский р-н (протяженность 4,54 км) | J_VLE-60046-106 | 1983 | 89.12 | 3.57 | 2019 | нд | нд | нд | нд | - | - | + | + | ВЛ 1004 ПС Печуга | нд | нд | нд | нд | нд | нд | нд | нд | нд | нд | 1-20 | 1-20 | Реконструкция энергообъектов по техсостоянию. | + | -
1.2.2.1 | Реконструкция ВЛ 1014 ПС ГКС с заменой опор и провода Муромский р-н (протяженность 2,1 км) | J_VLE-60046-107 | 1984 | 93.7 | 0.002 | 2018 | нд | нд | нд | нд | - | - | + | + | ВЛ 1014 ПС ГКС | нд | нд | нд | нд | нд | нд | нд | нд | нд | нд | 1-20 | 1-20 | Работы по реконструкции ВЛ связаны с заменой неизолированного провода на защищённый СИП, а также опор и линейной арматуры на участках ВЛ, проходящих по лесным массивам. В рамках программы улучшения технического состояния ВЛ, а также подготовки электрических сетей к цифровизации. | + | -
1.2.2.1 | Реконструкция ВЛ 603 ПС Мелехово с заменой опор и провода Ковровский р-н (протяженность 6,8 км) | J_VLE-60046-108 | 1993 | 96.94 | 15.1972 | 2018 | нд | нд | нд | нд | - | - | + | + | ВЛ 603 ПС Мелехово | нд | нд | нд | нд | нд | нд | нд | нд | нд | нд | 1-20 | 1-20 | Работы по реконструкции ВЛ связаны с заменой неизолированного провода на защищённый СИП, а также опор и линейной арматуры на участках ВЛ, проходящих по лесным массивам. В рамках программы улучшения технического состояния ВЛ, а также подготовки электрических сетей к цифровизации. | + | -
1.2.2.1 | Реконструкция КЛ-10 кВ от ЗТП№175 до ЗТП№176, КЛ-107, ААБ-3х50 Петушинский р-н (протяженность 0,6 км) | J_VLE-60046-109 | 1993 | 49.13 | 1.41 | 2019 | нд | нд | нд | нд | - | - | + | + | КЛ-10 кВ от ЗТП№175 до ЗТП№176, КЛ-107 | нд | нд | нд | нд | нд | нд | нд | нд | нд | нд | 3-10 | 3-10 | Реконструкция энергообъектов по техсостоянию. | + | -
1.2.2.1 | Реконструкция ВЛ 1004 ПС 110 кВ Годуново с заменой опор и провода Александровский р-н (протяженность 2,1 км) | J_VLE-60046-114 | 1982 | 73.45 | 4.56 | 2018 | нд | нд | нд | нд | - | - | + | + | ВЛ-1004 ПС Годуново | нд | нд | нд | нд | нд | нд | нд | нд | нд | нд | 1-20 | 1-20 | Реконструкция энергообъектов по техсостоянию. | + | -
1.2.2.1 | Реконструкция ВЛ 1002 ПС Брызгалово с заменой опор и провода Камешковский р-н (протяженность 3,983 км) | J_VLE-60046-116 | 1985 | 90.12 | 2.23 | 2019 | нд | нд | нд | нд | - | - | + | + | ВЛ 1002 ПС Брызгалово | нд | нд | нд | нд | нд | нд | нд | нд | нд | нд | 1-20 | 1-20 | Работы по реконструкции ВЛ связаны с заменой неизолированного провода на защищённый СИП, а также опор и линейной арматуры на участках ВЛ, проходящих по лесным массивам. В рамках программы улучшения технического состояния ВЛ, а также подготовки электрических сетей к цифровизации. | + | -
1.2.2.1 | Реконструкция ВЛ 1008 ПС Борисовская с заменой опор и провода Муромский р-н (протяженность 9,98 км) | J_VLE-60046-117 | 1986 | 94.56 | 40.6667 | 2018 | нд | нд | нд | нд | - | - | + | + | ВЛ 1008 ПС Борисовская | нд | нд | нд | нд | нд | нд | нд | нд | нд | нд | 1-20 | 1-20 | Работы по реконструкции ВЛ связаны с заменой неизолированного провода на защищённый СИП, а также опор и линейной арматуры на участках ВЛ, проходящих по лесным массивам. В рамках программы улучшения технического состояния ВЛ, а также подготовки электрических сетей к цифровизации. | + | -
1.2.2.1 | Реконструкция ВЛ 601 ПС Мелехово с заменой опор и провода Ковровский р-н (протяженность 4,3 км) | J_VLE-60046-118 | 1982 | 93.78 | 4.7822 | 2018 | нд | нд | нд | нд | - | - | + | + | ВЛ 601 ПС Мелехово | нд | нд | нд | нд | нд | нд | нд | нд | нд | нд | 1-20 | 1-20 | Работы по реконструкции ВЛ связаны с заменой неизолированного провода на защищённый СИП, а также опор и линейной арматуры на участках ВЛ, проходящих по лесным массивам. В рамках программы улучшения технического состояния ВЛ, а также подготовки электрических сетей к цифровизации. | + | -
1.2.2.1 | Реконструкция КЛ-10 кВ от ЗТП№175 до ЗТП№176, КЛ-104, ААБ-3х50 Петушинский р-н (протяженность 0,6 км) | J_VLE-60046-119 | 1993 | 49.13 | 1.41 | 2019 | нд | нд | нд | нд | - | - | + | + | КЛ-10 кВ от ЗТП№175 до ЗТП№176, КЛ-104 | нд | нд | нд | нд | нд | нд | нд | нд | нд | нд | 3-10 | 3-10 | Реконструкция энергообъектов по техсостоянию. | + | -
1.2.2.1 | Реконструкция ВЛ 606 ПС 110 кВ Струнино с заменой опор и провода Александровский р-н (протяженность 0,24 км) | J_VLE-60046-124 | 2007 | 94.66 | 13.1288 | 2019 | нд | нд | нд | нд | - | - | + | + | ВЛ-606 ПС Струнино | нд | нд | нд | нд | нд | нд | нд | нд | нд | нд | 1-20 | 1-20 | Работы по реконструкции ВЛ связаны с заменой неизолированного провода на защищённый СИП, а также опор и линейной арматуры на участках ВЛ, проходящих по лесным массивам. В рамках программы улучшения технического состояния ВЛ, а также подготовки электрических сетей к цифровизации. | + | -
1.2.2.1 | Реконструкция ВЛ 1005 ПС Пенкино с заменой опор и провода Камешковский р-н (протяженность 0,2 км) | J_VLE-60046-126 | 1973 | 89.11 | 1.41 | 2019 | нд | нд | нд | нд | - | - | + | + | ВЛ 1005 ПС Пенкино | нд | нд | нд | нд | нд | нд | нд | нд | нд | нд | 1-20 | 1-20 | Реконструкция энергообъектов по техсостоянию. | + | -
1.2.2.1 | Реконструкция ВЛ 1010 ПС Мордвиново с заменой опор и провода Муромский р-н (протяженность 6,15 км) | J_VLE-60046-127 | 1989 | 93.04 | 18.6583 | 2018 | нд | нд | нд | нд | - | - | + | + | ВЛ 1010 ПС Мордвиново | нд | нд | нд | нд | нд | нд | нд | нд | нд | нд | 1-20 | 1-20 | Работы по реконструкции ВЛ связаны с заменой неизолированного провода на защищённый СИП, а также опор и линейной арматуры на участках ВЛ, проходящих по лесным массивам. В рамках программы улучшения технического состояния ВЛ, а также подготовки электрических сетей к цифровизации. | + | -
1.2.2.1 | Реконструкция ВЛ 606 ПС Филино с заменой опор и провода Ковровский р-н (протяженность 4,7 км) | J_VLE-60046-128 | 1970 | 95.25 | 1.0268 | 2018 | нд | нд | нд | нд | - | - | + | + | ВЛ 606 ПС Филино | нд | нд | нд | нд | нд | нд | нд | нд | нд | нд | 1-20 | 1-20 | Работы по реконструкции ВЛ связаны с заменой неизолированного провода на защищённый СИП, а также опор и линейной арматуры на участках ВЛ, проходящих по лесным массивам. В рамках программы улучшения технического состояния ВЛ, а также подготовки электрических сетей к цифровизации. | + | -
1.2.2.1 | Реконструкция КЛ-10 кВ от ЗТП№159 до ЗТП№51, КЛ-103, ААБ-3х50 Петушинский р-н (протяженность 0,5 км) | J_VLE-60046-129 | 1993 | 49.13 | 1.41 | 2019 | нд | нд | нд | нд | - | - | + | + | КЛ-10 кВ от ЗТП№159 до ЗТП№51, КЛ-103 | нд | нд | нд | нд | нд | нд | нд | нд | нд | нд | 3-10 | 3-10 | Реконструкция энергообъектов по техсостоянию. | + | -
1.2.2.1 | Реконструкция ВЛ 1006 ПС Пенкино с заменой опор и провода Камешковский р-н (протяженность 0,96 км) | J_VLE-60046-136 | 1984 | 92.41 | 2.32 | 2019 | нд | нд | нд | нд | - | - | + | + | ВЛ 1006 ПС Пенкино | нд | нд | нд | нд | нд | нд | нд | нд | нд | нд | 1-20 | 1-20 | Работы по реконструкции ВЛ связаны с заменой неизолированного провода на защищённый СИП, а также опор и линейной арматуры на участках ВЛ, проходящих по лесным массивам. В рамках программы улучшения технического состояния ВЛ, а также подготовки электрических сетей к цифровизации. | + | -
1.2.2.1 | Реконструкция ВЛ 1011 ПС Мордвиново с заменой опор и провода Муромский р-н (протяженность 1 км) | J_VLE-60046-137 | 1963 | 90.52 | 16.8344 | 2018 | нд | нд | нд | нд | - | - | + | + | ВЛ 1011 ПС Мордвиново | нд | нд | нд | нд | нд | нд | нд | нд | нд | нд | 1-20 | 1-20 | Работы по реконструкции ВЛ связаны с заменой неизолированного провода на защищённый СИП, а также опор и линейной арматуры на участках ВЛ, проходящих по лесным массивам. В рамках программы улучшения технического состояния ВЛ, а также подготовки электрических сетей к цифровизации. | + | -
1.2.2.1 | Реконструкция ВЛ 606 ПС Филино с заменой опор и провода Ковровский р-н (протяженность 2,4 км) | J_VLE-60046-138 | 1970 | 95.25 | 1.0268 | 2018 | нд | нд | нд | нд | - | - | + | + | ВЛ 606 ПС Филино | нд | нд | нд | нд | нд | нд | нд | нд | нд | нд | 1-20 | 1-20 | Работы по реконструкции ВЛ связаны с заменой неизолированного провода на защищённый СИП, а также опор и линейной арматуры на участках ВЛ, проходящих по лесным массивам. В рамках программы улучшения технического состояния ВЛ, а также подготовки электрических сетей к цифровизации. | + | -
1.2.2.1 | Реконструкция КЛ-10 кВ от ЗТП№159 до ЗТП№51, КЛ-102, ААБ-3х50 Петушинский р-н (протяженность 0,5 км) | J_VLE-60046-139 | 1993 | 49.13 | 1.41 | 2019 | нд | нд | нд | нд | - | - | + | + | КЛ-10 кВ от ЗТП№159 до ЗТП№51, КЛ-102 | нд | нд | нд | нд | нд | нд | нд | нд | нд | нд | 3-10 | 3-10 | Реконструкция энергообъектов по техсостоянию. | + | -
1.2.2.1 | Реконструкция ВЛ 1007 ПС Пенкино с заменой опор и провода Камешковский р-н (протяженность 5,64 км) | J_VLE-60046-146 | 1978 | 87.62 | 0.97 | 2019 | нд | нд | нд | нд | - | - | + | + | ВЛ 1007 ПС Пенкино | нд | нд | нд | нд | нд | нд | нд | нд | нд | нд | 1-20 | 1-20 | Реконструкция энергообъектов по техсостоянию. | + | -
1.2.2.1 | Реконструкция ВЛ 1002 ПС Мордвиново с заменой опор и провода Муромский р-н (протяженность 7,8 км) | J_VLE-60046-147 | 1986 | 93.03 | 12.7804 | 2018 | нд | нд | нд | нд | - | - | + | + | ВЛ 1002 ПС Мордвиново | нд | нд | нд | нд | нд | нд | нд | нд | нд | нд | 1-20 | 1-20 | Работы по реконструкции ВЛ связаны с заменой неизолированного провода на защищённый СИП, а также опор и линейной арматуры на участках ВЛ, проходящих по лесным массивам. В рамках программы улучшения технического состояния ВЛ, а также подготовки электрических сетей к цифровизации. | + | -
1.2.2.1 | Реконструкция ВЛ 613 ПС Мелехово с заменой опор и провода Ковровский р-н (протяженность 2,7 км) | J_VLE-60046-148 | 1981 | 93.94 | 9.8922 | 2018 | нд | нд | нд | нд | - | - | + | + | ВЛ 613 ПС Мелехово | нд | нд | нд | нд | нд | нд | нд | нд | нд | нд | 1-20 | 1-20 | Работы по реконструкции ВЛ связаны с заменой неизолированного провода на защищённый СИП, а также опор и линейной арматуры на участках ВЛ, проходящих по лесным массивам. В рамках программы улучшения технического состояния ВЛ, а также подготовки электрических сетей к цифровизации. | + | -
1.2.2.1 | Реконструкция ВЛ 1005 ПС Володарского с заменой опор и провода Камешковский р-н (протяженность 11,581 км) | J_VLE-60046-156 | 1987 | 93.09 | 1.4 | 2019 | нд | нд | нд | нд | - | - | + | + | ВЛ 1005 ПС Володарского | нд | нд | нд | нд | нд | нд | нд | нд | нд | нд | 1-20 | 1-20 | Работы по реконструкции ВЛ связаны с заменой неизолированного провода на защищённый СИП, а также опор и линейной арматуры на участках ВЛ, проходящих по лесным массивам. В рамках программы улучшения технического состояния ВЛ, а также подготовки электрических сетей к цифровизации. | + | -
1.2.2.1 | Реконструкция ВЛ 1003 ПС Мордвиново с заменой опор и провода Муромский р-н (протяженность 2,5 км) | J_VLE-60046-157 | 1965 | 89.38 | 5.9953 | 2018 | нд | нд | нд | нд | - | - | + | + | ВЛ 1003 ПС Мордвиново | нд | нд | нд | нд | нд | нд | нд | нд | нд | нд | 1-20 | 1-20 | Реконструкция энергообъектов по техсостоянию. | + | -
1.2.2.1 | Реконструкция ВЛ 613 ПС Мелехово с заменой опор и провода Ковровский р-н (протяженность 6,98 км) | J_VLE-60046-158 | 1981 | 93.94 | 9.8922 | 2018 | нд | нд | нд | нд | - | - | + | + | ВЛ 613 ПС Мелехово | нд | нд | нд | нд | нд | нд | нд | нд | нд | нд | 1-20 | 1-20 | Работы по реконструкции ВЛ связаны с заменой неизолированного провода на защищённый СИП, а также опор и линейной арматуры на участках ВЛ, проходящих по лесным массивам. В рамках программы улучшения технического состояния ВЛ, а также подготовки электрических сетей к цифровизации. | + | -
1.2.2.1 | Реконструкция ВЛ 617 ПС Боголюбово с заменой опор и провода Суздальский р-н (протяженность 7 км) | J_VLE-60046-166 | 1976 | 83.32 | 1.42 | 2019 | нд | нд | нд | нд | - | - | + | + | ВЛ 617 ПС Боголюбово | нд | нд | нд | нд | нд | нд | нд | нд | нд | нд | 1-20 | 1-20 | Реконструкция энергообъектов по техсостоянию. | + | -
1.2.2.1 | Реконструкция ВЛ 1004 ПС Мордвиново с заменой опор и провода Муромский р-н (протяженность 4,17 км) | J_VLE-60046-167 | 1968 | 91.45 | 6.1088 | 2018 | нд | нд | нд | нд | - | - | + | + | ВЛ 1004 ПС Мордвиново | нд | нд | нд | нд | нд | нд | нд | нд | нд | нд | 1-20 | 1-20 | Работы по реконструкции ВЛ связаны с заменой неизолированного провода на защищённый СИП, а также опор и линейной арматуры на участках ВЛ, проходящих по лесным массивам. В рамках программы улучшения технического состояния ВЛ, а также подготовки электрических сетей к цифровизации. | + | -
1.2.2.1 | Реконструкция ВЛ 1010 ПС Старая Деревня с заменой опор и провода Ковровский р-н (протяженность 8,8 км) | J_VLE-60046-168 | 1998 | 87.98 | 5.7649 | 2018 | нд | нд | нд | нд | - | - | + | + | ВЛ 1010 ПС Старая Деревня | нд | нд | нд | нд | нд | нд | нд | нд | нд | нд | 1-20 | 1-20 | Реконструкция энергообъектов по техсостоянию. | + | -
1.2.2.1 | Реконструкция ВЛ 1012 ПС 35 кВ Бараки с заменой опор и провода Судогодский р-н (протяженность 8,2 км) | J_VLE-60046-174 | 1976 | 96.6 | 1.03 | 2019 | нд | нд | нд | нд | - | - | + | + | ВЛ 1012 ПС 35 кВ Бараки | нд | нд | нд | нд | нд | нд | нд | нд | нд | нд | 1-20 | 1-20 | Работы по реконструкции ВЛ связаны с заменой неизолированного провода на защищённый СИП, а также опор и линейной арматуры на участках ВЛ, проходящих по лесным массивам. В рамках программы улучшения технического состояния ВЛ, а также подготовки электрических сетей к цифровизации. | + | -
1.2.2.1 | Реконструкция ВЛ 1004 ПС Павловская с заменой опор и провода Суздальский р-н (протяженность 2,5 км) | J_VLE-60046-176 | 1978 | 87.24 | 4.67 | 2019 | нд | нд | нд | нд | - | - | + | + | ВЛ 1004 ПС Павловская | нд | нд | нд | нд | нд | нд | нд | нд | нд | нд | 1-20 | 1-20 | Реконструкция энергообъектов по техсостоянию. | + | -
1.2.2.1 | Реконструкция ВЛ 1003 ПС Татарово с заменой опор и провода Муромский р-н (протяженность 6 км) | J_VLE-60046-177 | 1988 | 94.59 | 1.0285 | 2018 | нд | нд | нд | нд | - | - | + | + | ВЛ 1003 ПС Татарово | нд | нд | нд | нд | нд | нд | нд | нд | нд | нд | 1-20 | 1-20 | Работы по реконструкции ВЛ связаны с заменой неизолированного провода на защищённый СИП, а также опор и линейной арматуры на участках ВЛ, проходящих по лесным массивам. В рамках программы улучшения технического состояния ВЛ, а также подготовки электрических сетей к цифровизации. | + | -
1.2.2.1 | Реконструкция ВЛ 113 ПС Суздаль с заменой опор и провода Суздальский р-н (протяженность 4 км) | J_VLE-60046-186 | 1980 | 93.5 | 0.82 | 2019 | нд | нд | нд | нд | - | - | + | + | ВЛ 113 ПС Суздаль | нд | нд | нд | нд | нд | нд | нд | нд | нд | нд | 1-20 | 1-20 | Работы по реконструкции ВЛ связаны с заменой неизолированного провода на защищённый СИП, а также опор и линейной арматуры на участках ВЛ, проходящих по лесным массивам. В рамках программы улучшения технического состояния ВЛ, а также подготовки электрических сетей к цифровизации. | + | -
1.2.2.1 | Реконструкция ВЛ 1001 ПС Борисовская с заменой опор и провода Муромский р-н (протяженность 0,92 км) | J_VLE-60046-187 | 1985 | 92.01 | 28.0843 | 2018 | нд | нд | нд | нд | - | - | + | + | ВЛ 1001 ПС Борисовская | нд | нд | нд | нд | нд | нд | нд | нд | нд | нд | 1-20 | 1-20 | Работы по реконструкции ВЛ связаны с заменой неизолированного провода на защищённый СИП, а также опор и линейной арматуры на участках ВЛ, проходящих по лесным массивам. В рамках программы улучшения технического состояния ВЛ, а также подготовки электрических сетей к цифровизации. | + | -
1.2.2.1 | Реконструкция ВЛ 105 ПС Кр.Октябрь с заменой опор и провода Ковровский р-н (протяженность 9,339 км) | J_VLE-60046-188 | 1998 | 96.84 | 9.3443 | 2018 | нд | нд | нд | нд | - | - | + | + | ВЛ 105 ПС Кр.Октябрь | нд | нд | нд | нд | нд | нд | нд | нд | нд | нд | 1-20 | 1-20 | Работы по реконструкции ВЛ связаны с заменой неизолированного провода на защищённый СИП, а также опор и линейной арматуры на участках ВЛ, проходящих по лесным массивам. В рамках программы улучшения технического состояния ВЛ, а также подготовки электрических сетей к цифровизации. | + | -
1.2.2.1 | Реконструкция ВЛ 1004 ПС Оргтруд с заменой опор и провода Суздальский р-н (протяженность 4,8 км) | J_VLE-60046-196 | 1996 | 96.03 | 1.03 | 2018 | нд | нд | нд | нд | - | - | + | + | ВЛ 1004 ПС Оргтруд | нд | нд | нд | нд | нд | нд | нд | нд | нд | нд | 1-20 | 1-20 | Работы по реконструкции ВЛ связаны с заменой неизолированного провода на защищённый СИП, а также опор и линейной арматуры на участках ВЛ, проходящих по лесным массивам. В рамках программы улучшения технического состояния ВЛ, а также подготовки электрических сетей к цифровизации. | + | -
1.2.2.1 | Реконструкция ВЛ 1003 ПС Борисовская с заменой опор и провода Муромский р-н (протяженность 1,1 км) | J_VLE-60046-197 | 1982 | 93.82 | 3.145 | 2018 | нд | нд | нд | нд | - | - | + | + | ВЛ 1003 ПС Борисовская | нд | нд | нд | нд | нд | нд | нд | нд | нд | нд | 1-20 | 1-20 | Работы по реконструкции ВЛ связаны с заменой неизолированного провода на защищённый СИП, а также опор и линейной арматуры на участках ВЛ, проходящих по лесным массивам. В рамках программы улучшения технического состояния ВЛ, а также подготовки электрических сетей к цифровизации. | + | -
1.2.2.1 | Реконструкция ВЛ 606 ПС Мезиново с заменой опор и провода Гусь-Хрустальный р-н (протяженность 1 км) | J_VLE-60046-198 | 1978 | 96.81 | 0.97 | 2017 | нд | нд | нд | нд | - | - | + | + | ВЛ 606 ПС Мезиново | нд | нд | нд | нд | нд | нд | нд | нд | нд | нд | 1-20 | 1-20 | Работы по реконструкции ВЛ связаны с заменой неизолированного провода на защищённый СИП, а также опор и линейной арматуры на участках ВЛ, проходящих по лесным массивам. В рамках программы улучшения технического состояния ВЛ, а также подготовки электрических сетей к цифровизации. | + | -
1.2.2.1 | Реконструкция ВЛ 1004 ПС Татарово с заменой опор и провода Муромский р-н (протяженность 1,6 км) | J_VLE-60046-206 | 1963 | 94.24 | 0.0003 | 2018 | нд | нд | нд | нд | - | - | + | + | ВЛ 1004 ПС Татарово | нд | нд | нд | нд | нд | нд | нд | нд | нд | нд | 1-20 | 1-20 | Работы по реконструкции ВЛ связаны с заменой неизолированного провода на защищённый СИП, а также опор и линейной арматуры на участках ВЛ, проходящих по лесным массивам. В рамках программы улучшения технического состояния ВЛ, а также подготовки электрических сетей к цифровизации. | + | -
1.2.2.1 | Реконструкция ВЛ 1006 ПС Молотицы с заменой опор и провода Муромский р-н (протяженность 2,5 км) | J_VLE-60046-207 | 1989 | 93.82 | 9.3627 | 2018 | нд | нд | нд | нд | - | - | + | + | ВЛ 1006 ПС Молотицы | нд | нд | нд | нд | нд | нд | нд | нд | нд | нд | 1-20 | 1-20 | Работы по реконструкции ВЛ связаны с заменой неизолированного провода на защищённый СИП, а также опор и линейной арматуры на участках ВЛ, проходящих по лесным массивам. В рамках программы улучшения технического состояния ВЛ, а также подготовки электрических сетей к цифровизации. | + | -
1.2.2.1 | Реконструкция ВЛ 1003 ПС Долбино с заменой опор и провода Гусь-Хрустальный р-н (протяженность 4,2 км) | J_VLE-60046-208 | 1981 | 70.86 | 1.03 | 2017 | нд | нд | нд | нд | - | - | + | + | ВЛ 1003 ПС Долбино | нд | нд | нд | нд | нд | нд | нд | нд | нд | нд | 1-20 | 1-20 | Реконструкция энергообъектов по техсостоянию. | + | -
1.2.2.1 | Реконструкция ВЛ 101 ПС 110 кВ Судогда с заменой опор и провода Судогодский р-н (протяженность 2 км) | J_VLE-60046-214 | 1978 | 89.31 | 8.92 | 2019 | нд | нд | нд | нд | - | - | + | + | ВЛ 101 ПС 110 кВ Судогда | нд | нд | нд | нд | нд | нд | нд | нд | нд | нд | 1-20 | 1-20 | Реконструкция энергообъектов по техсостоянию. | + | -
1.2.2.1 | Реконструкция ВЛ 1003 ПС Денисово с заменой опор и провода Гороховецкий р-н (протяженность 2,2 км) | J_VLE-60046-216 | 1972 | 86.48 | 0.002 | 2018 | нд | нд | нд | нд | - | - | + | + | ВЛ 1003 ПС Денисово | нд | нд | нд | нд | нд | нд | нд | нд | нд | нд | 1-20 | 1-20 | Реконструкция энергообъектов по техсостоянию. | + | -
1.2.2.1 | Реконструкция ВЛ 1011 ПС Мордвиново с заменой опор и провода Муромский р-н (протяженность 0,2 км) | J_VLE-60046-217 | 1985 | 90.52 | 16.8344 | 2018 | нд | нд | нд | нд | - | - | + | + | ВЛ 1011 ПС Мордвиново | нд | нд | нд | нд | нд | нд | нд | нд | нд | нд | 1-20 | 1-20 | Работы по реконструкции ВЛ связаны с заменой неизолированного провода на защищённый СИП, а также опор и линейной арматуры на участках ВЛ, проходящих по лесным массивам. В рамках программы улучшения технического состояния ВЛ, а также подготовки электрических сетей к цифровизации. | + | -
1.2.2.1 | Реконструкция ВЛ 1001 ПС Демидово с заменой опор и провода Гусь-Хрустальный р-н (протяженность 7,8 км) | J_VLE-60046-218 | 1982 | 90.78 | 1.09 | 2017 | нд | нд | нд | нд | - | - | + | + | ВЛ 1001 ПС Демидово | нд | нд | нд | нд | нд | нд | нд | нд | нд | нд | 1-20 | 1-20 | Работы по реконструкции ВЛ связаны с заменой неизолированного провода на защищённый СИП, а также опор и линейной арматуры на участках ВЛ, проходящих по лесным массивам. В рамках программы улучшения технического состояния ВЛ, а также подготовки электрических сетей к цифровизации. | + | -
1.2.2.1 | Реконструкция ВЛ 101 ПС 110 кВ Суздаль с заменой опор и провода Суздальский р-н (протяженность 4 км) | J_VLE-60046-224 | 1975 | 87.3 | 33.35 | 2019 | нд | нд | нд | нд | - | - | + | + | ВЛ 101 ПС 110 кВ Суздаль | нд | нд | нд | нд | нд | нд | нд | нд | нд | нд | 1-20 | 1-20 | Реконструкция энергообъектов по техсостоянию. | + | -
1.2.2.1 | Реконструкция ВЛ 1004 ПС Денисово с заменой опор и провода Гороховецкий р-н (протяженность 1,9 км) | J_VLE-60046-226 | 1985 | 86.99 | 0.6748 | 2018 | нд | нд | нд | нд | - | - | + | + | ВЛ 1004 ПС Денисово | нд | нд | нд | нд | нд | нд | нд | нд | нд | нд | 1-20 | 1-20 | Реконструкция энергообъектов по техсостоянию. | + | -
1.2.2.1 | Реконструкция ВЛ 1002 ПС Татарово с заменой опор и провода Муромский р-н (протяженность 20,752 км) | J_VLE-60046-227 | 1960 | 85.38 | 30.454 | 2018 | нд | нд | нд | нд | - | - | + | + | ВЛ 1002 ПС Татарово | нд | нд | нд | нд | нд | нд | нд | нд | нд | нд | 1-20 | 1-20 | Реконструкция энергообъектов по техсостоянию. | + | -
1.2.2.1 | Реконструкция ВЛ 1003 ПС Добрятино с заменой опор и провода Гусь-Хрустальный р-н (протяженность 1 км) | J_VLE-60046-228 | 1989 | 91.91 | 1.15 | 2017 | нд | нд | нд | нд | - | - | + | + | ВЛ 1003 ПС Добрятино | нд | нд | нд | нд | нд | нд | нд | нд | нд | нд | 1-20 | 1-20 | Работы по реконструкции ВЛ связаны с заменой неизолированного провода на защищённый СИП, а также опор и линейной арматуры на участках ВЛ, проходящих по лесным массивам. В рамках программы улучшения технического состояния ВЛ, а также подготовки электрических сетей к цифровизации. | + | -
1.2.2.1 | Реконструкция ВЛ 1020 ПС 110 кВ Карабаново с заменой опор и провода Александровский р-н (протяженность 4,2 км) | J_VLE-60046-234 | 1988 | 93.88 | 17.12 | 2018 | нд | нд | нд | нд | - | - | + | + | ВЛ 1020 ПС 110 кВ Карабаново | нд | нд | нд | нд | нд | нд | нд | нд | нд | нд | 1-20 | 1-20 | Реконструкция энергообъектов по техсостоянию. | + | -
1.2.2.1 | Реконструкция ВЛ 601 ПС Гороховец с заменой опор и провода Гороховецкий р-н (протяженность 4 км) | J_VLE-60046-236 | 1985 | 86.69 | 0.005 | 2018 | нд | нд | нд | нд | - | - | + | + | ВЛ 601 ПС Гороховец | нд | нд | нд | нд | нд | нд | нд | нд | нд | нд | 1-20 | 1-20 | Реконструкция энергообъектов по техсостоянию. | + | -
1.2.2.1 | Реконструкция ВЛ 1002 ПС Золотково с заменой опор и провода Гусевский р-н (протяженность 0,77 км) | J_VLE-60046-237 | 1987 | 8 | 6.4404 | 2017 | нд | нд | нд | нд | - | - | + | + | ВЛ 1002 ПС Золотково | нд | нд | нд | нд | нд | нд | нд | нд | нд | нд | 1-20 | 1-20 | Реконструкция энергообъектов по техсостоянию. | + | -
1.2.2.1 | Реконструкция ВЛ 1014 Великодворье с заменой опор и провода Гусь-Хрустальный р-н (протяженность 5 км) | J_VLE-60046-238 | 1980 | 91.57 | 1.21 | 2017 | нд | нд | нд | нд | - | - | + | + | ВЛ 1014 Великодворье | нд | нд | нд | нд | нд | нд | нд | нд | нд | нд | 1-20 | 1-20 | Работы по реконструкции ВЛ связаны с заменой неизолированного провода на защищённый СИП, а также опор и линейной арматуры на участках ВЛ, проходящих по лесным массивам. В рамках программы улучшения технического состояния ВЛ, а также подготовки электрических сетей к цифровизации. | + | -
1.2.2.1 | Реконструкция ВЛ 6кВ фид. 623 ПС 110 кВ Струнино Александровского р-на (протяженность 0,725 км) | J_VLE-60046-244 | 2007 | 95.87 | 2.8605 | 2018 | нд | нд | нд | нд | - | - | + | + | ВЛ 6кВ фид. 623 ПС 110 кВ Струнино | нд | нд | нд | нд | нд | нд | нд | нд | нд | нд | 1-20 | 1-20 | Реконструкция энергообъектов по техсостоянию. | + | -
1.2.2.1 | Реконструкция ВЛ 1002 ПС Денисово с заменой опор и провода Гороховецкий р-н (протяженность 3 км) | J_VLE-60046-246 | 1972 | 89.06 | 0.005 | 2018 | нд | нд | нд | нд | - | - | + | + | ВЛ 1002 ПС Денисово | нд | нд | нд | нд | нд | нд | нд | нд | нд | нд | 1-20 | 1-20 | Реконструкция энергообъектов по техсостоянию. | + | -
1.2.2.1 | Реконструкция ВЛ 603 ПС Красное Эхо с заменой опор и провода Гусевский р-н (протяженность 6 км) | J_VLE-60046-247 | 1974 | 8 | 15.5174 | 2017 | нд | нд | нд | нд | - | - | + | + | ВЛ 603 ПС Красное Эхо | нд | нд | нд | нд | нд | нд | нд | нд | нд | нд | 1-20 | 1-20 | Реконструкция энергообъектов по техсостоянию. | + | -
1.2.2.1 | Реконструкция ВЛ 1011 ПС Великодворье с заменой опор и провода Гусь-Хрустальный р-н (протяженность 1,9 км) | J_VLE-60046-248 | 1991 | 94.05 | 1.27 | 2017 | нд | нд | нд | нд | - | - | + | + | ВЛ 1011 ПС Великодворье | нд | нд | нд | нд | нд | нд | нд | нд | нд | нд | 1-20 | 1-20 | Работы по реконструкции ВЛ связаны с заменой неизолированного провода на защищённый СИП, а также опор и линейной арматуры на участках ВЛ, проходящих по лесным массивам. В рамках программы улучшения технического состояния ВЛ, а также подготовки электрических сетей к цифровизации. | + | -
1.2.2.1 | Реконструкция ВЛ 6кВ фид. 605 ПС 110 кВ Струнино Александровского р-на (протяженность 1 км) | J_VLE-60046-254 | 2007 | 89.25 | 21.8422 | 2018 | нд | нд | нд | нд | - | - | + | + | ВЛ 6кВ фид. 605 ПС 110 кВ Струнино | нд | нд | нд | нд | нд | нд | нд | нд | нд | нд | 1-20 | 1-20 | Реконструкция энергообъектов по техсостоянию. | + | -
1.2.2.1 | Реконструкция ВЛ 1007 ПС Фоминки с заменой опор и провода Гороховецкий р-н (протяженность 3 км) | J_VLE-60046-256 | 1976 | 89.31 | 0.002 | 2018 | нд | нд | нд | нд | - | - | + | + | ВЛ 1007 ПС Фоминки | нд | нд | нд | нд | нд | нд | нд | нд | нд | нд | 1-20 | 1-20 | Реконструкция энергообъектов по техсостоянию. | + | -
1.2.2.1 | Реконструкция ВЛ 1008 ПС Ильичево с заменой опор и провода Гусевский р-н (протяженность 4 км) | J_VLE-60046-257 | 1983 | 8 | 12.3266 | 2017 | нд | нд | нд | нд | - | - | + | + | ВЛ 1008 ПС Ильичево | нд | нд | нд | нд | нд | нд | нд | нд | нд | нд | 1-20 | 1-20 | Реконструкция энергообъектов по техсостоянию. | + | -
1.2.2.1 | Реконструкция ВЛ 1001 ПС Демидово с заменой опор и провода Гусь-Хрустальный р-н (протяженность 4,5 км) | J_VLE-60046-258 | 1981 | 90.78 | 1.33 | 2017 | нд | нд | нд | нд | - | - | + | + | ВЛ 1001 ПС Демидово | нд | нд | нд | нд | нд | нд | нд | нд | нд | нд | 1-20 | 1-20 | Работы по реконструкции ВЛ связаны с заменой неизолированного провода на защищённый СИП, а также опор и линейной арматуры на участках ВЛ, проходящих по лесным массивам. В рамках программы улучшения технического состояния ВЛ, а также подготовки электрических сетей к цифровизации. | + | -
1.2.2.1 | Реконструкция ВЛ 1008 ПС 35кВ Головино с заменой опор и провода Судогодский р-н ( протяженность 1,6 км) | J_VLE-60046-264 | 1976 | 45.01 | 1.03 | 2018 | нд | нд | нд | нд | - | - | + | + | ВЛ 1008 ПС 35кВ Головино | нд | нд | нд | нд | нд | нд | нд | нд | нд | нд | 1-20 | 1-20 | Реконструкция энергообъектов по техсостоянию. | + | -
1.2.2.1 | Реконструкция ВЛ 605 ПС Фролищи с заменой опор и провода Гороховецкий р-н (протяженность 17,873 км) | J_VLE-60046-266 | 1994 | 47.75 | 0.002 | 2017 | нд | нд | нд | нд | - | - | + | + | ВЛ 605 ПС Фролищи | нд | нд | нд | нд | нд | нд | нд | нд | нд | нд | 1-20 | 1-20 | Реконструкция энергообъектов по техсостоянию. | + | -
1.2.2.1 | Реконструкция ВЛ 1008 ПС Золотково с заменой опор и провода Гусевский р-н (протяженность 4,75 км) | J_VLE-60046-267 | 1980 | 8 | 7.8258 | 2017 | нд | нд | нд | нд | - | - | + | + | ВЛ 1008 ПС Золотково | нд | нд | нд | нд | нд | нд | нд | нд | нд | нд | 1-20 | 1-20 | Реконструкция энергообъектов по техсостоянию. | + | -
1.2.2.1 | Реконструкция ВЛ 1002 ПС Демидово с заменой опор и провода Гусь-Хрустальный р-н (протяженность 2,6 км) | J_VLE-60046-268 | 1981 | 93.47 | 1.39 | 2017 | нд | нд | нд | нд | - | - | + | + | ВЛ 1002 ПС Демидово | нд | нд | нд | нд | нд | нд | нд | нд | нд | нд | 1-20 | 1-20 | Работы по реконструкции ВЛ связаны с заменой неизолированного провода на защищённый СИП, а также опор и линейной арматуры на участках ВЛ, проходящих по лесным массивам. В рамках программы улучшения технического состояния ВЛ, а также подготовки электрических сетей к цифровизации. | + | -
1.2.2.1 | Реконструкция ВЛ 1001 ПC 35 кВ Бараки с заменой опор и провода Судогодский р-н ( протяженность 4,52 км) | J_VLE-60046-274 | 1977 | 45.01 | 1.03 | 2018 | нд | нд | нд | нд | - | - | + | + | ВЛ 1001 ПC 35 кВ Бараки | нд | нд | нд | нд | нд | нд | нд | нд | нд | нд | 1-20 | 1-20 | Реконструкция энергообъектов по техсостоянию. | + | -
1.2.2.1 | Реконструкция ВЛ 605 ПС Белореченская с заменой опор и провода Кольчугинский р-н (протяженность 6,2 км) | J_VLE-60046-276 | 1997 | 68.86 | 7.6297 | 2018 | нд | нд | нд | нд | - | - | + | + | ВЛ 605 ПС Белореченская | нд | нд | нд | нд | нд | нд | нд | нд | нд | нд | 1-20 | 1-20 | Реконструкция энергообъектов по техсостоянию. | + | -
1.2.2.1 | Реконструкция ВЛ 1006 ПС Вашутино с заменой опор и провода Гусевский р-н (протяженность 5,5 км) | J_VLE-60046-277 | 1995 | 8 | 11.7439 | 2017 | нд | нд | нд | нд | - | - | + | + | ВЛ 1006 ПС Вашутино | нд | нд | нд | нд | нд | нд | нд | нд | нд | нд | 1-20 | 1-20 | Реконструкция энергообъектов по техсостоянию. | + | -
1.2.2.1 | Реконструкция ВЛ 1010 ПС Ильичево с заменой опор и провода Гусь-Хрустальный р-н (протяженность 1,2 км) | J_VLE-60046-278 | 1998 | 87.12 | 1.45 | 2017 | нд | нд | нд | нд | - | - | + | + | ВЛ 1010 ПС Ильичево | нд | нд | нд | нд | нд | нд | нд | нд | нд | нд | 1-20 | 1-20 | Реконструкция энергообъектов по техсостоянию. | + | -
1.2.2.1 | Реконструкция ВЛ 1003 ПС 35 кВ Мошок с заменой опор и провода Судогодский р-н ( протяженность 8,5 км) | J_VLE-60046-284 | 1978 | 45.01 | 1.03 | 2018 | нд | нд | нд | нд | - | - | + | + | ВЛ 1003 ПС 35 кВ Мошок | нд | нд | нд | нд | нд | нд | нд | нд | нд | нд | 1-20 | 1-20 | Реконструкция энергообъектов по техсостоянию. | + | -
1.2.2.1 | Реконструкция ВЛ 1001 ПС Дубки с заменой опор и провода Кольчугинский р-н (протяженность 5 км) | J_VLE-60046-286 | 1985 | 68.86 | 7.5151 | 2018 | нд | нд | нд | нд | - | - | + | + | ВЛ 1001 ПС Дубки | нд | нд | нд | нд | нд | нд | нд | нд | нд | нд | 1-20 | 1-20 | Реконструкция энергообъектов по техсостоянию. | + | -
1.2.2.1 | Реконструкция ВЛ 1004 ПС Вашутино с заменой опор и провода Гусевский р-н (протяженность 1 км) | J_VLE-60046-287 | 1975 | 8 | 26.1885 | 2017 | нд | нд | нд | нд | - | - | + | + | ВЛ 1004 ПС Вашутино | нд | нд | нд | нд | нд | нд | нд | нд | нд | нд | 1-20 | 1-20 | Реконструкция энергообъектов по техсостоянию. | + | -
1.2.2.1 | Реконструкция ВЛ 606 ПС Мезиново с заменой опор и провода Гусь-Хрустальный р-н (протяженность 1,4 км) | J_VLE-60046-288 | 1978 | 96.81 | 1.51 | 2017 | нд | нд | нд | нд | - | - | + | + | ВЛ 606 ПС Мезиново | нд | нд | нд | нд | нд | нд | нд | нд | нд | нд | 1-20 | 1-20 | Работы по реконструкции ВЛ связаны с заменой неизолированного провода на защищённый СИП, а также опор и линейной арматуры на участках ВЛ, проходящих по лесным массивам. В рамках программы улучшения технического состояния ВЛ, а также подготовки электрических сетей к цифровизации. | + | -
1.2.2.1 | Реконструкция ВЛ 1001 ПС 35 кВ Андреево с заменой опор и провода Судогодский р-н ( протяженность 2,8 км) | J_VLE-60046-294 | 1979 | 45.01 | 1.03 | 2018 | нд | нд | нд | нд | - | - | + | + | ВЛ 1001 ПС 35 кВ Андреево | нд | нд | нд | нд | нд | нд | нд | нд | нд | нд | 1-20 | 1-20 | Реконструкция энергообъектов по техсостоянию. | + | -
1.2.2.1 | Реконструкция ВЛ 1004 ПС Дубки с заменой опор и провода Кольчугинский р-н (протяженность 7 км) | J_VLE-60046-296 | 1978 | 63.76 | 10.3466 | 2018 | нд | нд | нд | нд | - | - | + | + | ВЛ 1004 ПС Дубки | нд | нд | нд | нд | нд | нд | нд | нд | нд | нд | 1-20 | 1-20 | Реконструкция энергообъектов по техсостоянию. | + | -
1.2.2.1 | Реконструкция ВЛ 627 ПС Анопино с заменой опор и провода Гусевский р-н (протяженность 8,8 км) | J_VLE-60046-297 | 1980 | 8 | 6.6931 | 2017 | нд | нд | нд | нд | - | - | + | + | ВЛ 627 ПС Анопино | нд | нд | нд | нд | нд | нд | нд | нд | нд | нд | 1-20 | 1-20 | Реконструкция энергообъектов по техсостоянию. | + | -
1.2.2.1 | Реконструкция ВЛ 102 ПС Чудиново с заменой опор и провода Вязниковский р-н (протяженность 1,5 км) | J_VLE-60046-298 | 1982 | 84.56 | 10.0152 | 2018 | нд | нд | нд | нд | - | - | + | + | ВЛ 102 ПС Чудиново | нд | нд | нд | нд | нд | нд | нд | нд | нд | нд | 1-20 | 1-20 | Реконструкция энергообъектов по техсостоянию. | + | -
1.2.2.1 | Реконструкция ВЛ 1004 ПС 35 кВ Андреево с заменой опор и провода Судогодский р-н( протяженность 4,4 км) | J_VLE-60046-304 | 1980 | 45.01 | 1.03 | 2018 | нд | нд | нд | нд | - | - | + | + | ВЛ 1004 ПС 35 кВ Андреево | нд | нд | нд | нд | нд | нд | нд | нд | нд | нд | 1-20 | 1-20 | Реконструкция энергообъектов по техсостоянию. | + | -
1.2.2.1 | Реконструкция ВЛ 1005 ПС Макарово с заменой опор и провода Кольчугинский р-н (протяженность 7 км) | J_VLE-60046-306 | 1988 | 79.86 | 0.0018 | 2018 | нд | нд | нд | нд | - | - | + | + | ВЛ 1005 ПС Макарово | нд | нд | нд | нд | нд | нд | нд | нд | нд | нд | 1-20 | 1-20 | Реконструкция энергообъектов по техсостоянию. | + | -
1.2.2.1 | Реконструкция ВЛ 1020 ПС Вековка с заменой опор и провода Гусь-Хрустальный р-н (протяженность 3,3 км) | J_VLE-60046-307 | 1989 | 93.68 | 1.57 | 2017 | нд | нд | нд | нд | - | - | + | + | ВЛ 1020 ПС Вековка | нд | нд | нд | нд | нд | нд | нд | нд | нд | нд | 1-20 | 1-20 | Работы по реконструкции ВЛ связаны с заменой неизолированного провода на защищённый СИП, а также опор и линейной арматуры на участках ВЛ, проходящих по лесным массивам. В рамках программы улучшения технического состояния ВЛ, а также подготовки электрических сетей к цифровизации. | + | -
1.2.2.1 | Реконструкция ВЛ 105 ПС Свет отпайка на д. Жарцы с заменой опор и провода Вязниковский р-н (протяженность 2,5 км) | J_VLE-60046-308 | 1958 | 48.25 | 2 | 2018 | нд | нд | нд | нд | - | - | + | + | ВЛ 105 ПС Свет отпайка на д. Жарцы | нд | нд | нд | нд | нд | нд | нд | нд | нд | нд | 1-20 | 1-20 | Реконструкция энергообъектов по техсостоянию. | + | -
1.2.2.1 | Реконструкция ВЛ 1002 ПС 35 кВ Головино с заменой опор и провода Судогодский р-н ( протяженность 2,2 км) | J_VLE-60046-314 | 1981 | 45.01 | 1.03 | 2018 | нд | нд | нд | нд | - | - | + | + | ВЛ 1002 ПС 35 кВ Головино | нд | нд | нд | нд | нд | нд | нд | нд | нд | нд | 1-20 | 1-20 | Реконструкция энергообъектов по техсостоянию. | + | -
1.2.2.1 | Реконструкция ВЛ 1001 ПС Дубки с заменой опор и провода Кольчугинский р-н (протяженность 3,1 км) | J_VLE-60046-316 | 1985 | 68.86 | 7.5151 | 2018 | нд | нд | нд | нд | - | - | + | + | ВЛ 1001 ПС Дубки | нд | нд | нд | нд | нд | нд | нд | нд | нд | нд | 1-20 | 1-20 | Реконструкция энергообъектов по техсостоянию. | + | -
1.2.2.1 | Реконструкция ВЛ 1003 ПС Великодворье с заменой опор и провода Гусь-Хрустальный р-н (протяженность 0,8 км) | J_VLE-60046-317 | 1989 | 96.87 | 1.63 | 2017 | нд | нд | нд | нд | - | - | + | + | ВЛ 1003 ПС Великодворье | нд | нд | нд | нд | нд | нд | нд | нд | нд | нд | 1-20 | 1-20 | Работы по реконструкции ВЛ связаны с заменой неизолированного провода на защищённый СИП, а также опор и линейной арматуры на участках ВЛ, проходящих по лесным массивам. В рамках программы улучшения технического состояния ВЛ, а также подготовки электрических сетей к цифровизации. | + | -
1.2.2.1 | Реконструкция ВЛ 1005 ПС Пролетарская с заменой опор и провода Вязниковский р-н (протяженность 5,22 км) | J_VLE-60046-318 | 1971 | 71.04 | 0.0032 | 2018 | нд | нд | нд | нд | - | - | + | + | ВЛ 1005 ПС Пролетарская | нд | нд | нд | нд | нд | нд | нд | нд | нд | нд | 1-20 | 1-20 | Реконструкция энергообъектов по техсостоянию. | + | -
1.2.2.1 | Реконструкция ВЛ 1003 ПС 35 кВ Мошок с заменой опор и провода Судогодский р-н ( протяженность 22 км) | J_VLE-60046-324 | 1982 | 45.01 | 1.03 | 2018 | нд | нд | нд | нд | - | - | + | + | ВЛ 1003 ПС 35 кВ Мошок | нд | нд | нд | нд | нд | нд | нд | нд | нд | нд | 1-20 | 1-20 | Реконструкция энергообъектов по техсостоянию. | + | -
1.2.2.1 | Реконструкция ВЛ 1006 ПС Дубки с заменой опор и провода Кольчугинский р-н (протяженность 0,6 км) | J_VLE-60046-326 | 1978 | 83.59 | 1.1464 | 2018 | нд | нд | нд | нд | - | - | + | + | ВЛ 1006 ПС Дубки | нд | нд | нд | нд | нд | нд | нд | нд | нд | нд | 1-20 | 1-20 | Реконструкция энергообъектов по техсостоянию. | + | -
1.2.2.1 | Реконструкция ВЛ 1001ПС Золотково с заменой опор и провода Гусевский р-н (протяженность 1,704 км) | J_VLE-60046-327 | 1987 | 8 | 8.5386 | 2017 | нд | нд | нд | нд | - | - | + | + | ВЛ 1001ПС Золотково | нд | нд | нд | нд | нд | нд | нд | нд | нд | нд | 1-20 | 1-20 | Реконструкция энергообъектов по техсостоянию. | + | -
1.2.2.1 | Реконструкция ВЛ 1004 ПС С.Горки с заменой опор и провода Вязниковский р-н (протяженность 3,04 км) | J_VLE-60046-328 | 1976 | 84.35 | 6.8306 | 2018 | нд | нд | нд | нд | - | - | + | + | ВЛ 1004 ПС С.Горки | нд | нд | нд | нд | нд | нд | нд | нд | нд | нд | 1-20 | 1-20 | Реконструкция энергообъектов по техсостоянию. | + | -
1.2.2.1 | Реконструкция ВЛ 1006 ПС 35 кВМошок с заменой опор и провода Судогодский р-н ( протяженность 10,2 км) | J_VLE-60046-334 | 1983 | 45.01 | 1.03 | 2018 | нд | нд | нд | нд | - | - | + | + | ВЛ 1006 ПС 35 кВМошок | нд | нд | нд | нд | нд | нд | нд | нд | нд | нд | 1-20 | 1-20 | Реконструкция энергообъектов по техсостоянию. | + | -
1.2.2.1 | Реконструкция ВЛ 1004 ПС Дубки с заменой опор и провода Кольчугинский р-н (протяженность 1,2 км) | J_VLE-60046-336 | 1978 | 63.76 | 10.3466 | 2018 | нд | нд | нд | нд | - | - | + | + | ВЛ 1004 ПС Дубки | нд | нд | нд | нд | нд | нд | нд | нд | нд | нд | 1-20 | 1-20 | Реконструкция энергообъектов по техсостоянию. | + | -
1.2.2.1 | Реконструкция ВЛ 113 ПС Селиваново с заменой опор и провода Селивановский р-н (протяженность 3,12 км) | J_VLE-60046-337 | 1991 | 83.75 | 14.4825 | 2018 | нд | нд | нд | нд | - | - | + | + | ВЛ 113 ПС Селиваново | нд | нд | нд | нд | нд | нд | нд | нд | нд | нд | 1-20 | 1-20 | Реконструкция энергообъектов по техсостоянию. | + | -
1.2.2.1 | Реконструкция ВЛ 103 ПС Илевники с заменой опор и провода Вязниковский р-н (протяженность 3,4 км) | J_VLE-60046-338 | 1988 | 91.93 | 0.005 | 2018 | нд | нд | нд | нд | - | - | + | + | ВЛ 103 ПС Илевники | нд | нд | нд | нд | нд | нд | нд | нд | нд | нд | 1-20 | 1-20 | Работы по реконструкции ВЛ связаны с заменой неизолированного провода на защищённый СИП, а также опор и линейной арматуры на участках ВЛ, проходящих по лесным массивам. В рамках программы улучшения технического состояния ВЛ, а также подготовки электрических сетей к цифровизации. | + | -
1.2.2.1 | Реконструкция ВЛ 1005 ПС 35 кВ Сойма с заменой опор и провода Судогодский р-н ( протяженность 4,4 км) | J_VLE-60046-344 | 1984 | 45.01 | 1.03 | 2018 | нд | нд | нд | нд | - | - | + | + | ВЛ 1005 ПС 35 кВ Сойма | нд | нд | нд | нд | нд | нд | нд | нд | нд | нд | 1-20 | 1-20 | Реконструкция энергообъектов по техсостоянию. | + | -
1.2.2.1 | Реконструкция ВЛ 605 ПС Белореченская с заменой опор и провода Кольчугинский р-н (протяженность 1,2 км) | J_VLE-60046-346 | 1997 | 68.86 | 7.6297 | 2018 | нд | нд | нд | нд | - | - | + | + | ВЛ 605 ПС Белореченская | нд | нд | нд | нд | нд | нд | нд | нд | нд | нд | 1-20 | 1-20 | Реконструкция энергообъектов по техсостоянию. | + | -
1.2.2.1 | Реконструкция ВЛ 111 ПС Селиваново с заменой опор и провода Селивановский р-н (протяженность 11,2 км) | J_VLE-60046-347 | 1999 | 86.17 | 33.2939 | 2018 | нд | нд | нд | нд | - | - | + | + | ВЛ 111 ПС Селиваново | нд | нд | нд | нд | нд | нд | нд | нд | нд | нд | 1-20 | 1-20 | Реконструкция энергообъектов по техсостоянию. | + | -
1.2.2.1 | Реконструкция ВЛ 1003 ПС Паустово с заменой опор и провода Вязниковский р-н (протяженность 2,2 км) | J_VLE-60046-348 | 1988 | 90.5 | 3.7283 | 2018 | нд | нд | нд | нд | - | - | + | + | ВЛ 1003 ПС Паустово | нд | нд | нд | нд | нд | нд | нд | нд | нд | нд | 1-20 | 1-20 | Работы по реконструкции ВЛ связаны с заменой неизолированного провода на защищённый СИП, а также опор и линейной арматуры на участках ВЛ, проходящих по лесным массивам. В рамках программы улучшения технического состояния ВЛ, а также подготовки электрических сетей к цифровизации. | + | -
1.2.2.1 | Реконструкция ВЛ 102 ПС 110 кВ Судогда с заменой опор и провода Судогодский р-н ( протяженность 1 км) | J_VLE-60046-354 | 1985 | 45.01 | 1.03 | 2018 | нд | нд | нд | нд | - | - | + | + | ВЛ 102 ПС 110 кВ Судогда | нд | нд | нд | нд | нд | нд | нд | нд | нд | нд | 1-20 | 1-20 | Реконструкция энергообъектов по техсостоянию. | + | -
1.2.2.1 | Реконструкция ВЛ 1001 ПС Ильинская с заменой опор и провода Кольчугинский р-н (протяженность 2,24 км) | J_VLE-60046-356 | 1991 | 56.85 | 7.5576 | 2018 | нд | нд | нд | нд | - | - | + | + | ВЛ 1001 ПС Ильинская | нд | нд | нд | нд | нд | нд | нд | нд | нд | нд | 1-20 | 1-20 | Реконструкция энергообъектов по техсостоянию. | + | -
1.2.2.1 | Реконструкция ВЛ 111 ПС Селиваново с заменой опор и провода Селивановский р-н (протяженность 12,4 км) | J_VLE-60046-357 | 1999 | 86.17 | 33.2939 | 2018 | нд | нд | нд | нд | - | - | + | + | ВЛ 111 ПС Селиваново | нд | нд | нд | нд | нд | нд | нд | нд | нд | нд | 1-20 | 1-20 | Реконструкция энергообъектов по техсостоянию. | + | -
1.2.2.1 | Реконструкция ВЛ 1003 ПС Паустово с заменой опор и провода Вязниковский р-н (протяженность 2,6 км) | J_VLE-60046-358 | 1972 | 90.5 | 3.7283 | 2018 | нд | нд | нд | нд | - | - | + | + | ВЛ 1003 ПС Паустово | нд | нд | нд | нд | нд | нд | нд | нд | нд | нд | 1-20 | 1-20 | Работы по реконструкции ВЛ связаны с заменой неизолированного провода на защищённый СИП, а также опор и линейной арматуры на участках ВЛ, проходящих по лесным массивам. В рамках программы улучшения технического состояния ВЛ, а также подготовки электрических сетей к цифровизации. | + | -
1.2.2.1 | Реконструкция ВЛ 109 ПС 110 кВ Судогда с заменой опор и провода Судогодский р-н( протяженность 1 км) | J_VLE-60046-364 | 1986 | 45.01 | 1.03 | 2018 | нд | нд | нд | нд | - | - | + | + | ВЛ 109 ПС 110 кВ Судогда | нд | нд | нд | нд | нд | нд | нд | нд | нд | нд | 1-20 | 1-20 | Реконструкция энергообъектов по техсостоянию. | + | -
1.2.2.1 | Реконструкция ВЛ 1001 ПС Асерхово с заменой опор и провода Собинский р-н (протяженность 5,96 км) | J_VLE-60046-366 | 1993 | 93.18 | 11.3 | 2019 | нд | нд | нд | нд | - | - | + | + | ВЛ 1001 ПС Асерхово | нд | нд | нд | нд | нд | нд | нд | нд | нд | нд | 1-20 | 1-20 | Работы по реконструкции ВЛ связаны с заменой неизолированного провода на защищённый СИП, а также опор и линейной арматуры на участках ВЛ, проходящих по лесным массивам. В рамках программы улучшения технического состояния ВЛ, а также подготовки электрических сетей к цифровизации. | + | -
1.2.2.1 | Реконструкция ВЛ 108 ПС Селиваново с заменой опор и провода Селивановский р-н (протяженность 4,3 км) | J_VLE-60046-367 | 1962 | 90.01 | 100 | 2018 | нд | нд | нд | нд | - | - | + | + | ВЛ 108 ПС Селиваново | нд | нд | нд | нд | нд | нд | нд | нд | нд | нд | 1-20 | 1-20 | Работы по реконструкции ВЛ связаны с заменой неизолированного провода на защищённый СИП, а также опор и линейной арматуры на участках ВЛ, проходящих по лесным массивам. В рамках программы улучшения технического состояния ВЛ, а также подготовки электрических сетей к цифровизации. | + | -
1.2.2.1 | Реконструкция ВЛ 1001 ПС Пролетарская с заменой опор и провода Вязниковский р-н (протяженность 8,3 км) | J_VLE-60046-368 | 1974 | 82.92 | 9.2054 | 2018 | нд | нд | нд | нд | - | - | + | + | ВЛ 1001 ПС Пролетарская | нд | нд | нд | нд | нд | нд | нд | нд | нд | нд | 1-20 | 1-20 | Реконструкция энергообъектов по техсостоянию. | + | -
1.2.2.1 | Реконструкция ВЛ 131 ПС 110 кВСудогда с заменой опор и провода Судогодский р-н ( протяженность 6,8 км) | J_VLE-60046-374 | 1987 | 45.01 | 1.03 | 2018 | нд | нд | нд | нд | - | - | + | + | ВЛ 131 ПС 110 кВСудогда | нд | нд | нд | нд | нд | нд | нд | нд | нд | нд | 1-20 | 1-20 | Реконструкция энергообъектов по техсостоянию. | + | -
1.2.2.1 | Реконструкция ВЛ 1004 ПС Вышманово с заменой опор и провода Собинский р-н (протяженность 5 км) | J_VLE-60046-376 | 1972 | 84.77 | 26.74 | 2019 | нд | нд | нд | нд | - | - | + | + | ВЛ 1004 ПС Вышманово | нд | нд | нд | нд | нд | нд | нд | нд | нд | нд | 1-20 | 1-20 | Реконструкция энергообъектов по техсостоянию. | + | -
1.2.2.1 | Реконструкция ВЛ 108 ПС Селиваново с заменой опор и провода Селивановский р-н (протяженность 6,93 км) | J_VLE-60046-377 | 1962 | 90.01 | 100 | 2018 | нд | нд | нд | нд | - | - | + | + | ВЛ 108 ПС Селиваново | нд | нд | нд | нд | нд | нд | нд | нд | нд | нд | 1-20 | 1-20 | Работы по реконструкции ВЛ связаны с заменой неизолированного провода на защищённый СИП, а также опор и линейной арматуры на участках ВЛ, проходящих по лесным массивам. В рамках программы улучшения технического состояния ВЛ, а также подготовки электрических сетей к цифровизации. | + | -
1.2.2.1 | Реконструкция ВЛ 1001 ПС Пролетарская с заменой опор и провода Вязниковский р-н (протяженность 0,8 км) | J_VLE-60046-378 | 1974 | 82.92 | 9.2054 | 2018 | нд | нд | нд | нд | - | - | + | + | ВЛ 1001 ПС Пролетарская | нд | нд | нд | нд | нд | нд | нд | нд | нд | нд | 1-20 | 1-20 | Реконструкция энергообъектов по техсостоянию. | + | -
1.2.2.1 | Реконструкция ВЛ 130 ПС 110 кВ Судогда с заменой опор и провода Судогодский р-н( протяженность 7,3 км) | J_VLE-60046-384 | 1988 | 45.01 | 1.03 | 2018 | нд | нд | нд | нд | - | - | + | + | ВЛ 130 ПС 110 кВ Судогда | нд | нд | нд | нд | нд | нд | нд | нд | нд | нд | 1-20 | 1-20 | Реконструкция энергообъектов по техсостоянию. | + | -
1.2.2.1 | Реконструкция ВЛ 1003 ПС Малышево с заменой опор и провода Селивановский р-н (протяженность 0,7 км) | J_VLE-60046-387 | 1977 | 90.16 | 26.0551 | 2018 | нд | нд | нд | нд | - | - | + | + | ВЛ 1003 ПС Малышево | нд | нд | нд | нд | нд | нд | нд | нд | нд | нд | 1-20 | 1-20 | Работы по реконструкции ВЛ связаны с заменой неизолированного провода на защищённый СИП, а также опор и линейной арматуры на участках ВЛ, проходящих по лесным массивам. В рамках программы улучшения технического состояния ВЛ, а также подготовки электрических сетей к цифровизации. | + | -
1.2.2.1 | Реконструкция ВЛ 1002 ПС Паустово с заменой опор и провода Вязниковский р-н (протяженность 2 км) | J_VLE-60046-388 | 1935 | 87.36 | 0.0032 | 2018 | нд | нд | нд | нд | - | - | + | + | ВЛ 1002 ПС Паустово | нд | нд | нд | нд | нд | нд | нд | нд | нд | нд | 1-20 | 1-20 | Реконструкция энергообъектов по техсостоянию. | + | -
1.2.2.1 | Реконструкция ВЛ 1005 ПС Малышево с заменой опор и провода Селивановский р-н (протяженность 9,93 км) | J_VLE-60046-397 | 1983 | 85.25 | 22.6797 | 2018 | нд | нд | нд | нд | - | - | + | + | ВЛ 1005 ПС Малышево | нд | нд | нд | нд | нд | нд | нд | нд | нд | нд | 1-20 | 1-20 | Реконструкция энергообъектов по техсостоянию. | + | -
1.2.2.1 | Реконструкция ВЛ 1003 ПС Тяговая Мстёра с заменой опор и провода Вязниковский р-н (протяженность 3,6 км) | J_VLE-60046-398 | 1974 | 93.41 | 0.8138 | 2018 | нд | нд | нд | нд | - | - | + | + | ВЛ 1003 ПС Тяговая Мстёра | нд | нд | нд | нд | нд | нд | нд | нд | нд | нд | 1-20 | 1-20 | Работы по реконструкции ВЛ связаны с заменой неизолированного провода на защищённый СИП, а также опор и линейной арматуры на участках ВЛ, проходящих по лесным массивам. В рамках программы улучшения технического состояния ВЛ, а также подготовки электрических сетей к цифровизации. | + | -
1.2.2.1 | Реконструкция ВЛ 1001 ПС Малышево с заменой опор и провода Селивановский р-н (протяженность 0,8 км) | J_VLE-60046-407 | 1978 | 87.1 | 7.3505 | 2018 | нд | нд | нд | нд | - | - | + | + | ВЛ 1001 ПС Малышево | нд | нд | нд | нд | нд | нд | нд | нд | нд | нд | 1-20 | 1-20 | Реконструкция энергообъектов по техсостоянию. | + | -
1.2.2.1 | Реконструкция ВЛ 1001 ПС Тяговая Мстёра с заменой опор и провода Вязниковский р-н (протяженность 8,2 км) | J_VLE-60046-408 | 1978 | 90.88 | 12.1533 | 2018 | нд | нд | нд | нд | - | - | + | + | ВЛ 1001 ПС Тяговая Мстёра | нд | нд | нд | нд | нд | нд | нд | нд | нд | нд | 1-20 | 1-20 | Работы по реконструкции ВЛ связаны с заменой неизолированного провода на защищённый СИП, а также опор и линейной арматуры на участках ВЛ, проходящих по лесным массивам. В рамках программы улучшения технического состояния ВЛ, а также подготовки электрических сетей к цифровизации. | + | -
1.2.2.1 | Реконструкция ВЛ 1004 ПС Папулино с заменой опор и провода Меленковский р-н (протяженность 3,3 км) | J_VLE-60046-417 | 1985 | 91.24 | 11.3733 | 2018 | нд | нд | нд | нд | - | - | + | + | ВЛ 1004 ПС Папулино | нд | нд | нд | нд | нд | нд | нд | нд | нд | нд | 1-20 | 1-20 | Работы по реконструкции ВЛ связаны с заменой неизолированного провода на защищённый СИП, а также опор и линейной арматуры на участках ВЛ, проходящих по лесным массивам. В рамках программы улучшения технического состояния ВЛ, а также подготовки электрических сетей к цифровизации. | + | -
1.2.2.1 | Реконструкция ВЛ 1001 ПС Тяговая Мстёра с заменой опор и провода Вязниковский р-н (протяженность 0,6 км) | J_VLE-60046-418 | 1974 | 90.88 | 12.1533 | 2018 | нд | нд | нд | нд | - | - | + | + | ВЛ 1001 ПС Тяговая Мстёра | нд | нд | нд | нд | нд | нд | нд | нд | нд | нд | 1-20 | 1-20 | Работы по реконструкции ВЛ связаны с заменой неизолированного провода на защищённый СИП, а также опор и линейной арматуры на участках ВЛ, проходящих по лесным массивам. В рамках программы улучшения технического состояния ВЛ, а также подготовки электрических сетей к цифровизации. | + | -
1.2.2.1 | Реконструкция ВЛ 1001 ПС Бутылицы с заменой опор и провода Меленковский р-н (протяженность 2,16 км) | J_VLE-60046-427 | 1993 | 93.68 | 21.2788 | 2018 | нд | нд | нд | нд | - | - | + | + | ВЛ 1001 ПС Бутылицы | нд | нд | нд | нд | нд | нд | нд | нд | нд | нд | 1-20 | 1-20 | Работы по реконструкции ВЛ связаны с заменой неизолированного провода на защищённый СИП, а также опор и линейной арматуры на участках ВЛ, проходящих по лесным массивам. В рамках программы улучшения технического состояния ВЛ, а также подготовки электрических сетей к цифровизации. | + | -
1.2.2.1 | Реконструкция ВЛ 603 ПС Мстёра (опоры № 31 40, 61 80) с заменой опор и провода Вязниковский р-н (протяженность 2,63 км) | J_VLE-60046-428 | 1988 | 91.83 | 0.0002 | 2018 | нд | нд | нд | нд | - | - | + | + | ВЛ 603 ПС Мстёра (опоры № 31 40, 61 80) | нд | нд | нд | нд | нд | нд | нд | нд | нд | нд | 1-20 | 1-20 | Работы по реконструкции ВЛ связаны с заменой неизолированного провода на защищённый СИП, а также опор и линейной арматуры на участках ВЛ, проходящих по лесным массивам. В рамках программы улучшения технического состояния ВЛ, а также подготовки электрических сетей к цифровизации. | + | -
1.2.2.1 | Реконструкция ВЛ 1003 ПС Бутылицы с заменой опор и провода Меленковский р-н (протяженность 0,88 км) | J_VLE-60046-437 | 1960 | 93.7 | 7.4981 | 2018 | нд | нд | нд | нд | - | - | + | + | ВЛ 1003 ПС Бутылицы | нд | нд | нд | нд | нд | нд | нд | нд | нд | нд | 1-20 | 1-20 | Работы по реконструкции ВЛ связаны с заменой неизолированного провода на защищённый СИП, а также опор и линейной арматуры на участках ВЛ, проходящих по лесным массивам. В рамках программы улучшения технического состояния ВЛ, а также подготовки электрических сетей к цифровизации. | + | -
1.2.2.1 | Реконструкция ВЛ 604 ПС Мстёра (опоры № 1 10, 87 97) с заменой опор и провода Вязниковский р-н (протяженность 2,23 км) | J_VLE-60046-438 | 1988 | 92.69 | 2.3136 | 2018 | нд | нд | нд | нд | - | - | + | + | ВЛ 604 ПС Мстёра (опоры № 1 10, 87 97) | нд | нд | нд | нд | нд | нд | нд | нд | нд | нд | 1-20 | 1-20 | Работы по реконструкции ВЛ связаны с заменой неизолированного провода на защищённый СИП, а также опор и линейной арматуры на участках ВЛ, проходящих по лесным массивам. В рамках программы улучшения технического состояния ВЛ, а также подготовки электрических сетей к цифровизации. | + | -
1.2.2.1 | Реконструкция ВЛ 1004 ПС Бутылицы с заменой опор и провода Меленковский р-н (протяженность 5,1 км) | J_VLE-60046-447 | 1970 | 96.15 | 15.1284 | 2018 | нд | нд | нд | нд | - | - | + | + | ВЛ 1004 ПС Бутылицы | нд | нд | нд | нд | нд | нд | нд | нд | нд | нд | 1-20 | 1-20 | Работы по реконструкции ВЛ связаны с заменой неизолированного провода на защищённый СИП, а также опор и линейной арматуры на участках ВЛ, проходящих по лесным массивам. В рамках программы улучшения технического состояния ВЛ, а также подготовки электрических сетей к цифровизации. | + | -
1.2.2.1 | Реконструкция ВЛ 606 ПС Мстёра (опоры № 1 2, 43 46) с заменой опор и провода Вязниковский р-н (протяженность 0,4 км) | J_VLE-60046-448 | 1960 | 90.29 | 3.9138 | 2018 | нд | нд | нд | нд | - | - | + | + | ВЛ 606 ПС Мстёра (опоры № 1 2, 43 46) | нд | нд | нд | нд | нд | нд | нд | нд | нд | нд | 1-20 | 1-20 | Работы по реконструкции ВЛ связаны с заменой неизолированного провода на защищённый СИП, а также опор и линейной арматуры на участках ВЛ, проходящих по лесным массивам. В рамках программы улучшения технического состояния ВЛ, а также подготовки электрических сетей к цифровизации. | + | -
1.2.2.1 | Реконструкция ВЛ 1005 ПС Бутылицы с заменой опор и провода Меленковский р-н (протяженность 11,28 км) | J_VLE-60046-457 | 1999 | 95.46 | 4.9183 | 2018 | нд | нд | нд | нд | - | - | + | + | ВЛ 1005 ПС Бутылицы | нд | нд | нд | нд | нд | нд | нд | нд | нд | нд | 1-20 | 1-20 | Работы по реконструкции ВЛ связаны с заменой неизолированного провода на защищённый СИП, а также опор и линейной арматуры на участках ВЛ, проходящих по лесным массивам. В рамках программы улучшения технического состояния ВЛ, а также подготовки электрических сетей к цифровизации. | + | -
1.2.2.1 | Реконструкция ВЛ 101 ПС Чудиново с заменой опор и провода Вязниковский р-н (протяженность 3,6 км) | J_VLE-60046-458 | 1984 | 88.97 | 0.0002 | 2018 | нд | нд | нд | нд | - | - | + | + | ВЛ 101 ПС Чудиново | нд | нд | нд | нд | нд | нд | нд | нд | нд | нд | 1-20 | 1-20 | Реконструкция энергообъектов по техсостоянию. | + | -
1.2.2.1 | Реконструкция ВЛ 1006 ПС Бутылицы с заменой опор и провода Меленковский р-н (протяженность 3,58 км) | J_VLE-60046-467 | 1994 | 96.84 | 9.3949 | 2018 | нд | нд | нд | нд | - | - | + | + | ВЛ 1006 ПС Бутылицы | нд | нд | нд | нд | нд | нд | нд | нд | нд | нд | 1-20 | 1-20 | Работы по реконструкции ВЛ связаны с заменой неизолированного провода на защищённый СИП, а также опор и линейной арматуры на участках ВЛ, проходящих по лесным массивам. В рамках программы улучшения технического состояния ВЛ, а также подготовки электрических сетей к цифровизации. | + | -
1.2.2.1 | Реконструкция ВЛ 608 ПС Болымотиха с заменой опор и провода Вязниковский р-н (протяженность 1,68 км) | J_VLE-60046-468 | 1988 | 90.3 | 3.0296 | 2018 | нд | нд | нд | нд | - | - | + | + | ВЛ 608 ПС Болымотиха | нд | нд | нд | нд | нд | нд | нд | нд | нд | нд | 1-20 | 1-20 | Работы по реконструкции ВЛ связаны с заменой неизолированного провода на защищённый СИП, а также опор и линейной арматуры на участках ВЛ, проходящих по лесным массивам. В рамках программы улучшения технического состояния ВЛ, а также подготовки электрических сетей к цифровизации. | + | -
1.2.2.1 | Реконструкция ВЛ 1001 ПС Фурсово с заменой опор и провода Меленковский р-н (протяженность 2,8 км) | J_VLE-60046-477 | 1957 | 93.45 | 1.4572 | 2018 | нд | нд | нд | нд | - | - | + | + | ВЛ 1001 ПС Фурсово | нд | нд | нд | нд | нд | нд | нд | нд | нд | нд | 1-20 | 1-20 | Работы по реконструкции ВЛ связаны с заменой неизолированного провода на защищённый СИП, а также опор и линейной арматуры на участках ВЛ, проходящих по лесным массивам. В рамках программы улучшения технического состояния ВЛ, а также подготовки электрических сетей к цифровизации. | + | -
1.2.2.1 | Реконструкция ВЛ 601 ПС Мстёра с заменой опор и провода Вязниковский р-н (протяженность 1,59 км) | J_VLE-60046-478 | 1974 | 79.04 | 5.5338 | 2018 | нд | нд | нд | нд | - | - | + | + | ВЛ 601 ПС Мстёра | нд | нд | нд | нд | нд | нд | нд | нд | нд | нд | 1-20 | 1-20 | Реконструкция энергообъектов по техсостоянию. | + | -
1.2.2.1 | Реконструкция ВЛ 1003 ПС Фурсово с заменой опор и провода Меленковский р-н (протяженность 4 км) | J_VLE-60046-487 | 1989 | 93.79 | 28.0533 | 2018 | нд | нд | нд | нд | - | - | + | + | ВЛ 1003 ПС Фурсово | нд | нд | нд | нд | нд | нд | нд | нд | нд | нд | 1-20 | 1-20 | Работы по реконструкции ВЛ связаны с заменой неизолированного провода на защищённый СИП, а также опор и линейной арматуры на участках ВЛ, проходящих по лесным массивам. В рамках программы улучшения технического состояния ВЛ, а также подготовки электрических сетей к цифровизации. | + | -
1.2.2.1 | Реконструкция ВЛ 603 ПС Болымотиха с заменой опор и провода Вязниковский р-н (протяженность 0,4 км) | J_VLE-60046-488 | 1984 | 90.63 | 4.3745 | 2018 | нд | нд | нд | нд | - | - | + | + | ВЛ 603 ПС Болымотиха | нд | нд | нд | нд | нд | нд | нд | нд | нд | нд | 1-20 | 1-20 | Работы по реконструкции ВЛ связаны с заменой неизолированного провода на защищённый СИП, а также опор и линейной арматуры на участках ВЛ, проходящих по лесным массивам. В рамках программы улучшения технического состояния ВЛ, а также подготовки электрических сетей к цифровизации. | + | -
1.2.2.1 | Реконструкция ВЛ 1002 ПС Фурсово с заменой опор и провода Меленковский р-н (протяженность 3,6 км) | J_VLE-60046-497 | 1970 | 82.93 | 9.938 | 2018 | нд | нд | нд | нд | - | - | + | + | ВЛ 1002 ПС Фурсово | нд | нд | нд | нд | нд | нд | нд | нд | нд | нд | 1-20 | 1-20 | Реконструкция энергообъектов по техсостоянию. | + | -
1.2.2.1 | Реконструкция ВЛ 604 ПС Балымотиха с заменой опор и провода Вязниковский р-н (протяженность 31,824 км) | J_VLE-60046-498 | 1989 | 54.75 | 3.58 | 2018 | нд | нд | нд | нд | - | - | + | + | ВЛ 604 ПС Балымотиха | нд | нд | нд | нд | нд | нд | нд | нд | нд | нд | 1-20 | 1-20 | Реконструкция энергообъектов по техсостоянию. | + | -
1.2.2.1 | Реконструкция ВЛ 1004 ПС Фурсово с заменой опор и провода Меленковский р-н (протяженность 5,28 км) | J_VLE-60046-507 | 1989 | 93.66 | 14.2389 | 2018 | нд | нд | нд | нд | - | - | + | + | ВЛ 1004 ПС Фурсово | нд | нд | нд | нд | нд | нд | нд | нд | нд | нд | 1-20 | 1-20 | Работы по реконструкции ВЛ связаны с заменой неизолированного провода на защищённый СИП, а также опор и линейной арматуры на участках ВЛ, проходящих по лесным массивам. В рамках программы улучшения технического состояния ВЛ, а также подготовки электрических сетей к цифровизации. | + | -
1.2.2.1 | Реконструкция ВЛ 1004 ПС Пролетарская с заменой опор и провода Вязниковский р-н (протяженность 10 км) | J_VLE-60046-508 | 1983 | 92.63 | 0.0002 | 2018 | нд | нд | нд | нд | - | - | + | + | ВЛ 1004 ПС Пролетарская | нд | нд | нд | нд | нд | нд | нд | нд | нд | нд | 1-20 | 1-20 | Работы по реконструкции ВЛ связаны с заменой неизолированного провода на защищённый СИП, а также опор и линейной арматуры на участках ВЛ, проходящих по лесным массивам. В рамках программы улучшения технического состояния ВЛ, а также подготовки электрических сетей к цифровизации. | + | -
1.2.2.1 | Реконструкция ВЛ 1006 ПС Фурсово с заменой опор и провода Меленковский р-н (протяженность 5,5 км) | J_VLE-60046-517 | 1957 | 87.09 | 11.7106 | 2018 | нд | нд | нд | нд | - | - | + | + | ВЛ 1006 ПС Фурсово | нд | нд | нд | нд | нд | нд | нд | нд | нд | нд | 1-20 | 1-20 | Реконструкция энергообъектов по техсостоянию. | + | -
1.2.2.1 | Реконструкция ВЛ 103 ПС Селиваново с заменой опор и провода Селивановский р-н (протяженность 31,8 км) | J_VLE-60046-518 | 1962 | 85.91 | 13.9656 | 2018 | нд | нд | нд | нд | - | - | + | + | ВЛ 103 ПС Селиваново | нд | нд | нд | нд | нд | нд | нд | нд | нд | нд | 1-20 | 1-20 | Реконструкция энергообъектов по техсостоянию. | + | -
1.2.2.1 | Реконструкция ВЛ 1006 ПС Фурсово с заменой опор и провода Меленковский р-н (протяженность 1 км) | J_VLE-60046-527 | 1957 | 87.09 | 11.7106 | 2018 | нд | нд | нд | нд | - | - | + | + | ВЛ 1006 ПС Фурсово | нд | нд | нд | нд | нд | нд | нд | нд | нд | нд | 1-20 | 1-20 | Реконструкция энергообъектов по техсостоянию. | + | -
1.2.2.1 | Реконструкция ВЛ 103 ПС Селиваново с заменой опор и провода Селивановский р-н (протяженность 3,7 км) | J_VLE-60046-528 | 1962 | 85.91 | 13.9656 | 2018 | нд | нд | нд | нд | - | - | + | + | ВЛ 103 ПС Селиваново | нд | нд | нд | нд | нд | нд | нд | нд | нд | нд | 1-20 | 1-20 | Реконструкция энергообъектов по техсостоянию. | + | -
1.2.2.1 | Реконструкция ВЛ 1007 ПС Фурсово с заменой опор и провода Меленковский р-н (протяженность 11 км) | J_VLE-60046-537 | 1987 | 46.24 | 14.11 | 2017 | нд | нд | нд | нд | - | - | + | + | ВЛ 1007 ПС Фурсово | нд | нд | нд | нд | нд | нд | нд | нд | нд | нд | 1-20 | 1-20 | Реконструкция энергообъектов по техсостоянию. | + | -
1.2.2.1 | Реконструкция ВЛ 1013 ПС Меленки с заменой опор и провода Меленковский р-н (протяженность 0,8 км) | J_VLE-60046-538 | 1977 | 91.22 | 16.8538 | 2018 | нд | нд | нд | нд | - | - | + | + | ВЛ 1013 ПС Меленки | нд | нд | нд | нд | нд | нд | нд | нд | нд | нд | 1-20 | 1-20 | Работы по реконструкции ВЛ связаны с заменой неизолированного провода на защищённый СИП, а также опор и линейной арматуры на участках ВЛ, проходящих по лесным массивам. В рамках программы улучшения технического состояния ВЛ, а также подготовки электрических сетей к цифровизации. | + | -
1.2.2.1 | Реконструкция ВЛ 1024 ПС Меленки с заменой опор и провода Меленковский р-н (протяженность 4,16 км) | J_VLE-60046-547 | 1975 | 90.6 | 7.7932 | 2018 | нд | нд | нд | нд | - | - | + | + | ВЛ 1024 ПС Меленки | нд | нд | нд | нд | нд | нд | нд | нд | нд | нд | 1-20 | 1-20 | Работы по реконструкции ВЛ связаны с заменой неизолированного провода на защищённый СИП, а также опор и линейной арматуры на участках ВЛ, проходящих по лесным массивам. В рамках программы улучшения технического состояния ВЛ, а также подготовки электрических сетей к цифровизации. | + | -
1.2.2.1 | Реконструкция ВЛ 1005 ПС Кулаки с заменой опор и провода Меленковский р-н (протяженность 0,5 км) | J_VLE-60046-548 | 1985 | 93.73 | 8.5991 | 2018 | нд | нд | нд | нд | - | - | + | + | ВЛ 1005 ПС Кулаки | нд | нд | нд | нд | нд | нд | нд | нд | нд | нд | 1-20 | 1-20 | Работы по реконструкции ВЛ связаны с заменой неизолированного провода на защищённый СИП, а также опор и линейной арматуры на участках ВЛ, проходящих по лесным массивам. В рамках программы улучшения технического состояния ВЛ, а также подготовки электрических сетей к цифровизации. | + | -
1.2.2.1 | Реконструкция ВЛ 1001 ПС Дм.Горы с заменой опор и провода Меленковский р-н (протяженность 0,72 км) | J_VLE-60046-557 | 1960 | 88.89 | 21.3234 | 2018 | нд | нд | нд | нд | - | - | + | + | ВЛ 1001 ПС Дм.Горы | нд | нд | нд | нд | нд | нд | нд | нд | нд | нд | 1-20 | 1-20 | Реконструкция энергообъектов по техсостоянию. | + | -
1.2.2.1 | Реконструкция ВЛ 607 ПС Мелехово с заменой опор и провода Ковровский р-н (протяженность 1,1 км) | J_VLE-60046-558 | 1993 | 95.99 | 0.9535 | 2018 | нд | нд | нд | нд | - | - | + | + | ВЛ 607 ПС Мелехово | нд | нд | нд | нд | нд | нд | нд | нд | нд | нд | 1-20 | 1-20 | Работы по реконструкции ВЛ связаны с заменой неизолированного провода на защищённый СИП, а также опор и линейной арматуры на участках ВЛ, проходящих по лесным массивам. В рамках программы улучшения технического состояния ВЛ, а также подготовки электрических сетей к цифровизации. | + | -
1.2.2.1 | Реконструкция ВЛ 1001 ПС Меленки с заменой опор и провода Меленковский р-н (протяженность 5,7 км) | J_VLE-60046-567 | 2002 | 80.24 | 7.5252 | 2018 | нд | нд | нд | нд | - | - | + | + | ВЛ 1001 ПС Меленки | нд | нд | нд | нд | нд | нд | нд | нд | нд | нд | 1-20 | 1-20 | Реконструкция энергообъектов по техсостоянию. | + | -
1.2.2.1 | Реконструкция ВЛ 1002 ПС Малышево с заменой опор и провода Селивановский р-н (протяженность 6,44 км) | J_VLE-60046-568 | 1973 | 86.88 | 58.7648 | 2018 | нд | нд | нд | нд | - | - | + | + | ВЛ 1002 ПС Малышево | нд | нд | нд | нд | нд | нд | нд | нд | нд | нд | 1-20 | 1-20 | Реконструкция энергообъектов по техсостоянию. | + | -
1.2.2.1 | Реконструкция ВЛ 1002 ПС Кулаки с заменой опор и провода Меленковский р-н (протяженность 3,84 км) | J_VLE-60046-577 | 1961 | 90.67 | 25.5683 | 2018 | нд | нд | нд | нд | - | - | + | + | ВЛ 1002 ПС Кулаки | нд | нд | нд | нд | нд | нд | нд | нд | нд | нд | 1-20 | 1-20 | Работы по реконструкции ВЛ связаны с заменой неизолированного провода на защищённый СИП, а также опор и линейной арматуры на участках ВЛ, проходящих по лесным массивам. В рамках программы улучшения технического состояния ВЛ, а также подготовки электрических сетей к цифровизации. | + | -
1.2.2.1 | Реконструкция ВЛ 1002 ПС Малышево с заменой опор и провода Селивановский р-н (протяженность 8 км) | J_VLE-60046-578 | 1973 | 86.88 | 58.7648 | 2018 | нд | нд | нд | нд | - | - | + | + | ВЛ 1002 ПС Малышево | нд | нд | нд | нд | нд | нд | нд | нд | нд | нд | 1-20 | 1-20 | Реконструкция энергообъектов по техсостоянию. | + | -
1.2.2.1 | Реконструкция ВЛ 1003 ПС Кулаки с заменой опор и провода Меленковский р-н (протяженность 5,4 км) | J_VLE-60046-587 | 1961 | 88.12 | 9.1929 | 2018 | нд | нд | нд | нд | - | - | + | + | ВЛ 1003 ПС Кулаки | нд | нд | нд | нд | нд | нд | нд | нд | нд | нд | 1-20 | 1-20 | Реконструкция энергообъектов по техсостоянию. | + | -
1.2.2.1 | Реконструкция ВЛ 1007 ПС Малышево с заменой опор и провода Селивановский р-н (протяженность 3,78 км) | J_VLE-60046-588 | 1977 | 96.59 | 15.66 | 2018 | нд | нд | нд | нд | - | - | + | + | ВЛ 1007 ПС Малышево | нд | нд | нд | нд | нд | нд | нд | нд | нд | нд | 1-20 | 1-20 | Работы по реконструкции ВЛ связаны с заменой неизолированного провода на защищённый СИП, а также опор и линейной арматуры на участках ВЛ, проходящих по лесным массивам. В рамках программы улучшения технического состояния ВЛ, а также подготовки электрических сетей к цифровизации. | + | -
1.2.2.1 | Реконструкция ВЛ 1004 ПС Кулаки с заменой опор и провода Меленковский р-н (протяженность 1,96 км) | J_VLE-60046-597 | 1960 | 96.83 | 7.4556 | 2018 | нд | нд | нд | нд | - | - | + | + | ВЛ 1004 ПС Кулаки | нд | нд | нд | нд | нд | нд | нд | нд | нд | нд | 1-20 | 1-20 | Работы по реконструкции ВЛ связаны с заменой неизолированного провода на защищённый СИП, а также опор и линейной арматуры на участках ВЛ, проходящих по лесным массивам. В рамках программы улучшения технического состояния ВЛ, а также подготовки электрических сетей к цифровизации. | + | -
1.2.2.1 | Реконструкция ВЛ 1003 ПС Папулино с заменой опор и провода Меленковский р-н (протяженность 1,12 км) | J_VLE-60046-598 | 1985 | 93.83 | 1.0285 | 2018 | нд | нд | нд | нд | - | - | + | + | ВЛ 1003 ПС Папулино | нд | нд | нд | нд | нд | нд | нд | нд | нд | нд | 1-20 | 1-20 | Работы по реконструкции ВЛ связаны с заменой неизолированного провода на защищённый СИП, а также опор и линейной арматуры на участках ВЛ, проходящих по лесным массивам. В рамках программы улучшения технического состояния ВЛ, а также подготовки электрических сетей к цифровизации. | + | -
1.2.2.1 | Реконструкция ВЛ 1004 ПС Долбино с заменой опор и провода Меленковский р-н (протяженность 13,4 км) | J_VLE-60046-607 | 1968 | 86.03 | 0.6325 | 2018 | нд | нд | нд | нд | - | - | + | + | ВЛ 1004 ПС Долбино | нд | нд | нд | нд | нд | нд | нд | нд | нд | нд | 1-20 | 1-20 | Реконструкция энергообъектов по техсостоянию. | + | -
1.2.2.1 | Реконструкция ВЛ 104 ПС Селиваново с заменой опор и провода Селивановский р-н (протяженность 27 км) | J_VLE-60046-608 | 1986 | 91.36 | 17.991 | 2018 | нд | нд | нд | нд | - | - | + | + | ВЛ 104 ПС Селиваново | нд | нд | нд | нд | нд | нд | нд | нд | нд | нд | 1-20 | 1-20 | Работы по реконструкции ВЛ связаны с заменой неизолированного провода на защищённый СИП, а также опор и линейной арматуры на участках ВЛ, проходящих по лесным массивам. В рамках программы улучшения технического состояния ВЛ, а также подготовки электрических сетей к цифровизации. | + | -
1.2.2.1 | Реконструкция ВЛ 1001 ПС Гигант с заменой опор и провода Ковровский р-н (протяженность 3 км) | J_VLE-60046-617 | 1987 | 93.59 | 7.2172 | 2018 | нд | нд | нд | нд | - | - | + | + | ВЛ 1001 ПС Гигант | нд | нд | нд | нд | нд | нд | нд | нд | нд | нд | 1-20 | 1-20 | Работы по реконструкции ВЛ связаны с заменой неизолированного провода на защищённый СИП, а также опор и линейной арматуры на участках ВЛ, проходящих по лесным массивам. В рамках программы улучшения технического состояния ВЛ, а также подготовки электрических сетей к цифровизации. | + | -
1.2.2.1 | Реконструкция ВЛ 601 ПС Мелехово с заменой опор и провода Ковровский р-н (протяженность 7 км) | J_VLE-60046-627 | 1982 | 93.78 | 4.7822 | 2018 | нд | нд | нд | нд | - | - | + | + | ВЛ 601 ПС Мелехово | нд | нд | нд | нд | нд | нд | нд | нд | нд | нд | 1-20 | 1-20 | Работы по реконструкции ВЛ связаны с заменой неизолированного провода на защищённый СИП, а также опор и линейной арматуры на участках ВЛ, проходящих по лесным массивам. В рамках программы улучшения технического состояния ВЛ, а также подготовки электрических сетей к цифровизации. | + | -
1.2.2.1 | Реконструкция ВЛ 1005 ПС Гигант с заменой опор и провода Ковровский р-н (протяженность 3 км) | J_VLE-60046-637 | 1991 | 93.58 | 3.8873 | 2018 | нд | нд | нд | нд | - | - | + | + | ВЛ 1005 ПС Гигант | нд | нд | нд | нд | нд | нд | нд | нд | нд | нд | 1-20 | 1-20 | Работы по реконструкции ВЛ связаны с заменой неизолированного провода на защищённый СИП, а также опор и линейной арматуры на участках ВЛ, проходящих по лесным массивам. В рамках программы улучшения технического состояния ВЛ, а также подготовки электрических сетей к цифровизации. | + | -
1.2.2.1 | Реконструкция ВЛ 0,4 кВ д.Килекшино с заменой опор и провода Петушинский р-н (протяженность 2,64 км) | J_VLE-60049-008 | 1988 | 49.51 | 3.07 | 2019 | нд | нд | нд | нд | - | - | + | + | ВЛ 0,4 кВ д.Килекшино | нд | нд | нд | нд | нд | нд | нд | нд | нд | нд | 0,4 | 0,4 | Реконструкция энергообъекта по техсостоянию. | + | -
1.2.2.1 | Реконструкция ВЛ 0,4 кВ д.Прокопиха с заменой опор и провода Собинский р-н (протяженность 1,8 км) | J_VLE-60049-009 | 1959 | 89.47 | 1.03 | 2018 | нд | нд | нд | нд | - | - | + | + | ВЛ 0,4 кВ д.Прокопиха | нд | нд | нд | нд | нд | нд | нд | нд | нд | нд | 0,4 | 0,4 | Реконструкция энергообъекта по техсостоянию. | + | -
1.2.2.1 | Реконструкция ВЛ 0,4кВ от КТП №182 ВЛ-1001 ПС 35 кВ Мячково в д. Вязьмино с заменой опор и провода по техсостоянию (протяженность 1,52) | J_VLE-60049-014 | 1976 | 44.19 | 0.11 | 2017 | нд | нд | нд | нд | - | - | + | + | ВЛ 0,4 кВ д Вязьмино | нд | нд | нд | нд | нд | нд | нд | нд | нд | нд | 0,4 | 0,4 | повышение надежности электроснабжения потребителей | + | -
1.2.2.1 | Реконструкция ВЛ 0,4 кВ д. Пекша с заменой опор и провода Петушинский р-н (протяженность 2,09 км) | J_VLE-60049-018 | 2008 | 95.59 | 1.03 | 2018 | нд | нд | нд | нд | - | - | + | + | ВЛ 0,4 кВ д. Пекша | нд | нд | нд | нд | нд | нд | нд | нд | нд | нд | 0,4 | 0,4 | Работы по реконструкции ВЛ связаны с заменой неизолированного провода на защищённый СИП, а также опор и линейной арматуры на участках ВЛ, проходящих по лесным массивам. В рамках программы улучшения технического состояния ВЛ, а также подготовки электрических сетей к цифровизации. | + | -
1.2.2.1 | Реконструкция ВЛ 0,4 кВ д. Голубино с заменой опор и провода Собинский р-н (протяженность 1,36 км) | J_VLE-60049-019 | 1972 | 82.86 | 1.03 | 2019 | нд | нд | нд | нд | - | - | + | + | ВЛ 0,4 кВ д. Голубино | нд | нд | нд | нд | нд | нд | нд | нд | нд | нд | 0,4 | 0,4 | Реконструкция энергообъекта по техсостоянию. | + | -
1.2.2.1 | Реконструкция ВЛ 0,4 кВ СНТ Сказка с заменой опор и провода Петушинский р-н (протяженность 3,08 км) | J_VLE-60049-028 | 1986 | 49.57 | 1.71 | 2019 | нд | нд | нд | нд | - | - | + | + | ВЛ 0,4 кВ СНТ Сказка | нд | нд | нд | нд | нд | нд | нд | нд | нд | нд | 0,4 | 0,4 | Реконструкция энергообъекта по техсостоянию. | + | -
1.2.2.1 | Реконструкция ВЛ 0,4 кВ д. Карачарово с заменой опор и провода Собинский р-н (протяженность 2,88 км) | J_VLE-60049-029 | 1959 | 44.78 | 1.03 | 2019 | нд | нд | нд | нд | - | - | + | + | ВЛ 0,4 кВ д. Карачарово | нд | нд | нд | нд | нд | нд | нд | нд | нд | нд | 0,4 | 0,4 | Реконструкция энергообъекта по техсостоянию. | + | -
1.2.2.1 | Реконструкция ВЛ 0,4 кВ д.Ликиброво с заменой опор и провода Петушинский р-н (протяженность 2,8 км) | J_VLE-60049-038 | 1972 | 83.03 | 1.03 | 2018 | нд | нд | нд | нд | - | - | + | + | ВЛ 0,4 кВ д.Ликиброво | нд | нд | нд | нд | нд | нд | нд | нд | нд | нд | 0,4 | 0,4 | Реконструкция энергообъекта по техсостоянию. | + | -
1.2.2.1 | Реконструкция ВЛ 0,4 кВ с.Мошок с заменой опор и провода Судогодский р-н (протяженность 5 км) | J_VLE-60049-039 | 1990 | 91.36 | 1.03 | 2018 | нд | нд | нд | нд | - | - | + | + | ВЛ 0,4 кВ с.Мошок | нд | нд | нд | нд | нд | нд | нд | нд | нд | нд | 0,4 | 0,4 | Работы по реконструкции ВЛ связаны с заменой неизолированного провода на защищённый СИП, а также опор и линейной арматуры на участках ВЛ, проходящих по лесным массивам. В рамках программы улучшения технического состояния ВЛ, а также подготовки электрических сетей к цифровизации. | + | -
1.2.2.1 | Реконструкция ВЛ 0,4 кВ д.Крутово с заменой опор и провода Петушинский р-н (протяженность 2,64 км) | J_VLE-60049-048 | 1988 | 88.68 | 1.03 | 2018 | нд | нд | нд | нд | - | - | + | + | ВЛ 0,4 кВ д.Крутово | нд | нд | нд | нд | нд | нд | нд | нд | нд | нд | 0,4 | 0,4 | Реконструкция энергообъекта по техсостоянию. | + | -
1.2.2.1 | Реконструкция ВЛ 0,4 кВ д. Никулино с заменой опор и провода Гусевский р-н (протяженность 3,553 км) | J_VLE-60049-049 | 1972 | 8 | 2.2616 | 2017 | нд | нд | нд | нд | - | - | + | + | ВЛ 0,4 кВ д. Никулино | нд | нд | нд | нд | нд | нд | нд | нд | нд | нд | 0,4 | 0,4 | Реконструкция энергообъекта по техсостоянию. | + | -
1.2.2.1 | Реконструкция ВЛ 0,4 кВ д. Гришино с заменой опор и провода Гороховецкий р-н (протяженность 7,726 км) | J_VLE-60049-058 | 1978 | 74.16 | 0.001 | 2018 | нд | нд | нд | нд | - | - | + | + | ВЛ 0,4 кВ д. Гришино | нд | нд | нд | нд | нд | нд | нд | нд | нд | нд | 0,4 | 0,4 | Реконструкция энергообъекта по техсостоянию. | + | -
1.2.2.1 | Реконструкция ВЛ 0,4 кВ д.Верхоунжа с заменой опор и провода Меленковский р-н (протяженность 5,08 км) | J_VLE-60049-068 | 1980 | 80.24 | 2.672 | 2018 | нд | нд | нд | нд | - | - | + | + | ВЛ 0,4 кВ д.Верхоунжа | нд | нд | нд | нд | нд | нд | нд | нд | нд | нд | 0,4 | 0,4 | Реконструкция энергообъекта по техсостоянию. | + | -
1.2.2.1 | Реконструкция ВЛ 0,4 кВ д. Часлицы с заменой опор и провода Гусь-Хрустальный р-н (протяженность 2,7 км) | J_VLE-60049-069 | 1981 | 86.47 | 1.69 | 2017 | нд | нд | нд | нд | - | - | + | + | ВЛ 0,4 кВ д. Часлицы | нд | нд | нд | нд | нд | нд | нд | нд | нд | нд | 0,4 | 0,4 | Реконструкция энергообъекта по техсостоянию. | + | -
1.2.2.1 | Реконструкция ВЛ 0,4 кВ д. Беляиха с заменой опор и провода Вязниковский р-н (протяженность 1,4 км) | J_VLE-60049-078 | 1983 | 74.91 | 0.5737 | 2018 | нд | нд | нд | нд | - | - | + | + | ВЛ 0,4 кВ д. Беляиха | нд | нд | нд | нд | нд | нд | нд | нд | нд | нд | 0,4 | 0,4 | Реконструкция энергообъекта по техсостоянию. | + | -
1.2.2.1 | Реконструкция ВЛ 0,4 кВ д. Старково с заменой опор и провода Гусь-Хрустальный р-н (протяженность 3,2 км) | J_VLE-60049-079 | 1980 | 85.28 | 1.75 | 2017 | нд | нд | нд | нд | - | - | + | + | ВЛ 0,4 кВ д. Старково | нд | нд | нд | нд | нд | нд | нд | нд | нд | нд | 0,4 | 0,4 | Реконструкция энергообъекта по техсостоянию. | + | -
1.2.2.1 | Реконструкция ВЛ 0,4 кВ д.Юдиха с заменой опор и провода Ковровский р-н (протяженность 1,8 км) | J_VLE-60049-088 | 1977 | 85.21 | 0.6161 | 2018 | нд | нд | нд | нд | - | - | + | + | ВЛ 0,4 кВ д.Юдиха | нд | нд | нд | нд | нд | нд | нд | нд | нд | нд | 0,4 | 0,4 | Реконструкция энергообъекта по техсостоянию. | + | -
1.2.2.1 | Реконструкция ВЛ 0,4 кВ д. Тюрьвищи с заменой опор и провода Гусь-Хрустальный р-н (протяженность 2,8 км) | J_VLE-60049-089 | 1980 | 86.79 | 1.81 | 2017 | нд | нд | нд | нд | - | - | + | + | ВЛ 0,4 кВ д. Тюрьвищи | нд | нд | нд | нд | нд | нд | нд | нд | нд | нд | 0,4 | 0,4 | Реконструкция энергообъекта по техсостоянию. | + | -
1.2.2.1 | Реконструкция ВЛ 0,4 кВ с.Смолино с заменой опор и провода Ковровский р-н (протяженность 2,9 км) | J_VLE-60049-098 | 1985 | 86.32 | 1.8483 | 2018 | нд | нд | нд | нд | - | - | + | + | ВЛ 0,4 кВ с.Смолино | нд | нд | нд | нд | нд | нд | нд | нд | нд | нд | 0,4 | 0,4 | Реконструкция энергообъекта по техсостоянию. | + | -
1.2.2.1 | Реконструкция ВЛ 0,4 кВ д. Василево с заменой опор и провода Гусь-Хрустальный р-н (протяженность 5,2 км) | J_VLE-60049-099 | 1973 | 85.28 | 1.87 | 2017 | нд | нд | нд | нд | - | - | + | + | ВЛ 0,4 кВ д. Василево | нд | нд | нд | нд | нд | нд | нд | нд | нд | нд | 0,4 | 0,4 | Реконструкция энергообъекта по техсостоянию. | + | -
1.2.2.1 | Реконструкция ВЛ 0,4 кВ п.Крестниково с заменой опор и провода Ковровский р-н (протяженность 0,8 км) | J_VLE-60049-108 | 1974 | 78.54 | 1.0268 | 2018 | нд | нд | нд | нд | - | - | + | + | ВЛ 0,4 кВ п.Крестниково | нд | нд | нд | нд | нд | нд | нд | нд | нд | нд | 0,4 | 0,4 | Реконструкция энергообъекта по техсостоянию. | + | -
1.2.2.1 | Реконструкция ВЛ 0,4 кВ д. Аксеново с заменой опор и провода Гусь-Хрустальный р-н (протяженность 1,6 км) | J_VLE-60049-109 | 1981 | 87.57 | 1.93 | 2017 | нд | нд | нд | нд | - | - | + | + | ВЛ 0,4 кВ д. Аксеново | нд | нд | нд | нд | нд | нд | нд | нд | нд | нд | 0,4 | 0,4 | Реконструкция энергообъекта по техсостоянию. | + | -
1.2.2.1 | Реконструкция ВЛ 0,4 кВ д. Слободищи с заменой опор и провода Гороховецкий р-н (протяженность 1,813 км) | J_VLE-60049-118 | 1979 | 90.01 | 0.6748 | 2018 | нд | нд | нд | нд | - | - | + | + | ВЛ 0,4 кВ д. Слободищи | нд | нд | нд | нд | нд | нд | нд | нд | нд | нд | 0,4 | 0,4 | Работы по реконструкции ВЛ связаны с заменой неизолированного провода на защищённый СИП, а также опор и линейной арматуры на участках ВЛ, проходящих по лесным массивам. В рамках программы улучшения технического состояния ВЛ, а также подготовки электрических сетей к цифровизации. | + | -
1.2.2.1 | Реконструкция ВЛ 0,4 кВ д. Ильино с заменой опор и провода Гусь-Хрустальный р-н (протяженность 4,7 км) | J_VLE-60049-119 | 1979 | 82.56 | 1.99 | 2017 | нд | нд | нд | нд | - | - | + | + | ВЛ 0,4 кВ д. Ильино | нд | нд | нд | нд | нд | нд | нд | нд | нд | нд | 0,4 | 0,4 | Реконструкция энергообъекта по техсостоянию. | + | -
1.2.2.1 | Реконструкция ВЛ 0,4 кВ с. Ковардицы с заменой опор и провода Муромский р-н (протяженность 2,6 км) | J_VLE-60049-128 | 1985 | 92.61 | 4.4007 | 2018 | нд | нд | нд | нд | - | - | + | + | ВЛ 0,4 кВ с. Ковардицы | нд | нд | нд | нд | нд | нд | нд | нд | нд | нд | 0,4 | 0,4 | Работы по реконструкции ВЛ связаны с заменой неизолированного провода на защищённый СИП, а также опор и линейной арматуры на участках ВЛ, проходящих по лесным массивам. В рамках программы улучшения технического состояния ВЛ, а также подготовки электрических сетей к цифровизации. | + | -
1.2.2.1 | Реконструкция ВЛ 0,4 кВ с. Суромна с заменой опор и провода Суздальский р-н (протяженность 0,66 км) | J_VLE-60049-129 | 1988 | 89.29 | 1.03 | 2018 | нд | нд | нд | нд | - | - | + | + | ВЛ 0,4 кВ с. Суромна | нд | нд | нд | нд | нд | нд | нд | нд | нд | нд | 0,4 | 0,4 | Реконструкция энергообъекта по техсостоянию. | + | -
1.2.2.1 | Реконструкция ВЛ 0,4 кВ д. Галкино с заменой опор и провода Вязниковский р-н (протяженность 1,07 км) | J_VLE-60049-138 | 1979 | 82.28 | 4.4464 | 2018 | нд | нд | нд | нд | - | - | + | + | ВЛ 0,4 кВ д. Галкино | нд | нд | нд | нд | нд | нд | нд | нд | нд | нд | 0,4 | 0,4 | Реконструкция энергообъекта по техсостоянию. | + | -
1.2.2.1 | Реконструкция ВЛ 0,4 кВ д. Хохлачи с заменой опор и провода Судогодский р-н (протяженность 1,72 км) | J_VLE-60049-139 | 1984 | 87.15 | 1.03 | 2018 | нд | нд | нд | нд | - | - | + | + | ВЛ 0,4 кВ д. Хохлачи | нд | нд | нд | нд | нд | нд | нд | нд | нд | нд | 0,4 | 0,4 | Реконструкция энергообъекта по техсостоянию. | + | -
1.2.2.1 | Реконструкция ВЛ 0,4 кВ д. Галкино с заменой опор и провода Вязниковский р-н (протяженность 1,21 км) | J_VLE-60049-148 | 1979 | 82.28 | 4.4464 | 2018 | нд | нд | нд | нд | - | - | + | + | ВЛ 0,4 кВ д. Галкино | нд | нд | нд | нд | нд | нд | нд | нд | нд | нд | 0,4 | 0,4 | Реконструкция энергообъекта по техсостоянию. | + | -
1.2.2.1 | Реконструкция ВЛ 0,4 кВ с. Спас-Беседа с заменой опор и провода Судогодский р-н (протяженность 1,38 км) | J_VLE-60049-149 | 1969 | 58.67 | 1.03 | 2018 | нд | нд | нд | нд | - | - | + | + | ВЛ 0,4 кВ с. Спас-Беседа | нд | нд | нд | нд | нд | нд | нд | нд | нд | нд | 0,4 | 0,4 | Реконструкция энергообъекта по техсостоянию. | + | -
1.2.2.1 | Реконструкция ВЛ 0,4 кВ д. Алешинская с заменой опор и провода Вязниковский р-н (протяженность 1,6 км) | J_VLE-60049-158 | 1985 | 86.72 | 0.0004 | 2018 | нд | нд | нд | нд | - | - | + | + | ВЛ 0,4 кВ д. Алешинская | нд | нд | нд | нд | нд | нд | нд | нд | нд | нд | 0,4 | 0,4 | Реконструкция энергообъекта по техсостоянию. | + | -
1.2.2.1 | Реконструкция ВЛ 0,4 кВ д. Натальинка с заменой опор и провода Судогодский р-н (протяженность 0,62 км) | J_VLE-60049-159 | 1972 | 82.86 | 1.03 | 2018 | нд | нд | нд | нд | - | - | + | + | ВЛ 0,4 кВ д. Натальинка | нд | нд | нд | нд | нд | нд | нд | нд | нд | нд | 0,4 | 0,4 | Реконструкция энергообъекта по техсостоянию. | + | -
1.2.2.1 | Реконструкция ВЛ 0,4 кВ ст. Сарыево ул. Лесная с заменой опор и провода Вязниковский р-н (протяженность 0,72 км) | J_VLE-60049-168 | 1976 | 87.23 | 2.5984 | 2018 | нд | нд | нд | нд | - | - | + | + | ВЛ 0,4 кВ ст. Сарыево ул. Лесная | нд | нд | нд | нд | нд | нд | нд | нд | нд | нд | 0,4 | 0,4 | Реконструкция энергообъекта по техсостоянию. | + | -
1.2.2.1 | Реконструкция ВЛ 0,4 кВ д. Перново с заменой опор и провода Петушинский р-н (протяженность 2,56 км) | J_VLE-60049-169 | 1986 | 88.47 | 1.03 | 2018 | нд | нд | нд | нд | - | - | + | + | ВЛ 0,4 кВ д. Перново | нд | нд | нд | нд | нд | нд | нд | нд | нд | нд | 0,4 | 0,4 | Реконструкция энергообъекта по техсостоянию. | + | -
1.2.2.1 | Реконструкция ВЛ 0,4 кВ п. Мстёра с заменой опор и провода Вязниковский р-н (протяженность 1,25 км) | J_VLE-60049-178 | 1976 | 90.61 | 0.8087 | 2018 | нд | нд | нд | нд | - | - | + | + | ВЛ 0,4 кВ п. Мстёра | нд | нд | нд | нд | нд | нд | нд | нд | нд | нд | 0,4 | 0,4 | Работы по реконструкции ВЛ связаны с заменой неизолированного провода на защищённый СИП, а также опор и линейной арматуры на участках ВЛ, проходящих по лесным массивам. В рамках программы улучшения технического состояния ВЛ, а также подготовки электрических сетей к цифровизации. | + | -
1.2.2.1 | Реконструкция ВЛ 0,4 кВ Суходол с заменой опор и провода Суздальский р-н (протяженность 3 км) | J_VLE-60049-179 | 1986 | 92.1 | 1.03 | 2018 | нд | нд | нд | нд | - | - | + | + | ВЛ 0,4 кВ Суходол | нд | нд | нд | нд | нд | нд | нд | нд | нд | нд | 0,4 | 0,4 | Работы по реконструкции ВЛ связаны с заменой неизолированного провода на защищённый СИП, а также опор и линейной арматуры на участках ВЛ, проходящих по лесным массивам. В рамках программы улучшения технического состояния ВЛ, а также подготовки электрических сетей к цифровизации. | + | -
1.2.2.1 | Реконструкция ВЛ 0,4 кВ с. Брутово с заменой опор и провода Суздальский р-н (протяженность 5,85 км) | J_VLE-60049-188 | 1988 | 58.59 | 1.03 | 2018 | нд | нд | нд | нд | - | - | + | + | ВЛ 0,4 кВ с. Брутово | нд | нд | нд | нд | нд | нд | нд | нд | нд | нд | 0,4 | 0,4 | Реконструкция энергообъекта по техсостоянию. | + | -
1.2.2.1 | Реконструкция ВЛ 0,4 кВ Овчинино с заменой опор и провода Петушинский р-н (протяженность 3,55 км) | J_VLE-60049-189 | 1978 | 85.45 | 1.03 | 2018 | нд | нд | нд | нд | - | - | + | + | ВЛ 0,4 кВ Овчинино | нд | нд | нд | нд | нд | нд | нд | нд | нд | нд | 0,4 | 0,4 | Реконструкция энергообъекта по техсостоянию. | + | -
1.2.2.1 | Реконструкция ВЛ 0,4 кВ Холопово с заменой опор и провода Александровский р-н (протяженность 0,48 км) | J_VLE-60049-198 | 1982 | 91.94 | 1.98 | 2018 | нд | нд | нд | нд | - | - | + | + | ВЛ-0,4 кВ от ТП№123 д.Холопово | нд | нд | нд | нд | нд | нд | нд | нд | нд | нд | 0,4 | 0,4 | Работы по реконструкции ВЛ связаны с заменой неизолированного провода на защищённый СИП, а также опор и линейной арматуры на участках ВЛ, проходящих по лесным массивам. В рамках программы улучшения технического состояния ВЛ, а также подготовки электрических сетей к цифровизации. | + | -
1.2.2.1 | Реконструкция ВЛ 0,4 кВ Крапивье с заменой опор и провода Суздольский р-н (протяженность 1,6 км) | J_VLE-60049-199 | 1972 | 85.15 | 1.03 | 2018 | нд | нд | нд | нд | - | - | + | + | ВЛ 0,4 кВ Крапивье | нд | нд | нд | нд | нд | нд | нд | нд | нд | нд | 0,4 | 0,4 | Реконструкция энергообъекта по техсостоянию. | + | -
1.2.2.1 | Реконструкция ВЛ 0,4 кВ Погребищи с заменой опор и провода Судогодский р-н (протяженность 3,3 км) | J_VLE-60049-209 | 1986 | 93.9 | 1.03 | 2018 | нд | нд | нд | нд | - | - | + | + | ВЛ 0,4 кВ Погребищи | нд | нд | нд | нд | нд | нд | нд | нд | нд | нд | 0,4 | 0,4 | Работы по реконструкции ВЛ связаны с заменой неизолированного провода на защищённый СИП, а также опор и линейной арматуры на участках ВЛ, проходящих по лесным массивам. В рамках программы улучшения технического состояния ВЛ, а также подготовки электрических сетей к цифровизации. | + | -
1.2.2.1 | Реконструкция ВЛ 0,4 кВ пос. Большевик с заменой опор и провода Кольчугинский р-н (протяженность 4,99 км) | J_VLE-60049-218 | 1971 | 35.56 | 4.0938 | 2018 | нд | нд | нд | нд | - | - | + | + | ВЛ 0,4кВ п.Большевик | нд | нд | нд | нд | нд | нд | нд | нд | нд | нд | 0,4 | 0,4 | Реконструкция энергообъекта по техсостоянию. | + | -
1.2.2.1 | Реконструкция ВЛ 0,4 кВ Корытово с заменой опор и провода Киржачский р-н (протяженность 1,8 км) | J_VLE-60049-219 | 1987 | 91.59 | 1.1465 | 2019 | нд | нд | нд | нд | - | - | + | + | ВЛ 0,4 кВ от ТП №3 Корытово | нд | нд | нд | нд | нд | нд | нд | нд | нд | нд | 0,4 | 0,4 | Работы по реконструкции ВЛ связаны с заменой неизолированного провода на защищённый СИП, а также опор и линейной арматуры на участках ВЛ, проходящих по лесным массивам. В рамках программы улучшения технического состояния ВЛ, а также подготовки электрических сетей к цифровизации. | + | -
1.2.2.1 | Реконструкция ВЛ 0,4 кВ пос. Белая Речка с заменой опор и провода Кольчугинский р-н (протяженность 1,26 км) | J_VLE-60049-228 | 1986 | 60.79 | 5.1265 | 2018 | нд | нд | нд | нд | - | - | + | + | ВЛ 0,4кВ п. Белая Речка | нд | нд | нд | нд | нд | нд | нд | нд | нд | нд | 0,4 | 0,4 | Реконструкция энергообъекта по техсостоянию. | + | -
1.2.2.1 | Реконструкция ВЛ 0,4 кВ Шихобалово с заменой опор и провода Ю-Польский р-н (протяженность 1,5 км) | J_VLE-60049-229 | 1982 | 58.65 | 1.1442 | 2018 | нд | нд | нд | нд | - | - | + | + | ВЛ-0,4 кВ с. Шихобалово | нд | нд | нд | нд | нд | нд | нд | нд | нд | нд | 0,4 | 0,4 | Реконструкция энергообъекта по техсостоянию. | + | -
1.2.2.1 | Реконструкция ВЛ 0,4 кВ с. Ваулово с заменой опор и провода Кольчугинский р-н (протяженность 4,8 км) | J_VLE-60049-238 | 1989 | 46.85 | 3.4775 | 2018 | нд | нд | нд | нд | - | - | + | + | ВЛ 0,4кВ от ТП№160 с.Ваулово | нд | нд | нд | нд | нд | нд | нд | нд | нд | нд | 0,4 | 0,4 | Реконструкция энергообъекта по техсостоянию. | + | -
1.2.2.1 | Реконструкция ВЛ 0,4 кВ Иваньково с заменой опор и провода Муромский р-н (протяженность 3,88 км) | J_VLE-60049-239 | 1972 | 90.76 | 1.6503 | 2018 | нд | нд | нд | нд | - | - | + | + | ВЛ 0,4 кВ Иваньково | нд | нд | нд | нд | нд | нд | нд | нд | нд | нд | 0,4 | 0,4 | Работы по реконструкции ВЛ связаны с заменой неизолированного провода на защищённый СИП, а также опор и линейной арматуры на участках ВЛ, проходящих по лесным массивам. В рамках программы улучшения технического состояния ВЛ, а также подготовки электрических сетей к цифровизации. | + | -
1.2.2.1 | Реконструкция ВЛ 0,4 кВ д. Кашино с заменой опор и провода Кольчугинский р-н (протяженность 2,5 км) | J_VLE-60049-248 | 1995 | 41.13 | 6.9624 | 2018 | нд | нд | нд | нд | - | - | + | + | ВЛ 0,4кВ от ТП№127 д.Кашино | нд | нд | нд | нд | нд | нд | нд | нд | нд | нд | 0,4 | 0,4 | Реконструкция энергообъекта по техсостоянию. | + | -
1.2.2.1 | Реконструкция ВЛ 0,4 кВ Марково с заменой опор и провода Петушинский р-н (протяженность 1,72 км) | J_VLE-60049-249 | 1996 | 91.68 | 1.03 | 2018 | нд | нд | нд | нд | - | - | + | + | ВЛ 0,4 кВ Марково | нд | нд | нд | нд | нд | нд | нд | нд | нд | нд | 0,4 | 0,4 | Работы по реконструкции ВЛ связаны с заменой неизолированного провода на защищённый СИП, а также опор и линейной арматуры на участках ВЛ, проходящих по лесным массивам. В рамках программы улучшения технического состояния ВЛ, а также подготовки электрических сетей к цифровизации. | + | -
1.2.2.1 | Реконструкция ВЛ 0,4 кВ г. Струнино с заменой опор и провода Александровский р-н (протяженность 1,9 км) | J_VLE-60049-258 | 2007 | 44.77 | 4.2407 | 2019 | нд | нд | нд | нд | - | - | + | + | ВЛ 0,4 кВ г. Струнино | нд | нд | нд | нд | нд | нд | нд | нд | нд | нд | 0,4 | 0,4 | Реконструкция энергообъекта по техсостоянию. | + | -
1.2.2.1 | Реконструкция ВЛ 0,4 кВ д.Бакино с заменой опор и провода Александровский р-н (протяженность 2,9 км) | J_VLE-60049-259 | 1976 | 82.25 | 0.15 | 2018 | нд | нд | нд | нд | - | - | + | + | ВЛ-0,4 кВ от ТП№ 178,179,130 д.Бакино | нд | нд | нд | нд | нд | нд | нд | нд | нд | нд | 0,4 | 0,4 | Реконструкция энергообъекта по техсостоянию. | + | -
1.2.2.1 | Реконструкция ВЛ 0,4 кВ г.Александров ул.Спасская, Никольская с заменой опор и провода г.Александров р-н (протяженность 2,5 км) | J_VLE-60049-268 | 1992 | 92.25 | 0.57 | 2018 | нд | нд | нд | нд | - | - | + | + | ВЛ-0,4 кВ от ТП№ 261 г.Александров | нд | нд | нд | нд | нд | нд | нд | нд | нд | нд | 0,4 | 0,4 | Работы по реконструкции ВЛ связаны с заменой неизолированного провода на защищённый СИП, а также опор и линейной арматуры на участках ВЛ, проходящих по лесным массивам. В рамках программы улучшения технического состояния ВЛ, а также подготовки электрических сетей к цифровизации. | + | -
1.2.2.1 | Реконструкция ВЛ 0,4 кВ д.Вяльковка с заменой опор и провода Александровский р-н (протяженность 2,56 км) | J_VLE-60049-269 | 1964 | 78.42 | 0.95 | 2018 | нд | нд | нд | нд | - | - | + | + | ВЛ-0,4 кВ от ТП№ 239 д.Вяльковка | нд | нд | нд | нд | нд | нд | нд | нд | нд | нд | 0,4 | 0,4 | Реконструкция энергообъекта по техсостоянию. | + | -
1.2.2.1 | Реконструкция ВЛ 0,4 кВ д.Песьяне с заменой опор и провода Киржачский р-н (протяженность 2 км) | J_VLE-60049-278 | 1979 | 78.46 | 30.3662 | 2019 | нд | нд | нд | нд | - | - | + | + | ВЛ 0,4 кВ от ТП №156 Песьяне | нд | нд | нд | нд | нд | нд | нд | нд | нд | нд | 0,4 | 0,4 | Реконструкция энергообъекта по техсостоянию. | + | -
1.2.2.1 | Реконструкция ВЛ 0,4 кВ д.Волохово с заменой опор и провода Александровский р-н (протяженность 3,3 км) | J_VLE-60049-279 | 1984 | 91.75 | 0.0022 | 2018 | нд | нд | нд | нд | - | - | + | + | ВЛ-0,4 от ТП№25 д.Волохово | нд | нд | нд | нд | нд | нд | нд | нд | нд | нд | 0,4 | 0,4 | Работы по реконструкции ВЛ связаны с заменой неизолированного провода на защищённый СИП, а также опор и линейной арматуры на участках ВЛ, проходящих по лесным массивам. В рамках программы улучшения технического состояния ВЛ, а также подготовки электрических сетей к цифровизации. | + | -
1.2.2.1 | Реконструкция ВЛ 0,4 кВ д.Дворищи с заменой опор и провода Киржачский р-н (протяженность 3 км) | J_VLE-60049-288 | 2015 | 91.39 | 0.5754 | 2019 | нд | нд | нд | нд | - | - | + | + | ВЛ 0,4 кВ от ТП №40 Дворищи | нд | нд | нд | нд | нд | нд | нд | нд | нд | нд | 0,4 | 0,4 | Работы по реконструкции ВЛ связаны с заменой неизолированного провода на защищённый СИП, а также опор и линейной арматуры на участках ВЛ, проходящих по лесным массивам. В рамках программы улучшения технического состояния ВЛ, а также подготовки электрических сетей к цифровизации. | + | -
1.2.2.1 | Реконструкция ВЛ 0,4 кВ д.Долгополье с заменой опор и провода Александровский р-н (протяженность 0,95 км) | J_VLE-60049-289 | 1984 | 83.98 | 0.0012 | 2018 | нд | нд | нд | нд | - | - | + | + | ВЛ-0,4 кВот ТП№280 д.Долгополье | нд | нд | нд | нд | нд | нд | нд | нд | нд | нд | 0,4 | 0,4 | Реконструкция энергообъекта по техсостоянию. | + | -
1.2.2.1 | Реконструкция ВЛ 0,4 кВ д.Бабурино с заменой опор и провода Киржачский р-н (протяженность 4 км) | J_VLE-60049-298 | 1980 | 45 | 2 | 2018 | нд | нд | нд | нд | - | - | + | + | ВЛ 0,4 кВ д. Бабурино | нд | нд | нд | нд | нд | нд | нд | нд | нд | нд | 0,4 | 0,4 | Реконструкция энергообъекта по техсостоянию. | + | -
1.2.2.1 | Реконструкция ВЛ 0,4 кВ д.Подвязье с заменой опор и провода Александровский р-н (протяженность 0,85 км) | J_VLE-60049-299 | 1982 | 89.52 | 0.001 | 2018 | нд | нд | нд | нд | - | - | + | + | ВЛ-0,4кВ от ТП№304 д.Подвязье | нд | нд | нд | нд | нд | нд | нд | нд | нд | нд | 0,4 | 0,4 | Реконструкция энергообъекта по техсостоянию. | + | -
1.2.2.1 | Реконструкция ВЛ 0,4 кВ с.Ильинское с заменой опор и провода Юрьев-Польский р-н (протяженность 1,8 км) | J_VLE-60049-308 | 1960 | 56.35 | 1.3202 | 2018 | нд | нд | нд | нд | - | - | + | + | ВЛ-0,4 кВ ТП-75 с. Ильинское | нд | нд | нд | нд | нд | нд | нд | нд | нд | нд | 0,4 | 0,4 | Реконструкция энергообъекта по техсостоянию. | + | -
1.2.2.1 | Реконструкция ВЛ 0,4 кВ д.Илькино с заменой опор и провода Киржачский р-н (протяженность 1,7 км) | J_VLE-60049-309 | 1983 | 87.19 | 0.0012 | 2019 | нд | нд | нд | нд | - | - | + | + | ВЛ 0,4 кВ от ТП №178 Илькино | нд | нд | нд | нд | нд | нд | нд | нд | нд | нд | 0,4 | 0,4 | Реконструкция энергообъекта по техсостоянию. | + | -
1.2.2.1 | Реконструкция ВЛ 0,4 кВ с.Красное Заречье с заменой опор и провода Юрьев-Польский р-н (протяженность 2,6 км) | J_VLE-60049-318 | 1961 | 54.68 | 1.7178 | 2018 | нд | нд | нд | нд | - | - | + | + | ВЛ-0,4 кВ с.Красное Заречье | нд | нд | нд | нд | нд | нд | нд | нд | нд | нд | 0,4 | 0,4 | Реконструкция энергообъекта по техсостоянию. | + | -
1.2.2.1 | Реконструкция ВЛ 0,4 кВ п. Золотковский с заменой опор и провода Хрустальный р-н (протяженность 3,7 км) | J_VLE-60049-319 | 1968 | 8 | 25.25 | 2017 | нд | нд | нд | нд | - | - | + | + | ВЛ 0,4 кВ п. Золотковский | нд | нд | нд | нд | нд | нд | нд | нд | нд | нд | 0,4 | 0,4 | Реконструкция энергообъекта по техсостоянию. | + | -
1.2.2.1 | Реконструкция ВЛ 0,4 кВ с.Красное с заменой опор и провода Юрьев-Польский р-н (протяженность 2 км) | J_VLE-60049-328 | 1965 | 69.46 | 0.0009 | 2018 | нд | нд | нд | нд | - | - | + | + | ВЛ-0,4 кВ с.Красное | нд | нд | нд | нд | нд | нд | нд | нд | нд | нд | 0,4 | 0,4 | Реконструкция энергообъекта по техсостоянию. | + | -
1.2.2.1 | Реконструкция ВЛ 0,4 кВ от КТП №43 д. Каменка с заменой опор и провода Юрьев-Польский р-н (протяженность 4 км) | J_VLE-60049-329 | 1965 | 67.53 | 1.775 | 2018 | нд | нд | нд | нд | - | - | + | + | ВЛ-0,4 кВ ТП-43 д.Каменка | нд | нд | нд | нд | нд | нд | нд | нд | нд | нд | 0,4 | 0,4 | Реконструкция энергообъекта по техсостоянию. | + | -
1.2.2.1 | Реконструкция ВЛ 0,4 кВ с.Сима с заменой опор и провода Юрьев-Польский р-н (протяженность 2,9 км) | J_VLE-60049-338 | 1965 | 67.43 | 1.1442 | 2018 | нд | нд | нд | нд | - | - | + | + | ВЛ-0,4 кВ с.Сима | нд | нд | нд | нд | нд | нд | нд | нд | нд | нд | 0,4 | 0,4 | Реконструкция энергообъекта по техсостоянию. | + | -
1.2.2.1 | Реконструкция ВЛ 0,4 кВ от ТП №58 с. Алексино с заменой опор и провода Юрьев-Польский р-н (протяженность 1,6 км) | J_VLE-60049-339 | 1962 | 40.83 | 0.0004 | 2018 | нд | нд | нд | нд | - | - | + | + | ВЛ-0,4 кВ ТП-58 с.Алексино | нд | нд | нд | нд | нд | нд | нд | нд | нд | нд | 0,4 | 0,4 | Реконструкция энергообъекта по техсостоянию. | + | -
1.2.2.1 | Реконструкция ВЛ 0,4 кВ с.Парковый с заменой опор и провода Юрьев-Польский р-н (протяженность 1,5 км) | J_VLE-60049-348 | 1972 | 70.96 | 0.5724 | 2018 | нд | нд | нд | нд | - | - | + | + | ВЛ-0,4 кВ с.Парковый | нд | нд | нд | нд | нд | нд | нд | нд | нд | нд | 0,4 | 0,4 | Реконструкция энергообъекта по техсостоянию. | + | -
1.2.2.1 | Реконструкция ВЛ 0,4 кВ от ТП №106 с. Ненашенское, с заменой опор и провода Юрьев-Польский р-н (протяженность 1,5 км) | J_VLE-60049-349 | 1966 | 42.12 | 0.0011 | 2018 | нд | нд | нд | нд | - | - | + | + | ВЛ-0,4 кВ ТП-106 с.Ненашенское | нд | нд | нд | нд | нд | нд | нд | нд | нд | нд | 0,4 | 0,4 | Реконструкция энергообъекта по техсостоянию. | + | -
1.2.2.1 | Реконструкция ВЛ 0,4 кВ п.Хольковский с заменой опор и провода Меленковский р-н (протяженность 2,156 км) | J_VLE-60049-358 | 2010 | 85.28 | 1.0275 | 2018 | нд | нд | нд | нд | - | - | + | + | ВЛ 0,4 кВ п.Хольковский | нд | нд | нд | нд | нд | нд | нд | нд | нд | нд | 0,4 | 0,4 | Реконструкция энергообъекта по техсостоянию. | + | -
1.2.2.1 | Реконструкция ВЛ 0,4 кВ с. Теслово с заменой опор и провода Юрьев-Польский р-н (протяженность 1 км) | J_VLE-60049-359 | 1964 | 45.57 | 0.5723 | 2018 | нд | нд | нд | нд | - | - | + | + | ВЛ-0,4 кВ с.Теслово | нд | нд | нд | нд | нд | нд | нд | нд | нд | нд | 0,4 | 0,4 | Реконструкция энергообъекта по техсостоянию. | + | -
1.2.2.1 | Реконструкция ВЛ 0,4 кВ c. Кучки с заменой опор и провода Юрьев-Польский р-н (протяженность 2,5 км) | J_VLE-60049-369 | 1961 | 48.48 | 2.6718 | 2018 | нд | нд | нд | нд | - | - | + | + | ВЛ-0,4 кВ с.Кучки | нд | нд | нд | нд | нд | нд | нд | нд | нд | нд | 0,4 | 0,4 | Реконструкция энергообъекта по техсостоянию. | + | -
1.2.2.1 | Реконструкция ВЛ 0,4 кВ от ТП № 69 д. Федосьино с заменой опор и провода Юрьев-Польский р-н (протяженность 1,6 км) | J_VLE-60049-379 | 1963 | 67.35 | 1.5999 | 2018 | нд | нд | нд | нд | - | - | + | + | ВЛ-0,4 кВ ТП-69 д.Федосьино | нд | нд | нд | нд | нд | нд | нд | нд | нд | нд | 0,4 | 0,4 | Реконструкция энергообъекта по техсостоянию. | + | -
1.2.2.1 | Реконструкция ВЛ 0,4 кВ ТП №241д. Васильевка с заменой опор и провода Юрьев-Польский р-н (протяженность 1,3 км) | J_VLE-60049-389 | 1968 | 85.65 | 0.0004 | 2018 | нд | нд | нд | нд | - | - | + | + | ВЛ-0,4 кВ ТП-241 д.Васильевка | нд | нд | нд | нд | нд | нд | нд | нд | нд | нд | 0,4 | 0,4 | Реконструкция энергообъекта по техсостоянию. | + | -
1.2.2.1 | Реконструкция ВЛ 0,4 кВ от ТП №231 д. Железово с заменой опор и провода Юрьев-Польский р-н (протяженность 1,6 км) | J_VLE-60049-399 | 1968 | 81.99 | 0.9535 | 2018 | нд | нд | нд | нд | - | - | + | + | ВЛ-0,4 кВ ТП-236 д.Железово | нд | нд | нд | нд | нд | нд | нд | нд | нд | нд | 0,4 | 0,4 | Реконструкция энергообъекта по техсостоянию. | + | -
1.2.2.1 | Реконструкция ВЛ 0,4 кВ от ТП №210 д. Мукино с заменой опор и провода Юрьев-Польский р-н (протяженность 0,6 км) | J_VLE-60049-409 | 1958 | 75.61 | 3.1979 | 2018 | нд | нд | нд | нд | - | - | + | + | ВЛ-0,4 кВ ТП-210 д.Мукино | нд | нд | нд | нд | нд | нд | нд | нд | нд | нд | 0,4 | 0,4 | Реконструкция энергообъекта по техсостоянию. | + | -
1.2.2.1 | Реконструкция ВЛ 0,4 кВ от ТП №35 д. Пенье с заменой опор и провода Юрьев-Польский р-н (протяженность 1,6 км) | J_VLE-60049-419 | 1966 | 82.1 | 0.7482 | 2018 | нд | нд | нд | нд | - | - | + | + | ВЛ-0,4 кВ ТП-35 д.Пенье | нд | нд | нд | нд | нд | нд | нд | нд | нд | нд | 0,4 | 0,4 | Реконструкция энергообъекта по техсостоянию. | + | -
1.2.2.1 | Реконструкция ВЛ 0,4 кВ от ТП №31 с. Марково с заменой опор и провода Юрьев-Польский р-н (протяженность 1,6 км) | J_VLE-60049-429 | 1966 | 40.51 | 4.3576 | 2018 | нд | нд | нд | нд | - | - | + | + | ВЛ-0,4 кВ ТП-31 с.Марково | нд | нд | нд | нд | нд | нд | нд | нд | нд | нд | 0,4 | 0,4 | Реконструкция энергообъекта по техсостоянию. | + | -
1.2.2.1 | Реконструкция ВЛ 0,4 кВ с. Ельцы с заменой опор и провода Юрьев-Польский р-н (протяженность 1,6 км) | J_VLE-60049-439 | 1959 | 51.34 | 0.0003 | 2018 | нд | нд | нд | нд | - | - | + | + | ВЛ-0,4 кВ ТП-155 с.Ельцы | нд | нд | нд | нд | нд | нд | нд | нд | нд | нд | 0,4 | 0,4 | Реконструкция энергообъекта по техсостоянию. | + | -
1.2.2.1 | Реконструкция ВЛ 0,4 кВ с. Звенцово с заменой опор и провода Юрьев-Польский р-н (протяженность 2,94 км) | J_VLE-60049-449 | 1957 | 50.14 | 0.0017 | 2018 | нд | нд | нд | нд | - | - | + | + | ВЛ-0,4 кВ с.Звенцово | нд | нд | нд | нд | нд | нд | нд | нд | нд | нд | 0,4 | 0,4 | Реконструкция энергообъекта по техсостоянию. | + | -
1.2.2.1 | Реконструкция ВЛ 0,4 кВ с. Матвейщево с заменой опор и провода Юрьев-Польский р-н (протяженность 14 км) | J_VLE-60049-459 | 1964 | 45.57 | 0.5723 | 2018 | нд | нд | нд | нд | - | - | + | + | ВЛ-0,4 кВ с.Матвейщево | нд | нд | нд | нд | нд | нд | нд | нд | нд | нд | 0,4 | 0,4 | Реконструкция энергообъекта по техсостоянию. | + | -
1.2.2.1 | Реконструкция ВЛ 0,4 кВ с. Сима с заменой опор и провода Юрьев-Польский р-н (протяженность 3 км) | J_VLE-60049-469 | 1965 | 67.43 | 1.1442 | 2018 | нд | нд | нд | нд | - | - | + | + | ВЛ-0,4 кВ с.Сима | нд | нд | нд | нд | нд | нд | нд | нд | нд | нд | 0,4 | 0,4 | Реконструкция энергообъекта по техсостоянию. | + | -
1.2.2.1 | Реконструкция ВЛ 0,4 кВ с. Спасское с заменой опор и провода Юрьев-Польский р-н (протяженность 14 км) | J_VLE-60049-479 | 1960 | 62.57 | 4.461 | 2018 | нд | нд | нд | нд | - | - | + | + | ВЛ-0,4 кВ с.Спасское | нд | нд | нд | нд | нд | нд | нд | нд | нд | нд | 0,4 | 0,4 | Реконструкция энергообъекта по техсостоянию. | + | -
1.2.2.1 | Реконструкция ВЛ 0,4 кВ с. Шихобалово с заменой опор и провода Юрьев-Польский р-н (протяженность 1,82 км) | J_VLE-60049-489 | 1982 | 87.99 | 1.7016 | 2018 | нд | нд | нд | нд | - | - | + | + | ВЛ-0,4 кВ с.Шихобалово | нд | нд | нд | нд | нд | нд | нд | нд | нд | нд | 0,4 | 0,4 | Реконструкция энергообъекта по техсостоянию. | + | -
1.2.2.1 | Реконструкция ВЛ 0,4 кВ п. Хвойный с заменой опор и провода Юрьев-Польский р-н (протяженность 2,45 км) | J_VLE-60049-499 | 1966 | 39.42 | 2.0994 | 2018 | нд | нд | нд | нд | - | - | + | + | ВЛ-0,4 кВ п.Хвойный | нд | нд | нд | нд | нд | нд | нд | нд | нд | нд | 0,4 | 0,4 | Реконструкция энергообъекта по техсостоянию. | + | -
1.2.2.1 | Реконструкция ВЛ 0,4 кВ от ТП №86 с. Фроловское с заменой опор и провода Юрьев-Польский р-н (протяженность 0,7 км) | J_VLE-60049-509 | 1960 | 42.15 | 4.1979 | 2018 | нд | нд | нд | нд | - | - | + | + | ВЛ-0,4 кВ ТП-86 с.Фроловское | нд | нд | нд | нд | нд | нд | нд | нд | нд | нд | 0,4 | 0,4 | Реконструкция энергообъекта по техсостоянию. | + | -
1.2.2.1 | Реконструкция ВЛ 0,4 кВ д. Чувашиха с заменой опор и провода Юрьев-Польский р-н (протяженность 0,6 км) | J_VLE-60049-519 | 1968 | 62.57 | 4.461 | 2018 | нд | нд | нд | нд | - | - | + | + | ВЛ-0,4 кВ д.Чувашиха | нд | нд | нд | нд | нд | нд | нд | нд | нд | нд | 0,4 | 0,4 | Реконструкция энергообъекта по техсостоянию. | + | -
1.2.2.1 | Реконструкция ВЛ 0,4 кВ д. Кар Слободка с заменой опор и провода Юрьев-Польский р-н (протяженность 0,7 км) | J_VLE-60049-529 | 1971 | 61.34 | 3.9472 | 2018 | нд | нд | нд | нд | - | - | + | + | ВЛ-0,4 кВ д. Кар Слободка | нд | нд | нд | нд | нд | нд | нд | нд | нд | нд | 0,4 | 0,4 | Реконструкция энергообъекта по техсостоянию. | + | -
1.2.2.1 | Реконструкция ВЛ 0,4 кВ с. Косагово с заменой опор и провода Юрьев-Польский р-н (протяженность 0,6 км) | J_VLE-60049-539 | 1959 | 48.77 | 3.9472 | 2018 | нд | нд | нд | нд | - | - | + | + | ВЛ-0,4 кВ с.Косагово | нд | нд | нд | нд | нд | нд | нд | нд | нд | нд | 0,4 | 0,4 | Реконструкция энергообъекта по техсостоянию. | + | -
1.2.2.1 | Реконструкция ВЛ 0,4 кВ от ТП №211 д. Тартышево с заменой опор и провода Юрьев-Польский р-н (протяженность 1,6 км) | J_VLE-60049-549 | 1958 | 68.77 | 3.3886 | 2018 | нд | нд | нд | нд | - | - | + | + | ВЛ-0,4 кВ ТП-211д.Тартышево | нд | нд | нд | нд | нд | нд | нд | нд | нд | нд | 0,4 | 0,4 | Реконструкция энергообъекта по техсостоянию. | + | -
1.2.2.1 | Реконструкция ВЛ 0,4 кВ от ТП №189 с. Баскаки с заменой опор и провода Юрьев-Польский р-н (протяженность 1,5 км) | J_VLE-60049-559 | 1957 | 60.37 | 0.0003 | 2018 | нд | нд | нд | нд | - | - | + | + | ВЛ-0,4 кВ ТП-189 с.Баскаки | нд | нд | нд | нд | нд | нд | нд | нд | нд | нд | 0,4 | 0,4 | Реконструкция энергообъекта по техсостоянию. | + | -
1.2.2.1 | Реконструкция ВЛ 0,4 кВ с. Григорово с заменой опор и провода Юрьев-Польский р-н (протяженность 7 км) | J_VLE-60049-569 | 1967 | 45.12 | 0.0002 | 2018 | нд | нд | нд | нд | - | - | + | + | ВЛ-0,4 кВ ТП-14 с.Григорово | нд | нд | нд | нд | нд | нд | нд | нд | нд | нд | 0,4 | 0,4 | Реконструкция энергообъекта по техсостоянию. | + | -
1.2.2.1 | Реконструкция ВЛ 0,4 кВ с. Кр. Заречье с заменой опор и провода Юрьев-Польский р-н (протяженность 0,7 км) | J_VLE-60049-579 | 1957 | 84.71 | 6.4849 | 2018 | нд | нд | нд | нд | - | - | + | + | ВЛ-0,4 кВ с.Кр. Заречье | нд | нд | нд | нд | нд | нд | нд | нд | нд | нд | 0,4 | 0,4 | Реконструкция энергообъекта по техсостоянию. | + | -
1.2.2.1 | Реконструкция ВЛ 0,4 кВ с. Симизино с заменой опор и провода Юрьев-Польский р-н (протяженность 1,6 км) | J_VLE-60049-589 | 1958 | 41.12 | 1.0274 | 2018 | нд | нд | нд | нд | - | - | + | + | ВЛ-0,4 кВ с.Симизино | нд | нд | нд | нд | нд | нд | нд | нд | нд | нд | 0,4 | 0,4 | Реконструкция энергообъекта по техсостоянию. | + | -
1.2.2.1 | Реконструкция ВЛ 0,4 кВ от ТП №8, д. Костеево с заменой опор и провода Кольчугинский р-н (протяженность 1,02 км) | J_VLE-60049-599 | 1972 | 37.95 | 5.6542 | 2018 | нд | нд | нд | нд | - | - | + | + | ВЛ 0,4кВ от ТП№8, д.Костеево | нд | нд | нд | нд | нд | нд | нд | нд | нд | нд | 0,4 | 0,4 | Реконструкция энергообъекта по техсостоянию. | + | -
1.2.2.1 | Реконструкция ВЛ 0,4 кВ от ТП № 74, Б. Кузьминское с заменой опор и провода Кольчугинский р-н (протяженность 1,22 км) | J_VLE-60049-609 | 1962 | 39.73 | 4.8125 | 2018 | нд | нд | нд | нд | - | - | + | + | ВЛ 0,4кВ от ТП№74, Б.Кузьминское | нд | нд | нд | нд | нд | нд | нд | нд | нд | нд | 0,4 | 0,4 | Реконструкция энергообъекта по техсостоянию. | + | -
1.2.2.1 | Реконструкция ВЛ 0,4 кВ от ТП №113, пос. Белая Речка с заменой опор и провода Кольчугинский р-н (протяженность 1,44 км) | J_VLE-60049-619 | 1985 | 41.67 | 3.8461 | 2018 | нд | нд | нд | нд | - | - | + | + | ВЛ 0,4кВ от ТП№113, пос.Белая Речка | нд | нд | нд | нд | нд | нд | нд | нд | нд | нд | 0,4 | 0,4 | Реконструкция энергообъекта по техсостоянию. | + | -
1.2.2.1 | Реконструкция ВЛ 0,4 кВ от ТП №44, д. Отяевка с заменой опор и провода Кольчугинский р-н (протяженность 3,56 км) | J_VLE-60049-629 | 1974 | 45.26 | 4.0281 | 2018 | нд | нд | нд | нд | - | - | + | + | ВЛ 0,4кВ от ТП№44, д.Отяевка | нд | нд | нд | нд | нд | нд | нд | нд | нд | нд | 0,4 | 0,4 | Реконструкция энергообъекта по техсостоянию. | + | -
1.2.2.1 | Реконструкция ВЛ 0,4 кВ от ТП №50, д. Песьяне с заменой опор и провода Киржачский р-н (протяженность 2,2 км) | J_VLE-60049-639 | 1979 | 85.25 | 5.3851 | 2019 | нд | нд | нд | нд | - | - | + | + | ВЛ 0,4 кВ от ТП №50 Песьяне | нд | нд | нд | нд | нд | нд | нд | нд | нд | нд | 0,4 | 0,4 | Реконструкция энергообъекта по техсостоянию. | + | -
1.2.2.1 | Реконструкция ВЛ 0,4 кВ от ТП №11 , д. Бабурино с заменой опор и провода Киржачский р-н (протяженность 4 км) | J_VLE-60049-649 | 1986 | 86.67 | 1.7186 | 2019 | нд | нд | нд | нд | - | - | + | + | ВЛ 0,4 кВ от ТП №11 Бабурино | нд | нд | нд | нд | нд | нд | нд | нд | нд | нд | 0,4 | 0,4 | Реконструкция энергообъекта по техсостоянию. | + | -
1.2.2.1 | Реконструкция ВЛ 0,4 кВ от ТП № 222, ТП №221, пос. Горка с заменой опор и провода Киржачский р-н (протяженность 5,2 км) | J_VLE-60049-659 | 2003 | 95.6 | 4.8325 | 2019 | нд | нд | нд | нд | - | - | + | + | ВЛ 0,4 кВ от ТП №221-222 Горка | нд | нд | нд | нд | нд | нд | нд | нд | нд | нд | 0,4 | 0,4 | Работы по реконструкции ВЛ связаны с заменой неизолированного провода на защищённый СИП, а также опор и линейной арматуры на участках ВЛ, проходящих по лесным массивам. В рамках программы улучшения технического состояния ВЛ, а также подготовки электрических сетей к цифровизации. | + | -
1.2.2.1 | Реконструкция ВЛ 0,4 кВ ТП №203, д. Большие Дворищи с заменой опор и провода Киржачский р-н (протяженность 2,7 км) | J_VLE-60049-669 | 1989 | 91.37 | 0.0009 | 2019 | нд | нд | нд | нд | - | - | + | + | ВЛ 0,4 кВ от ТП №203 Дворищи | нд | нд | нд | нд | нд | нд | нд | нд | нд | нд | 0,4 | 0,4 | Работы по реконструкции ВЛ связаны с заменой неизолированного провода на защищённый СИП, а также опор и линейной арматуры на участках ВЛ, проходящих по лесным массивам. В рамках программы улучшения технического состояния ВЛ, а также подготовки электрических сетей к цифровизации. | + | -
1.2.2.1 | Реконструкция ВЛ 0,4 кВ от ТП №73, д. Мызжелово с заменой опор и провода Киржачский р-н (протяженность 3 км) | J_VLE-60049-679 | 1974 | 72.79 | 0.0014 | 2019 | нд | нд | нд | нд | - | - | + | + | ВЛ 0,4 кВ от ТП №73 Мызжелово | нд | нд | нд | нд | нд | нд | нд | нд | нд | нд | 0,4 | 0,4 | Реконструкция энергообъекта по техсостоянию. | + | -
1.2.2.1 | Реконструкция ВЛ 0,4 кВ от ТП №212, д. Бынино с заменой опор и провода Киржачский р-н (протяженность 1,5 км) | J_VLE-60049-689 | 1985 | 82.82 | 0.5742 | 2019 | нд | нд | нд | нд | - | - | + | + | ВЛ 0,4 кВ от ТП №212 Бынино | нд | нд | нд | нд | нд | нд | нд | нд | нд | нд | 0,4 | 0,4 | Реконструкция энергообъекта по техсостоянию. | + | -
1.2.2.1 | Реконструкция ВЛ 0,4 кВ от ТП №228, д. Никифорово с заменой опор и провода Киржачский р-н (протяженность 1,5 км) | J_VLE-60049-699 | 2013 | 78.08 | 0.0009 | 2019 | нд | нд | нд | нд | - | - | + | + | ВЛ 0,4 кВ от ТП №228 Никифорово | нд | нд | нд | нд | нд | нд | нд | нд | нд | нд | 0,4 | 0,4 | Реконструкция энергообъекта по техсостоянию. | + | -
1.2.2.1 | Реконструкция ВЛ 0,4 кВ от ТП №85, д. Звягины Горы с заменой опор и провода Александровский р-н (протяженность 0,76 км) | J_VLE-60049-709 | 1965 | 86.67 | 0.0005 | 2018 | нд | нд | нд | нд | - | - | + | + | ВЛ-0,4кВ отТП№85, Звягиныгоры | нд | нд | нд | нд | нд | нд | нд | нд | нд | нд | 0,4 | 0,4 | Реконструкция энергообъекта по техсостоянию. | + | -
1.2.2.1 | Реконструкция ВЛ 0,4 кВ от ТП №298, д. М.Михалево с заменой опор и провода Александровский р-н (протяженность 0,56 км) | J_VLE-60049-719 | 1973 | 85.27 | 0.0005 | 2018 | нд | нд | нд | нд | - | - | + | + | ВЛ-0,4кВ от ТП№ 298 д. М. Михалево | нд | нд | нд | нд | нд | нд | нд | нд | нд | нд | 0,4 | 0,4 | Реконструкция энергообъекта по техсостоянию. | + | -
1.2.2.1 | Реконструкция ВЛ 0,4 кВ от ТП №157, д. Вертягино с заменой опор и провода Александровский р-н (протяженность 0,96 км) | J_VLE-60049-729 | 1988 | 76.44 | 0.0006 | 2018 | нд | нд | нд | нд | - | - | + | + | ВЛ-0,4кВ от ТП№ 157 Вертягино | нд | нд | нд | нд | нд | нд | нд | нд | нд | нд | 0,4 | 0,4 | Реконструкция энергообъекта по техсостоянию. | + | -
1.2.2.1 | Реконструкция ВЛ 0,4 кВ от ТП №105, д. Григорово с заменой опор и провода Александровский р-н (протяженность 0,4 км) | J_VLE-60049-739 | 1962 | 84.6 | 8.14 | 2018 | нд | нд | нд | нд | - | - | + | + | ВЛ-0,4кВ от ТП№105 д.Григорово | нд | нд | нд | нд | нд | нд | нд | нд | нд | нд | 0,4 | 0,4 | Реконструкция энергообъекта по техсостоянию. | + | -
1.2.2.1 | Реконструкция ВЛ 0,4 кВ от ТП №152, д. Анисимка с заменой опор и провода Александровский р-н (протяженность 0,64 км) | J_VLE-60049-749 | 1971 | 82.23 | 0.0007 | 2018 | нд | нд | нд | нд | - | - | + | + | ВЛ-0,4 кВ д. Анисимка | нд | нд | нд | нд | нд | нд | нд | нд | нд | нд | 0,4 | 0,4 | Реконструкция энергообъекта по техсостоянию. | + | -
1.2.2.1 | Реконструкция ВЛ 0,4 кВ от ТП №296, д. Лунево с заменой опор и провода Александровский р-н (протяженность 0,64 км) | J_VLE-60049-759 | 1973 | 85.27 | 0.0004 | 2018 | нд | нд | нд | нд | - | - | + | + | ВЛ-0,4 кВ от ТП№296 д. Лунево | нд | нд | нд | нд | нд | нд | нд | нд | нд | нд | 0,4 | 0,4 | Реконструкция энергообъекта по техсостоянию. | + | -
1.2.2.1 | Реконструкция ВЛ 0,4 кВ от ТП № 159, д. Горки с заменой опор и провода Александровский р-н (протяженность 0,68 км) | J_VLE-60049-769 | 1972 | 83.58 | 0.0003 | 2018 | нд | нд | нд | нд | - | - | + | + | ВЛ-0,4 кВ от ТП№ 159 д. Горки | нд | нд | нд | нд | нд | нд | нд | нд | нд | нд | 0,4 | 0,4 | Реконструкция энергообъекта по техсостоянию. | + | -
1.2.2.1 | Реконструкция ВЛ 0,4 кВ от ТП №171, ТП №172 д. Тириброво с заменой опор и провода Александровский р-н (протяженность 2,8 км) | J_VLE-60049-779 | 1964 | 83.58 | 2.026 | 2018 | нд | нд | нд | нд | - | - | + | + | ВЛ-0,4 кВ от ТП№ 171 д. Тириброво | нд | нд | нд | нд | нд | нд | нд | нд | нд | нд | 0,4 | 0,4 | Реконструкция энергообъекта по техсостоянию. | + | -
1.2.2.1 | Реконструкция ВЛ 0,4 кВ от ТП №1 д. Бухары с заменой опор и провода Александровский р-н (протяженность 2,48 км) | J_VLE-60049-789 | 1958 | 89.96 | 0.0013 | 2018 | нд | нд | нд | нд | - | - | + | + | ВЛ-0,4 кВ от ТП№ 1 д.Бухары | нд | нд | нд | нд | нд | нд | нд | нд | нд | нд | 0,4 | 0,4 | Реконструкция энергообъекта по техсостоянию. | + | -
1.2.2.1 | Реконструкция ВЛ 0,4 кВ от ТП №30, д. Следнево с заменой опор и провода Александровский р-н (протяженность 2,36 км) | J_VLE-60049-799 | 1964 | 93.5 | 3.66 | 2018 | нд | нд | нд | нд | - | - | + | + | ВЛ-0,4 кВ от ТП№ 30 д.Следнево | нд | нд | нд | нд | нд | нд | нд | нд | нд | нд | 0,4 | 0,4 | Работы по реконструкции ВЛ связаны с заменой неизолированного провода на защищённый СИП, а также опор и линейной арматуры на участках ВЛ, проходящих по лесным массивам. В рамках программы улучшения технического состояния ВЛ, а также подготовки электрических сетей к цифровизации. | + | -
1.2.2.1 | Реконструкция ВЛ 0,4 кВ от ТП №21, д. Курганиха с заменой опор и провода Александровский р-н (протяженность 1,5 км) | J_VLE-60049-809 | 1971 | 82.17 | 0.0016 | 2018 | нд | нд | нд | нд | - | - | + | + | ВЛ-0,4 кВ от 'ТП№21д.Курганиха | нд | нд | нд | нд | нд | нд | нд | нд | нд | нд | 0,4 | 0,4 | Реконструкция энергообъекта по техсостоянию. | + | -
1.2.2.1 | Реконструкция ВЛ 0,4 кВ от КТП-25 с.Сима, с заменой опор и провода Юрьев-Польский р-н (протяженность 3,4 км) | J_VLE-60049-819 | 1965 | 82.74 | 7.4256 | 2018 | нд | нд | нд | нд | - | - | + | + | ВЛ-0,4 кВ ТП-25 с. Сима | нд | нд | нд | нд | нд | нд | нд | нд | нд | нд | 0,4 | 0,4 | Реконструкция энергообъекта по техсостоянию. | + | -
1.2.2.1 | Реконструкция ВЛ 0,4 кВ с.Поелово с заменой опор и провода Юрьев-Польский р-н (протяженность 1,47 км) | J_VLE-60049-829 | 1960 | 85.28 | 1.0278 | 2018 | нд | нд | нд | нд | - | - | + | + | ВЛ-0,4 кВ с. Поелово | нд | нд | нд | нд | нд | нд | нд | нд | нд | нд | 0,4 | 0,4 | Реконструкция энергообъекта по техсостоянию. | + | -
1.2.2.1 | Реконструкция ВЛ 0,4 кВ с.Кузьмадино с заменой опор и провода Юрьев-Польский р-н (протяженность 2,1 км) | J_VLE-60049-839 | 1975 | 54.23 | 1.6434 | 2018 | нд | нд | нд | нд | - | - | + | + | ВЛ-0,4 кВ ТП-134 с. Кузьмадино | нд | нд | нд | нд | нд | нд | нд | нд | нд | нд | 0,4 | 0,4 | Реконструкция энергообъекта по техсостоянию. | + | -
1.2.2.1 | Реконструкция ВЛ 0,4 кВ с.Косинское с заменой опор и провода Юрьев-Польский р-н (протяженность 2,4 км) | J_VLE-60049-849 | 1983 | 84.96 | 2.789 | 2018 | нд | нд | нд | нд | - | - | + | + | ВЛ-0,4 кВ с. Косинское | нд | нд | нд | нд | нд | нд | нд | нд | нд | нд | 0,4 | 0,4 | Реконструкция энергообъекта по техсостоянию. | + | -
1.2.2.1 | Реконструкция ВЛ 0,4 кВ с.Калиновка с заменой опор и провода Юрьев-Польский р-н (протяженность 1,9 км) | J_VLE-60049-859 | 1976 | 85.65 | 0.0004 | 2018 | нд | нд | нд | нд | - | - | + | + | ВЛ-0,4 кВ с. Калиновка | нд | нд | нд | нд | нд | нд | нд | нд | нд | нд | 0,4 | 0,4 | Реконструкция энергообъекта по техсостоянию. | + | -
1.2.2.1 | Реконструкция ВЛ 0,4 кВ с.Пригородный с заменой опор и провода Юрьев-Польский р-н (протяженность 2,2 км) | J_VLE-60049-869 | 1988 | 86.72 | 6.1903 | 2018 | нд | нд | нд | нд | - | - | + | + | ВЛ-0,4 кВ ТП-356 с. Пригородный | нд | нд | нд | нд | нд | нд | нд | нд | нд | нд | 0,4 | 0,4 | Реконструкция энергообъекта по техсостоянию. | + | -
1.2.2.2 | Модернизация, техническое перевооружение линий электропередачи, всего, в том числе: | Г | нд | нд | нд | нд | нд | нд | нд | нд | нд | нд | нд | нд | нд | 0 | нд | нд | 0 | 0.5 | 0.5 | 0 | 0 | 0 | 0 | нд | нд | нд | нд | нд
1.2.2.2 | Модернизация ВЛ 10 кВ с установкой/заменой контроллера телеуправления реклоузером (85 шт.) | J_VLE-00046-214 | нд | нд | нд | нд | нд | нд | нд | нд | - | - | - | - | нд | нд | нд | нд | нд | нд | нд | нд | нд | нд | нд | 1-20 | 1-20 | Реконструкция энергообъектов по техсостоянию. | - | -
1.2.2.2 | Техническое перевооружение ВЛ-1004 ПС Н.Быковка с установкой реклоузера опора №61 Камешковский р-н (1 шт.) | G_VLE-00046-226 | 1976 | 48.67 | 1.53 | 2017 | нд | нд | нд | нд | - | - | - | - | ВЛ 10 кВ ф.1004 ПС Н.Быковка | нд | нд | нд | нд | нд | нд | нд | нд | нд | нд | 1-20 | 1-20 | Повышение надежности электроснабжения потребителей | + | -
1.2.2.2 | Техническое перевооружение ВЛ-1004 ПС Хмелево с установкой реклоузера Петушинский р-н (1 шт.) | G_VLE-00046-236 | 1982 | 47.36 | 1.08 | 2017 | нд | нд | нд | нд | - | - | - | - | ВЛ 10 кВ ф.1004 ПС Хмелево | нд | нд | нд | нд | нд | нд | нд | нд | нд | нд | 1-20 | 1-20 | Повышение надежности электроснабжения потребителей | + | -
1.2.2.2 | Техническое перевооружение ВЛ-1003 ПС Мошок с установкой реклоузера Судогодский р-н (1 шт.) | G_VLE-00046-246 | 1974 | 45.56 | 2.29 | 2017 | нд | нд | нд | нд | - | - | - | - | ВЛ 10 кВ ф.1003 ПС Мошок | нд | нд | нд | нд | нд | нд | нд | нд | нд | нд | 1-20 | 1-20 | Повышение надежности электроснабжения потребителей | + | -
1.2.2.2 | Техническое перевооружение ВЛ-604 ПС Балымотиха с установкой реклоузера вместо КРУН -7 Вязниковский р-н (1 шт.) | G_VLE-00046-256 | 1982 | 43.33 | 7.02 | 2017 | нд | нд | нд | нд | - | - | - | - | ВЛ 6 кВ ф.604 ПС Балымотиха | нд | нд | нд | нд | нд | нд | нд | нд | нд | нд | 1-20 | 1-20 | Повышение надежности электроснабжения потребителей | + | -
1.2.2.2 | Техническое перевооружение ВЛ-1002 ПС Фоминки с установкой реклоузера вместо ЛР-101 Гороховецкий р-н (1 шт.) | G_VLE-00046-266 | 1986 | 57.05 | 0.75 | 2018 | нд | нд | нд | нд | - | - | - | - | ВЛ 10 кВ ф.1002 ПС Фоминки | нд | нд | нд | нд | нд | нд | нд | нд | нд | нд | 1-20 | 1-20 | Повышение надежности электроснабжения потребителей | + | -
1.2.2.2 | Техническое перевооружение ВЛ-603 ПС Красное Эхо с установкой реклоузера (на д.Андреевская) Гусь-Хрустальный р-н (1 шт.) | G_VLE-00046-276 | 1981 | 45.44 | 2.58 | 2017 | нд | нд | нд | нд | - | - | - | - | ВЛ 6 кВ ф.603 ПС Красное Эхо | нд | нд | нд | нд | нд | нд | нд | нд | нд | нд | 1-20 | 1-20 | Повышение надежности электроснабжения потребителей | + | -
1.2.2.2 | Техническое перевооружение ВЛ-1003 ПС Курлово с установкой реклоузера (замена КРУН-2) Гусь-Хрустальный р-н (1 шт.) | G_VLE-00046-286 | 1975 | 48.3 | 1.07 | 2017 | нд | нд | нд | нд | - | - | - | - | ВЛ 10 кВ ф.1003 ПС Курлово | нд | нд | нд | нд | нд | нд | нд | нд | нд | нд | 1-20 | 1-20 | Повышение надежности электроснабжения потребителей | + | -
1.2.2.2 | Техническое перевооружение ВЛ-1003 ПС Долбино с установкой реклоузера Гусь-Хрустальный р-н (1 шт.) | G_VLE-00046-296 | 1990 | 49.61 | 0.75 | 2017 | нд | нд | нд | нд | - | - | - | - | ВЛ 10 кВ ф.1003 ПС Долбино | нд | нд | нд | нд | нд | нд | нд | нд | нд | нд | 1-20 | 1-20 | Повышение надежности электроснабжения потребителей | + | -
1.2.2.2 | Техническое перевооружение ВЛ-613 ПС №271 «Мосэнерго» с установкой реклоузера Киржачский р-н (1 шт.) | G_VLE-00046-306 | 1985 | 46.47 | 1.79 | 2017 | нд | нд | нд | нд | - | - | - | - | ВЛ 6 кВ ф.613 ПС №271 Мосэнерго | нд | нд | нд | нд | нд | нд | нд | нд | нд | нд | 1-20 | 1-20 | Повышение надежности электроснабжения потребителей | + | -
1.2.2.2 | Техническое перевооружение ВЛ-1002 ПС Легково с установкой реклоузера для закольцовки с ВЛ-1005 ПС Мячково Александровский р-н (1 шт.) | G_VLE-00046-326 | 1979 | 49.45 | 4.36 | 2017 | нд | нд | нд | нд | - | - | - | - | ВЛ 10 кВ ф.1002 ПС Легково | нд | нд | нд | нд | нд | нд | нд | нд | нд | нд | 1-20 | 1-20 | Повышение надежности электроснабжения потребителей | + | -
1.2.2.2 | Техническое перевооружение ВЛ-113 ПС Селиваново с установкой реклоузера Селивановский р-н (1 шт.) | G_VLE-00046-336 | 1988 | 47.47 | 5.88 | 2017 | нд | нд | нд | нд | - | - | - | - | ВЛ 10 кВ ф.113 ПС Селиваново | нд | нд | нд | нд | нд | нд | нд | нд | нд | нд | 1-20 | 1-20 | Повышение надежности электроснабжения потребителей | + | -
1.2.2.2 | Модернизация ВОЛС ПС Юрьев-Польская-ПС-Небылое-ПС Гавриловская-ПС Суздаль (72,4 км) | J_VLE-00060-003 | нд | нд | нд | нд | нд | нд | нд | нд | - | - | - | - | нд | нд | нд | нд | нд | нд | нд | нд | нд | нд | нд | 110 | 110 | обеспечение текущей деятельности в сфере электроэнергетики, в том числе развитие информационной инфраструктуры. | - | -
1.2.2.2 | Модернизация ВОЛС ПС Красный Октябрь-ПС-Селиваново-ПС Борисовская-ПС Стрелочная (100,74 км) | J_VLE-00060-004 | нд | нд | нд | нд | нд | нд | нд | нд | - | - | - | - | нд | нд | нд | нд | нд | нд | нд | нд | нд | нд | нд | 110 | 110 | обеспечение текущей деятельности в сфере электроэнергетики, в том числе развитие информационной инфраструктуры. | - | -
1.2.2.2 | Модернизация ВОЛС ПС Районная - ПС Садовая - ПС Павловская- ПС Суздаль (40,6 км) | J_VLE-00060-005 | нд | нд | нд | нд | нд | нд | нд | нд | - | - | - | - | нд | нд | нд | нд | нд | нд | нд | нд | нд | нд | нд | 110 | 110 | обеспечение текущей деятельности в сфере электроэнергетики, в том числе развитие информационной инфраструктуры. | - | -
1.2.2.2 | Модернизация ВОЛС ПС Базовая - ПС Ундол (38,98 км) | J_VLE-00060-006 | нд | нд | нд | нд | нд | нд | нд | нд | - | - | - | - | нд | нд | нд | нд | нд | нд | нд | нд | нд | нд | нд | 110 | 110 | обеспечение текущей деятельности в сфере электроэнергетики, в том числе развитие информационной инфраструктуры. | - | -
1.2.2.2 | Модернизация ВОЛС ПС Уршель - ПС Стекловолокно (31,4 км) | J_VLE-00060-007 | нд | нд | нд | нд | нд | нд | нд | нд | - | - | - | - | нд | нд | нд | нд | нд | нд | нд | нд | нд | нд | нд | 110 | 110 | обеспечение текущей деятельности в сфере электроэнергетики, в том числе развитие информационной инфраструктуры. | - | -
1.2.2.2 | Модернизация ВОЛС ПС Гусь-Хрустальный - ПС Новомезиново - ПС Уршель (35,8 км) | J_VLE-00060-008 | нд | нд | нд | нд | нд | нд | нд | нд | - | - | - | - | нд | нд | нд | нд | нд | нд | нд | нд | нд | нд | нд | 110 | 110 | обеспечение текущей деятельности в сфере электроэнергетики, в том числе развитие информационной инфраструктуры. | - | -
1.2.2.2 | Техперевооружение ВЛ 10 кВ ф. 1002 ПС 35 кВ Татарово с установкой реклоузеров Муромский р-н (4 шт) | I_VLE-30046-573 | 1984 | 47.23 | 13.24 | 2017 | нд | нд | нд | нд | - | - | - | - | ВЛ 10 кВ ф.1002 от ПС Татарово | нд | нд | нд | нд | 0.5 | 0.5 | нд | нд | нд | нд | 1-20 | 1-20 | Повышение надежности электроснабжения потребителей | + | -
1.2.2.2 | Техперевооружение ВЛ 6 кВ ф. 604 ПС 35 кВ Болымотиха с установкой реклоузеров Вязниковский р-н (2 шт) | I_VLE-30046-583 | 1989 | 54.75 | 3.58 | 2018 | нд | нд | нд | нд | - | - | - | - | ВЛ 6 кВ ф.604 Вязниковский р-н | нд | нд | нд | нд | нд | нд | нд | нд | нд | нд | 1-20 | 1-20 | Повышение надежности электроснабжения потребителей | + | -
1.2.2.2 | Реконструкция ВЛ 10 кВ ф. 1008 ПС 35 кВ Бараки с. Кусуново Судогодского р-на с заменой опор (20 шт.) и провода по техсостоянию (0,5 км) | I_VLE-30046-603 | 1973 | 45.62 | 3.81 | 2017 | нд | нд | нд | нд | - | - | + | + | ВЛ 10 кВ ф.1008 от ПС Бараки | нд | нд | нд | нд | нд | нд | нд | нд | нд | нд | 1-20 | 1-20 | Повышение надежности электроснабжения потребителей. | + | -
1.2.2.2 | Техническое перевооружение ВЛ-1005 ПС Володарского с установкой реклоузера опора № 115 Камешковский р-н (1 шт.) | G_VLE-70046-237 | 1987 | 46.91 | 2.64 | 2017 | нд | нд | нд | нд | - | - | - | - | ВЛ 10 кВ ф.1005 ПС Володарского | нд | нд | нд | нд | нд | нд | нд | нд | нд | нд | 1-20 | 1-20 | Повышение надежности электроснабжения потребителей | + | -
1.2.2.2 | Техническое перевооружение ВЛ-1008 ПС Болдино с установкой реклоузера Петушинский р-н (1 шт.) | G_VLE-70046-247 | 1986 | 46.01 | 3.07 | 2017 | нд | нд | нд | нд | - | - | - | - | ВЛ 10 кВ ф.1008 ПС Болдино | нд | нд | нд | нд | нд | нд | нд | нд | нд | нд | 1-20 | 1-20 | Повышение надежности электроснабжения потребителей | + | -
1.2.2.2 | Техническое перевооружение ВЛ-1008 ПС Кибирево с установкой реклоузера Петушинский р-н (1 шт.) | G_VLE-70046-257 | 1982 | 49.66 | 3.09 | 2017 | нд | нд | нд | нд | - | - | - | - | ВЛ 10 кВ ф.1008 ПС Кибирево | нд | нд | нд | нд | нд | нд | нд | нд | нд | нд | 1-20 | 1-20 | Повышение надежности электроснабжения потребителей | + | -
1.2.2.2 | Техническое перевооружение ВЛ-1011 ПС Бараки с установкой реклоузера Судогодский р-н (1 шт.) | G_VLE-70046-267 | 1972 | 42.72 | 4.58 | 2017 | нд | нд | нд | нд | - | - | - | - | ВЛ 10 кВ ф.1011 ПС Бараки | нд | нд | нд | нд | нд | нд | нд | нд | нд | нд | 1-20 | 1-20 | Повышение надежности электроснабжения потребителей | + | -
1.2.2.2 | Техническое перевооружение ВЛ-1007 ПС Денисово с установкой реклоузера оп.№27 от ЛР-52 Гороховецкий р-н (1 шт.) | G_VLE-70046-277 | 1972 | 53.54 | 1.24 | 2018 | нд | нд | нд | нд | - | - | - | - | ВЛ 10 кВ ф.1003 ПС Денисово | нд | нд | нд | нд | нд | нд | нд | нд | нд | нд | 1-20 | 1-20 | Повышение надежности электроснабжения потребителей | + | -
1.2.2.2 | Техническое перевооружение ВЛ-1012 ПС Меленки с установкой реклоузера оп.№223 Меленковский р-н (1 шт.) | G_VLE-70046-287 | 2004 | 40.16 | 16.53 | 2017 | нд | нд | нд | нд | - | - | - | - | ВЛ 10 кВ ф.1012 ПС Меленки оп.№223 | нд | нд | нд | нд | нд | нд | нд | нд | нд | нд | 1-20 | 1-20 | Повышение надежности электроснабжения потребителей | + | -
1.2.2.2 | Техническое перевооружение ВЛ-1004 ПС Кривицы с установкой реклоузера вместо КРУН №1 Муромский р-н (1 шт.) | G_VLE-70046-297 | 1982 | 54.24 | 20.64 | 2018 | нд | нд | нд | нд | - | - | - | - | ВЛ 10 кВ ф.1004 ПС Кривицы | нд | нд | нд | нд | нд | нд | нд | нд | нд | нд | 1-20 | 1-20 | Повышение надежности электроснабжения потребителей | + | -
1.2.2.2 | Техническое перевооружение ВЛ-1001 ПС Надеждино с установкой реклоузера оп.№30 отп. д.Алешково Селивановский р-н (1 шт.) | G_VLE-70046-307 | 1960 | 42.44 | 1.06 | 2017 | нд | нд | нд | нд | - | - | - | - | ВЛ 10 кВ ф.1001 ПС Надеждино оп.№30 отп. д.Алешково | нд | нд | нд | нд | нд | нд | нд | нд | нд | нд | 1-20 | 1-20 | Повышение надежности электроснабжения потребителей | + | -
1.2.2.2 | Техническое перевооружение ВЛ-1003 ПС Долбино с установкой реклоузера (на д.Кочетки) Гусь-Хрустальный р-н (1 шт.) | G_VLE-70046-317 | 1990 | 43.43 | 4.04 | 2017 | нд | нд | нд | нд | - | - | - | - | ВЛ 10 кВ ф.1003 ПС Долбино | нд | нд | нд | нд | нд | нд | нд | нд | нд | нд | 1-20 | 1-20 | Повышение надежности электроснабжения потребителей | + | -
1.2.2.2 | Техническое перевооружение ВЛ-1004 ПС Демидово с установкой реклоузера (замена КРУН-180) Гусь-Хрустальный р-н (1 шт.) | G_VLE-70046-327 | 1981 | 49.03 | 4.21 | 2017 | нд | нд | нд | нд | - | - | - | - | ВЛ 10 кВ ф.1004 ПС Демидово | нд | нд | нд | нд | нд | нд | нд | нд | нд | нд | 1-20 | 1-20 | Повышение надежности электроснабжения потребителей | + | -
1.2.2.2 | Техническое перевооружение ВЛ-1010 ПС Добрятино с установкой реклоузера для закольцовки с ВЛ 1001 ПС Долбино Гусь-Хрустальный р-н (1 шт.) | G_VLE-70046-337 | 1988 | 46.65 | 39.48 | 2017 | нд | нд | нд | нд | - | - | - | - | ВЛ-10 кВ ПС Добрятино | нд | нд | нд | нд | нд | нд | нд | нд | нд | нд | 1-20 | 1-20 | Повышение надежности электроснабжения потребителей | + | -
1.2.2.2 | Техническое перевооружение ВЛ-1012 ПС Балакирево с установкой реклоузера ( в пролетах опор 1-2) Александровский р-н (1 шт.) | G_VLE-70046-347 | 1985 | 44.03 | 2.29 | 2017 | нд | нд | нд | нд | - | - | - | - | ВЛ 10 кВ ф.1012 ПС Балакирево | нд | нд | нд | нд | нд | нд | нд | нд | нд | нд | 1-20 | 1-20 | Повышение надежности электроснабжения потребителей | + | -
1.2.2.2 | Техническое перевооружение ВЛ-1005 ПС Мячково с установкой реклоузера для закольцовки с ВЛ-1004 ПС Годуново Александровский р-н (1 шт.) | G_VLE-70046-357 | 1985 | 49.73 | 1.57 | 2017 | нд | нд | нд | нд | - | - | - | - | ВЛ 10 кВ ф.1005 ПС Мячково | нд | нд | нд | нд | нд | нд | нд | нд | нд | нд | 1-20 | 1-20 | Повышение надежности электроснабжения потребителей | + | -
1.2.2.2 | Техническое перевооружение ВЛ-1006 ПС Легково с установкой реклоузера ( в пролетах опор 123-124) Александровский р-н (1 шт.) | G_VLE-70046-367 | 1979 | 49.74 | 4.36 | 2016 | нд | нд | нд | нд | - | - | - | - | ВЛ 10 кВ ф.1006 ПС Легково | нд | нд | нд | нд | нд | нд | нд | нд | нд | нд | 1-20 | 1-20 | Повышение надежности электроснабжения потребителей | + | -
1.2.2.2 | Техническое перевооружение ВЛ-605 ПС Струнино с установкой реклоузера для закольцовки с ВЛ-606 ПС Струнино Александровский р-н (1 шт.) | G_VLE-70046-377 | 1966 | 49.78 | 21.77 | 2016 | нд | нд | нд | нд | - | - | - | - | ВЛ-605 ПС Струнино | нд | нд | нд | нд | нд | нд | нд | нд | нд | нд | 1-20 | 1-20 | Повышение надежности электроснабжения потребителей | + | -
1.2.3 | Развитие и модернизация учета электрической энергии (мощности), всего, в том числе: | Г | нд | нд | нд | нд | нд | нд | нд | нд | нд | нд | нд | нд | нд | 0 | нд | нд | 0 | 0 | 0 | 0 | 0 | 0 | 0 | нд | нд | нд | нд | нд
1.2.3.1 | Установка приборов учета, класс напряжения 0,22 (0,4) кВ, всего, в том числе: | Г | нд | нд | нд | нд | нд | нд | нд | нд | нд | нд | нд | нд | нд | 0 | нд | нд | 0 | 0 | 0 | 0 | 0 | 0 | 0 | нд | нд | нд | нд | нд
1.2.3.1 | Система учета электроэнергии РРЭ (0,4, 0,2кВ) - установка приборов учета (Кольчугинские, Ю.Польские, Петушинские, Гусевские, Муромские, Вязниковские, Ковровские, Меленковские, Гороховецкие районные электрические сети) (6478 шт.) | F_VLE-00056-001 | нд | нд | нд | нд | нд | нд | нд | нд | - | - | + | + | нд | нд | нд | нд | нд | нд | нд | нд | нд | нд | нд | нд | нд | Снижение потерь электрической энергии и совершенствование деятельности по организации учета электрической энергии во исполнение приказа Минэнерго РФ №887 от 26.09.17г.;Объем снижения потерь 19676.080 кВт.ч.;Оценка энергоэффективности 0.33207% к отпуску в сеть филиала;Внутренняя норма доходности 20.40%;Чистый дисконтированный доход 92051.997 тыс.руб. | - | -
1.2.3.1 | Система учета электроэнергии РРЭ (0,4, 0,2кВ) - установка приборов учета (Кольчугинские, Ю.Польские, Петушинские, Гусевские, Муромские, Вязниковские, Ковровские, Меленковские, Гороховецкие районные электрические сети) (986 шт.) | I_VLE-00056-005 | нд | нд | нд | нд | нд | нд | нд | нд | - | - | + | + | нд | нд | нд | нд | нд | нд | нд | нд | нд | нд | нд | нд | нд | Обеспечение учета электрической энергии и снижение потерь. ;Объем снижения потерь 3000.000 кВт.ч.;Оценка энергоэффективности 0.01651% к отпуску в сеть филиала;Внутренняя норма доходности 15.10%;Чистый дисконтированный доход 6872.583 тыс.руб. | - | -
1.2.3.1 | Создание/модернизация АСУЭ на ГБП с потребителями и ТП 6-10 кВ от ЛЭП 6-10 кВ Владимирэнерго филиала ПАО "МРСК Центра и Приволжья": 2019 год (1-ф ПУ - 210 шт., 3-ф ПУ ПВ - 32 шт., 3-ф ПКВ - 25 шт., УСПД ТП - 5 шт., автоматизация точек - 267 шт.); | I_VLE-00074-019 | нд | нд | нд | нд | нд | нд | нд | нд | - | - | + | + | нд | нд | нд | нд | нд | нд | нд | нд | нд | нд | нд | нд | нд | Снижение потерь электрической энергии и совершенствование деятельности по организации учета электрической энергии во исполнение приказа Минэнерго РФ №887 от 26.09.17г.;Объем снижения потерь 1073.000 кВт.ч.;Оценка энергоэффективности 0.26% к отпуску в сеть филиала;Внутренняя норма доходности 18.10%;Чистый дисконтированный доход 4006.613 тыс.руб. | - | -
1.2.3.1 | Создание/модернизация АСУЭ на ГБП с потребителями и ТП 6-10 кВ от ЛЭП 6-10 кВ Владимирэнерго филиала ПАО "МРСК Центра и Приволжья": 2020 год (1-ф ПУ - 2988 шт., 3-ф ПУ ПВ - 414 шт., 3-ф ПКВ - 60 шт., УСПД ТП - 60 шт., автоматизация точек - 3462 шт.); | I_VLE-00074-020 | нд | нд | нд | нд | нд | нд | нд | нд | - | - | + | + | нд | нд | нд | нд | нд | нд | нд | нд | нд | нд | нд | нд | нд | Снижение потерь электрической энергии и совершенствование деятельности по организации учета электрической энергии во исполнение приказа Минэнерго РФ №887 от 26.09.17г.;Объем снижения потерь 14455.300 кВт.ч.;Оценка энергоэффективности 0.189% к отпуску в сеть филиала;Внутренняя норма доходности 29.00%;Чистый дисконтированный доход 88281.388 тыс.руб. | - | -
1.2.3.1 | Создание/модернизация АСУЭ на ГБП с потребителями и ТП 6-10 кВ от ЛЭП 6-10 кВ Владимирэнерго филиала ПАО "МРСК Центра и Приволжья": 2021 год (1-ф ПУ - 2397 шт., 3-ф ПУ ПВ - 331 шт., 3-ф ПКВ - 48 шт., УСПД ТП - 48 шт., автоматизация точек - 2776 шт.); | I_VLE-00074-021 | нд | нд | нд | нд | нд | нд | нд | нд | - | - | + | + | нд | нд | нд | нд | нд | нд | нд | нд | нд | нд | нд | нд | нд | Снижение потерь электрической энергии и совершенствование деятельности по организации учета электрической энергии во исполнение приказа Минэнерго РФ №887 от 26.09.17г.;Объем снижения потерь 12054.200 кВт.ч.;Оценка энергоэффективности 0.125% к отпуску в сеть филиала;Внутренняя норма доходности 30.50%;Чистый дисконтированный доход 74888.535 тыс.руб. | - | -
1.2.3.1 | Создание/модернизация АСУЭ на ГБП с потребителями и ТП 6-10 кВ от ЛЭП 6-10 кВ Владимирэнерго филиала ПАО "МРСК Центра и Приволжья": 2022 год (1-ф ПУ - 2195 шт., 3-ф ПУ ПВ - 302 шт., 3-ф ПКВ - 44 шт., УСПД ТП - 44 шт., автоматизация точек - 2541 шт.); | I_VLE-00074-022 | нд | нд | нд | нд | нд | нд | нд | нд | - | - | + | + | нд | нд | нд | нд | нд | нд | нд | нд | нд | нд | нд | нд | нд | Снижение потерь электрической энергии и совершенствование деятельности по организации учета электрической энергии во исполнение приказа Минэнерго РФ №887 от 26.09.17г.;Объем снижения потерь 11475.400 кВт.ч.;Оценка энергоэффективности 0.124% к отпуску в сеть филиала;Внутренняя норма доходности 32.60%;Чистый дисконтированный доход 73261.415 тыс.руб. | - | -
1.2.3.1 | Создание/модернизация АСУЭ на ТП 6-10 кВ от ЛЭП 6-10 кВ Владимирэнерго филиала ПАО "МРСК Центра и Приволжья": 2019 год (3-ф ПКВ - 2160 шт., автоматизация точек - 2160 шт.); | I_VLE-00074-023 | нд | нд | нд | нд | нд | нд | нд | нд | - | - | + | + | нд | нд | нд | нд | нд | нд | нд | нд | нд | нд | нд | нд | нд | Снижение потерь электрической энергии и совершенствование деятельности по организации учета электрической энергии во исполнение приказа Минэнерго РФ №887 от 26.09.17г.;Объем снижения потерь 9000.000 кВт.ч.;Оценка энергоэффективности 0.0152% к отпуску в сеть филиала;Внутренняя норма доходности 19.10%;Чистый дисконтированный доход 37197.805 тыс.руб. | - | -
1.2.3.1 | Создание/модернизация АСУЭ на ГБП с потребителями и ТП 6-10 кВ от ЛЭП 6-10 кВ Владимирэнерго филиала ПАО "МРСК Центра и Приволжья": 2023 год (1-ф ПУ - 2195 шт., 3-ф ПУ ПВ - 302 шт., 3-ф ПКВ - 44 шт., УСПД ТП - 44 шт., автоматизация точек - 2541 шт.); | J_VLE-00074-030 | нд | нд | нд | нд | нд | нд | нд | нд | - | - | - | - | нд | нд | нд | нд | нд | нд | нд | нд | нд | нд | нд | нд | нд | Снижение потерь электрической энергии и совершенствование деятельности по организации учета электрической энергии во исполнение приказа Минэнерго РФ №887 от 26.09.17г.;Внутренняя норма доходности 29.10%;Чистый дисконтированный доход 126978.392 тыс.руб. | - | -
1.2.3.1 | Создание/модернизация АСУЭ на ГБП с потребителями и ТП 6-10 кВ от ЛЭП 6-10 кВ Владимирэнерго филиала ПАО "МРСК Центра и Приволжья": 2024 год (1-ф ПУ - 2195 шт., 3-ф ПУ ПВ - 302 шт., 3-ф ПКВ - 44 шт., УСПД ТП - 44 шт., автоматизация точек - 2541 шт.); | J_VLE-00074-032 | нд | нд | нд | нд | нд | нд | нд | нд | - | - | - | - | нд | нд | нд | нд | нд | нд | нд | нд | нд | нд | нд | нд | нд | Снижение потерь электрической энергии и совершенствование деятельности по организации учета электрической энергии во исполнение приказа Минэнерго РФ №887 от 26.09.17г.;Внутренняя норма доходности 39.00%;Чистый дисконтированный доход 137141.821 тыс.руб. | - | -
1.2.3.2 | Установка приборов учета, класс напряжения 6 (10) кВ, всего, в том числе: | Г | нд | нд | нд | нд | нд | нд | нд | нд | нд | нд | нд | нд | нд | 0 | нд | нд | 0 | 0 | 0 | 0 | 0 | 0 | 0 | нд | нд | нд | нд | нд
1.2.3.2 | Создание/модернизация приборов учета/АСУЭ на присоединениях ПС 110-35 кВ и/или РП 6-10 кВ Владимирэнерго филиала ПАО "МРСК Центра и Приволжья": 2019 год (3-ф КВ - 139 шт., УСПД ПС - 15 шт., автоматизация точек - 139 шт.); | I_VLE-00074-024 | нд | нд | нд | нд | нд | нд | нд | нд | - | - | + | + | нд | нд | нд | нд | нд | нд | нд | нд | нд | нд | нд | нд | нд | Снижение потерь электрической энергии и совершенствование деятельности по организации учета электрической энергии во исполнение приказа Минэнерго РФ №887 от 26.09.17г.;Объем снижения потерь 500.000 кВт.ч.;Внутренняя норма доходности 11.70%;Чистый дисконтированный доход 349.461 тыс.руб. | - | -
1.2.3.2 | Создание/модернизация приборов учета/АСУЭ на присоединениях ПС 110-35 кВ и/или РП 6-10 кВ Владимирэнерго филиала ПАО "МРСК Центра и Приволжья": 2020 год (3-ф КВ - 125 шт., УСПД ПС - 10 шт., автоматизация точек - 125 шт.); | I_VLE-00074-025 | нд | нд | нд | нд | нд | нд | нд | нд | - | - | + | + | нд | нд | нд | нд | нд | нд | нд | нд | нд | нд | нд | нд | нд | Снижение потерь электрической энергии и совершенствование деятельности по организации учета электрической энергии во исполнение приказа Минэнерго РФ №887 от 26.09.17г.;Объем снижения потерь 500.000 кВт.ч.;Оценка энергоэффективности 0.003% к отпуску в сеть филиала;Внутренняя норма доходности 14.20%;Чистый дисконтированный доход 568.111 тыс.руб. | - | -
1.2.3.2 | Создание/модернизация приборов учета/АСУЭ на присоединениях ПС 110-35 кВ и/или РП 6-10 кВ Владимирэнерго филиала ПАО "МРСК Центра и Приволжья": 2021 год (3-ф КВ - 111 шт., УСПД ПС - 10 шт., автоматизация точек - 111 шт.); | I_VLE-00074-026 | нд | нд | нд | нд | нд | нд | нд | нд | - | - | + | + | нд | нд | нд | нд | нд | нд | нд | нд | нд | нд | нд | нд | нд | Снижение потерь электрической энергии и совершенствование деятельности по организации учета электрической энергии во исполнение приказа Минэнерго РФ №887 от 26.09.17г.;Объем снижения потерь 520.000 кВт.ч.;Оценка энергоэффективности 0.007% к отпуску в сеть филиала;Внутренняя норма доходности 17.30%;Чистый дисконтированный доход 1285.900 тыс.руб. | - | -
1.2.3.2 | Создание/модернизация приборов учета/АСУЭ на присоединениях ПС 110-35 кВ и/или РП 6-10 кВ Владимирэнерго филиала ПАО "МРСК Центра и Приволжья": 2022 год (3-ф КВ - 100 шт., УСПД ПС - 10 шт., автоматизация точек - 100 шт.); | I_VLE-00074-027 | нд | нд | нд | нд | нд | нд | нд | нд | - | - | + | + | нд | нд | нд | нд | нд | нд | нд | нд | нд | нд | нд | нд | нд | Снижение потерь электрической энергии и совершенствование деятельности по организации учета электрической энергии во исполнение приказа Минэнерго РФ №887 от 26.09.17г.;Объем снижения потерь 600.000 кВт.ч.;Оценка энергоэффективности 0.006% к отпуску в сеть филиала;Внутренняя норма доходности 23.90%;Чистый дисконтированный доход 2701.365 тыс.руб. | - | -
1.2.3.2 | Установка высоковольтных пунктов учета э/энергии на ЛЭП 6-10 кВ Владимирэнерго филиала ПАО "МРСК Центра и Приволжья": 2019 год (ВПУ 6-10 кВ - 6 шт., автоматизация точек - 6 шт.); | I_VLE-00074-028 | нд | нд | нд | нд | нд | нд | нд | нд | - | - | + | + | нд | нд | нд | нд | нд | нд | нд | нд | нд | нд | нд | нд | нд | Снижение потерь электрической энергии и совершенствование деятельности по организации учета электрической энергии во исполнение приказа Минэнерго РФ №887 от 26.09.17г.;Объем снижения потерь 177.566 кВт.ч.;Оценка энергоэффективности 0.0082% к отпуску в сеть филиала;Внутренняя норма доходности 14.90%;Чистый дисконтированный доход 418.035 тыс.руб. | - | -
1.2.3.3 | Установка приборов учета, класс напряжения 35 кВ, всего, в том числе: | Г | нд | нд | нд | нд | нд | нд | нд | нд | нд | нд | нд | нд | нд | 0 | нд | нд | 0 | 0 | 0 | 0 | 0 | 0 | 0 | нд | нд | нд | нд | нд
1.2.3.4 | Установка приборов учета, класс напряжения 110 кВ и выше, всего, в том числе: | Г | нд | нд | нд | нд | нд | нд | нд | нд | нд | нд | нд | нд | нд | 0 | нд | нд | 0 | 0 | 0 | 0 | 0 | 0 | 0 | нд | нд | нд | нд | нд
1.2.3.5 | Включение приборов учета в систему сбора и передачи данных, класс напряжения 0,22 (0,4) кВ, всего, в том числе: | Г | нд | нд | нд | нд | нд | нд | нд | нд | нд | нд | нд | нд | нд | 0 | нд | нд | 0 | 0 | 0 | 0 | 0 | 0 | 0 | нд | нд | нд | нд | нд
1.2.3.5 | Система учета электроэнергии РРЭ (0,4, 0,2кВ) - включение приборов учета в систему сбора и передачи данных. (Кольчугинские, Ю.Польские, Петушинские, Гусевские, Муромские, Вязниковские, Ковровские,Меленковские, Гороховецкие районные электрические сети) (5827 шт.) | F_VLE-00056-002 | нд | нд | нд | нд | нд | нд | нд | нд | - | - | + | + | нд | нд | нд | нд | нд | нд | нд | нд | нд | нд | нд | нд | нд | Снижение потерь электрической энергии и совершенствование деятельности по организации учета электрической энергии во исполнение приказа Минэнерго РФ №887 от 26.09.17г.;Объем снижения потерь 1745.285 кВт.ч.;Оценка энергоэффективности 0.02945% к отпуску в сеть филиала;Внутренняя норма доходности 15.50%;Чистый дисконтированный доход 5101.023 тыс.руб. | - | -
1.2.3.6 | Включение приборов учета в систему сбора и передачи данных, класс напряжения 6 (10) кВ, всего, в том числе: | Г | нд | нд | нд | нд | нд | нд | нд | нд | нд | нд | нд | нд | нд | 0 | нд | нд | 0 | 0 | 0 | 0 | 0 | 0 | 0 | нд | нд | нд | нд | нд
1.2.3.6 | Система учета электроэнергии РРЭ (6-10 кВ) - включение приборов учета в систему сбора и передачи данных. (Кольчугинские, Ю.Польские, Петушинские, Гусевские, Муромские, Вязниковские, Ковровские,Меленковские, Гороховецкие районные электрические сети) (644 шт.) | F_VLE-00074-002 | нд | нд | нд | нд | нд | нд | нд | нд | - | - | + | + | нд | нд | нд | нд | нд | нд | нд | нд | нд | нд | нд | нд | нд | Снижение потерь электрической энергии и совершенствование деятельности по организации учета электрической энергии во исполнение приказа Минэнерго РФ №887 от 26.09.17г.;Объем снижения потерь 275.332 кВт.ч.;Оценка энергоэффективности 0.00465% к отпуску в сеть филиала;Внутренняя норма доходности 14.80%;Чистый дисконтированный доход 701.773 тыс.руб. | - | -
1.2.3.7 | Включение приборов учета в систему сбора и передачи данных, класс напряжения 35 кВ, всего, в том числе: | Г | нд | нд | нд | нд | нд | нд | нд | нд | нд | нд | нд | нд | нд | 0 | нд | нд | 0 | 0 | 0 | 0 | 0 | 0 | 0 | нд | нд | нд | нд | нд
1.2.3.8 | Включение приборов учета в систему сбора и передачи данных, класс напряжения 110 кВ и выше, всего, в том числе: | Г | нд | нд | нд | нд | нд | нд | нд | нд | нд | нд | нд | нд | нд | 0 | нд | нд | 0 | 0 | 0 | 0 | 0 | 0 | 0 | нд | нд | нд | нд | нд
1.2.4 | Реконструкция, модернизация, техническое перевооружение прочих объектов основных средств, всего, в том числе: | Г | нд | нд | нд | нд | нд | нд | нд | нд | нд | нд | нд | нд | нд | 137.817 | нд | нд | 143.871 | 499.4 | 499.4 | 299.4 | 299.4 | 0 | 0 | нд | нд | нд | нд | нд
1.2.4.1 | Реконструкция прочих объектов основных средств, всего, в том числе: | Г | нд | нд | нд | нд | нд | нд | нд | нд | нд | нд | нд | нд | нд | 137.817 | нд | нд | 143.871 | 499.4 | 499.4 | 299.4 | 299.4 | 0 | 0 | нд | нд | нд | нд | нд
1.2.4.1 | Реконструкция ограждения на ПС Дмитриевы Горы производственное отделение Ковровские электрические сети | G_VLE-00057-121 | 1961 | 69.06 | 4.21 | 2018 | нд | нд | нд | нд | + | - | - | - | ПС 35 кВ Дмитриевы Горы | 1.02 | 19.12.2018 | 63.75 | 1.02 | 3.2 | 3.2 | 1.6 | 1.6 | нд | нд | нд | нд | Обеспечение антитеррористической защищённости (ФЗ № 256 от 21.07.2011 "О безопасности объектов топливно-энергетического комплекса") | - | -
1.2.4.1 | Реконструкция ограждения из металлического профиля ПС "Карабаново" производственное отделение Александровские электрические сети | G_VLE-00057-131 | 1980 | 66.22 | 9.19 | 2018 | нд | нд | нд | нд | + | - | - | - | ПС 110 кВ Карабаново | 6.2 | 19.12.2018 | 24.8 | 6.083 | 50 | 50 | 25 | 25 | нд | нд | нд | нд | Обеспечение антитеррористической защищённости (ФЗ № 256 от 21.07.2011 "О безопасности объектов топливно-энергетического комплекса") | - | -
1.2.4.1 | Реконструкция ограждения на ПС Легково производственное отделение Александровские электрические сети | G_VLE-00057-141 | 1978 | 49.31 | 22.75 | 2017 | нд | нд | нд | нд | + | - | - | - | ПС 110 кВ Легково | 6.1 | 19.12.2018 | 96.825 | 6.3 | 12.6 | 12.6 | 6.3 | 6.3 | нд | нд | нд | нд | Обеспечение антитеррористической защищённости (ФЗ № 256 от 21.07.2011 "О безопасности объектов топливно-энергетического комплекса") | - | -
1.2.4.1 | Реконструкция ограждения из металлического профиля ПС "Печуга" производственное отделение Владимирские электрические сети | G_VLE-00057-151 | 1979 | 63.08 | 3.74 | 2018 | нд | нд | нд | нд | + | - | - | - | ПС 35 кВ Печуга | 0.67 | 19.12.2018 | 26.8 | 1.706 | 5 | 5 | 2.5 | 2.5 | нд | нд | нд | нд | Обеспечение антитеррористической защищённости (ФЗ № 256 от 21.07.2011 "О безопасности объектов топливно-энергетического комплекса") | - | -
1.2.4.1 | Реконструкция ограждения из металлического профиля ПС "Ставрово" производственное отделение Владимирские электрические сети | G_VLE-00057-161 | 1978 | 63.99 | 57.24 | 2018 | нд | нд | нд | нд | + | - | - | - | ПС 35 кВ Ставрово | 5.138 | 19.12.2018 | 81.556 | 6.3 | 12.6 | 12.6 | 6.3 | 6.3 | нд | нд | нд | нд | Обеспечение антитеррористической защищённости (ФЗ № 256 от 21.07.2011 "О безопасности объектов топливно-энергетического комплекса") | - | -
1.2.4.1 | Реконструкция ограждения из металлического профиля ПС "Хмелево" производственное отделение Александровские электрические сети | G_VLE-00057-171 | 1975 | 47.25 | 1.52 | 2017 | нд | нд | нд | нд | - | - | - | - | ПС 110 кВ Хмелево | 2.183 | 19.12.2018 | 87.332 | 2.5 | 5 | 5 | 2.5 | 2.5 | нд | нд | нд | нд | Обеспечение антитеррористической защищённости | - | -
1.2.4.1 | Реконструкция ограждения Гусевского РЭС производственное отделение Гусевские электрические сети | G_VLE-00057-181 | нд | нд | нд | нд | нд | нд | нд | нд | + | - | - | - | нд | нд | нд | нд | нд | нд | нд | нд | нд | нд | нд | нд | нд | Обеспечение антитеррористической защищённости (ФЗ № 256 от 21.07.2011 "О безопасности объектов топливно-энергетического комплекса") | - | -
1.2.4.1 | Реконструкция ограждения из металлического профиля ПС "Улыбышево" производственное отделение Владимирские электрические сети | G_VLE-00057-191 | 1962 | 69.06 | 4.21 | 2018 | нд | нд | нд | нд | + | - | - | - | ПС 110 кВ Улыбышево | 1.46 | 19.12.2018 | 23.175 | 3.043 | 12.6 | 12.6 | 6.3 | 6.3 | нд | нд | нд | нд | Обеспечение антитеррористической защищённости (ФЗ № 256 от 21.07.2011 "О безопасности объектов топливно-энергетического комплекса") | - | -
1.2.4.1 | Реконструкция ограждения на ПС Чудиново производственное отделение Ковровские электрические сети | G_VLE-00057-201 | 1982 | 50.58 | 15.64 | 2018 | нд | нд | нд | нд | + | - | - | - | ПС 35 кВ Чудиново | 2.07 | 19.12.2018 | 51.75 | 2.07 | 8 | 8 | 4 | 4 | нд | нд | нд | нд | Обеспечение антитеррористической защищённости (ФЗ № 256 от 21.07.2011 "О безопасности объектов топливно-энергетического комплекса") | - | -
1.2.4.1 | Реконструкция дополнительного ограждения "Егоза" ПС 110 кВ Октябрьская производственное отделение Александровские электрические сети | G_VLE-00057-211 | 1987 | 71.37 | 24.96 | 2018 | нд | нд | нд | нд | + | - | - | - | ПС 110 кВ Октябрьская | 12.942 | 19.12.2018 | 40.443 | 25.083 | 64 | 64 | 32 | 32 | нд | нд | нд | нд | Обеспечение антитеррористической защищённости (ФЗ № 256 от 21.07.2011 "О безопасности объектов топливно-энергетического комплекса") | - | -
1.2.4.1 | Реконструкция ограждения из металлического профиля ПС "Великодворье" производственное отделение Гусевские электрические сети | G_VLE-00057-221 | 1989 | 70.02 | 12.63 | 2018 | нд | нд | нд | нд | + | - | - | - | ПС 110 кВ Великодворье | 2.859 | 19.12.2018 | 28.587 | 5.54 | 20 | 20 | 10 | 10 | нд | нд | нд | нд | Обеспечение антитеррористической защищённости (ФЗ № 256 от 21.07.2011 "О безопасности объектов топливно-энергетического комплекса") | - | -
1.2.4.1 | Реконструкция ограждения на ПС Кривицы производственное отделение Ковровские электрические сети | G_VLE-00057-231 | 1982 | 68.27 | 33.72 | 2018 | нд | нд | нд | нд | + | - | - | - | ПС 35 кВ Кривицы | 2.282 | 19.12.2018 | 28.525 | 4 | 8 | 8 | 4 | 4 | нд | нд | нд | нд | Обеспечение антитеррористической защищённости (ФЗ № 256 от 21.07.2011 "О безопасности объектов топливно-энергетического комплекса") | - | -
1.2.4.1 | Реконструкция ограждения из металлического профиля ПС "Головино" производственное отделение Владимирские электрические сети | G_VLE-00057-241 | 1972 | 69.32 | 2.81 | 2018 | нд | нд | нд | нд | + | - | - | - | ПС 35 кВ Головино | 2.84 | 19.12.2018 | 71 | 4 | 10.3 | 10.3 | 4 | 4 | нд | нд | нд | нд | Обеспечение антитеррористической защищённости (ФЗ № 256 от 21.07.2011 "О безопасности объектов топливно-энергетического комплекса") | - | -
1.2.4.1 | Реконструкция ограждения из металлического профиля ПС "Уршель" производственное отделение Гусевские электрические сети | G_VLE-00057-251 | 1986 | 69.24 | 29.42 | 2018 | нд | нд | нд | нд | + | - | - | - | ПС 110 кВ Уршель | 6.83 | 19.12.2018 | 68.3 | 6.503 | 20 | 20 | 10 | 10 | нд | нд | нд | нд | Обеспечение антитеррористической защищённости (ФЗ № 256 от 21.07.2011 "О безопасности объектов топливно-энергетического комплекса") | - | -
1.2.4.1 | Реконструкция ограждения на ПС Малиново производственное отделение Ковровские электрические сети | G_VLE-00057-271 | 1983 | 55.96 | 0.01 | 2018 | нд | нд | нд | нд | + | - | - | - | ПС 35 кВ Малиново | 2 | 19.12.2018 | 80 | 2 | 5 | 5 | 2.5 | 2.5 | нд | нд | нд | нд | Обеспечение антитеррористической защищённости (ФЗ № 256 от 21.07.2011 "О безопасности объектов топливно-энергетического комплекса") | - | -
1.2.4.1 | Реконструкция ограждения на ПС Лукново производственное отделение Ковровские электрические сети | G_VLE-00057-281 | 1983 | 53.96 | 0.01 | 2018 | нд | нд | нд | нд | + | - | - | - | ПС 35 кВ Лукново | 1 | 19.12.2018 | 62.5 | 1 | 5.6 | 5.6 | 1.6 | 1.6 | нд | нд | нд | нд | Обеспечение антитеррористической защищённости (ФЗ № 256 от 21.07.2011 "О безопасности объектов топливно-энергетического комплекса") | - | -
1.2.4.1 | Реконструкция ограждения из металлического профиля. База Вязниковских районных электрических сетей | G_VLE-00057-291 | нд | нд | нд | нд | нд | нд | нд | нд | + | - | - | - | нд | нд | нд | нд | нд | нд | нд | нд | нд | нд | нд | нд | нд | Обеспечение антитеррористической защищённости (ФЗ № 256 от 21.07.2011 "О безопасности объектов топливно-энергетического комплекса") | - | -
1.2.4.1 | Реконструкция ограждения из металлического профиля. База Муромских районных электрических сетей | G_VLE-00057-301 | нд | нд | нд | нд | нд | нд | нд | нд | + | - | - | - | нд | нд | нд | нд | нд | нд | нд | нд | нд | нд | нд | нд | нд | Обеспечение антитеррористической защищённости (ФЗ № 256 от 21.07.2011 "О безопасности объектов топливно-энергетического комплекса") | - | -
1.2.4.1 | Реконструкция ограждения на ПС 35 кВ Вышманово | I_VLE-00057-321 | 1986 | 54.06 | 9.99 | 2018 | нд | нд | нд | нд | - | - | - | - | ПС 35 кВ Вышманово | 0.58 | 19.12.2018 | 36.25 | 1.192 | 3.2 | 3.2 | 1.6 | 1.6 | нд | нд | нд | нд | Обеспечение антитеррористической защищённости (ФЗ № 256 от 21.07.2011 "О безопасности объектов топливно-энергетического комплекса") | - | -
1.2.4.1 | Реконструкция ограждения на ПС 35 кВ Сойма | I_VLE-00057-331 | 1970 | 54.72 | 0.002 | 2018 | нд | нд | нд | нд | - | - | - | - | ВЛ 10 кВ ф.1006 ПС Сойма | нд | нд | нд | нд | нд | нд | нд | нд | нд | нд | нд | нд | Обеспечение антитеррористической защищённости | - | -
1.2.4.1 | Реконструкция ограждения на ПС 110 кВ Ново-Александрово | I_VLE-00057-341 | 1991 | 54.51 | 2.44 | 2018 | нд | нд | нд | нд | - | - | - | - | ВЛ 10 кВ ф.1008 ПС Н.Александрово | нд | нд | нд | нд | нд | нд | нд | нд | нд | нд | нд | нд | Обеспечение антитеррористической защищённости | - | -
1.2.4.1 | Реконструкция ограждения на ПС 110 кВ Березово | I_VLE-00057-351 | 1980 | 52.32 | 16.98 | 2018 | нд | нд | нд | нд | - | - | - | - | ПС 110 кВ Березово | 3.187 | 19.12.2018 | 31.867 | 5.716 | 20 | 20 | 10 | 10 | нд | нд | нд | нд | Обеспечение антитеррористической защищённости | - | -
1.2.4.1 | Реконструкция ограждения на ПС 110 кВ Павловская | J_VLE-00057-361 | 1953 | 45.2 | 46.37 | 2017 | нд | нд | нд | нд | - | - | - | - | ПС 110 кВ Ново-Мезиново | 5.643 | 19.12.2018 | 22.572 | 6.468 | 25 | 25 | 25 | 25 | нд | нд | нд | нд | обеспечение текущей деятельности в сфере электроэнергетики, в том числе развитие информационной инфраструктуры. | - | -
1.2.4.1 | Реконструкция ограждения на ПС 110 кВ Струнино | J_VLE-00057-371 | 1966 | 44.28 | 21.77 | 2017 | нд | нд | нд | нд | - | - | - | - | ПС 110 кВ Струнино | 10.27 | 19.12.2018 | 64.187 | 16 | 32 | 32 | 16 | 16 | нд | нд | нд | нд | Обеспечение антитеррористической защищённости (ФЗ № 256 от 21.07.2011 "О безопасности объектов топливно-энергетического комплекса") | - | -
1.2.4.1 | Реконструкция ограждения на ПС 35 кВ Искра | J_VLE-00057-381 | 1987 | 47.97 | 10.56 | 2017 | нд | нд | нд | нд | - | - | - | - | ПС 35 кВ Искра | 2.93 | 19.12.2018 | 117.2 | 2.5 | 5 | 5 | 2.5 | 2.5 | нд | нд | нд | нд | Обеспечение антитеррористической защищённости (ФЗ № 256 от 21.07.2011 "О безопасности объектов топливно-энергетического комплекса") | - | -
1.2.4.1 | Реконструкция ограждения на ПС 35 кВ Годуново | J_VLE-00057-391 | 1982 | 41.62 | 5.07 | 2017 | нд | нд | нд | нд | - | - | - | - | ПС 35 кВ Годуново | 0.86 | 19.12.2018 | 53.75 | 2.5 | 3.2 | 3.2 | 1.6 | 1.6 | нд | нд | нд | нд | Обеспечение антитеррористической защищённости (ФЗ № 256 от 21.07.2011 "О безопасности объектов топливно-энергетического комплекса") | - | -
1.2.4.1 | Реконструкция ограждения на ПС 35 кВ Жердево | J_VLE-00057-401 | 1990 | 44.73 | 13.91 | 2017 | нд | нд | нд | нд | - | - | - | - | ПС 35 кВ Жердево | 2.65 | 19.12.2018 | 106 | 2.5 | 5 | 5 | 2.5 | 2.5 | нд | нд | нд | нд | Обеспечение антитеррористической защищённости (ФЗ № 256 от 21.07.2011 "О безопасности объектов топливно-энергетического комплекса") | - | -
1.2.4.1 | Реконструкция ограждения на ПС 35 кВ Энтузиаст | J_VLE-00057-411 | 1973 | 42.06 | 5.92 | 2017 | нд | нд | нд | нд | - | - | - | - | ПС 35 кВЭнтузиаст | 1.15 | 19.12.2018 | 71.875 | 2.458 | 4.1 | 4.1 | 1.6 | 1.6 | нд | нд | нд | нд | Обеспечение антитеррористической защищённости (ФЗ № 256 от 21.07.2011 "О безопасности объектов топливно-энергетического комплекса") | - | -
1.2.4.1 | Реконструкция ограждений на ПС ф-ла Владимирэнерго | J_VLE-00057-500 | нд | нд | нд | нд | нд | нд | нд | нд | - | - | - | - | нд | нд | нд | нд | нд | нд | нд | нд | нд | нд | нд | нд | нд | Обеспечение антитеррористической защищённости (ФЗ № 256 от 21.07.2011 "О безопасности объектов топливно-энергетического комплекса") | - | -
1.2.4.1 | Реконструкция базы Селивановских районных электрических сетей | F_VLE-00064-031 | нд | нд | нд | нд | нд | нд | нд | нд | - | - | - | - | нд | нд | нд | нд | нд | нд | нд | нд | нд | нд | нд | нд | нд | Обеспечение санитарно-бытовых условий труда персонала согласно требований | + | -
1.2.4.1 | Реконструкция здания гаража ПС-110кВ Муром | G_VLE-00064-091 | 1952 | 68.33 | 90.89 | 2018 | нд | нд | нд | нд | - | - | - | - | ПС 110 кВ Муром | 26.71 | 19.12.2018 | 33.388 | нд | 80 | 80 | 80 | 80 | нд | нд | нд | нд | Обеспечение санитарно-бытовых условий труда персонала согласно требований | - | -
1.2.4.1 | Реконструкция здания ОПУ ПС-110кВ Гороховец | G_VLE-00064-101 | 1961 | 56.12 | 2.13 | 2018 | нд | нд | нд | нд | - | - | - | - | ПС 110 кВ Гороховец | 28.243 | 19.12.2018 | 70.607 | 27.389 | 80 | 80 | 40 | 40 | нд | нд | нд | нд | Обеспечение санитарно-бытовых условий труда персонала согласно требований | + | -
1.2.4.1 | Реконструкция кровли Селивановские районные электрические сети | H_VLE-00064-121 | нд | нд | нд | нд | нд | нд | нд | нд | - | - | - | - | нд | нд | нд | нд | нд | нд | нд | нд | нд | нд | нд | нд | нд | Обеспечение санитарно-бытовых условий труда персонала согласно требований | + | -
1.2.4.1 | Реконструкция кровли, наружных стен и ворот здания гаражей и мастерской СМиТ производственного отделения Гусевские электрические сети | H_VLE-00064-131 | нд | нд | нд | нд | нд | нд | нд | нд | - | - | - | - | нд | нд | нд | нд | нд | нд | нд | нд | нд | нд | нд | нд | нд | Обеспечение санитарно-бытовых условий труда персонала согласно требований | + | -
1.2.4.1 | Реконструкция кровли административного здания №1 производственного отделения Владимирские электрические сети | H_VLE-00064-141 | нд | нд | нд | нд | нд | нд | нд | нд | - | - | - | - | нд | нд | нд | нд | нд | нд | нд | нд | нд | нд | нд | нд | нд | Обеспечение санитарно-бытовых условий труда персонала согласно требований | + | -
1.2.4.1 | Реконструкция водопровода Камешковского РЭС | J_VLE-00064-161 | нд | нд | нд | нд | нд | нд | нд | нд | - | - | - | - | нд | нд | нд | нд | нд | нд | нд | нд | нд | нд | нд | нд | нд | Обеспечение санитарно-бытовых условий труда персонала согласно требований | + | -
1.2.4.2 | Модернизация, техническое перевооружение прочих объектов основных средств, всего, в том числе: | Г | нд | нд | нд | нд | нд | нд | нд | нд | нд | нд | нд | нд | нд | 0 | нд | нд | 0 | 0 | 0 | 0 | 0 | 0 | 0 | нд | нд | нд | нд | нд
1.2.4.2 | Модернизация диспетчерского щита (Ковровские районные электрические сети) (1 шт.) | G_VLE-00054-013 | нд | нд | нд | нд | нд | нд | нд | нд | - | - | - | - | нд | нд | нд | нд | нд | нд | нд | нд | нд | нд | нд | нд | нд | Усовершенствование системы связи и информационного обмена | + | -
1.2.4.2 | Модернизация диспетчерского щита (Собинские районные электрические сети) (1 шт.) | G_VLE-00054-015 | нд | нд | нд | нд | нд | нд | нд | нд | - | - | - | - | нд | нд | нд | нд | нд | нд | нд | нд | нд | нд | нд | нд | нд | Усовершенствование системы связи и информационного обмена | + | -
1.2.4.2 | Модернизация диспетчерского щита (Гороховецкие районные электрические сети) (1 шт.) | G_VLE-00054-023 | нд | нд | нд | нд | нд | нд | нд | нд | - | - | - | - | нд | нд | нд | нд | нд | нд | нд | нд | нд | нд | нд | нд | нд | Усовершенствование системы связи и информационного обмена | + | -
1.2.4.2 | Модернизация диспетчерского щита (Киржачские районные электрические сети) (1 шт.) | G_VLE-00054-024 | нд | нд | нд | нд | нд | нд | нд | нд | - | - | - | - | нд | нд | нд | нд | нд | нд | нд | нд | нд | нд | нд | нд | нд | Усовершенствование системы связи и информационного обмена | + | -
1.2.4.2 | Модернизация диспетчерского щита (Муромские районные электрические сети) (1 шт.) | G_VLE-00054-025 | нд | нд | нд | нд | нд | нд | нд | нд | - | - | - | - | нд | нд | нд | нд | нд | нд | нд | нд | нд | нд | нд | нд | нд | Усовершенствование системы связи и информационного обмена | + | -
1.2.4.2 | Модернизация диспетчерского щита (Меленковские районные электрические сети) (1 шт.) | G_VLE-00054-026 | нд | нд | нд | нд | нд | нд | нд | нд | - | - | - | - | нд | нд | нд | нд | нд | нд | нд | нд | нд | нд | нд | нд | нд | Усовершенствование системы связи и информационного обмена | + | -
1.2.4.2 | Модернизация диспетчерского щита (Центр управления сетями ф-илиал Владимирэнерго) (1 шт.) | G_VLE-00054-042 | нд | нд | нд | нд | нд | нд | нд | нд | - | - | - | - | нд | нд | нд | нд | нд | нд | нд | нд | нд | нд | нд | нд | нд | Усовершенствование системы связи и информационного обмена | + | -
1.2.4.2 | Модернизация диспетчерского щита (Селивановские районные электрические сети) (1 шт.) | G_VLE-00054-044 | нд | нд | нд | нд | нд | нд | нд | нд | - | - | - | - | нд | нд | нд | нд | нд | нд | нд | нд | нд | нд | нд | нд | нд | Усовершенствование системы связи и информационного обмена | + | -
1.2.4.2 | Модернизация Единого центра управления сетями по адресу 0,4-220 кВ г. Владимир Б.Нижегородская 106 (1 шт) | J_VLE-00060-001 | нд | нд | нд | нд | нд | нд | нд | нд | - | - | - | - | нд | нд | нд | нд | нд | нд | нд | нд | нд | нд | нд | нд | нд | обеспечение текущей деятельности в сфере электроэнергетики, в том числе развитие информационной инфраструктуры. | - | -
1.2.4.2 | Цифровая радиосвязь (DMR) в РЭС (19 шт.) | J_VLE-00060-002 | нд | нд | нд | нд | нд | нд | нд | нд | - | - | - | - | нд | нд | нд | нд | нд | нд | нд | нд | нд | нд | нд | нд | нд | обеспечение текущей деятельности в сфере электроэнергетики, в том числе развитие информационной инфраструктуры. | - | -
2 | Ивановская область | Г | нд | нд | нд | нд | нд | нд | нд | нд | нд | нд | нд | нд | нд | 8.92 | нд | нд | 22.028 | 63 | 63 | 31.5 | 31.5 | 0 | 0 | нд | нд | нд | нд | нд
2.2 | Реконструкция, модернизация, техническое перевооружение всего, в том числе: | Г | нд | нд | нд | нд | нд | нд | нд | нд | нд | нд | нд | нд | нд | 794.529 | нд | нд | 2094.489 | 4552.256 | 4564.552 | 2176.81 | 2182.81 | 0 | 0 | нд | нд | нд | нд | нд
2.2.1 | Реконструкция, модернизация, техническое перевооружение трансформаторных и иных подстанций, распределительных пунктов, всего, в том числе: | Г | нд | нд | нд | нд | нд | нд | нд | нд | нд | нд | нд | нд | нд | 705.219 | нд | нд | 1808.726 | 3881.456 | 3893.752 | 1876.41 | 1882.41 | 0 | 0 | нд | нд | нд | нд | нд
2.2.1.1 | Реконструкция трансформаторных и иных подстанций, всего, в том числе: | Г | нд | нд | нд | нд | нд | нд | нд | нд | нд | нд | нд | нд | нд | 68.299 | нд | нд | 108.125 | 172.603 | 184.936 | 86 | 92 | 0 | 0 | нд | нд | нд | нд | нд
2.2.1.1 | ПС 110/35/6 кВ "Строммашина". Реконструкция. Замена силовых трансформаторов (2 шт.) и блоков ОД-КЗ (2 шт.) | F_IVE-00017-000 | 1960 | 51.25 | 16.54 | 2017 | нд | нд | нд | нд | - | - | + | + | ПС 110/35/6 кВ "Строммашина" | 6.61 | 19.12.2018 | 130 | 17.569 | 20 | 32 | 10 | 16 | нд | нд | 110 | 110 | Реконструкция ПС увеличивает надежность электроснабжение потребителей за счет снижения вероятности отказа и снижает вероятность возникновения аварийной ситуации после замены морально и физически изношенного оборудования. Установка малообслуживаемых современных выключателей позволяет снизить затраты на техническое обслуживание и ремонт электрооборудования, а так же заменить устаревшее оборудование, запасные части к которому не выпускаются в настоящее время. Замена трансформаторов тока и напряжения на современные позволит привести их параметры по классу точности и мощности к требованию современных НТД и даст снижение потерь электроэнергии, обусловленных погрешностью измерительных комплексов. За счет применения современного малообслуживаемого оборудования снижаются затраты на техническое обслуживание и ремонт. Объект включен в программу СИПР (стр. 61, раздел 7, п. 7.2), утвержденную распоряжением Врио Губернатора Ивановской области Воскресенского Станислава Сергеевича от 28.04.2018г. № 47 | + | -
2.2.1.1 | Реконструкция КТП-27 Ф121 ПС 35/10 кВ Паново с заменой силовых трансформаторов 10 кВ (63 кВА) | G_IVE-00031-161 | 1985 | 34.01 | 28.34 | 2017 | нд | нд | нд | нд | - | - | + | + | КТП-27 Ф121 ПС "Паново" | 0.01 | 19.12.2018 | 86.667 | 0.015 | 0.05 | 0.063 | нд | нд | нд | нд | 6/10-0,4 | 6/10-0,4 | Замена силового трансформатора, отработавшего нормативный срок (Год выпуска 1980), Изоляция обмоток тр-ра ниже нормы, Низкий уровень напряжения у потребителей в связи с возросшей нагрузкой | + | -
2.2.1.1 | Реконструкция КТП-173 Ф125 ПС 35/10 кВ Паново с заменой силовых трансформаторов 10 кВ (63 кВА) | G_IVE-00031-171 | 1972 | 34 | 52.25 | 2017 | нд | нд | нд | нд | - | - | + | + | КТП-173 Ф125 ПС "Паново" | 0.01 | 19.12.2018 | 84.444 | 0.014 | 0.05 | 0.063 | нд | нд | нд | нд | 6/10-0,4 | 6/10-0,4 | Замена силового трансформатора, отработавшего нормативный срок Год выпуска 1976, Изоляция обмоток тр-ра ниже нормы, Низкий уровень напряжения у потребителей в связи с возросшей нагрузкой | + | -
2.2.1.1 | Реконструкция ТП-18 Ф605 ПС 110/35/6 кВ Приволжск с заменой силовых трансформаторов 10 кВ (40 кВА) | G_IVE-00031-201 | 1996 | 27.58 | 58.05 | 2017 | нд | нд | нд | нд | - | - | - | - | ТП-18 Ф605 ПС "Приволжск" | 8.18 | 19.12.2018 | 88.889 | 0.009 | 0.02 | 0.04 | нд | нд | нд | нд | 6/10-0,4 | 6/10-0,4 | Замена силового трансформатора, отработавшего нормативный срок Год выпуска 1990. Отсутствует ПБВ, жалобы потребителей на низкий уровень напряжения | + | -
2.2.1.1 | Реконструкция ТП-21 Ф609 ПС 110/35/6 кВ Приволжск с заменой силовых трансформаторов 10 кВ (160 кВА) | G_IVE-00031-211 | 1973 | 58.88 | 44.15 | 2017 | нд | нд | нд | нд | - | - | - | - | ТП-21 Ф609 ПС "Приволжск" | 8.18 | 19.12.2018 | 82.222 | 0.056 | 0.1 | 0.16 | нд | нд | нд | нд | 6/10-0,4 | 6/10-0,4 | Замена силового трансформатора, отработавшего нормативный срок. Отсутствует ПБВ, жалобы потребителей на низкий уровень напряжения | + | -
2.2.1.1 | Реконструкция ТП-13 Горицы Ф135 ПС 35/10 кВ "Дунилово". Реконструкция. с заменой силовых трансформаторов 10 кВ. (100 кВА) | G_IVE-00031-251 | 1977 | 34.01 | 12.74 | 2017 | нд | нд | нд | нд | - | - | - | - | ТП-13 Горицы Ф135 ПС "Дунилово" | 0.6 | 19.12.2018 | 84.656 | 0.032 | 0.063 | 0.1 | нд | нд | нд | нд | 6/10-0,4 | 6/10-0,4 | Замена силового трансформатора, отработавшего нормативный срок Год выпуска 1977, Изоляция обмоток тр-ра ниже нормы, Низкий уровень напряжения у потребителей в связи с возросшей нагрузкой | + | -
2.2.1.1 | Реконструкция ТП-4 Введеньё Ф613 ПС 35/6 кВ Чернцы с заменой силовых трансформаторов 10 кВ (250 кВА) | G_IVE-00031-261 | 1987 | 43.93 | 26.05 | 2017 | нд | нд | нд | нд | - | - | - | - | ТП-4 Введеньё Ф613 ПС "Чернцы" | 0.119 | 19.12.2018 | 82.639 | 0.09 | 0.16 | 0.25 | нд | нд | нд | нд | 6/10-0,4 | 6/10-0,4 | Замена силового трансформатора, отработавшего нормативный срок Год выпуска 1975 Отсутствует ПБВ, жалобы потребителей на низкий уровень напряжения | + | -
2.2.1.1 | Реконструкция ТП-9 Колобово Ф606 ПС 110/35/6 кВ Колобово с заменой силовых трансформаторов 10 кВ (160 кВА) | G_IVE-00031-271 | 1961 | 34.01 | 29.78 | 2017 | нд | нд | нд | нд | - | - | - | - | ТП-9 Колобово Ф606 ПС "Колобово" | 1.71 | 19.12.2018 | 82.222 | 0.041 | 0.1 | 0.16 | нд | нд | нд | нд | 6/10-0,4 | 6/10-0,4 | Замена силового трансформатора, отработавшего нормативный срок Год выпуска 1961. Отсутствует ПБВ, жалобы потребителей на низкий уровень напряжения | + | -
2.2.1.1 | Реконструкция КТП-117 Ф111 ПС 35/10 кВ Филюково с заменой силовых трансформаторов 10 кВ (100 кВА) | G_IVE-00031-321 | 1967 | 29.31 | 13.43 | 2017 | нд | нд | нд | нд | - | - | - | - | КТП-117 Ф111 ПС "Филюково" | 6.83 | 19.12.2018 | 81.482 | 0.013 | 0.06 | 0.1 | нд | нд | нд | нд | 6/10-0,4 | 6/10-0,4 | Замена силового трансформатора, отработавшего нормативный срок Год выпуска 1964, Изоляция обмоток тр-ра ниже нормы, Низкий уровень напряжения у потребителей в связи с возросшей нагрузкой | + | -
2.2.1.1 | Реконструкция ПС 110/35/10 кВ Гав. Посад с заменой конденсаторной батареи и утилизацией ПХБ-содержащих конденсаторов (1шт.) | J_IVE-00205-001 | 1933 | 66.92 | 16.54 | 2017 | нд | нд | нд | нд | - | - | - | - | ПС 110/35/10 "Гав.Посад" | 3.25 | 19.12.2018 | 24 | 7.661 | 32 | 32 | 16 | 16 | нд | нд | 110 | 110 | Замена оборудования на современное увеличивает надежность электроснабжение потребителей за счет снижения вероятности отказа и снижает вероятность возникновения аварийной ситуации после замены морально и физически изношенного оборудования. | + | -
2.2.1.1 | Реконструкция ПС 110/6 кВ Ивановская-7 с заменой конденсаторных батарей и утилизацией ПХБ-содержащих конденсаторов (2 шт.) | J_IVE-00205-002 | 1961 | 62.12 | 3.22 | 2017 | нд | нд | нд | нд | - | - | - | - | ПС 110/6" Ивановская-7" | 14.48 | 19.12.2018 | 76 | 37.958 | 40 | 40 | 20 | 20 | нд | нд | 110 | 110 | Замена оборудования на современное увеличивает надежность электроснабжение потребителей за счет снижения вероятности отказа и снижает вероятность возникновения аварийной ситуации после замены морально и физически изношенного оборудования. | + | -
2.2.1.1 | Реконструкция ПС 35-100 кВ с монтажом системы видеонаблюдения (11 ПС) | J_IVE-00219-000 | 1963 | 59.65 | 5.58 | 2015 | нд | нд | нд | нд | - | - | - | - | ПС 110/6 кВ «Ивановская-10» | 18.32 | 19.12.2018 | 50 | 44.667 | 80 | 80 | 40 | 40 | нд | нд | 35 | 35 | Программа цифровой трансформации. Повышение антитеррористической защищенности объектов филиала и защита их от хищений товарно-материальных ценностей | - | -
2.2.1.2 | Модернизация, техническое перевооружение трансформаторных и иных подстанций, распределительных пунктов, всего, в том числе: | Г | нд | нд | нд | нд | нд | нд | нд | нд | нд | нд | нд | нд | нд | 636.92 | нд | нд | 1700.601 | 3708.853 | 3708.816 | 1790.41 | 1790.41 | 0 | 0 | нд | нд | нд | нд | нд
2.2.1.2 | Модернизация ПС 110/35/6 кВ Кинешма-110" с заменой МВ-110 кВ на ЭВ-110 кВ (1 шт.) | G_IVE-00003-070 | 1943 | 46.43 | 0.77 | 2017 | нд | нд | нд | нд | - | - | + | + | ПС 110/35/10 «Кинешма-110» | 7.41 | 19.12.2018 | 40 | 28.569 | 56.5 | 56.5 | 25 | 25 | нд | нд | 110 | 110 | Реализация данного проекта направлена на решение следующих задач: - снижение рисков повреждения оборудования подстанции; - повышение надежности электроснабжения потребителей; - снижение эксплуатационных издержек за счёт применения элегазового выключателя; - снижение экологических рисков за счёт применения в проекте оборудования, не содержащего трансформаторное масло (замена МВ типа МКП-110 на элегазовый выключатель даёт возможность исключить из эксплуатации 9 тонн трансформаторного масла, а также работы по регенерации трансформаторного масла с применением химических реагентов). | + | -
2.2.1.2 | Модернизация ПС 110/35/6 "Ивановская-6" с заменой ТН 35-110 кВ (3 шт) | I_IVE-00004-194 | 1955 | 33.3 | 1.86 | 2017 | нд | нд | нд | нд | - | - | - | - | ПС 110кВ "Ивановская-6" | 22.88 | 19.12.2018 | 37 | 56.965 | 126 | 126 | 63 | 63 | нд | нд | 110 | 110 | Реализация данного проекта направлена на решение следующих задач: - замена морально и физически устаревшего оборудования (срок службы трансформаторов напряжения превышает нормативный в два раза: год ввода в эксплуатацию - 1968.г.), что в свою очередь снижает эксплуатационные издержки и возможность повреждения оборудования; - повышение качества учета за счёт повышения класса точности, а также снижение потерь электроэнергии; - снижение феррорезонансных явлений при замыкании на «землю»; - снижение рисков повреждения оборудования подстанции; - повышение надежности электроснабжения потребителей. | + | -
2.2.1.2 | Модернизация ПС 35/10 "Дегтярево" с заменой МВ-35 кВ на ВВ 35 кВ (2 шт.) | G_IVE-00005-003 | 1983 | 41.67 | 3.78 | 2017 | нд | нд | нд | нд | - | - | + | + | ПС 35/10 кВ "Дегтярево" | 1.99 | 19.12.2018 | 73 | 15.565 | 5 | 5 | 2.5 | 2.5 | нд | нд | 35 | 35 | Реализация данного проекта направлена на решение следующих задач: - снижение рисков повреждения оборудования подстанции; - повышение надежности электроснабжения потребителей; - снижение эксплуатационных издержек за счёт применения вакуумных выключателей; - снижение экологических рисков за счёт применения в проекте оборудования, не содержащего трансформаторное масло (замена двух МВ типа ВТ-35 на вакуумные выключатели даёт возможность исключить из эксплуатации 0,6 тонн трансформаторного масла, а также работы по регенерации трансформаторного масла с применением химических реагентов). | + | -
2.2.1.2 | Модернизация ПС 110/35/6 "Петровская" с заменой МВ 35 кВ на ВВ-35 кВ (1 шт) | G_IVE-00005-061 | 1961 | 41.67 | 1.82 | 2017 | нд | нд | нд | нд | - | - | + | + | ПС 110/35/6 "Петровская | 0.8 | 19.12.2018 | 20 | 10.144 | 50 | 50 | 25 | 25 | нд | нд | 110 | 110 | Реализация данного проекта направлена на решение следующих задач: - снижение рисков повреждения оборудования подстанции; - повышение надежности электроснабжения потребителей; - снижение эксплуатационных издержек за счёт применения вакуумного выключателя; - снижение экологических рисков за счёт применения в проекте оборудования, не содержащего трансформаторное масло (замена МВ типа ВМ-35 на вакуумный выключатель даёт возможность исключить из эксплуатации 0,3 тонны трансформаторного масла, а также работы по регенерации трансформаторного масла с применением химических реагентов). | + | -
2.2.1.2 | Модернизация ПС 110/35/6 "Шуя-1" с заменой МВ 35 кВ на ВВ-35 кВ (1 шт) | G_IVE-00005-071 | 1933 | 36.9 | 16.14 | 2017 | нд | нд | нд | нд | - | - | + | + | ПС 110/35/6 "Шуя-1" | 8.92 | 19.12.2018 | 33 | 22.028 | 63 | 63 | 31.5 | 31.5 | нд | нд | 110 | 110 | Реализация данного проекта направлена на решение следующих задач: - снижение рисков повреждения оборудования подстанции; - повышение надежности электроснабжения потребителей; - снижение эксплуатационных издержек за счёт применения вакуумного выключателя; - снижение экологических рисков за счёт применения в проекте оборудования, не содержащего трансформаторное масло (замена МВ типа ВМ-35 на вакуумный выключатель даёт возможность исключить из эксплуатации 0,3 тонны трансформаторного масла, а также работы по регенерации трансформаторного масла с применением химических реагентов). | + | -
2.2.1.2 | Модернизация ПС 110/35/6-10 "Заволжск" с заменой МВ 35 кВ на ВВ-35 кВ (1 шт) | G_IVE-00005-091 | 1965 | 44.05 | 17.75 | 2017 | нд | нд | нд | нд | - | - | + | + | ПС 110/35/6-10 «Заволжск» | 3.15 | 19.12.2018 | 29 | 22.8 | 31 | 31 | 15 | 15 | нд | нд | 110 | 110 | Реализация данного проекта направлена на решение следующих задач: - снижение рисков повреждения оборудования подстанции; - повышение надежности электроснабжения потребителей; - снижение эксплуатационных издержек за счёт применения вакуумного выключателя; - снижение экологических рисков за счёт применения в проекте оборудования, не содержащего трансформаторное масло (замена МВ типа С-35 на вакуумный выключатель даёт возможность исключить из эксплуатации 0,23 тонны трансформаторного масла, а также работы по регенерации трансформаторного масла с применением химических реагентов). | + | -
2.2.1.2 | Модернизация ПС 35/6 "Ивановская-9" с заменой МВ-10 кВ на ВВ-6-10 кВ (1 шт) | G_IVE-00005-094 | 1966 | 42.18 | 14.51 | 2017 | нд | нд | нд | нд | - | - | - | - | ПС 35/6 "Ивановская-9" | 13.69 | 19.12.2018 | 96 | 23.106 | 32 | 32 | 16 | 16 | нд | нд | 35 | 35 | Замена выключателей увеличивает надежность электроснабжение потребителей за счет снижения вероятности отказа и снижает вероятность возникновения аварийной ситуации после замены морально и физически изношенного оборудования. Установка малообслуживаемых современных выключателей позволяет снизить затраты на техническое обслуживание и ремонт электрооборудования, а так же заменить устаревшее оборудование, запасные части к которому не выпускаются в настоящее время. | + | -
2.2.1.2 | Модернизация ПС 110/35/6 "Тейково" с заменой МВ 35 кВ на ВВ-35 кВ (1 шт) | G_IVE-00005-101 | 1932 | 41.67 | 3.59 | 2017 | нд | нд | нд | нд | - | - | - | - | ПС 110/35/6 "Тейково" | 8.17 | 19.12.2018 | 38 | 21.483 | 50 | 50 | 25 | 25 | нд | нд | 110 | 110 | Замена выключателей увеличивает надежность электроснабжение потребителей за счет снижения вероятности отказа и снижает вероятность возникновения аварийной ситуации после замены морально и физически изношенного оборудования. Установка малообслуживаемых современных выключателей позволяет снизить затраты на техническое обслуживание и ремонт электрооборудования, а так же заменить устаревшее оборудование, запасные части к которому не выпускаются в настоящее время. | + | -
2.2.1.2 | Модернизация ПС 110/35/6 "Ивановская-6" с заменой МВ-110 кВ на ЭВ-110 кВ (1 шт) | G_IVE-00005-102 | 1955 | 29.41 | 1.86 | 2017 | нд | нд | нд | нд | - | - | + | + | ПС 110/35/6 "Ивановская-6" | 22.88 | 19.12.2018 | 37 | 56.965 | 126 | 126 | 63 | 63 | нд | нд | 110 | 110 | Реализация данного проекта направлена на решение следующих задач: - снижение рисков повреждения оборудования подстанции; - повышение надежности электроснабжения потребителей; - снижение эксплуатационных издержек за счёт применения элегазового выключателя. | + | -
2.2.1.2 | Модернизация ПС 110/35/10 "Фурманов-3" с заменой МВ 35 кВ на ВВ-35 кВ (1 шт) | G_IVE-00005-111 | 1982 | 43.06 | 5.31 | 2017 | нд | нд | нд | нд | - | - | - | - | ПС 110/35/10 "Фурманов-3" | 10.99 | 19.12.2018 | 38 | 21.483 | 50 | 50 | 25 | 25 | нд | нд | 110 | 110 | Замена выключателей увеличивает надежность электроснабжение потребителей за счет снижения вероятности отказа и снижает вероятность возникновения аварийной ситуации после замены морально и физически изношенного оборудования. Установка малообслуживаемых современных выключателей позволяет снизить затраты на техническое обслуживание и ремонт электрооборудования, а так же заменить устаревшее оборудование, запасные части к которому не выпускаются в настоящее время. | + | -
2.2.1.2 | Модернизация ПС 35/10 "Пестяки" с заменой МВ-10 кВ на ВВ-6-10 кВ (1 шт) | G_IVE-00005-114 | 1974 | 73.75 | 6.67 | 2017 | нд | нд | нд | нд | - | - | - | - | ПС 35/10 "Пестяки" | 1.39 | 19.12.2018 | 38 | 5.955 | 8 | 8 | 4 | 4 | нд | нд | 35 | 35 | Замена выключателей увеличивает надежность электроснабжение потребителей за счет снижения вероятности отказа и снижает вероятность возникновения аварийной ситуации после замены морально и физически изношенного оборудования. Установка малообслуживаемых современных выключателей позволяет снизить затраты на техническое обслуживание и ремонт электрооборудования, а так же заменить устаревшее оборудование, запасные части к которому не выпускаются в настоящее время. | + | -
2.2.1.2 | Модернизация ПС 110/10 "Н-Талицы" с заменой МВ-10 кВ на ВВ-6-10 кВ (5 шт) | G_IVE-00005-120 | 1975 | 28.13 | 19.24 | 2017 | нд | нд | нд | нд | - | - | - | - | ПС 110/10 "Ново-Талицы" | 6.97 | 19.12.2018 | 40 | 33.603 | 32 | 32 | 16 | 16 | нд | нд | 110 | 110 | Замена выключателей увеличивает надежность электроснабжение потребителей за счет снижения вероятности отказа и снижает вероятность возникновения аварийной ситуации после замены морально и физически изношенного оборудования. Установка малообслуживаемых современных выключателей позволяет снизить затраты на техническое обслуживание и ремонт электрооборудования, а так же заменить устаревшее оборудование, запасные части к которому не выпускаются в настоящее время. | + | -
2.2.1.2 | Модернизация ПС 35/10 Мыт" с заменой МВ-10 кВ на ВВ-6-10 кВ (1 шт) | G_IVE-00005-124 | 1990 | 68.54 | 2.52 | 2017 | нд | нд | нд | нд | - | - | - | - | ПС 35/10 "Мыт" | 0.3 | 19.12.2018 | 18 | 3.219 | 2.5 | 2.5 | нд | нд | нд | нд | 35 | 35 | Замена выключателей увеличивает надежность электроснабжение потребителей за счет снижения вероятности отказа и снижает вероятность возникновения аварийной ситуации после замены морально и физически изношенного оборудования. Установка малообслуживаемых современных выключателей позволяет снизить затраты на техническое обслуживание и ремонт электрооборудования, а так же заменить устаревшее оборудование, запасные части к которому не выпускаются в настоящее время. | + | -
2.2.1.2 | Модернизация ПС 110/35/6 "Колобово" с заменой МВ-10 кВ на ВВ-6-10 кВ (2 шт) | G_IVE-00005-130 | 1963 | 43.75 | 13.61 | 2017 | нд | нд | нд | нд | - | - | - | - | ПС 110/35/6 "Колобово" | 1.71 | 19.12.2018 | 21 | 6.922 | 50 | 50 | 25 | 25 | нд | нд | 110 | 110 | Замена выключателей увеличивает надежность электроснабжение потребителей за счет снижения вероятности отказа и снижает вероятность возникновения аварийной ситуации после замены морально и физически изношенного оборудования. Установка малообслуживаемых современных выключателей позволяет снизить затраты на техническое обслуживание и ремонт электрооборудования, а так же заменить устаревшее оборудование, запасные части к которому не выпускаются в настоящее время. | + | -
2.2.1.2 | Модернизация ПС 35/10 "Золотилово" с заменой МВ-10 кВ на ВВ-6-10 кВ (1 шт) | G_IVE-00005-134 | 1975 | 48.08 | 4.53 | 2017 | нд | нд | нд | нд | - | - | - | - | ПС 35/10 "Золотилово" | 0.44 | 19.12.2018 | 18 | 3.411 | 5 | 5 | 2.5 | 2.5 | нд | нд | 35 | 35 | Замена выключателей увеличивает надежность электроснабжение потребителей за счет снижения вероятности отказа и снижает вероятность возникновения аварийной ситуации после замены морально и физически изношенного оборудования. Установка малообслуживаемых современных выключателей позволяет снизить затраты на техническое обслуживание и ремонт электрооборудования, а так же заменить устаревшее оборудование, запасные части к которому не выпускаются в настоящее время. | + | -
2.2.1.2 | Модернизация ПС 35/10 "Колшево" с заменой МВ-10 кВ на ВВ-6-10 кВ (1 шт) | G_IVE-00005-144 | 1978 | 48.44 | 5.28 | 2017 | нд | нд | нд | нд | - | - | - | - | ПС 35/10 "Колшево" | 0.18 | 19.12.2018 | 7 | 2.448 | 1.6 | 1.6 | нд | нд | нд | нд | 35 | 35 | Замена выключателей увеличивает надежность электроснабжение потребителей за счет снижения вероятности отказа и снижает вероятность возникновения аварийной ситуации после замены морально и физически изношенного оборудования. Установка малообслуживаемых современных выключателей позволяет снизить затраты на техническое обслуживание и ремонт электрооборудования, а так же заменить устаревшее оборудование, запасные части к которому не выпускаются в настоящее время. | + | -
2.2.1.2 | Модернизация ПС 35/10 "Порздни" с заменой МВ-10 кВ на ВВ-6-10 кВ (2 шт) | G_IVE-00005-154 | 1976 | 48.44 | 11.37 | 2017 | нд | нд | нд | нд | - | - | - | - | ПС 35/10 "Порздни" | 0.48 | 19.12.2018 | 22 | 3.874 | 4.1 | 4.1 | 1.6 | 1.6 | нд | нд | 35 | 35 | Замена выключателей увеличивает надежность электроснабжение потребителей за счет снижения вероятности отказа и снижает вероятность возникновения аварийной ситуации после замены морально и физически изношенного оборудования. Установка малообслуживаемых современных выключателей позволяет снизить затраты на техническое обслуживание и ремонт электрооборудования, а так же заменить устаревшее оборудование, запасные части к которому не выпускаются в настоящее время. | + | -
2.2.1.2 | Модернизация ПС 110/35/6 "Приволжск" с заменой МВ 35 кВ на ВВ-35 кВ (1 шт) | I_IVE-00005-174 | 1933 | 61.11 | 16.55 | 2017 | нд | нд | нд | нд | - | - | + | + | ПС 110/35/6 «Приволжск» | 8.18 | 19.12.2018 | 59 | 21.12 | 40 | 40 | 15 | 15 | нд | нд | 110 | 110 | Реализация данного проекта направлена на решение следующих задач: - снижение рисков повреждения оборудования подстанции; - повышение надежности электроснабжения потребителей; - снижение эксплуатационных издержек за счёт применения вакуумного выключателя; - снижение экологических рисков за счёт применения в проекте оборудования, не содержащего трансформаторное масло (замена МВ типа ВМ-35 на вакуумный выключатель даёт возможность исключить из эксплуатации 0,3 тонны трансформаторного масла, а также работы по регенерации трансформаторного масла с применением химических реагентов). | + | -
2.2.1.2 | Модернизация ПС 110/35/6 "Шуя-1" с заменой МВ 35 кВ на ВВ-35 кВ (1 шт) | I_IVE-00005-184 | 1933 | 36.9 | 16.14 | 2017 | нд | нд | нд | нд | - | - | + | + | ПС 110/35/6 "Шуя-1" | 8.92 | 19.12.2018 | 33 | 22.028 | 63 | 63 | 31.5 | 31.5 | нд | нд | 110 | 110 | Реализация данного проекта направлена на решение следующих задач: - снижение рисков повреждения оборудования подстанции; - повышение надежности электроснабжения потребителей; - снижение эксплуатационных издержек за счёт применения вакуумного выключателя; - снижение экологических рисков за счёт применения в проекте оборудования, не содержащего трансформаторное масло (замена МВ типа ВМ-35 на вакуумный выключатель даёт возможность исключить из эксплуатации 0,3 тонны трансформаторного масла, а также работы по регенерации трансформаторного масла с применением химических реагентов). | + | -
2.2.1.2 | Модернизация ПС 110/35/6 "Отрадное" с заменой МВ-110 кВ на ЭВ-110 кВ (1 шт) | I_IVE-00005-194 | 1964 | 36.9 | 3.31 | 2017 | нд | нд | нд | нд | - | - | + | + | ПС 110/35/6 "Отрадное" | 4.52 | 19.12.2018 | 48 | 2.653 | 20 | 20 | 10 | 10 | нд | нд | 110 | 110 | Реализация данного проекта направлена на достижение следующих задач: - снижение рисков повреждения оборудования подстанции; - повышение надежности электроснабжения потребителей; - снижение эксплуатационных издержек за счёт применения элегазового выключателя; - снижение экологических рисков за счёт применения в проекте оборудования, не содержащего трансформаторное масло (замена МКП-110 на элегазовый выключатель даёт возможность исключить из эксплуатации 9 тонн трансформаторного масла). | + | -
2.2.1.2 | Модернизация ПС 110/35/6 "Отрадное" с заменой МВ-110 кВ на ЭВ-110 кВ (1 шт) | I_IVE-00005-204 | 1964 | 38.88 | 3.31 | 2017 | нд | нд | нд | нд | - | - | - | - | ПС 110/35/6 "Отрадное" | 4.52 | 19.12.2018 | 48 | 2.653 | 20 | 20 | 10 | 10 | нд | нд | 110 | 110 | Замена выключателей увеличивает надежность электроснабжение потребителей за счет снижения вероятности отказа и снижает вероятность возникновения аварийной ситуации после замены морально и физически изношенного оборудования. Установка малообслуживаемых современных выключателей позволяет снизить затраты на техническое обслуживание и ремонт электрооборудования, а так же заменить устаревшее оборудование, запасные части к которому не выпускаются в настоящее время. | + | -
2.2.1.2 | Модернизация ПС 110/6 "Родники" с заменой МВ-110 кВ на ЭВ-110 кВ (1 шт) | I_IVE-00005-224 | 1933 | 47.62 | 0.15 | 2017 | нд | нд | нд | нд | - | - | + | + | ПС 110/6 «Родники» | 4.35 | 19.12.2018 | 18 | 7.808 | 50 | 50 | 25 | 25 | нд | нд | 110 | 110 | Реализация данного проекта направлена на достижение следующих задач: - снижение рисков повреждения оборудования подстанции; - повышение надежности электроснабжения потребителей; - снижение эксплуатационных издержек за счёт применения элегазового выключателя; - снижение экологических рисков за счёт применения в проекте оборудования, не содержащего трансформаторное масло (замена МВ типа МКП-160 на элегазовый выключатель даёт возможность исключить из эксплуатации 11,1 тонн трансформаторного масла, а также работы по регенерации трансформаторного масла с применением химических реагентов). | + | -
2.2.1.2 | Модернизация ПС 110/35/6 "Ивановская-6" с заменой МВ-110 кВ на ЭВ-110 кВ (1 шт) | I_IVE-00005-234 | 1955 | 26.39 | 1.86 | 2017 | нд | нд | нд | нд | - | - | + | + | ПС 110кВ "Ивановская-6" | 22.88 | 19.12.2018 | 37 | 56.965 | 126 | 126 | 63 | 63 | нд | нд | 110 | 110 | Реализация данного проекта направлена на достижение следующих задач: - снижение рисков повреждения оборудования подстанции; - повышение надежности электроснабжения потребителей; - снижение эксплуатационных издержек за счёт применения элегазового выключателя; - снижение экологических рисков за счёт применения в проекте оборудования, не содержащего трансформаторное масло (замена МВ типа У-110 на элегазовый выключатель даёт возможность исключить из эксплуатации 8 тонн трансформаторного масла, а также работы по регенерации трансформаторного масла с применением химических реагентов). | + | -
2.2.1.2 | Модернизация ПС 110/35/6 "Ивановская-6" с заменой МВ 35 кВ на ВВ-35 кВ (2 шт) | J_IVE-00005-244 | 1955 | 69.38 | 1.86 | 2017 | нд | нд | нд | нд | - | - | + | + | ПС 110/35/6 "Ивановская-6" | 22.88 | 19.12.2018 | 37 | 56.965 | 126 | 126 | 63 | 63 | нд | нд | 110 | 110 | Реализация данного проекта направлена на решение следующих задач: - снижение рисков повреждения оборудования подстанции; - повышение надежности электроснабжения потребителей; - снижение эксплуатационных издержек за счёт применения вакуумного выключателя; - снижение экологических рисков за счёт применения в проекте оборудования, не содержащего трансформаторное масло (замена двух МВ типа МКП-35 на вакуумные выключатели даёт возможность исключить из эксплуатации 1,6 тонны трансформаторного масла, а также работы по регенерации трансформаторного масла с применением химических реагентов). | + | -
2.2.1.2 | Модернизация ПС 110/10 "Никольская" с заменой блоков РПН (1 шт) | G_IVE-00006-110 | 1986 | 57.62 | 3.27 | 2017 | нд | нд | нд | нд | - | - | - | - | ПС 110/10 "Никольское" | 0.15 | 19.12.2018 | 7 | 3.847 | 8.8 | 8.8 | 2.5 | 2.5 | нд | нд | 110 | 110 | Замена выключателей увеличивает надежность электроснабжение потребителей за счет снижения вероятности отказа и снижает вероятность возникновения аварийной ситуации после замены морально и физически изношенного оборудования. Установка малообслуживаемых современных выключателей позволяет снизить затраты на техническое обслуживание и ремонт электрооборудования, а так же заменить устаревшее оборудование, запасные части к которому не выпускаются в настоящее время. | + | -
2.2.1.2 | Модернизация ПС 110/10 "Узбекистан" с заменой блоков РПН (2 шт) | G_IVE-00006-330 | 1983 | 62.8 | 16.24 | 2017 | нд | нд | нд | нд | - | - | - | - | ПС 110/10 "Узбекистан" | 0.28 | 19.12.2018 | 26 | 6.629 | 8.8 | 8.8 | 2.5 | 2.5 | нд | нд | 110 | 110 | Замена морально и физически устаревших блоков регулирования напряжения силовых трансформаторов на микропроцессорные, что позволит обеспечить высокую точность поддержания напряжения у потребителей, повысить качество электроснабжения, обеспечить защиту от "убегания" приводов, блокировку автоматики при неисправностях цепей напряжения. | + | -
2.2.1.2 | Модернизация ПС 110/35/10 "Фурманов-1" с заменой блоков РПН (1 шт) | G_IVE-00006-340 | 1930 | 71.52 | 10.31 | 2017 | нд | нд | нд | нд | - | - | - | - | ПС 110/35/6 "Фурманов-1" | 6.83 | 19.12.2018 | 52 | 37.662 | 51.5 | 51.5 | 20 | 20 | нд | нд | 110 | 110 | Замена морально и физически устаревших блоков регулирования напряжения силовых трансформаторов на микропроцессорные, что позволит обеспечить высокую точность поддержания напряжения у потребителей, повысить качество электроснабжения, обеспечить защиту от "убегания" приводов, блокировку автоматики при неисправностях цепей напряжения. | + | -
2.2.1.2 | Модернизация ПС 110/35/6 "Шуя-1" с заменой блоков РПН (1 шт) | G_IVE-00006-350 | 1933 | 66.03 | 16.14 | 2017 | нд | нд | нд | нд | - | - | - | - | ПС 110/35/6 "Шуя-1" | 8.92 | 19.12.2018 | 33 | 22.028 | 63 | 63 | 31.5 | 31.5 | нд | нд | 110 | 110 | Замена морально и физически устаревших блоков регулирования напряжения силовых трансформаторов на микропроцессорные, что позволит обеспечить высокую точность поддержания напряжения у потребителей, повысить качество электроснабжения, обеспечить защиту от "убегания" приводов, блокировку автоматики при неисправностях цепей напряжения. | + | -
2.2.1.2 | Модернизация ПС 110/35/6 "Ивановская-2" с заменой блоков РПН (3 шт) | G_IVE-00006-360 | 1930 | 60.23 | 3.94 | 2017 | нд | нд | нд | нд | - | - | - | - | ПС 110/35/6 "Ивановская-2" | 15.16 | 19.12.2018 | 95 | 40.391 | 72 | 72 | 32 | 32 | нд | нд | 110 | 110 | Замена морально и физически устаревших блоков регулирования напряжения силовых трансформаторов на микропроцессорные, что позволит обеспечить высокую точность поддержания напряжения у потребителей, повысить качество электроснабжения, обеспечить защиту от "убегания" приводов, блокировку автоматики при неисправностях цепей напряжения. | + | -
2.2.1.2 | Модернизация ПС 110/6 "Ивановская-7" с заменой блоков РПН (2 шт) | G_IVE-00006-370 | 1961 | 62.12 | 3.22 | 2017 | нд | нд | нд | нд | - | - | - | - | ПС 110/6" Ивановская-7" | 14.48 | 19.12.2018 | 76 | 37.958 | 40 | 40 | 20 | 20 | нд | нд | 110 | 110 | Замена морально и физически устаревших блоков регулирования напряжения силовых трансформаторов на микропроцессорные, что позволит обеспечить высокую точность поддержания напряжения у потребителей, повысить качество электроснабжения, обеспечить защиту от "убегания" приводов, блокировку автоматики при неисправностях цепей напряжения. | + | -
2.2.1.2 | Модернизация ПС 35/6 "Ивановская-11" с заменой блоков РПН (2 шт) | G_IVE-00006-380 | 1963 | 42.89 | 0.45 | 2017 | нд | нд | нд | нд | - | - | - | - | ПС 35/6 "Ивановская-11" | 7.55 | 19.12.2018 | 80 | 21.121 | 20 | 20 | 10 | 10 | нд | нд | 35 | 35 | Замена морально и физически устаревших блоков регулирования напряжения силовых трансформаторов на микропроцессорные, что позволит обеспечить высокую точность поддержания напряжения у потребителей, повысить качество электроснабжения, обеспечить защиту от "убегания" приводов, блокировку автоматики при неисправностях цепей напряжения. | + | -
2.2.1.2 | Модернизация ПС 35/10 "Пестяки" с заменой блоков РПН (2 шт) | G_IVE-00006-390 | 1974 | 77.03 | 6.67 | 2017 | нд | нд | нд | нд | - | - | - | - | ПС 35/10 "Пестяки" | 1.39 | 19.12.2018 | 38 | 5.955 | 8 | 8 | 4 | 4 | нд | нд | 35 | 35 | Замена морально и физически устаревших блоков регулирования напряжения силовых трансформаторов на микропроцессорные, что позволит обеспечить высокую точность поддержания напряжения у потребителей, повысить качество электроснабжения, обеспечить защиту от "убегания" приводов, блокировку автоматики при неисправностях цепей напряжения. | + | -
2.2.1.2 | Модернизация ПС 35/10 "Крапивново" с заменой блоков РПН (1 шт) | G_IVE-00006-410 | 1991 | 44.16 | 1.65 | 2017 | нд | нд | нд | нд | - | - | - | - | ПС 35/10 "Крапивново" | 0.9 | 19.12.2018 | 41 | 4.82 | 5 | 5 | 2.5 | 2.5 | нд | нд | 35 | 35 | Замена морально и физически устаревших блоков регулирования напряжения силовых трансформаторов на микропроцессорные, что позволит обеспечить высокую точность поддержания напряжения у потребителей, повысить качество электроснабжения, обеспечить защиту от "убегания" приводов, блокировку автоматики при неисправностях цепей напряжения. | + | -
2.2.1.2 | Модернизация ПС 35/10 "Кукарино" с заменой блоков РПН (1 шт) | G_IVE-00006-420 | 1982 | 56.08 | 4.32 | 2017 | нд | нд | нд | нд | - | - | - | - | ПС 35/10кВ "Кукарино" | 0.65 | 19.12.2018 | 37 | 6.381 | 2.5 | 2.5 | нд | нд | нд | нд | 35 | 35 | Замена морально и физически устаревших блоков регулирования напряжения силовых трансформаторов на микропроцессорные, что позволит обеспечить высокую точность поддержания напряжения у потребителей, повысить качество электроснабжения, обеспечить защиту от "убегания" приводов, блокировку автоматики при неисправностях цепей напряжения. | + | -
2.2.1.2 | Модернизация ПС 35/6 "Лесная" с заменой блоков РПН (2 шт) | G_IVE-00006-430 | 1968 | 42.54 | 0.17 | 2017 | нд | нд | нд | нд | - | - | - | - | ПС 35/6кВ "Лесная" | 0.01 | 19.12.2018 | 4 | 0.07 | 2 | 2 | 1 | 1 | нд | нд | 35 | 35 | Замена морально и физически устаревших блоков регулирования напряжения силовых трансформаторов на микропроцессорные, что позволит обеспечить высокую точность поддержания напряжения у потребителей, повысить качество электроснабжения, обеспечить защиту от "убегания" приводов, блокировку автоматики при неисправностях цепей напряжения. | + | -
2.2.1.2 | Модернизация ПС 35/10 "Воскресенское" с заменой блоков РПН (2 шт) | G_IVE-00006-440 | 1984 | 78.93 | 6.87 | 2017 | нд | нд | нд | нд | - | - | - | - | ПС 35/10 "Воскресенское" | 1.14 | 19.12.2018 | 32 | 5.195 | 5 | 5 | 2.5 | 2.5 | нд | нд | 35 | 35 | Замена морально и физически устаревших блоков регулирования напряжения силовых трансформаторов на микропроцессорные, что позволит обеспечить высокую точность поддержания напряжения у потребителей, повысить качество электроснабжения, обеспечить защиту от "убегания" приводов, блокировку автоматики при неисправностях цепей напряжения. | + | -
2.2.1.2 | Модернизация ПС 35/10 "Восточная" с заменой блоков РПН (2 шт) | G_IVE-00006-450 | 1970 | 47.22 | 4.43 | 2017 | нд | нд | нд | нд | - | - | - | - | ПС 35/10 "Восточная" | 0.12 | 19.12.2018 | 2 | 0.028 | 2 | 2 | 1 | 1 | нд | нд | 35 | 35 | Замена морально и физически устаревших блоков регулирования напряжения силовых трансформаторов на микропроцессорные, что позволит обеспечить высокую точность поддержания напряжения у потребителей, повысить качество электроснабжения, обеспечить защиту от "убегания" приводов, блокировку автоматики при неисправностях цепей напряжения. | + | -
2.2.1.2 | Модернизация ПС 110/10 "Хотимль" с заменой блоков РПН (1 шт) | G_IVE-00006-460 | 1981 | 69.54 | 4.29 | 2017 | нд | нд | нд | нд | - | - | - | - | ПС 110/10 "Хотимль" | 0.18 | 19.12.2018 | 8 | 4.421 | 2.5 | 2.5 | нд | нд | нд | нд | 110 | 110 | Замена морально и физически устаревшего оборудования на современное, отвечающее современным требованиям надежности и стабильности поддержания заданного уровня напряжения, обеспечивающее более высокую точность поддержания напряжения, имеющее блокировку от «убегания» привода, блокировку от неисправности цепей напряжения и другие преимущества, присущие цифровым устройствам | + | -
2.2.1.2 | Модернизация ПС 110/10 "Рождествено" с заменой блоков РПН (2 шт) | G_IVE-00006-470 | 1984 | 69.77 | 5.13 | 2017 | нд | нд | нд | нд | - | - | - | - | ПС 110/10 "Рождествено" | 0.15 | 19.12.2018 | 9 | 1.572 | 5 | 5 | 2.5 | 2.5 | нд | нд | 110 | 110 | Замена морально и физически устаревшего оборудования на современное, отвечающее современным требованиям надежности и стабильности поддержания заданного уровня напряжения, обеспечивающее более высокую точность поддержания напряжения, имеющее блокировку от «убегания» привода, блокировку от неисправности цепей напряжения и другие преимущества, присущие цифровым устройствам | + | -
2.2.1.2 | Модернизация ПС 110/35/10 "Колобово" с заменой блоков РПН (2 шт) | G_IVE-00006-480 | 1963 | 67.76 | 13.61 | 2017 | нд | нд | нд | нд | - | - | - | - | ПС 110/35/10 "Колобово" | 1.71 | 19.12.2018 | 21 | 6.922 | 50 | 50 | 25 | 25 | нд | нд | 110 | 110 | Замена морально и физически устаревшего оборудования на современное, отвечающее современным требованиям надежности и стабильности поддержания заданного уровня напряжения, обеспечивающее более высокую точность поддержания напряжения, имеющее блокировку от «убегания» привода, блокировку от неисправности цепей напряжения и другие преимущества, присущие цифровым устройствам | + | -
2.2.1.2 | Модернизация ПС 35/10 "В.Ландех" с заменой блоков РПН (2 шт) | G_IVE-00006-500 | 1993 | 76.37 | 5.61 | 2017 | нд | нд | нд | нд | - | - | - | - | ПС 35/10 "В.Ландех" | 0.18 | 19.12.2018 | 24 | 4.537 | 8 | 8 | 4 | 4 | нд | нд | 35 | 35 | Замена морально и физически устаревшего оборудования на современное, отвечающее современным требованиям надежности и стабильности поддержания заданного уровня напряжения, обеспечивающее более высокую точность поддержания напряжения, имеющее блокировку от «убегания» привода, блокировку от неисправности цепей напряжения и другие преимущества, присущие цифровым устройствам | + | -
2.2.1.2 | Модернизация ПС 110/6 "Кохма" с заменой блоков РПН (2 шт) | G_IVE-00006-510 | 1930 | 59.63 | 1.27 | 2017 | нд | нд | нд | нд | - | - | - | - | ПС 110/6 "Кохма" | 9.47 | 19.12.2018 | 60 | 25.72 | 31 | 31 | 15 | 15 | нд | нд | 110 | 110 | Замена морально и физически устаревшего оборудования на современное, отвечающее современным требованиям надежности и стабильности поддержания заданного уровня напряжения, обеспечивающее более высокую точность поддержания напряжения, имеющее блокировку от «убегания» привода, блокировку от неисправности цепей напряжения и другие преимущества, присущие цифровым устройствам | + | -
2.2.1.2 | Модернизация ПС 35/10 "Савино" с заменой блоков РПН (2 шт) | G_IVE-00006-520 | 1977 | 77.82 | 6.54 | 2017 | нд | нд | нд | нд | - | - | - | - | ПС 35/10 "Савино» | 1.62 | 19.12.2018 | 42 | 10.247 | 8 | 8 | 4 | 4 | нд | нд | 35 | 35 | Замена морально и физически устаревшего оборудования на современное, отвечающее современным требованиям надежности и стабильности поддержания заданного уровня напряжения, обеспечивающее более высокую точность поддержания напряжения, имеющее блокировку от «убегания» привода, блокировку от неисправности цепей напряжения и другие преимущества, присущие цифровым устройствам | + | -
2.2.1.2 | Модернизация ПС 110/6 "Ивановская-10" с заменой блоков РПН (2 шт) | G_IVE-00006-540 | 1963 | 64.94 | 5.57 | 2017 | нд | нд | нд | нд | - | - | - | - | ПС 110/6 "Ивановская-10" | 18.32 | 19.12.2018 | 50 | 44.667 | 80 | 80 | 40 | 40 | нд | нд | 110 | 110 | Замена морально и физически устаревшего оборудования на современное, отвечающее современным требованиям надежности и стабильности поддержания заданного уровня напряжения, обеспечивающее более высокую точность поддержания напряжения, имеющее блокировку от «убегания» привода, блокировку от неисправности цепей напряжения и другие преимущества, присущие цифровым устройствам | + | -
2.2.1.2 | Модернизация ПС 110/10 "Дружба" с заменой блоков РПН (1 шт) | G_IVE-00006-550 | 1984 | 63.62 | 0.61 | 2017 | нд | нд | нд | нд | - | - | - | - | ПС 110/10 "Дружба" | 0.31 | 19.12.2018 | 13 | 3.449 | 2.5 | 2.5 | нд | нд | нд | нд | 110 | 110 | Замена морально и физически устаревшего оборудования на современное, отвечающее современным требованиям надежности и стабильности поддержания заданного уровня напряжения, обеспечивающее более высокую точность поддержания напряжения, имеющее блокировку от «убегания» привода, блокировку от неисправности цепей напряжения и другие преимущества, присущие цифровым устройствам | + | -
2.2.1.2 | Модернизация ПС 110/10 "Верещагино" с заменой блоков РПН (2 шт) | G_IVE-00006-560 | 1988 | 52.37 | 2.88 | 2017 | нд | нд | нд | нд | - | - | - | - | ПС 110/10кВ "Верещагино" | 0.06 | 19.12.2018 | 18 | 1.459 | 5 | 5 | 2.5 | 2.5 | нд | нд | 110 | 110 | Замена морально и физически устаревшего оборудования на современное, отвечающее современным требованиям надежности и стабильности поддержания заданного уровня напряжения, обеспечивающее более высокую точность поддержания напряжения, имеющее блокировку от «убегания» привода, блокировку от неисправности цепей напряжения и другие преимущества, присущие цифровым устройствам | + | -
2.2.1.2 | Модернизация ПС 35/6 "8 Марта" с заменой блоков РПН (2 шт) | G_IVE-00006-570 | 1979 | 53.11 | 0.77 | 2017 | нд | нд | нд | нд | - | - | - | - | ПС 35/6 "8 марта" | 8.38 | 19.12.2018 | 33 | 13.636 | 32 | 32 | 16 | 16 | нд | нд | 35 | 35 | Замена морально и физически устаревшего оборудования на современное, отвечающее современным требованиям надежности и стабильности поддержания заданного уровня напряжения, обеспечивающее более высокую точность поддержания напряжения, имеющее блокировку от «убегания» привода, блокировку от неисправности цепей напряжения и другие преимущества, присущие цифровым устройствам | + | -
2.2.1.2 | Модернизация ПС 35/10 "Карбушево" с заменой блоков РПН (1 шт) | G_IVE-00006-580 | 1990 | 78.33 | 5.38 | 2017 | нд | нд | нд | нд | - | - | - | - | ПС 35/10 "Карбушево" | 0.45 | 19.12.2018 | 33 | 3.116 | 2.5 | 2.5 | нд | нд | нд | нд | 35 | 35 | Замена морально и физически устаревшего оборудования на современное, отвечающее современным требованиям надежности и стабильности поддержания заданного уровня напряжения, обеспечивающее более высокую точность поддержания напряжения, имеющее блокировку от «убегания» привода, блокировку от неисправности цепей напряжения и другие преимущества, присущие цифровым устройствам | + | -
2.2.1.2 | Модернизация ПС 110/35/10 "Острецово" с заменой реле на микропроцессорные (2 шт) | G_IVE-00008-020 | 1986 | 73.46 | 23.21 | 2017 | нд | нд | нд | нд | - | - | - | - | ПС 110/35/10 "Острецово" | 0.28 | 19.12.2018 | 4 | 0.189 | 20 | 20 | 10 | 10 | нд | нд | 110 | 110 | Установка микропроцессорных терминалов определения места повреждения на ВЛ-35кВ позволит сократить время поиска повреждения и таким образом повысить надежность электроснабжения потребителей. | + | -
2.2.1.2 | Модернизация ПС 110/35/10 "Аньково" с заменой реле на микропроцессорные (2 шт) | G_IVE-00008-030 | 1981 | 46.01 | 54.58 | 2016 | нд | нд | нд | нд | - | - | - | - | ПС 110/35/10 "Аньково" | 0.96 | 19.12.2018 | 41 | 7.452 | 20 | 20 | 10 | 10 | нд | нд | 110 | 110 | Установка микропроцессорных терминалов определения места повреждения на ВЛ-35кВ позволит сократить время поиска повреждения и таким образом повысить надежность электроснабжения потребителей. | + | -
2.2.1.2 | Модернизация ПС 110/35/6 "Отрадное" с заменой реле на микропроцессорные (3 шт) | G_IVE-00008-040 | 1964 | 41.31 | 3.31 | 2016 | нд | нд | нд | нд | - | - | - | - | ПС 110/35/6 "Отрадное" | 4.52 | 19.12.2018 | 48 | 2.653 | 20 | 20 | 10 | 10 | нд | нд | 110 | 110 | Установка микропроцессорных терминалов определения места повреждения на ВЛ-35кВ позволит сократить время поиска повреждения и таким образом повысить надежность электроснабжения потребителей. | + | -
2.2.1.2 | Модернизация ПС 110/35/6 "Тейково" с заменой реле на микропроцессорные (4 шт) | G_IVE-00008-050 | 1932 | 41.93 | 3.59 | 2016 | нд | нд | нд | нд | - | - | - | - | ПС 110/35/6 "Тейково" | 8.17 | 19.12.2018 | 38 | 21.483 | 50 | 50 | 25 | 25 | нд | нд | 110 | 110 | Высокочастотные приемопередатчики АВЗК-80 и ПВЗ-90, выполнены на микроэлектронной элементной базе, запасные части к которым сняты с производства, что приводит к длительному выводу в ремонт основной защиты ВЛ 110 кВ. Замена приемопередатчиков на микропроцессорные позволит снизить время на ремонтные и профилактические работы. | + | -
2.2.1.2 | Модернизация ПС 110/35/10 "Пучеж" с заменой реле на микропроцессорные (5 шт) | G_IVE-00008-060 | 1997 | 65.22 | 16.08 | 2017 | нд | нд | нд | нд | - | - | - | - | ПС 110/35/10 "Пучеж | 3.35 | 19.12.2018 | 27 | 8.456 | 32 | 32 | 16 | 16 | нд | нд | 110 | 110 | Установка микропроцессорных терминалов определения места повреждения на ВЛ-35кВ позволит сократить время поиска повреждения и таким образом повысить надежность электроснабжения потребителей. | + | -
2.2.1.2 | Модернизация ПС 110/35/10кВ «Лежнево» с заменой реле на микропроцессорные (2 шт) | G_IVE-00008-220 | 1989 | 70.26 | 16.81 | 2017 | нд | нд | нд | нд | - | - | - | - | ПС 110/35/10кВ «Лежнево» | 5.57 | 19.12.2018 | 38 | 19.258 | 32 | 32 | 16 | 16 | нд | нд | 110 | 110 | Установка микропроцессорных терминалов определения места повреждения на ВЛ-35кВ позволит сократить время поиска повреждения и таким образом повысить надежность электроснабжения потребителей. | + | -
2.2.1.2 | Модернизация ПС 110/35/10 "Никольское" с заменой реле на микропроцессорные (1 шт) | G_IVE-00008-260 | 1986 | 57.62 | 3.27 | 2017 | нд | нд | нд | нд | - | - | - | - | ПС 110/35/10 "Никольское" | 0.15 | 19.12.2018 | 7 | 3.847 | 8.8 | 8.8 | 2.5 | 2.5 | нд | нд | 110 | 110 | Установка микропроцессорных терминалов определения места повреждения на ВЛ-110кВ позволит сократить время поиска повреждения и таким образом повысить надежность электроснабжения потребителей. | + | -
2.2.1.2 | Модернизация ПС 110/35/6 "Ивановская-1" с заменой реле на микропроцессорные (3 шт) | G_IVE-00008-270 | 1930 | 63.58 | 1.86 | 2017 | нд | нд | нд | нд | - | - | - | - | ПС 110/35/6 "Ивановская-1" | 13.99 | 19.12.2018 | 85 | 39.531 | 70 | 70 | 45 | 45 | нд | нд | 110 | 110 | Замена морально и физически устаревшего оборудования на современное, отвечающее требованиям надежности, сокращение времени поиска повреждения и, таким образом, повышение надежности электроснабжения потребителей, создание возможности проводить анализ работы устройств РЗА, благодаря функции осциллографирования токов и напряжений при коротких замыканиях. | + | -
2.2.1.2 | Модернизация ПС 110/35/6кВ «Пеньки» с заменой реле на микропроцессорные (1 шт) | G_IVE-00008-280 | 1965 | 64.76 | 38.05 | 2017 | нд | нд | нд | нд | - | - | - | - | ПС 110/35/6кВ «Пеньки» | 0.22 | 19.12.2018 | 17 | 8.236 | 15 | 15 | нд | нд | нд | нд | 110 | 110 | Установка микропроцессорных терминалов определения места повреждения на ВЛ-35кВ позволит сократить время поиска повреждения и таким образом повысить надежность электроснабжения потребителей. | + | -
2.2.1.2 | Модернизация ПС 35/10кВ «Западная» с заменой реле на микропроцессорные (1 шт) | G_IVE-00008-290 | 1969 | 51.21 | 0.71 | 2017 | нд | нд | нд | нд | - | - | - | - | ПС 35/10кВ «Западная» | 0.61 | 19.12.2018 | 39 | 3.689 | 5 | 5 | 2.5 | 2.5 | нд | нд | 35 | 35 | Установка микропроцессорных терминалов определения места повреждения на ВЛ-35кВ позволит сократить время поиска повреждения и таким образом повысить надежность электроснабжения потребителей. | + | -
2.2.1.2 | Модернизация ПС 35/10кВ "Крапивново" с заменой реле на микропроцессорные (1 шт) | G_IVE-00008-300 | 1991 | 44.16 | 1.65 | 2017 | нд | нд | нд | нд | - | - | - | - | ПС 35/10кВ "Крапивново" | 0.9 | 19.12.2018 | 41 | 4.82 | 5 | 5 | 2.5 | 2.5 | нд | нд | 35 | 35 | Установка микропроцессорных терминалов определения места повреждения на ВЛ-35кВ позволит сократить время поиска повреждения и таким образом повысить надежность электроснабжения потребителей. | + | -
2.2.1.2 | Модернизация ПС 110/6кВ "Электроконтакт" с заменой реле на микропроцессорные (1 шт) | G_IVE-00008-310 | 1971 | 74.64 | 0.91 | 2017 | нд | нд | нд | нд | - | - | - | - | ПС 110/6кВ "Электроконтакт" | 11.23 | 19.12.2018 | 47 | 24.202 | 80 | 80 | 40 | 40 | нд | нд | 110 | 110 | Замена морально устаревших устройств АЧР, не отвечающих современным требованиям в отношении надежности, на микропроцессорные позволит устранить указанные недостатки, так как микропроцессорные терминалы имеют блокировку от ложных срабатываний за счет использования двух каналов напряжения. | + | -
2.2.1.2 | Модернизация ПС 35/10кВ «Тревражье»" с заменой реле на микропроцессорные (1 шт) | G_IVE-00008-320 | 1976 | 79.12 | 3.01 | 2017 | нд | нд | нд | нд | - | - | - | - | ПС 35/10кВ «Тревражье» | 0.36 | 19.12.2018 | 16 | 1.29 | 3.2 | 3.2 | 1.6 | 1.6 | нд | нд | 35 | 35 | Установка микропроцессорных терминалов определения места повреждения на ВЛ-35кВ позволит сократить время поиска повреждения и таким образом повысить надежность электроснабжения потребителей. | + | -
2.2.1.2 | Модернизация ПС 35/10кВ "Есиплево" с заменой реле на микропроцессорные (1 шт) | G_IVE-00008-330 | 1987 | 82.01 | 4.95 | 2017 | нд | нд | нд | нд | - | - | - | - | ПС 35/10кВ "Есиплево" | 0.31 | 19.12.2018 | 20 | 2.477 | 5 | 5 | 2.5 | 2.5 | нд | нд | 35 | 35 | Установка микропроцессорных терминалов определения места повреждения на ВЛ-35кВ позволит сократить время поиска повреждения и таким образом повысить надежность электроснабжения потребителей. | + | -
2.2.1.2 | Модернизация ПС 110/35/6 кВ "Ивановская-6" с заменой реле на микропроцессорные (3 шт) | G_IVE-00008-420 | 1955 | 69.38 | 1.86 | 2017 | нд | нд | нд | нд | - | - | - | - | ПС 110кВ "Ивановская-6" | 22.88 | 19.12.2018 | 37 | 56.965 | 126 | 126 | 63 | 63 | нд | нд | 110 | 110 | Замена морально и физически устаревшего оборудования на современное, отвечающее требованиям надежности, сокращение времени поиска повреждения и, таким образом, повышение надежности электроснабжения потребителей, создание возможности проводить анализ работы устройств РЗА, благодаря функции осциллографирования токов и напряжений при коротких замыканиях. | + | -
2.2.1.2 | Модернизация ПС 110/35/6 кВ "Шуя-1" с заменой реле на микропроцессорные (3 шт) | G_IVE-00008-430 | 1933 | 66.03 | 16.14 | 2017 | нд | нд | нд | нд | - | - | - | - | ПС 110кВ "Шуя-1" | 8.92 | 19.12.2018 | 33 | 22.028 | 63 | 63 | 31.5 | 31.5 | нд | нд | 110 | 110 | Замена морально и физически устаревшего оборудования на современное, отвечающее требованиям надежности, сокращение времени поиска повреждения и, таким образом, повышение надежности электроснабжения потребителей, создание возможности проводить анализ работы устройств РЗА, благодаря функции осциллографирования токов и напряжений при коротких замыканиях. | + | -
2.2.1.2 | Модернизация ПС 110/10 кВ «Шуя-3» с заменой реле на микропроцессорные (3 шт) | G_IVE-00008-440 | 1985 | 63.11 | 0.03 | 2017 | нд | нд | нд | нд | - | - | - | - | ПС 110кВ «Шуя-3» | 9.76 | 19.12.2018 | 26 | 22.33 | 80 | 80 | 40 | 40 | нд | нд | 110 | 110 | Замена морально и физически устаревшего оборудования на современное, отвечающее требованиям надежности, сокращение времени поиска повреждения и, таким образом, повышение надежности электроснабжения потребителей, создание возможности проводить анализ работы устройств РЗА, благодаря функции осциллографирования токов и напряжений при коротких замыканиях. | + | -
2.2.1.2 | Модернизация ПС 110/35/6 "Фурманов-1" с заменой реле на микропроцессорные (5 шт) | G_IVE-00008-460 | 1930 | 72.06 | 10.31 | 2017 | нд | нд | нд | нд | - | - | - | - | ПС 110/35/6 "Фурманов-1" | 6.83 | 19.12.2018 | 52 | 37.662 | 51.5 | 51.5 | 20 | 20 | нд | нд | 110 | 110 | Высокочастотные приемопередатчики АВЗК-80 и ПВЗ-90, выполнены на микроэлектронной элементной базе, запасные части к которым сняты с производства, что приводит к длительному выводу в ремонт основной защиты ВЛ 110 кВ. Замена приемопередатчиков на микропроцессорные позволит снизить время на ремонтные и профилактические работы. | + | -
2.2.1.2 | Модернизация ПС 110/35/6 "Отрадное" с заменой реле на микропроцессорные (3 шт) | I_IVE-00008-470 | 1964 | 71.31 | 3.31 | 2017 | нд | нд | нд | нд | - | - | - | - | ПС 110/35/10кВ «Отрадное» | 4.52 | 19.12.2018 | 48 | 2.653 | 20 | 20 | 10 | 10 | нд | нд | 110 | 110 | Замена морально и физически устаревшего оборудования на современное, отвечающее требованиям надежности, сокращение времени поиска повреждения и, таким образом, повышение надежности электроснабжения потребителей, создание возможности проводить анализ работы устройств РЗА, благодаря функции осциллографирования токов и напряжений при коротких замыканиях. | + | -
2.2.1.2 | Модернизация ПС 110/35/6 кВ "Шуя-1" с заменой реле на микропроцессорные (3 шт) | I_IVE-00008-480 | 1933 | 66.29 | 16.14 | 2017 | нд | нд | нд | нд | - | - | - | - | ПС 110кВ "Шуя-1" | 8.92 | 19.12.2018 | 33 | 22.028 | 63 | 63 | 31.5 | 31.5 | нд | нд | 110 | 110 | Замена морально и физически устаревшего оборудования на современное, отвечающее требованиям надежности, сокращение времени поиска повреждения и, таким образом, повышение надежности электроснабжения потребителей, создание возможности проводить анализ работы устройств РЗА, благодаря функции осциллографирования токов и напряжений при коротких замыканиях. | + | -
2.2.1.2 | Модернизация ПС 110/35/6 "Ивановская-6" с заменой аккумуляторных батарей (1 шт.) | G_IVE-00010-050 | 1955 | 68.36 | 1.86 | 2017 | нд | нд | нд | нд | - | - | - | - | ПС 110/35/6 "Ивановская-6" | 22.88 | 19.12.2018 | 37 | 56.965 | 126 | 126 | 63 | 63 | нд | нд | 110 | 110 | Реализация данного проекта направлена на решение следующих задач: - замена кислотных аккумуляторных батарей, отработавших нормативный срок эксплуатации на современные батареи российского производства; - снижение издержек при эксплуатации АКБ; - повышение надежности питания устройств РЗА, силовых цепей приводов коммутационных аппаратов 35-110кВ, и, как следствие, повышение надежности электроснабжения потребителей. | + | -
2.2.1.2 | Модернизация ПС 110/35/6 "Тейково" с установкой панелей защит ВЛ-110 на микропроцессорной базе (2 шт) | G_IVE-00011-010 | 1932 | 41.93 | 3.59 | 2016 | нд | нд | нд | нд | - | - | - | - | ПС 110/35/6 "Тейково" | 8.17 | 19.12.2018 | 38 | 21.483 | 50 | 50 | 25 | 25 | нд | нд | 110 | 110 | Замена физически устаревших панелей защит 50-60 г.в. ВЛ 110 кВ, а также панелей защит и рпиемопередатчиков на микроэлементной базе. Запасные части к этим панелям и приемопередатчикам не выпускаются. Замена устаревших устройств РЗА позволит снизить время восстановительных работ, работ на техническое обслуживание указанных устройств, сократить время вывода в ремонт ВЛ 110 кВ и подстанционного оборудования. | + | -
2.2.1.2 | Модернизация ПС 110/35/10 "Отрадное" с установкой панелей защит ВЛ-110 на микропроцессорной базе (2 шт) | G_IVE-00011-020 | 1964 | 41.31 | 3.31 | 2016 | нд | нд | нд | нд | - | - | - | - | ПС 110/35/6кВ «Отрадное» | 4.52 | 19.12.2018 | 48 | 2.653 | 20 | 20 | 10 | 10 | нд | нд | 110 | 110 | Замена физически устаревших панелей защит 50-60 г.в. ВЛ 110 кВ, а также панелей защит и рпиемопередатчиков на микроэлементной базе. Запасные части к этим панелям и приемопередатчикам не выпускаются. Замена устаревших устройств РЗА позволит снизить время восстановительных работ, работ на техническое обслуживание указанных устройств, сократить время вывода в ремонт ВЛ 110 кВ и подстанционного оборудования. | + | -
2.2.1.2 | Модернизация ПС 110/35/10 "Пучеж" с установкой панелей защит ВЛ-110 на микропроцессорной базе (4 шт) | G_IVE-00011-130 | 1997 | 65.22 | 16.08 | 2017 | нд | нд | нд | нд | - | - | - | - | ПС 110/35/10 "Пучеж" | 3.35 | 19.12.2018 | 27 | 8.456 | 32 | 32 | 16 | 16 | нд | нд | 110 | 110 | Замена физически устаревших панелей защит 50-60 г.в. ВЛ 110 кВ, а также панелей защит и рпиемопередатчиков на микроэлементной базе. Запасные части к этим панелям и приемопередатчикам не выпускаются. Замена устаревших устройств РЗА позволит снизить время восстановительных работ, работ на техническое обслуживание указанных устройств, сократить время вывода в ремонт ВЛ 110 кВ и подстанционного оборудования. | + | -
2.2.1.2 | Модернизация ПС 110/35/6 кВ "Ивановская-1" с установкой панелей защит ВЛ-110 на микропроцессорной базе - 1 шт. | I_IVE-00011-160 | 1931 | 63.58 | 1.86 | 2017 | нд | нд | нд | нд | - | - | - | - | ПС 110/35/6кВ "Ивановская-1" | 13.99 | 19.12.2018 | 85 | 39.531 | 70 | 70 | 45 | 45 | нд | нд | 110 | 110 | Замена физически устаревших панелей защит 50-60 г.в. ВЛ 110 кВ, а также панелей защит и рпиемопередатчиков на микроэлементной базе. Запасные части к этим панелям и приемопередатчикам не выпускаются. Замена устаревших устройств РЗА позволит снизить время восстановительных работ, работ на техническое обслуживание указанных устройств, сократить время вывода в ремонт ВЛ 110 кВ и подстанционного оборудования. | + | -
2.2.1.2 | Модернизация ПС 110/35/6 кВ "Фурманов-1" с установкой панелей защит ВЛ-110 на микропроцессорной базе - 3 шт. | I_IVE-00011-170 | 1930 | 71.52 | 35.82 | 2016 | нд | нд | нд | нд | - | - | - | - | ПС 110/35/6кВ "Фурманов-1" | 6.83 | 19.12.2018 | 52 | 37.662 | 51.5 | 51.5 | 20 | 20 | нд | нд | 110 | 110 | Замена физически устаревших панелей защит 50-60 г.в. ВЛ 110 кВ, а также панелей защит и рпиемопередатчиков на микроэлементной базе. Запасные части к этим панелям и приемопередатчикам не выпускаются. Замена устаревших устройств РЗА позволит снизить время восстановительных работ, работ на техническое обслуживание указанных устройств, сократить время вывода в ремонт ВЛ 110 кВ и подстанционного оборудования. | + | -
2.2.1.2 | Модернизация ПС 110/35/6 кВ "Петровская" с установкой панелей защит ВЛ-110 на микропроцессорной базе - 1 шт. | I_IVE-00011-180 | 1961 | 62.83 | 1.82 | 2017 | нд | нд | нд | нд | - | - | - | - | ПС 110кВ «Петровская» | 0.8 | 19.12.2018 | 20 | 10.144 | 50 | 50 | 25 | 25 | нд | нд | 110 | 110 | Замена физически устаревших панелей защит 50-60 г.в. ВЛ 110 кВ, а также панелей защит и рпиемопередатчиков на микроэлементной базе. Запасные части к этим панелям и приемопередатчикам не выпускаются. Замена устаревших устройств РЗА позволит снизить время восстановительных работ, работ на техническое обслуживание указанных устройств, сократить время вывода в ремонт ВЛ 110 кВ и подстанционного оборудования. | + | -
2.2.1.2 | Модернизация ПС 110/35/6 кВ Тейково с установкой регистратора аварийных процессов (1 шт) | G_IVE-00012-040 | 1932 | 71.93 | 3.59 | 2017 | нд | нд | нд | нд | - | - | - | - | ПС 110/35/6 "Тейково" | 8.17 | 19.12.2018 | 38 | 21.483 | 50 | 50 | 25 | 25 | нд | нд | 110 | 110 | Замена выработавших нормативный срок светолучевых автоматических осциллографов (расходные материалы к ним (фотобумага, химреактивы), запасные части сняты с производства. Цифровые регистраторы аварийных событий позволят решать задачи в рамках цифровизации энергообъектов, повысить эффективность анализа аварийных ситуаций, уменьшить время на проведение аврийно-восстановительных работ и техобслуживание регистраторов. | + | -
2.2.1.2 | Модернизация ПС 110/10 кВ Светоч с установкой регистратора аварийных процессов (1 шт) | G_IVE-00012-050 | 1985 | 69.51 | 47.15 | 2017 | нд | нд | нд | нд | - | - | - | - | ПС 110/10 "Светоч" | 2.02 | 19.12.2018 | 38 | 7.202 | 31.3 | 31.3 | 6.3 | 6.3 | нд | нд | 110 | 110 | Замена морально и физически устаревшего оборудования на современное, отвечающее требованиям надежности, сокращение времени поиска повреждения и, таким образом, повышение надежности электроснабжения потребителей, создание возможности проводить анализ работы устройств РЗА, благодаря функции осциллографирования токов и напряжений при коротких замыканиях. | + | -
2.2.1.2 | Модернизация ПС 110/10 кВ "Камешково" с установкой регистратора аварийных процессов (1 шт) | G_IVE-00012-060 | 1989 | 70.07 | 1.28 | 2017 | нд | нд | нд | нд | - | - | - | - | ПС 110кВ «Камешково» | 9.76 | 19.12.2018 | 58 | 2.9 | 32 | 32 | 16 | 16 | нд | нд | 110 | 110 | Замена морально и физически устаревшего оборудования на современное, отвечающее требованиям надежности, сокращение времени поиска повреждения и, таким образом, повышение надежности электроснабжения потребителей, создание возможности проводить анализ работы устройств РЗА, благодаря функции осциллографирования токов и напряжений при коротких замыканиях. | + | -
2.2.1.2 | Модернизация ПС 110/35/10 кВ "Пучеж" с установкой регистратора аварийных процессов (1 шт) | G_IVE-00012-090 | 1997 | 65.22 | 16.08 | 2017 | нд | нд | нд | нд | - | - | - | - | ПС 110кВ «Пучеж» | 3.35 | 19.12.2018 | 27 | 8.456 | 32 | 32 | 16 | 16 | нд | нд | 110 | 110 | Замена морально и физически устаревшего оборудования на современное, отвечающее требованиям надежности, сокращение времени поиска повреждения и, таким образом, повышение надежности электроснабжения потребителей, создание возможности проводить анализ работы устройств РЗА, благодаря функции осциллографирования токов и напряжений при коротких замыканиях. | + | -
2.2.1.2 | Модернизация ПС 110/35/6 кВ "Южа" с установкой регистратора аварийных процессов (1 шт) | G_IVE-00012-100 | 1938 | 66.47 | 3.74 | 2017 | нд | нд | нд | нд | - | - | - | - | ПС 110/35/6 «Южа» | 3.94 | 19.12.2018 | 25 | 15.862 | 45.01 | 45.01 | 20.01 | 20.01 | нд | нд | 110 | 110 | Замена морально и физически устаревшего оборудования на современное, отвечающее требованиям надежности, сокращение времени поиска повреждения и, таким образом, повышение надежности электроснабжения потребителей, создание возможности проводить анализ работы устройств РЗА, благодаря функции осциллографирования токов и напряжений при коротких замыканиях. | + | -
2.2.1.2 | Модернизация ПС 35/10 "кВ Семеновское" с заменой КРУН 6-10 - 1 шт. (в комплекте 14 ячеек) | G_IVE-00013-020 | 1983 | 48.44 | 8.68 | 2017 | нд | нд | нд | нд | - | - | - | - | ПС 35/10 "Семеновское" | 0.16 | 19.12.2018 | 5 | 0.863 | 3.2 | 3.2 | 1.6 | 1.6 | нд | нд | 35 | 35 | Реализация данного проекта направлена на решение следующих задач: - замена устаревшего комплектного распределительного устройства; - снижение рисков повреждения оборудования подстанции; - повышение надежности электроснабжения потребителей; - снижение эксплуатационных издержек за счёт применения вакуумных выключателей и микропроцессорной защиты и автоматики; - снижение экологических рисков за счёт применения в проекте оборудования, не содержащего трансформаторное масло. | + | -
2.2.1.2 | Модернизация КТП-55 ВЛ-136 ПС 110/10 кВ Верещагино с заменой силовых трансформаторов 10 кВ (100 кВА) | G_IVE-00031-181 | 1973 | 59.44 | 27.21 | 2017 | нд | нд | нд | нд | - | - | + | + | КТП-55 ВЛ-136 ПС "Верещагино" | 0.06 | 19.12.2018 | 66.667 | 0.051 | 0.1 | 0.1 | нд | нд | нд | нд | 6/10-0,4 | 6/10-0,4 | Замена силового трансформатора, отработавшего нормативный срок Год выпуска 1976, Изоляция обмоток тр-ра ниже нормы. | + | -
2.2.1.2 | Модернизация КТП-4 с. Горкино Ф102 ПС 35/10 кВ Горкино с заменой силовых трансформаторов 10 кВ (63 кВА) | G_IVE-00031-221 | 1986 | 34.01 | 26.11 | 2017 | нд | нд | нд | нд | - | - | + | + | КТП-4 с. Горкино Ф102 ПС "Горкино" | 0.99 | 19.12.2018 | 83.333 | 0.006 | 0.1 | 0.063 | нд | нд | нд | нд | 6/10-0,4 | 6/10-0,4 | Замена силового трансформатора, отработавшего нормативный срок Год выпуска 1980, Изоляция обмоток тр-ра ниже нормы. | + | -
2.2.1.2 | Модернизация КТП-10 Широково Ф 606 ПС 110/35/6 кВ Фурманов-1 с заменой силовых трансформаторов 10 кВ (160 кВА) | G_IVE-00031-231 | 1976 | 9.25 | 40.06 | 2017 | нд | нд | нд | нд | - | - | + | + | КТП-10 Широково Ф 606 ПС "Фурманов-1" | 6.83 | 19.12.2018 | 54.514 | 0.082 | 0.16 | 0.16 | нд | нд | нд | нд | 6/10-0,4 | 6/10-0,4 | Замена силового трансформатора, отработавшего нормативный срок Год выпуска 1986. Отсутствует ПБВ, жалобы потребителей на низкий уровень напряжения | + | -
2.2.1.2 | Модернизация КТП-3 Ф-119 ПС 35/10 кВ Холуй с заменой силовых трансформаторов 10 кВ (100 кВА) | G_IVE-00031-281 | 1977 | 57.18 | 43.33 | 2017 | нд | нд | нд | нд | - | - | + | + | КТП-3, Ф-119 ПС "Холуй" | 0.68 | 19.12.2018 | 58.333 | 0.044 | 0.1 | 0.1 | нд | нд | нд | нд | 6/10-0,4 | 6/10-0,4 | Замена силового трансформатора, отработавшего нормативный срок Год выпуска 1970, Изоляция обмоток тр-ра ниже нормы. | + | -
2.2.1.2 | Модернизация КТП№48 Урусобино Ф107 ПС 110/35/10 кВ Г.Посад с заменой силовых трансформаторов 10 кВ (160 кВА) | G_IVE-00031-291 | 1973 | 34.01 | 10.24 | 2017 | нд | нд | нд | нд | - | - | + | + | КТП №48 Урусобино Ф107 ПС Г.Посад | 3.25 | 19.12.2018 | 69.444 | 0.018 | 0.16 | 0.16 | нд | нд | нд | нд | 6/10-0,4 | 6/10-0,4 | Замена силового трансформатора, отработавшего нормативный срок Год выпуска 1978, Изоляция обмоток тр-ра ниже нормы. | + | -
2.2.1.2 | Модернизация КТП-126 Ф162 ПС 110/35/10 кВ Лежнево-110 с заменой силовых трансформаторов 10 кВ (100 кВА) | G_IVE-00031-341 | 1994 | 34.01 | 41.89 | 2017 | нд | нд | нд | нд | - | - | + | + | КТП-126 Ф162 ПС "Лежнево-110" | 5.57 | 19.12.2018 | 81.111 | 0.045 | 0.1 | 0.1 | нд | нд | нд | нд | 6/10-0,4 | 6/10-0,4 | Замена силового трансформатора, отработавшего нормативный срок Год выпуска 1982, Изоляция обмоток тр-ра ниже нормы. | + | -
2.2.1.2 | Модернизация КТП-63 кВА №93 Шумилово ф.151 с заменой силовых трансформаторов 10 кВ (63 кВА) | G_IVE-00031-351 | 1988 | 34.01 | 4.45 | 2017 | нд | нд | нд | нд | - | - | + | + | КТП-63 кВА №93 Шумилово ф.151 | 8.92 | 19.12.2018 | 79.365 | 0.005 | 0.063 | 0.063 | нд | нд | нд | нд | 6/10-0,4 | 6/10-0,4 | Замена силового трансформатора, отработавшего нормативный срок Год выпуска 1974, Изоляция обмоток тр-ра ниже нормы. | + | -
2.2.1.2 | Модернизация КТП-100 кВА №53 Крапивник ф.610 с заменой силовых трансформаторов 10 кВ (100 кВА) | G_IVE-00031-371 | 1979 | 34.01 | 3.08 | 2017 | нд | нд | нд | нд | - | - | + | + | КТП-100кВА №53 Крапивник ф.610. | 0.9 | 19.12.2018 | 83.333 | 0.015 | 0.1 | 0.1 | нд | нд | нд | нд | 6/10-0,4 | 6/10-0,4 | Замена силового трансформатора, отработавшего нормативный срок Год выпуска 1979. Отсутствует ПБВ, жалобы потребителей на низкий уровень напряжения | + | -
2.2.1.2 | Модернизация КТП 160 кВА ВЛИ-0,4 от КТП Воскресенское-1 с заменой силового транформатора 10 кВ (160 кВА) | G_IVE-00036-010 | 1978 | 48.28 | 43.16 | 2017 | нд | нд | нд | нд | - | - | + | + | КТП 160 кВА ВЛИ-0,4 от КТП ПС Воскресенское-1 | 0.14 | 19.12.2018 | 110 | 5.195 | 0.16 | 0.16 | нд | нд | нд | нд | 6/10-0,4 | 6/10-0,4 | Замена силового трансформатора, отработавшего нормативный срок Год выпуска 1980, Изоляция обмоток тр-ра ниже нормы. | + | -
2.2.1.2 | Модернизация ССПИ. ВОЛС ПС 110/35/6 кВ "Ивановская-1" - ПС 220/110 "Ивановская-220" (программа ССПИ) (протяженность - 9 км ) | G_IVE-00037-041 | нд | нд | нд | нд | нд | нд | нд | нд | - | - | - | - | нд | нд | нд | нд | нд | нд | нд | нд | нд | нд | нд | 110 | 110 | Организация каналов связи и передачи данных в ЦУС и РДУ в соответствии с утвержденной программой Модернизации ССПИ | - | -
2.2.1.2 | Модернизация ССПИ. ВОЛС ПС 220/110 "Ивановская-220" - ПС 110/6 кВ "Пелгусово" - ПС 110/35/6 кВ "Отрадное" - (программа ССПИ) (протяженность - 19,83 км) | G_IVE-00037-051 | нд | нд | нд | нд | нд | нд | нд | нд | - | - | - | - | нд | нд | нд | нд | нд | нд | нд | нд | нд | нд | нд | 110 | 110 | Организация каналов связи и передачи данных в ЦУС и РДУ в соответствии с утвержденной программой Модернизации ССПИ | - | -
2.2.1.2 | Модернизация ССПИ. ВОЛС ПС 110/35/6 "Отрадное" - ПС 110/35/6 "Тейково" - (программа ССПИ) (протяженность - 5,7 км) | G_IVE-00037-061 | нд | нд | нд | нд | нд | нд | нд | нд | - | - | - | - | нд | нд | нд | нд | нд | нд | нд | нд | нд | нд | нд | 110 | 110 | Организация каналов связи и передачи данных в ЦУС и РДУ в соответствии с утвержденной программой Модернизации ССПИ | - | -
2.2.1.2 | Модернизация ССПИ. ПС 110/10 кВ "Светоч" в части организации резервного канала связи (программа ССПИ) - 3 шт | G_IVE-00037-081 | 1985 | 61.45 | 3 | 2017 | нд | нд | нд | нд | - | - | - | - | ПС 110/10кВ "Светоч" | 2.02 | 19.12.2018 | 38 | 7.202 | 31.3 | 31.3 | 6.3 | 6.3 | нд | нд | 110 | 110 | Организация каналов связи и передачи данных в ЦУС и РДУ в соответствии с утвержденной программой Модернизации ССПИ | - | -
2.2.1.2 | Модернизация ССПИ. ПС 110/10 кВ "Светоч" в части систем телемеханики (программа ССПИ) - 1 шт | G_IVE-00037-091 | 1985 | 61.45 | 3 | 2017 | нд | нд | нд | нд | - | - | - | - | ПС 110/10кВ "Светоч" | 2.02 | 19.12.2018 | 38 | 7.202 | 31.3 | 31.3 | 6.3 | 6.3 | нд | нд | 110 | 110 | Повышение наблюдаемости ПС, передача технологической информации на все уровни принятия решений | - | -
2.2.1.2 | Модернизация ССПИ. ВОЛС ПС 220/110 кВ "Иваново" (программа ССПИ) (протяженность - 0,7 км) | G_IVE-00037-101 | 1964 | 63.61 | 3.3977 | 2017 | нд | нд | нд | нд | - | - | - | - | нд | нд | нд | нд | нд | нд | нд | нд | нд | нд | нд | 110 | 110 | Организация каналов связи и передачи данных в ЦУС и РДУ в соответствии с утвержденной программой Модернизации ССПИ | - | -
2.2.1.2 | Модернизация ССПИ. ПС 110/35/6 кВ "Отрадное" в части организации основного канала связи (программа ССПИ) - 5 шт | G_IVE-00037-111 | 1964 | 63.61 | 3.3977 | 2017 | нд | нд | нд | нд | - | - | - | - | ПС 110/35/6 «Отрадное» | 4.52 | 19.12.2018 | 48 | 2.653 | 20 | 20 | 10 | 10 | нд | нд | 110 | 110 | Организация каналов связи и передачи данных в ЦУС и РДУ в соответствии с утвержденной программой Модернизации ССПИ | - | -
2.2.1.2 | Модернизация ССПИ. ПС 110/35/6 кВ "Тейково" в части организации основного канала связи (программа ССПИ) - 12 шт | G_IVE-00037-121 | 1932 | 69.98 | 3.6721 | 2017 | нд | нд | нд | нд | - | - | - | - | ПС 110/35/6 "Тейково" | 8.17 | 19.12.2018 | 38 | 21.483 | 50 | 50 | 25 | 25 | нд | нд | 110 | 110 | Организация каналов связи и передачи данных в ЦУС и РДУ в соответствии с утвержденной программой Модернизации ССПИ | - | -
2.2.1.2 | Модернизация ССПИ. Основной канал связи Оперативно-диспетчерской службы ПО "Тейковские электрические сети" филиала "Ивэнерго" (программа ССПИ) - 14 шт | G_IVE-00037-131 | нд | нд | нд | нд | нд | нд | нд | нд | - | - | - | - | нд | нд | нд | нд | нд | нд | нд | нд | нд | нд | нд | 110 | 110 | Организация каналов связи и передачи данных в ЦУС и РДУ в соответствии с утвержденной программой Модернизации ССПИ | - | -
2.2.1.2 | Модернизация ССПИ. ПС 110/35/6 кВ "Тейково" в части систем телемеханики (программа ССПИ) - 1 шт | G_IVE-00037-141 | 1932 | 69.98 | 3.6721 | 2017 | нд | нд | нд | нд | - | - | - | - | ПС 110/35/6 "Тейково" | 8.17 | 19.12.2018 | 38 | 21.483 | 50 | 50 | 25 | 25 | нд | нд | 110 | 110 | Повышение наблюдаемости ПС, передача технологической информации на все уровни принятия решений | - | -
2.2.1.2 | Модернизация ССПИ. ПС 110/35/6 кВ "Отрадное" в части систем телемеханики (программа ССПИ) - 1 шт | G_IVE-00037-151 | 1964 | 63.61 | 3.3977 | 2017 | нд | нд | нд | нд | - | - | - | - | ПС 110/10 "Рождествено" | 4.52 | 19.12.2018 | 48 | 2.653 | 5 | 5 | 2.5 | 2.5 | нд | нд | 110 | 110 | Повышение наблюдаемости ПС, передача технологической информации на все уровни принятия решений | - | -
2.2.1.2 | Модернизация ССПИ. ВОЛС ПС 110/35/6 кВ "Ивановская-1"-ПС 110/6 кВ "Ивановская-7" (Минеевская) (программа ССПИ) (протяженность - 11,4 км) | G_IVE-00037-161 | нд | нд | нд | нд | нд | нд | нд | нд | - | - | - | - | нд | нд | нд | нд | нд | нд | нд | нд | нд | нд | нд | 110 | 110 | Организация каналов связи и передачи данных в ЦУС и РДУ в соответствии с утвержденной программой Модернизации ССПИ | - | -
2.2.1.2 | Модернизация ССПИ. ВОЛС ПС 110/35/6 кВ "Фурманов-1" - ПС 110/10 кВ "Богородское" - ПС 110/6 кВ "Ивановская-7" (программа ССПИ) (протяженность - 23,2 км) | G_IVE-00037-171 | нд | нд | нд | нд | нд | нд | нд | нд | - | - | - | - | нд | нд | нд | нд | нд | нд | нд | нд | нд | нд | нд | 110 | 110 | Организация каналов связи и передачи данных в ЦУС и РДУ в соответствии с утвержденной программой Модернизации ССПИ | - | -
2.2.1.2 | Модернизация ССПИ. ПС 110/35/6 кВ "Фурманов-1" в части организации основного канала связи (программа ССПИ) - 3 шт | G_IVE-00037-201 | 1982 | 71.52 | 9.9731 | 2017 | нд | нд | нд | нд | - | - | - | - | ПС 35/6 "Ивановская-11" | 6.83 | 19.12.2018 | 52 | 37.662 | 20 | 20 | 10 | 10 | нд | нд | 110 | 110 | Организация каналов связи и передачи данных в ЦУС и РДУ в соответствии с утвержденной программой Модернизации ССПИ | - | -
2.2.1.2 | Модернизация ССПИ. ПС 110/35/6 кВ "Шуя-1" в части организации цепей ТС-ТИ-ТУ (программа ССПИ) - 1 шт | G_IVE-00037-211 | 1961 | 66.29 | 18.1327 | 2017 | нд | нд | нд | нд | - | - | - | - | ПС Ивановская-7 | 8.92 | 19.12.2018 | 76 | 37.958 | 40 | 40 | 20 | 20 | нд | нд | 110 | 110 | Повышение наблюдаемости ПС, передача технологической информации на все уровни принятия решений | - | -
2.2.1.2 | Модернизация ССПИ. ПС 110/35/6 кВ "Фурманов-1" в части систем телемеханики (программа ССПИ) - 1 шт | G_IVE-00037-231 | 1982 | 71.52 | 9.9731 | 2017 | нд | нд | нд | нд | - | - | - | - | ПС 110/10 "Рождествено" | 6.83 | 19.12.2018 | 52 | 37.662 | 5 | 5 | 2.5 | 2.5 | нд | нд | 110 | 110 | Повышение наблюдаемости ПС, передача технологической информации на все уровни принятия решений | - | -
2.2.1.2 | Модернизация ССПИ. ПС 110/10 кВ "Камешково" в части организации резервного канала связи (программа ССПИ) - 4 шт | G_IVE-00037-241 | 1989 | 70.07 | 1.319 | 2017 | нд | нд | нд | нд | - | - | - | - | ПС Камешково | 9.76 | 19.12.2018 | 58 | 2.9 | 32 | 32 | 16 | 16 | нд | нд | 110 | 110 | Организация каналов связи и передачи данных в ЦУС и РДУ в соответствии с утвержденной программой Модернизации ССПИ | - | -
2.2.1.2 | Модернизация ССПИ. ПС 110/10 кВ "Камешково" в части систем телемеханики (программа ССПИ) - 1 шт | G_IVE-00037-251 | 1989 | 70.07 | 1.319 | 2017 | нд | нд | нд | нд | - | - | - | - | ПС Камешково | 9.76 | 19.12.2018 | 58 | 2.9 | 32 | 32 | 16 | 16 | нд | нд | 110 | 110 | Повышение наблюдаемости ПС, передача технологической информации на все уровни принятия решений | - | -
2.2.1.2 | Модернизация ССПИ. ВОЛС ПС 110/35/6 кВ "Фурманов-1" - ПС 110/10 кВ "Рождествено" (протяженность - 18,2 км) | G_IVE-00037-331 | нд | нд | нд | нд | нд | нд | нд | нд | - | - | - | - | нд | нд | нд | нд | нд | нд | нд | нд | нд | нд | нд | 110 | 110 | Обеспечение текущей деятельности в сфере электроэнергетики, в том числе развитие информационной инфраструктуры | - | -
2.2.1.2 | Модернизация ССПИ. ПС 110/10 кВ "Рождествено" в части организации основного канала связи (программа ССПИ) - 3 шт | G_IVE-00037-341 | 1984 | 69.77 | 3.1921 | 2017 | нд | нд | нд | нд | - | - | - | - | ПС 110/10 "Рождествено" | 0.15 | 19.12.2018 | 9 | 1.572 | 5 | 5 | 2.5 | 2.5 | нд | нд | 110 | 110 | Организация каналов связи и передачи данных в ЦУС и РДУ в соответствии с утвержденной программой Модернизации ССПИ | - | -
2.2.1.2 | Модернизация ССПИ. ПС 110/10 кВ "Рождествено" в части систем телемеханики (программа ССПИ) - 1 шт | G_IVE-00037-351 | 1984 | 69.77 | 3.1921 | 2017 | нд | нд | нд | нд | - | - | - | - | ПС 110/10 "Рождествено" | 0.15 | 19.12.2018 | 9 | 1.572 | 5 | 5 | 2.5 | 2.5 | нд | нд | 110 | 110 | Повышение наблюдаемости ПС, передача технологической информации на все уровни принятия решений | - | -
2.2.1.2 | Модернизация ССПИ. ВОЛС ПС 110/10 "Рождествено" - ПС 110/35/10 "Острецово" (программа ССПИ) (протяженность - 12,1 км) | G_IVE-00037-361 | нд | нд | нд | нд | нд | нд | нд | нд | - | - | - | - | нд | нд | нд | нд | нд | нд | нд | нд | нд | нд | нд | 110 | 110 | Обеспечение текущей деятельности в сфере электроэнергетики, в том числе развитие информационной инфраструктуры | - | -
2.2.1.2 | Модернизация ССПИ. ПС 110/35/10 кВ "Острецово" в части организации основного канала связи (программа ССПИ) - 1 шт | G_IVE-00037-371 | 1986 | 73.46 | 19.33 | 2017 | нд | нд | нд | нд | - | - | - | - | ПС Острецово | 0.28 | 19.12.2018 | 4 | 0.189 | 20 | 20 | 10 | 10 | нд | нд | 110 | 110 | Организация каналов связи и передачи данных в ЦУС и РДУ в соответствии с утвержденной программой Модернизации ССПИ | - | -
2.2.1.2 | Модернизация ССПИ. ПС 110/35/10 "Острецово" в части систем телемеханики (программа ССПИ) - 1 шт | G_IVE-00037-381 | 1986 | 73.46 | 19.33 | 2017 | нд | нд | нд | нд | - | - | - | - | ПС Острецово | 0.28 | 19.12.2018 | 4 | 0.189 | 20 | 20 | 10 | 10 | нд | нд | 110 | 110 | Повышение наблюдаемости ПС, передача технологической информации на все уровни принятия решений | - | -
2.2.1.2 | Модернизация ССПИ. ВОЛС ПС 110/35/10 "Острецово" - ПС 220 "Вичуга" (программа ССПИ) (протяженность - 21,3 км) | G_IVE-00037-391 | нд | нд | нд | нд | нд | нд | нд | нд | - | - | - | - | нд | нд | нд | нд | нд | нд | нд | нд | нд | нд | нд | 110 | 110 | Организация каналов связи и передачи данных в ЦУС и РДУ в соответствии с утвержденной программой Модернизации ССПИ | - | -
2.2.1.2 | Модернизация ССПИ. ВОЛС ПС 220 "Вичуга" - ПС 110/10 "Воробьево" (программа ССПИ) (протяженность - 13,1 км) | G_IVE-00037-401 | нд | нд | нд | нд | нд | нд | нд | нд | - | - | - | - | нд | нд | нд | нд | нд | нд | нд | нд | нд | нд | нд | 110 | 110 | Обеспечение текущей деятельности в сфере электроэнергетики, в том числе развитие информационной инфраструктуры | - | -
2.2.1.2 | Модернизация ССПИ. ВОЛС ПС 110/6 "Родники" - ПС 220 "Вичуга" (программа ССПИ) (протяженность - 18 км) | I_IVE-00037-421 | 1933 | 79.47 | 1.16 | 2017 | нд | нд | нд | нд | - | - | - | - | нд | нд | нд | нд | нд | нд | нд | нд | нд | нд | нд | 110 | 110 | Организация каналов связи и передачи данных в ЦУС и РДУ в соответствии с утвержденной программой Модернизации ССПИ | - | -
2.2.1.2 | Модернизация ССПИ. ВОЛС ПС 110/6 "Родники" - ПС 110/10 "Светоч" (программа ССПИ) (протяженность - 4,7 км) | I_IVE-00037-431 | 1933 | 79.47 | 1.16 | 2017 | нд | нд | нд | нд | - | - | - | - | нд | нд | нд | нд | нд | нд | нд | нд | нд | нд | нд | 110 | 110 | Организация каналов связи и передачи данных в ЦУС и РДУ в соответствии с утвержденной программой Модернизации ССПИ | - | -
2.2.1.2 | Модернизация ССПИ. ПС 110/6 кВ "Родники" в части организации основного канала связи (программа ССПИ) - 3 шт | I_IVE-00037-441 | 1933 | 79.47 | 1.16 | 2017 | нд | нд | нд | нд | - | - | - | - | ПС 110/6кВ "Родники" | 4.35 | 19.12.2018 | 18 | 7.808 | 50 | 50 | 25 | 25 | нд | нд | 110 | 110 | Организация каналов связи и передачи данных в ЦУС и РДУ в соответствии с утвержденной программой Модернизации ССПИ | - | -
2.2.1.2 | Модернизация ССПИ. ПС 110/6 кВ "Родники" в части систем телемеханики (программа ССПИ) - 1 шт | I_IVE-00037-451 | 1933 | 79.47 | 1.16 | 2017 | нд | нд | нд | нд | - | - | - | - | ПС 110/6кВ "Родники" | 4.35 | 19.12.2018 | 18 | 7.808 | 50 | 50 | 25 | 25 | нд | нд | 110 | 110 | Повышение наблюдаемости ПС, передача технологической информации на все уровни принятия решений | - | -
2.2.1.2 | Модернизация ССПИ. ВОЛС ПС 110/35/6 кВ "Фурманов-1" - ПС 110/10 кВ "Рождествено" (протяженность - 18,2 км) | J_IVE-00037-461 | нд | нд | нд | нд | нд | нд | нд | нд | - | - | - | - | нд | нд | нд | нд | нд | нд | нд | нд | нд | нд | нд | 110 | 110 | Организация каналов связи и передачи данных в ЦУС и РДУ в соответствии с утвержденной программой Модернизации ССПИ | - | -
2.2.1.2 | Модернизация ССПИ. ПС 110/10 кВ "Рождествено" в части организации основного канала связи (программа ССПИ) - 3 шт | J_IVE-00037-471 | 1984 | 69.77 | 3.1921 | 2017 | нд | нд | нд | нд | - | - | - | - | ПС 110/10 "Рождествено" | 0.15 | 19.12.2018 | 9 | 1.572 | 5 | 5 | 2.5 | 2.5 | нд | нд | 110 | 110 | Организация каналов связи и передачи данных в ЦУС и РДУ в соответствии с утвержденной программой Модернизации ССПИ | - | -
2.2.1.2 | Модернизация ССПИ. ПС 110/10 кВ "Рождествено" в части систем телемеханики (программа ССПИ) - 1 шт | J_IVE-00037-481 | 1984 | 69.77 | 3.1921 | 2017 | нд | нд | нд | нд | - | - | - | - | ПС 110/10 "Рождествено" | 0.15 | 19.12.2018 | 9 | 1.572 | 5 | 5 | 2.5 | 2.5 | нд | нд | 110 | 110 | Повышение наблюдаемости ПС, передача технологической информации на все уровни принятия решений | - | -
2.2.1.2 | Модернизация ССПИ. ВОЛС ПС 110/10 "Рождествено" - ПС 110/35/10 "Острецово" (программа ССПИ) (протяженность - 12,1 км) | J_IVE-00037-491 | нд | нд | нд | нд | нд | нд | нд | нд | - | - | - | - | нд | нд | нд | нд | нд | нд | нд | нд | нд | нд | нд | 110 | 110 | Организация каналов связи и передачи данных в ЦУС и РДУ в соответствии с утвержденной программой Модернизации ССПИ | - | -
2.2.1.2 | Модернизация ССПИ. ПС 110/35/10 кВ "Острецово" в части организации основного канала связи (программа ССПИ) - 6 шт | J_IVE-00037-501 | 1986 | 73.46 | 19.33 | 2017 | нд | нд | нд | нд | - | - | - | - | ПС Острецово | 0.28 | 19.12.2018 | 4 | 0.189 | 20 | 20 | 10 | 10 | нд | нд | 110 | 110 | Организация каналов связи и передачи данных в ЦУС и РДУ в соответствии с утвержденной программой Модернизации ССПИ | - | -
2.2.1.2 | Модернизация ССПИ. ПС 110/35/10 "Острецово" в части систем телемеханики (программа ССПИ) - 1 шт | J_IVE-00037-511 | 1986 | 73.46 | 19.33 | 2017 | нд | нд | нд | нд | - | - | - | - | ПС Острецово | 0.28 | 19.12.2018 | 4 | 0.189 | 20 | 20 | 10 | 10 | нд | нд | 110 | 110 | Повышение наблюдаемости ПС, передача технологической информации на все уровни принятия решений | - | -
2.2.1.2 | Модернизация ССПИ. ВОЛС ПС 220 "Вичуга" - ПС 110/10 "Воробьево" (программа ССПИ) (протяженность - 13,1 км) | J_IVE-00037-521 | нд | нд | нд | нд | нд | нд | нд | нд | - | - | - | - | нд | нд | нд | нд | нд | нд | нд | нд | нд | нд | нд | 110 | 110 | Организация каналов связи и передачи данных в ЦУС и РДУ в соответствии с утвержденной программой Модернизации ССПИ | - | -
2.2.1.2 | Модернизация ССПИ. ПС 110/10 кВ "Воробьево" в части систем телемеханики (программа ССПИ) - 1 шт. | J_IVE-00037-531 | 1982 | 69.92 | 11.18 | 2016 | нд | нд | нд | нд | - | - | - | - | ПС 110/10 "Воробьево" | 0.22 | 19.12.2018 | 11 | 2.055 | 2.5 | 2.5 | нд | нд | нд | нд | 110 | 110 | Повышение наблюдаемости ПС, передача технологической информации на все уровни принятия решений | - | -
2.2.1.2 | Модернизация ССПИ. ПС 110/35/10 кВ "Пучеж" в части систем телемеханики (программа ССПИ) - 1 шт. | J_IVE-00037-541 | 1997 | 65.22 | 16.08 | 2017 | нд | нд | нд | нд | - | - | - | - | ПС 110кВ «Пучеж» | 3.35 | 19.12.2018 | 27 | 8.456 | 32 | 32 | 16 | 16 | нд | нд | 110 | 110 | Повышение наблюдаемости ПС, передача технологической информации на все уровни принятия решений | - | -
2.2.1.2 | Модернизация ССПИ. ВОЛС ПС 110/10 кВ "Воробьево" - ПС 220 кВ "Кинешма" - ПС 110/35/ "Кинешма-110" (программа ССПИ) (протяженность - 20,9 км) | J_IVE-00037-551 | нд | нд | нд | нд | нд | нд | нд | нд | - | - | - | - | нд | нд | нд | нд | нд | нд | нд | нд | нд | нд | нд | 110 | 110 | Организация каналов связи и передачи данных в ЦУС и РДУ в соответствии с утвержденной программой Модернизации ССПИ | - | -
2.2.1.2 | Модернизация ПС 110/6 кВ "Кохма" с устройством компенсации емкостных токов (2 шт.) | F_IVE-00052-000 | 1930 | 75.49 | 1.28 | 2017 | нд | нд | нд | нд | - | - | - | - | ПС 110/6 кВ "Кохма" | 9.47 | 19.12.2018 | 60 | 25.72 | 31 | 31 | 15 | 15 | нд | нд | 110 | 110 | Реализация данного проекта направлена на решение следующих задач: - выполнение требований «Правил технической эксплуатации электрических станций и сетей РФ» (ПТЭ ЭС и С), п.5.11.8 - обеспечение компенсации превышающих нормативные величины токов замыкания на «землю» в сети 6кВ, что позволит снизить уровень перенапряжений при замыканиях на «землю» и таким образом повысить надежность работы всей кабельной сети 6кВ ПС «Кохма», осуществляющую электроснабжение г.Кохма; - возможность подключения новых кабельных линий потребителей; - защита оборудования 6кВ ПС от перенапряжений и феррорезонансных явлений, сопутствующих замыканию на «землю». | + | -
2.2.1.2 | Модернизация ПС 35/6 кВ "Ивановская-9" с устройством компенсации емкостных токов (2 шт.) | F_IVE-00053-000 | 1966 | 60.31 | 14.51 | 2017 | нд | нд | нд | нд | - | - | - | - | ПС 35/6 кВ "Ивановская-9" | 13.69 | 19.12.2018 | 96 | 23.106 | 32 | 32 | 16 | 16 | нд | нд | 35 | 35 | Реализация данного проекта направлена на решение следующих задач: - выполнение требований «Правил технической эксплуатации электрических станций и сетей РФ» (ПТЭ ЭС и С), п.5.11.8 - обеспечение компенсации превышающих нормативные величины токов замыкания на «землю» в сети 6кВ, что позволит снизить уровень перенапряжений при замыканиях на «землю» и таким образом повысить надежность работы всей кабельной сети 6кВ ПС «Ивановская-9», осуществляющую электроснабжение г. Иваново; - возможность подключения новых кабельных линий потребителей; - защита оборудования 6кВ ПС от перенапряжений и феррорезонансных явлений, сопутствующих замыканию на «землю». | + | -
2.2.1.2 | Модернизация ПС 110/35/6 кВ "Тейково" с устройством компенсации емкостных токов (2 шт.) | J_IVE-00056-000 | 1932 | 71.93 | 3.59 | 2017 | нд | нд | нд | нд | - | - | - | - | ПС 110/35/6 "Тейково" | 8.17 | 19.12.2018 | 38 | 21.483 | 50 | 50 | 25 | 25 | нд | нд | 110 | 110 | Реализация данного проекта направлена на решение следующих задач: - выполнение требований «Правил технической эксплуатации электрических станций и сетей РФ» (ПТЭ ЭС и С), п.5.11.8 - обеспечение компенсации превышающих нормативные величины токов замыкания на «землю» в сети 6кВ, что позволит снизить уровень перенапряжений при замыканиях на «землю» и таким образом повысить надежность работы всей кабельной сети 6кВ ПС «Тейково», осуществляющую электроснабжение г. Тейково и районного центра г. Тейко-во; - возможность подключения новых кабельных линий потребителей; - защита оборудования 6кВ ПС от перенапряжений и феррорезонансных явлений, сопут-ствующих замыканию на «землю». | + | -
2.2.1.2 | Модернизация ПС 110/35/10 "Демидово" с монтажом маслосборника (1 шт.) | J_IVE-00057-000 | 1975 | 69.26 | 16.55 | 2017 | нд | нд | нд | нд | - | - | - | - | ПС 110/35/10 "Демидово" | 0.36 | 19.12.2018 | 29 | 22.8 | 12.6 | 12.6 | 6.3 | 6.3 | нд | нд | 110 | 110 | Выполнение требований ПТЭ п 5.3.3 в части обеспечения исправного состояния средств пожаротушения, маслоприемников, маслоотводов и маслосборников | + | -
2.2.1.2 | Модернизация ПС 35/6 кВ Жуково в части организации АСУ ТП с удаленным доступом к МП терминалам РЗА, с установкой разъединителя с моторным приводом с автоматизацией управления (1 шт.), с установкой оборудования мультиплексирования (1 шт.). Цифровизация ПС 35/6 Жуково. | I_IVE-00203-001 | 2007 | 64.28 | 11.64 | 2017 | нд | нд | нд | нд | - | - | - | - | ПС 35/6 кВ Жуково | 2.16 | 19.12.2018 | 22 | 2.958 | 3.2 | 3.2 | 1.6 | 1.6 | нд | нд | 35 | 35 | Выполнение указа Президента РФ № 204 от 07.05.2018 г. «О национальных целях и стратегических задачах развития Российской Федерации на период до 2024 года» в части цифровизации электрических сетей. | + | -
2.2.1.2 | Организация цифровых каналов связи (ВОЛС) ПС 110/35/6 кВ Ивановская-6 - ПС 35/6 кВ Жуково-ПС 35/10 кВ Дегтярёво (протяженность 10,8 км). Цифровизация ПС 35/6 Жуково. | I_IVE-00203-002 | 2007 | 64.28 | 11.64 | 2017 | нд | нд | нд | нд | - | - | - | - | нд | нд | нд | нд | нд | нд | нд | нд | нд | нд | нд | 110 | 110 | Выполнение указа Президента РФ № 204 от 07.05.2018 г. «О национальных целях и стратегических задачах развития Российской Федерации на период до 2024 года» в части цифровизации электрических сетей. | + | -
2.2.1.2 | Организация цифровых каналов связи (ВОЛС) ЦРП 10 кВ Буньково - ПС 110/10/6 кВ Залесье - ПС 220 кВ Иваново (протяженность 8,34 км). Цифровизация ЦРП 10 кВ Буньково. | I_IVE-00203-003 | 1978 | 93.55 | 27.9448 | 2017 | нд | нд | нд | нд | - | - | - | - | нд | нд | нд | нд | нд | нд | нд | нд | нд | нд | нд | 6/10-0,4 | 6/10-0,4 | Обеспечение текущей деятельности в сфере электроэнергетики, в том числе развитие информационной инфраструктуры | + | -
2.2.1.2 | Модернизация ЦРП 10 кВ "Бунково" в части организации АСУ ТП с удаленным доступом к МП терминалам РЗА (1 шт.), с установкой оборудования мультиплексирования (1 шт.). Цифровизация ЦРП 10 кВ Буньково. | I_IVE-00203-004 | 1978 | 93.55 | 27.9448 | 2017 | нд | нд | нд | нд | - | - | - | - | нд | нд | нд | нд | нд | нд | нд | нд | нд | нд | нд | 6/10-0,4 | 6/10-0,4 | Обеспечение текущей деятельности в сфере электроэнергетики, в том числе развитие информационной инфраструктуры | + | -
2.2.1.2 | Модернизация ПС 110/10 кВ "Богородское" в части организации АСУ ТП с удаленным доступом к МП терминалам РЗА (1 шт.), с установкой оборудования мультиплексирования (1 шт.). Цифровизация ПС 110/10 кВ Богородское. | I_IVE-00203-006 | 1986 | 66.17 | 5.01 | 2017 | нд | нд | нд | нд | - | - | - | - | ПС 110/10 "Богородское" | 2.82 | 19.12.2018 | 65 | 18.672 | 12.6 | 12.6 | 6.3 | 6.3 | нд | нд | 110 | 110 | Выполнение указа Президента РФ № 204 от 07.05.2018 г. «О национальных целях и стратегических задачах развития Российской Федерации на период до 2024 года» в части цифровизации электрических сетей. | - | -
2.2.2 | Реконструкция, модернизация, техническое перевооружение линий электропередачи, всего, в том числе: | Г | нд | нд | нд | нд | нд | нд | нд | нд | нд | нд | нд | нд | нд | 0 | нд | нд | 0 | 0 | 0 | 0 | 0 | 0 | 0 | нд | нд | нд | нд | нд
2.2.2.1 | Реконструкция линий электропередачи, всего, в том числе: | Г | нд | нд | нд | нд | нд | нд | нд | нд | нд | нд | нд | нд | нд | 0 | нд | нд | 0 | 0 | 0 | 0 | 0 | 0 | 0 | нд | нд | нд | нд | нд
2.2.2.1 | ВЛ-10 кВ №132 ПС 110/35/10 кВ "Палех". Реконструкция с заменой опор, провода. Протяженность 7.750 км | F_IVE-00033-002 | 1982 | 52.61 | 33.09 | 2017 | нд | нд | нд | нд | - | - | + | + | ВЛ-10 кВ №132 ПС Палех | нд | нд | нд | нд | нд | нд | нд | нд | нд | нд | 1-20 | 1-20 | Замещение (обновление) электрической сети/повышение экономической эффективности (мероприятия направленные на снижение эксплуатационных затрат) оказания услуг в сфере электроэнергетики | + | -
2.2.2.1 | ВЛ-0,4 кВ № 2 от КТП-№ 2 ВЛ-10 кВ №119 ПС Светоч с. Пригодное. Реконструкция с заменой опор, провода. Протяженность 0,12 км. | H_IVE-00135-000 | 1978 | 56.83 | 8.36 | 2017 | нд | нд | нд | нд | - | - | + | + | ВЛ-0,4 кВ № 2 от КТП 2 ВЛ-10 кВ №119 ПС Светоч | нд | нд | нд | нд | нд | нд | нд | нд | нд | нд | 0,4 | 0,4 | Замещение (обновление) электрической сети/повышение экономической эффективности (мероприятия направленные на снижение эксплуатационных затрат) оказания услуг в сфере электроэнергетики. Выполнение требования ПУЭ п. 2.5.216.,п. 2.4.95. Программа выноса ВЛ с территории детских учреждений. | + | -
2.2.2.1 | ВЛ-0,4 кВ Л-2 от КТП-11 ВЛ-125 ПС Парское д. Котиха. Реконструкция с заменой опор, провода. Протяженность 0,1 км. | H_IVE-00136-000 | 1978 | 51.61 | 6.99 | 2017 | нд | нд | нд | нд | - | - | + | + | ВЛ-0,4 кВ Л-2 от КТП-11 ВЛ-125 ПС Парское | нд | нд | нд | нд | нд | нд | нд | нд | нд | нд | 0,4 | 0,4 | Замещение (обновление) электрической сети/повышение экономической эффективности (мероприятия направленные на снижение эксплуатационных затрат) оказания услуг в сфере электроэнергетики. Выполнение требования ПУЭ п. 2.5.216.,п. 2.4.95. Программа выноса ВЛ с территории детских учреждений. | + | -
2.2.2.1 | ВЛ-0,4 кВ Л-3 от КТП-10 ВЛ-125 ПС Парское д. Котиха. Реконструкция с заменой опор, провода. Протяженность 0,1 км. | H_IVE-00137-000 | 1978 | 49.29 | 9.21 | 2017 | нд | нд | нд | нд | - | - | + | + | ВЛ-0,4 кВ Л-3 от КТП-10 ВЛ-125 ПС Парское | нд | нд | нд | нд | нд | нд | нд | нд | нд | нд | 0,4 | 0,4 | Замещение (обновление) электрической сети/повышение экономической эффективности (мероприятия направленные на снижение эксплуатационных затрат) оказания услуг в сфере электроэнергетики. Выполнение требования ПУЭ п. 2.5.216.,п. 2.4.95. Программа выноса ВЛ с территории детских учреждений. | + | -
2.2.2.2 | Модернизация, техническое перевооружение линий электропередачи, всего, в том числе: | Г | нд | нд | нд | нд | нд | нд | нд | нд | нд | нд | нд | нд | нд | 0 | нд | нд | 0 | 0 | 0 | 0 | 0 | 0 | 0 | нд | нд | нд | нд | нд
2.2.2.2 | Модернизация ВЛ-6 кВ №622 ПС Шуя-1 с ВЛ-612 ПС Чернцы с заменой опор, провода. Протяженность 1.260 км | G_IVE-00033-005 | 1969 | 91.89 | 2.94 | 2017 | нд | нд | нд | нд | - | - | + | + | ВЛ-6 кВ № 622 ПС Шуя-1 с ВЛ-612 ПС Чернцы | нд | нд | нд | нд | нд | нд | нд | нд | нд | нд | 1-20 | 1-20 | Замещение (обновление) электрической сети/повышение экономической эффективности (мероприятия направленные на снижение эксплуатационных затрат) оказания услуг в сфере электроэнергетики | + | -
2.2.2.2 | Модернизация ВЛ-10 кВ №105 ПС Шуйско-Егорьевская с ВЛ-171 ПС Векино с заменой опор, провода. Протяженность 3.230 км | G_IVE-00033-006 | 1980 | 91.98 | 7.88 | 2017 | нд | нд | нд | нд | - | - | + | + | ВЛ-10 кВ №105 ПС Шуйско-Егорьевская с ВЛ-171 ПС Векино | нд | нд | нд | нд | нд | нд | нд | нд | нд | нд | 1-20 | 1-20 | Замещение (обновление) электрической сети/повышение экономической эффективности (мероприятия направленные на снижение эксплуатационных затрат) оказания услуг в сфере электроэнергетики | + | -
2.2.2.2 | Модернизация ВЛ 10 кВ № 103 ПС «Комсомольская» - № 120 ПС «Светиково» с заменой опор, провода и с установкой реклоузера. Протяженность 5.0 км | G_IVE-00033-007 | 1976 | 92.89 | 53.12 | 2017 | нд | нд | нд | нд | - | - | + | + | ВЛ-10 кВ № 103 ПС «Комсомольская» - № 120 ПС «Светиково» | нд | нд | нд | нд | нд | нд | нд | нд | нд | нд | 1-20 | 1-20 | Замещение (обновление) электрической сети/повышение экономической эффективности (мероприятия направленные на снижение эксплуатационных затрат) оказания услуг в сфере электроэнергетики | + | -
2.2.2.2 | Модернизация ВЛ 10 кВ № 143 ПС «Осановец» - № 109 ПС «Бережок» с заменой опор, провода и с установкой реклоузера. Протяженность 3.680 км | G_IVE-00033-008 | 1987 | 93.53 | 1.64 | 2017 | нд | нд | нд | нд | - | - | + | + | ВЛ-10 кВ № 143 ПС «Осановец» - № 109 ПС «Бережок» | нд | нд | нд | нд | нд | нд | нд | нд | нд | нд | 1-20 | 1-20 | Замещение (обновление) электрической сети/повышение экономической эффективности (мероприятия направленные на снижение эксплуатационных затрат) оказания услуг в сфере электроэнергетики | + | -
2.2.2.2 | Модернизация ВЛ 10 кВ № 110 ПС «Лух» Лухский РЭС с заменой опор, провода. Протяженность 5.290 км | G_IVE-00033-009 | 1972 | 23.69 | 11.06 | 2017 | нд | нд | нд | нд | - | - | + | + | ВЛ-10 кВ № 110 ПС «Лух» | нд | нд | нд | нд | нд | нд | нд | нд | нд | нд | 1-20 | 1-20 | Замещение (обновление) электрической сети/повышение экономической эффективности (мероприятия направленные на снижение эксплуатационных затрат) оказания услуг в сфере электроэнергетики | + | -
2.2.2.2 | Модернизация ВЛ 6 кВ № 609 ПС 110/35/6 кВ «Фурманов-3» с заменой опор, провода. Протяженность 5.563 км | G_IVE-00033-010 | 1979 | 51.32 | 2.24 | 2017 | нд | нд | нд | нд | - | - | + | + | ВЛ-6 кВ № 609 ПС «Фурманов-3» | нд | нд | нд | нд | нд | нд | нд | нд | нд | нд | 1-20 | 1-20 | Замещение (обновление) электрической сети/повышение экономической эффективности (мероприятия направленные на снижение эксплуатационных затрат) оказания услуг в сфере электроэнергетики | + | -
2.2.2.2 | Модернизация ВЛ 10 кВ № 110 ПС 35/10 кВ «Савино» с заменой опор, провода. Протяженность 2.340 км | G_IVE-00033-011 | 1975 | 58.38 | 16.21 | 2017 | нд | нд | нд | нд | - | - | + | + | ВЛ-10 кВ № 110 ПС «Савино» | нд | нд | нд | нд | нд | нд | нд | нд | нд | нд | 1-20 | 1-20 | Замещение (обновление) электрической сети/повышение экономической эффективности (мероприятия направленные на снижение эксплуатационных затрат) оказания услуг в сфере электроэнергетики | + | -
2.2.2.2 | Модернизация ВЛИ-0,4 от КТП Воскресенское-1 с заменой опор, провода. Протяженность 1.082 км | F_IVE-00036-004 | 1978 | 48.28 | 43.16 | 2017 | нд | нд | нд | нд | - | - | + | + | ВЛИ-0,4 кВ от КТП Воскресенское-1 | нд | нд | нд | нд | нд | нд | нд | нд | нд | нд | 0,4 | 0,4 | Физический износ из-за длительного срока эксплуатации, неудовлетворительное техническое состояние | + | -
2.2.2.2 | Модернизация ВЛИ-0,4 от КТП №91,92,93,94,95 д. Коровиха с заменой опор, провода. Протяженность 4.974 км | F_IVE-00036-005 | 1974 | 50.49 | 2.74 | 2016 | нд | нд | нд | нд | - | - | + | + | ВЛИ-0,4 кВ от КТП №91,92,93,94,95 | нд | нд | нд | нд | нд | нд | нд | нд | нд | нд | 0,4 | 0,4 | Физический износ из-за длительного срока эксплуатации, неудовлетворительное техническое состояние | + | -
2.2.2.2 | Модернизация ВЛ 35 кВ Кинешма 220 - Луговая с подвесом второй цепи ВЛ 35 кВ Кинешма 220 - Луговая на ж/б и металлических опорах на участке протяженностью 11 км | G_IVE-00086-000 | 1988 | 29.38 | 4.74 | 2017 | нд | нд | нд | нд | - | - | - | - | ВЛ 35 кВ Кинешма 220 - Луговая | нд | нд | нд | нд | нд | нд | нд | нд | нд | нд | 35 | 35 | Реализация проекта реконструкции позволит обеспечить надежное электроснабжение ПС «Луговая» путем переустройства существующей ВЛ 35 кВ «Городская-Луговая» в двухцепном исполнении с исключением из схемы участка, выполненного на деревянных опорах, находящихся в неудовлетворительном состоянии. В результате реконструкции повысится надежность эл. снабжения потребителей Кинешемского района и снизятся трудозатраты на ремонт ВЛ, выполненной на деревянных опорах. | + | -
2.2.2.2 | Модернизация ВЛ 10 кВ № 154 ПС 35 кВ Дегтярёво с монтажом реклоузера PBA/TEL-10-12,5-630 (1 шт; Автоматизация распределительных сетей) | I_IVE-00202-001 | 1978 | 85 | 32.5464 | 2017 | нд | нд | нд | нд | - | - | - | - | ВЛ 10 кВ № 154 ПС 35 кВ Дегтярёво | нд | нд | нд | нд | нд | нд | нд | нд | нд | нд | 1-20 | 1-20 | Реклоузер позволит выполнять перевод электроснабжения с одной ВЛ на другую с выделением персоналом РЭС поврежденных участков с сокращением времени недоотпуска электроэнергии. Установка реклоузера позволит при погашении ПС организовывать электроснабжение потребителей, запитанных от данной ПС, что уменьшит недоотпуск электроэнергии | + | -
2.2.2.2 | Модернизация ВЛ 10 кВ № 128 ПС 110 кВ Бройлерная оп.114-115 с монтажом реклоузера PBA/TEL-10-12,5-630 (1 шт; Автоматизация распределительных сетей) | I_IVE-00202-002 | 1980 | 74.21 | 4.21 | 2017 | нд | нд | нд | нд | - | - | - | - | ВЛ 10 кВ № 128 ПС 110 кВ Бройлерная | нд | нд | нд | нд | нд | нд | нд | нд | нд | нд | 1-20 | 1-20 | Сокращение времени перерывов электроснабжения потребителей, повышение надежности электроснабжения | + | -
2.2.2.2 | Модернизация ВЛ 10 кВ № 101 ПС 35 кВ Ермолино оп.53-54 с монтажом реклоузера PBA/TEL-10-12,5-630 (1 шт; Автоматизация распределительных сетей) | I_IVE-00202-003 | 1966 | 78.55 | 3.19 | 2017 | нд | нд | нд | нд | - | - | - | - | ВЛ 10 кВ № 101 ПС 35 кВ Ермолино | нд | нд | нд | нд | нд | нд | нд | нд | нд | нд | 1-20 | 1-20 | Повышение надежности и качества оказываемых услуг, снижение затрат на ремонты и обслуживание | + | -
2.2.2.2 | Модернизация ВЛ 10 кВ № 101 ПС 35 кВ Ермолино оп.246-247 с монтажом реклоузера PBA/TEL-10-12,5-630 (1 шт; Автоматизация распределительных сетей) | I_IVE-00202-004 | 1966 | 78.55 | 3.19 | 2017 | нд | нд | нд | нд | - | - | - | - | ВЛ 10 кВ № 101 ПС 35 кВ Ермолино | нд | нд | нд | нд | нд | нд | нд | нд | нд | нд | 1-20 | 1-20 | Реклоузер устанавливается в качестве секционирования двух линий взамен линейного разъединителя в месте нормального разрыва, позволит выполнять перевод электроснабжения с одной ВЛ на другую (ВЛ-195 ПС Водозабор) с выделением персоналом РЭС поврежденных участков с сокращением времени недоотпуска электроэнергии на 1.3 часа. Протяженность ВЛ составляет 33,286 км, 18 ТП с установленной мощностью 1,686 МВА, 418 потребителей, СЗО – 3 объекта водоснабжения | + | -
2.2.2.2 | Модернизация ВЛ 10 кВ № 101 ПС 35 кВ Ермолино оп.94-95 с монтажом реклоузера PBA/TEL-10-12,5-630 (1 шт; Автоматизация распределительных сетей) | I_IVE-00202-005 | 1966 | 78.55 | 3.19 | 2017 | нд | нд | нд | нд | - | - | - | - | ВЛ 10 кВ № 101 ПС 35 кВ Ермолино | нд | нд | нд | нд | нд | нд | нд | нд | нд | нд | 1-20 | 1-20 | Повышение надежности и качества оказываемых услуг, снижение затрат на ремонты и обслуживание | + | -
2.2.2.2 | Модернизация ВЛ 10 кВ № 136 ПС 110 кВ Богородское оп.141-142 с монтажом реклоузера PBA/TEL-10-12,5-630 (1 шт; Автоматизация распределительных сетей) | I_IVE-00202-006 | 1986 | 66.17 | 5.01 | 2017 | нд | нд | нд | нд | - | - | - | - | ВЛ 10 кВ № 136 ПС 110 кВ Богородское | нд | нд | нд | нд | нд | нд | нд | нд | нд | нд | 1-20 | 1-20 | Повышение надежности и качества оказываемых услуг, снижение затрат на ремонты и обслуживание | + | -
2.2.2.2 | Модернизация ВЛ 10 кВ № 157 ПС 35 кВ Дегтярево оп.19-20 с монтажом реклоузера PBA/TEL-10-12,5-630 (1 шт; Автоматизация распределительных сетей) | I_IVE-00202-007 | 1983 | 80.39 | 3.78 | 2017 | нд | нд | нд | нд | - | - | - | - | ВЛ 10 кВ № 157 ПС 35 кВ Дегтярево | нд | нд | нд | нд | нд | нд | нд | нд | нд | нд | 1-20 | 1-20 | Повышение надежности и качества оказываемых услуг, снижение затрат на ремонты и обслуживание | + | -
2.2.2.2 | Модернизация ВЛ 10 кВ № 109 ЦРП Буньково оп.47 с монтажом реклоузера PBA/TEL-10-12,5-630 (1 шт; Автоматизация распределительных сетей) | I_IVE-00202-008 | 1980 | 33.95 | 49.27 | 2019 | нд | нд | нд | нд | - | - | - | - | ВЛ 10 кВ № 109 ЦРП Буньково | нд | нд | нд | нд | нд | нд | нд | нд | нд | нд | 1-20 | 1-20 | Сокращение времени перерывов электроснабжения потребителей | + | -
2.2.2.2 | Модернизация ВЛ-10кВ № 105 ЦРП Буньково с монтажом реклоузера PBA/TEL-10-12,5-630 (1 шт; Автоматизация распределительных сетей) | I_IVE-00202-009 | 1980 | 33.95 | 49.27 | 2019 | нд | нд | нд | нд | - | - | - | - | ВЛ-10кВ № 105 ЦРП Буньково | нд | нд | нд | нд | нд | нд | нд | нд | нд | нд | 1-20 | 1-20 | Сокращение времени перерывов электроснабжения потребителей | + | -
2.2.2.2 | Модернизация ВЛ-10кВ № 181 ПС 110 кВ Залесье оп.44 с монтажом реклоузера PBA/TEL-10-12,5-630 (1 шт; Автоматизация распределительных сетей) | I_IVE-00202-010 | 1966 | 69.44 | 4.01 | 2017 | нд | нд | нд | нд | - | - | - | - | ВЛ-10кВ № 181 ПС 110 кВ Залесье | нд | нд | нд | нд | нд | нд | нд | нд | нд | нд | 1-20 | 1-20 | Повышение надежности и качества оказываемых услуг, снижение затрат на ремонты и обслуживание | + | -
2.2.2.2 | Модернизация ВЛ-6кВ №633 ПС 110 кВ Пелгусово оп.80 с монтажом реклоузера PBA/TEL-10-12,5-630 (1 шт; Автоматизация распределительных сетей) | I_IVE-00202-012 | 1968 | 62.64 | 2.24 | 2017 | нд | нд | нд | нд | - | - | - | - | ВЛ-6кВ №633 ПС 110 кВ Пелгусово | нд | нд | нд | нд | нд | нд | нд | нд | нд | нд | 1-20 | 1-20 | Повышение надежности и качества оказываемых услуг, снижение затрат на ремонты и обслуживание | + | -
2.2.2.2 | Модернизация ВЛ-10 кВ № 121 ПС 110 кВ Демидово с монтажом реклоузера PBA/TEL-10-12,5-630 (1 шт; Автоматизация распределительных сетей) | I_IVE-00202-013 | 1985 | 48.26 | 3.11 | 2017 | нд | нд | нд | нд | - | - | - | - | ВЛ-10 кВ № 121 ПС 110 кВ Демидово | нд | нд | нд | нд | нд | нд | нд | нд | нд | нд | 1-20 | 1-20 | Повышение надежности и качества оказываемых услуг, снижение затрат на ремонты и обслуживание | + | -
2.2.2.2 | Модернизация ВЛ-10 кВ №101 ПС 35 кВ Пестяки с монтажом реклоузера PBA/TEL-10-12,5-630 (1 шт; Автоматизация распределительных сетей) | I_IVE-00202-014 | 1974 | 73.75 | 6.67 | 2017 | нд | нд | нд | нд | - | - | - | - | ВЛ-10 кВ №101 ПС 35 кВ Пестяки | нд | нд | нд | нд | нд | нд | нд | нд | нд | нд | 1-20 | 1-20 | Повышение надежности и качества оказываемых услуг, снижение затрат на ремонты и обслуживание | + | -
2.2.2.2 | Модернизация ВЛ-609 ПС 110 кВ Приволжск оп.№126 с монтажом реклоузера PBA/TEL-10-12,5-630 (1 шт; Автоматизация распределительных сетей) | I_IVE-00202-015 | 1933 | 75.18 | 16.55 | 2017 | нд | нд | нд | нд | - | - | - | - | ВЛ-609 ПС 110 кВ Приволжск | нд | нд | нд | нд | нд | нд | нд | нд | нд | нд | 1-20 | 1-20 | Повышение надежности и качества оказываемых услуг, снижение затрат на ремонты и обслуживание | + | -
2.2.2.2 | Модернизация ВЛ-609 ПС 110 кВ Приволжск оп.№114 с монтажом реклоузера PBA/TEL-10-12,5-630 (1 шт; Автоматизация распределительных сетей) | I_IVE-00202-016 | 1933 | 75.18 | 16.55 | 2017 | нд | нд | нд | нд | - | - | - | - | ВЛ-609 ПС 110 кВ Приволжск | нд | нд | нд | нд | нд | нд | нд | нд | нд | нд | 1-20 | 1-20 | Повышение надежности и качества оказываемых услуг, снижение затрат на ремонты и обслуживание | + | -
2.2.2.2 | Модернизация ВЛ 10 кВ № 133 ПС 35 кВ Каминского с монтажом реклоузера PBA/TEL-10-12,5-630 (1 шт; Автоматизация распределительных сетей) | I_IVE-00202-017 | 1967 | 34.17 | 9.04 | 2017 | нд | нд | нд | нд | - | - | - | - | ВЛ 10 кВ № 133 ПС 35 кВ Каминского | нд | нд | нд | нд | нд | нд | нд | нд | нд | нд | 1-20 | 1-20 | Сокращение времени перерывов электроснабжения потребителей | + | -
2.2.2.2 | Модернизация ВЛ 6 кВ № 611 ПС 35 кВ Дуляпино оп 3, №613 ПС 35 кВ Дуляпино с монтажом реклоузера PBA/TEL-10-12,5-630 (1 шт; Автоматизация распределительных сетей) | I_IVE-00202-018 | 1967 | 48.23 | 3.47 | 2017 | нд | нд | нд | нд | - | - | - | - | ВЛ 6 кВ № 611 ПС 35 кВ Дуляпино | нд | нд | нд | нд | нд | нд | нд | нд | нд | нд | 1-20 | 1-20 | Сокращение времени перерывов электроснабжения потребителей | + | -
2.2.2.2 | Модернизация ВЛ 6 кВ № 613 ПС 35 кВ Дуляпино оп 1, №613 ПС 35 кВ Дуляпино с монтажом реклоузера PBA/TEL-10-12,5-630 (1 шт; Автоматизация распределительных сетей) | I_IVE-00202-019 | 1967 | 48.23 | 3.47 | 2017 | нд | нд | нд | нд | - | - | - | - | ВЛ 6 кВ № 613 ПС 35 кВ Дуляпино | нд | нд | нд | нд | нд | нд | нд | нд | нд | нд | 1-20 | 1-20 | Повышение надежности и качества оказываемых услуг, снижение затрат на ремонты и обслуживание | + | -
2.2.2.2 | Модернизация ВЛ 6 кВ № 614 ПС 35 кВ Дуляпино оп 2 с монтажом реклоузера PBA/TEL-10-12,5-630 (1 шт; Автоматизация распределительных сетей) | I_IVE-00202-020 | 1967 | 48.23 | 3.47 | 2017 | нд | нд | нд | нд | - | - | - | - | ВЛ 6 кВ № 614 ПС 35 кВ Дуляпино | нд | нд | нд | нд | нд | нд | нд | нд | нд | нд | 1-20 | 1-20 | Повышение надежности и качества оказываемых услуг, снижение затрат на ремонты и обслуживание | + | -
2.2.2.2 | Модернизация ВЛ-10 кВ 102 ПС 35 кВ Майдаково - 110 ПС 110 кВ Васильевское с монтажом реклоузера PBA/TEL-10-12,5-630 (1 шт; Автоматизация распределительных сетей) | I_IVE-00202-021 | 1970 | 46.31 | 28.07 | 2016 | нд | нд | нд | нд | - | - | - | - | ВЛ-10 кВ 102 ПС 35 кВ Майдаково | нд | нд | нд | нд | нд | нд | нд | нд | нд | нд | 1-20 | 1-20 | Повышение надежности и качества оказываемых услуг, снижение затрат на ремонты и обслуживание | + | -
2.2.2.2 | Модернизация ВЛ 10 кВ № 132 ПС 110 кВ Хотимль оп 193 с монтажом реклоузера PBA/TEL-10-12,5-630 (1 шт; Автоматизация распределительных сетей) | I_IVE-00202-022 | 2004 | 41 | 11.1879 | 2017 | нд | нд | нд | нд | - | - | - | - | ВЛ 10 кВ № 132 ПС 110 кВ Хотимль | нд | нд | нд | нд | нд | нд | нд | нд | нд | нд | 1-20 | 1-20 | Реклоузер устанавливается вместо КРУН-1 и КРУН-2, в месте нормального разрыва двух ВЛ, имеющих технический износ оборудования, ремонт которых экономически нецелесообразен. Установка реклоузера позволит при погашении ПС Хотимль организовывать электроснабжение потребителей, запитанных от данной ПС- 24 ТП, 622 чел., 15 населенных пунктов, СЗО- детский сад, школа, котельная, объекты водоснабжения. Общая протяженность ВЛ-30,67 км, 18 ТП с установленной мощностью трансформаторов 1,515 мВА | + | -
2.2.2.2 | Модернизация ВЛ 6 кВ № 607 ПС 110 кВ Тейково - ВЛ 6 кВ №614 ПС 110 кВ Отрадное с монтажом реклоузеров PBA/TEL-10-12,5-630 (2 шт; Автоматизация распределительных сетей) | I_IVE-00202-023 | 1964 | 22.2 | 3.31 | 2017 | нд | нд | нд | нд | - | - | - | - | ВЛ 6 кВ № 607 ПС 110 кВ Тейково | нд | нд | нд | нд | нд | нд | нд | нд | нд | нд | 1-20 | 1-20 | Сокращение времени перерывов электроснабжения потребителей | + | -
2.2.2.2 | Модернизация ВЛ 6 кВ № 607 ПС 35 кВ Новые Горки (ЛР№47) с монтажом реклоузера PBA/TEL-10-12,5-630 (1 шт; Автоматизация распределительных сетей) | I_IVE-00202-024 | 1986 | 83.93 | 12.4508 | 2018 | нд | нд | нд | нд | - | - | - | - | ВЛ 6 кВ № 607 ПС 35 кВ Новые Горки | нд | нд | нд | нд | нд | нд | нд | нд | нд | нд | 1-20 | 1-20 | Сокращение времени перерывов электроснабжения потребителей | + | -
2.2.2.2 | Модернизация ВЛ 10 кВ № 102 ПС 35 кВ Вознесенье (ЛР № 25) с монтажом реклоузера PBA/TEL-10-12,5-630 (1 шт; Автоматизация распределительных сетей) | I_IVE-00202-025 | 1975 | 85 | 9.5866 | 2018 | нд | нд | нд | нд | - | - | - | - | ВЛ 10 кВ № 102 ПС 35 кВ Вознесенье | нд | нд | нд | нд | нд | нд | нд | нд | нд | нд | 1-20 | 1-20 | Сокращение времени перерывов электроснабжения потребителей | + | -
2.2.2.2 | Модернизация ВЛ 10 кВ № 107 ПС 110 кВ Гав-Посад оп.104 с монтажом реклоузера PBA/TEL-10-12,5-630 (1 шт; Автоматизация распределительных сетей) | I_IVE-00202-027 | 1982 | 25 | 13.4512 | 2018 | нд | нд | нд | нд | - | - | - | - | ВЛ 10 кВ № 107 ПС 110 кВ Гав-Посад | нд | нд | нд | нд | нд | нд | нд | нд | нд | нд | 1-20 | 1-20 | Повышение надежности и качества оказываемых услуг, снижение затрат на ремонты и обслуживание | + | -
2.2.2.2 | Модернизация ВЛ 10 кв № 104 ПС 35 кВ Шуйско-Егорьевская (ЛР № 47) с монтажом реклоузера PBA/TEL-10-12,5-630 (1 шт; Автоматизация распределительных сетей) | I_IVE-00202-028 | 1978 | 34.09 | 10.9899 | 2018 | нд | нд | нд | нд | - | - | - | - | ВЛ 10 кв № 104 ПС 35 кВ Шуйско-Егорьевская | нд | нд | нд | нд | нд | нд | нд | нд | нд | нд | 1-20 | 1-20 | Повышение надежности и качества оказываемых услуг, снижение затрат на ремонты и обслуживание | + | -
2.2.2.2 | Модернизация ВЛ 10 кВ № 132 ПС 35 кВ Савино (ЛР № 19) с монтажом реклоузера PBA/TEL-10-12,5-630 (1 шт; Автоматизация распределительных сетей) | I_IVE-00202-029 | 1973 | 50 | 10.4006 | 2018 | нд | нд | нд | нд | - | - | - | - | ВЛ 10 кВ № 132 ПС 35 кВ Савино | нд | нд | нд | нд | нд | нд | нд | нд | нд | нд | 1-20 | 1-20 | Повышение надежности и качества оказываемых услуг, снижение затрат на ремонты и обслуживание | + | -
2.2.2.2 | Модернизация ВЛ 10 кВ № 120 ПС 35 кВ Заречная (КРН № 7) с монтажом реклоузера PBA/TEL-10-12,5-630 (1 шт; Автоматизация распределительных сетей) | I_IVE-00202-031 | 1988 | 83.93 | 8.7327 | 2018 | нд | нд | нд | нд | - | - | - | - | ВЛ 10 кВ № 120 ПС 35 кВ Заречная | нд | нд | нд | нд | нд | нд | нд | нд | нд | нд | 1-20 | 1-20 | Повышение надежности и качества оказываемых услуг, снижение затрат на ремонты и обслуживание | + | -
2.2.2.2 | Модернизация ВЛ 10 кВ №108 ПС 35 кВ Филюково (ЛР№21) с монтажом реклоузера PBA/TEL-10-12,5-630 (1 шт; Автоматизация распределительных сетей) | I_IVE-00202-033 | 1976 | 83.93 | 13.4477 | 2018 | нд | нд | нд | нд | - | - | - | - | ВЛ 10 кВ №108 ПС 35 кВ Филюково | нд | нд | нд | нд | нд | нд | нд | нд | нд | нд | 1-20 | 1-20 | Повышение надежности и качества оказываемых услуг, снижение затрат на ремонты и обслуживание | + | -
2.2.2.2 | Модернизация ВЛ 10 кВ № 115 ПС 35 кВ Луговая с монтажом реклоузера РВА (1 шт; Автоматизация распределительных сетей) | I_IVE-00202-035 | 1976 | 50 | 35.3263 | 2017 | нд | нд | нд | нд | - | - | - | - | ВЛ 10 кВ № 115 ПС 35 кВ Луговая | нд | нд | нд | нд | нд | нд | нд | нд | нд | нд | 1-20 | 1-20 | Сокращение времени перерывов электроснабжения потребителей | + | -
2.2.2.2 | Модернизация ВЛ 10 кВ № 110 ПС 110 кВ Журихино с монтажом реклоузера PBA/TEL-10-12,5-630 (1 шт; Автоматизация распределительных сетей) | I_IVE-00202-036 | 1983 | 25 | 13.397 | 2017 | нд | нд | нд | нд | - | - | - | - | ВЛ 10 кВ № 110 ПС 110 кВ Журихино | нд | нд | нд | нд | нд | нд | нд | нд | нд | нд | 1-20 | 1-20 | Сокращение времени перерывов электроснабжения потребителей | + | -
2.2.2.2 | Модернизация ВЛ 10 кВ №191 от ПС 35 кВ Водозабор оп.№110 с монтажом ИКЗ-К4-А/Е-О (1 компл.; Автоматизация распределительных сетей) | I_IVE-00202-037 | 1985 | 91.67 | 3.6683 | 2017 | нд | нд | нд | нд | - | - | - | - | ВЛ 10 кВ №191 от ПС 35 кВ Водозабор | нд | нд | нд | нд | нд | нд | нд | нд | нд | нд | 1-20 | 1-20 | Быстрое определение поврежденного участка, сокращение времени поиска поврежденного участка ВЛ на 0.5 часа | + | -
2.2.2.2 | Модернизация ВЛ 10 кВ №105 от ЦРП Буньково оп.№103 с монтажом ИКЗ-К4-А/Е-О (1 компл.; Автоматизация распределительных сетей) | I_IVE-00202-038 | 1978 | 85 | 49.27 | 2019 | нд | нд | нд | нд | - | - | - | - | ВЛ 10 кВ №105 от ЦРП Буньково | нд | нд | нд | нд | нд | нд | нд | нд | нд | нд | 1-20 | 1-20 | Быстрое определение поврежденного участка, сокращение времени поиска поврежденного участка ВЛ на 0.6 часа | + | -
2.2.2.2 | Модернизация ВЛ 10 кВ №109 от ЦРП Буньково оп.№102 с монтажом ИКЗ-К4-А/Е-О (1 компл.; Автоматизация распределительных сетей) | I_IVE-00202-039 | 1979 | 50 | 49.27 | 2019 | нд | нд | нд | нд | - | - | - | - | ВЛ 10 кВ №109 от ЦРП Буньково | нд | нд | нд | нд | нд | нд | нд | нд | нд | нд | 1-20 | 1-20 | Быстрое определение поврежденного участка, сокращение времени поиска поврежденного участка ВЛ на 0.4 часа | + | -
2.2.2.2 | Модернизация ВЛ 10 кВ №108 от ПС 35 кВ В.Ландех оп.№359 с монтажом ИКЗ-К4-А/Е-О (1 компл.; Автоматизация распределительных сетей) | I_IVE-00202-040 | 1970 | 87.24 | 5.61 | 2017 | нд | нд | нд | нд | - | - | - | - | ВЛ 10 кВ №108 от ПС 35 кВ В.Ландех | нд | нд | нд | нд | нд | нд | нд | нд | нд | нд | 1-20 | 1-20 | Обеспечение текущей деятельности в сфере электроэнергетики, в том числе развитие информационной инфраструктуры | + | -
2.2.2.2 | Модернизация ВЛ 10 кВ ВЛ-122 ПС 110 кВ Парское оп.№53 с монтажом ИКЗ-К4-А/Е-О (1 компл.; Автоматизация распределительных сетей) | I_IVE-00202-041 | 1986 | 94.55 | 34.7485 | 2017 | нд | нд | нд | нд | - | - | - | - | ВЛ 10 кВ ВЛ-122 ПС 110 кВ Парское | нд | нд | нд | нд | нд | нд | нд | нд | нд | нд | 1-20 | 1-20 | Обеспечение текущей деятельности в сфере электроэнергетики, в том числе развитие информационной инфраструктуры | + | -
2.2.2.2 | Модернизация ВЛ 10 кВ ВЛ-122 ПС 110 кВ Парское оп.№54 с монтажом ИКЗ-К4-А/Е-О (1 компл.; Автоматизация распределительных сетей) | I_IVE-00202-042 | 1986 | 94.55 | 34.7485 | 2017 | нд | нд | нд | нд | - | - | - | - | ВЛ 10 кВ ВЛ-122 ПС 110 кВ Парское | нд | нд | нд | нд | нд | нд | нд | нд | нд | нд | 1-20 | 1-20 | Обеспечение текущей деятельности в сфере электроэнергетики, в том числе развитие информационной инфраструктуры | + | -
2.2.2.2 | Модернизация ВЛ 10 кВ ВЛ-122 ПС 110 кВ Парское оп. №285 с монтажом ИКЗ-К4-А/Е-О (1 компл.; Автоматизация распределительных сетей) | I_IVE-00202-043 | 1986 | 94.55 | 34.7485 | 2017 | нд | нд | нд | нд | - | - | - | - | ВЛ 10 кВ ВЛ-122 ПС 110 кВ Парское | нд | нд | нд | нд | нд | нд | нд | нд | нд | нд | 1-20 | 1-20 | Обеспечение текущей деятельности в сфере электроэнергетики, в том числе развитие информационной инфраструктуры | + | -
2.2.2.2 | Модернизация ВЛ 6 кВ №616 от ПС 110 кВ Пелгусово оп.№1г отпайка на Ефремово, Горшково с монтажом ИКЗ-К4-А/Е-О (1 компл.; Автоматизация распределительных сетей) | I_IVE-00202-044 | 1993 | 25 | 9.3356 | 2018 | нд | нд | нд | нд | - | - | - | - | ВЛ 6 кВ №616 от ПС 110 кВ Пелгусово | нд | нд | нд | нд | нд | нд | нд | нд | нд | нд | 1-20 | 1-20 | Быстрое определение поврежденного участка, сокращение времени поиска поврежденного участка ВЛ на 0.7 часа | + | -
2.2.2.2 | Модернизация ВЛ 6 кВ №616 от ПС 110 кВ Пелгусово оп.№1а отпайка на Веснево, Жилкино с монтажом ИКЗ-К4-А/Е-О (1 компл.; Автоматизация распределительных сетей) | I_IVE-00202-045 | 1993 | 25 | 9.3356 | 2018 | нд | нд | нд | нд | - | - | - | - | ВЛ 6 кВ №616 от ПС 110 кВ Пелгусово | нд | нд | нд | нд | нд | нд | нд | нд | нд | нд | 1-20 | 1-20 | Быстрое определение поврежденного участка, сокращение времени поиска поврежденного участка ВЛ на 0.5 часа | + | -
2.2.2.2 | Модернизация ВЛ 10 кВ №115 ПС 35 кВ Нажерово оп.36 магистраль с монтажом ИКЗ-К4-А/Е-О (1 компл.; Автоматизация распределительных сетей) | I_IVE-00202-046 | 1970 | 50 | 15.2472 | 2018 | нд | нд | нд | нд | - | - | - | - | ВЛ 10 кВ №115 ПС 35 кВ Нажерово | нд | нд | нд | нд | нд | нд | нд | нд | нд | нд | 1-20 | 1-20 | Быстрое определение поврежденного участка, сокращение времени поиска поврежденного участка ВЛ на 0.4 часа | + | -
2.2.2.2 | Модернизация ВЛ 10 кВ №108 ПС 35 кВ Крапивново оп.22 магистраль с монтажом ИКЗ-К4-А/Е-О (1 компл.; Автоматизация распределительных сетей) | I_IVE-00202-047 | 1980 | 25 | 1.0663 | 2018 | нд | нд | нд | нд | - | - | - | - | ВЛ 10 кВ №108 ПС 35 кВ Крапивново | нд | нд | нд | нд | нд | нд | нд | нд | нд | нд | 1-20 | 1-20 | Обеспечение текущей деятельности в сфере электроэнергетики, в том числе развитие информационной инфраструктуры | + | -
2.2.2.2 | Модернизация ВЛ 10 кВ №115 ПС 35 кВ Нажерово оп.1а отпайка на КТП №189 Нажерово с монтажом ИКЗ-К4-А/Е-О (1 компл.; Автоматизация распределительных сетей) | I_IVE-00202-048 | 1970 | 50 | 15.2472 | 2018 | нд | нд | нд | нд | - | - | - | - | ВЛ 10 кВ №115 ПС 35 кВ Нажерово | нд | нд | нд | нд | нд | нд | нд | нд | нд | нд | 1-20 | 1-20 | Обеспечение текущей деятельности в сфере электроэнергетики, в том числе развитие информационной инфраструктуры | + | -
2.2.2.2 | Модернизация ВЛ 10 кВ №155 ПС 35 кВ Западная оп.92 магистраль с монтажом ИКЗ-К4-А/Е-О (1 компл.; Автоматизация распределительных сетей) | I_IVE-00202-049 | 1984 | 25 | 1.0676 | 2018 | нд | нд | нд | нд | - | - | - | - | ВЛ 10 кВ №155 ПС 35 кВ Западная | нд | нд | нд | нд | нд | нд | нд | нд | нд | нд | 1-20 | 1-20 | Обеспечение текущей деятельности в сфере электроэнергетики, в том числе развитие информационной инфраструктуры | + | -
2.2.2.2 | Модернизация ВЛ 10 кВ №109 ПС 35 кВ Филюково оп.1б отпайка на Малиново, Мартьяново с монтажом ИКЗ-К4-А/Е-О (1 компл.; Автоматизация распределительных сетей) | I_IVE-00202-050 | 1976 | 83.93 | 13.5616 | 2018 | нд | нд | нд | нд | - | - | - | - | ВЛ 10 кВ №109 ПС 35 кВ Филюково | нд | нд | нд | нд | нд | нд | нд | нд | нд | нд | 1-20 | 1-20 | Обеспечение текущей деятельности в сфере электроэнергетики, в том числе развитие информационной инфраструктуры | + | -
2.2.2.2 | Модернизация ВЛ 10 кВ №150 ПС 35 кВ Западная оп.41 магистраль с монтажом ИКЗ-К4-А/Е-О (1 компл.; Автоматизация распределительных сетей) | I_IVE-00202-051 | 1984 | 50 | 3.8998 | 2018 | нд | нд | нд | нд | - | - | - | - | ВЛ 10 кВ №150 ПС 35 кВ Западная | нд | нд | нд | нд | нд | нд | нд | нд | нд | нд | 1-20 | 1-20 | Обеспечение текущей деятельности в сфере электроэнергетики, в том числе развитие информационной инфраструктуры | + | -
2.2.2.2 | Модернизация ВЛ 10 кВ №109 ПС 35 кВ Филюково оп.122 отпайка Хлебницы с монтажом ИКЗ-К4-А/Е-О (1 компл.; Автоматизация распределительных сетей) | I_IVE-00202-052 | 1976 | 83.93 | 13.5616 | 2018 | нд | нд | нд | нд | - | - | - | - | ВЛ 10 кВ №109 ПС 35 кВ Филюково | нд | нд | нд | нд | нд | нд | нд | нд | нд | нд | 1-20 | 1-20 | Обеспечение текущей деятельности в сфере электроэнергетики, в том числе развитие информационной инфраструктуры | + | -
2.2.2.2 | Модернизация ВЛ 10 кВ № 121 ПС 110 кВ Заволжск с монтажом ИКЗ-К4-А/Е-О (1 компл.; Автоматизация распределительных сетей) | I_IVE-00202-053 | 1982 | 41.67 | 60.87 | 2017 | нд | нд | нд | нд | - | - | - | - | ВЛ 10 кВ № 121 ПС 110 кВ Заволжск | нд | нд | нд | нд | нд | нд | нд | нд | нд | нд | 1-20 | 1-20 | Быстрое определение поврежденного участка, сокращение времени поиска поврежденного участка ВЛ на 0.6 часа | + | -
2.2.2.2 | Модернизация ВЛ 6кВ №653 от ПС 35 кВ Жуково с монтажом ПРВТ-6 (1 шт), дополнительной опоры №41А отп. на кол.сады 5 КТП (1 шт; Автоматизация распределительных сетей) | I_IVE-00202-054 | 1984 | 93.67 | 8.9234 | 2017 | нд | нд | нд | нд | - | - | - | - | ВЛ 6кВ №653 от ПС 35 кВ Жуково | нд | нд | нд | нд | нд | нд | нд | нд | нд | нд | 1-20 | 1-20 | Повышение надежности и качества оказываемых услуг, снижение затрат на ремонты и обслуживание | + | -
2.2.2.2 | Модернизация ВЛ 6кВ №630 от ПС 110 кВ Богданиха оп. №278 отп. на кол.сад "Жигари" с монтажом ПРВТ-6 (1 шт; Автоматизация распределительных сетей) | I_IVE-00202-055 | 1985 | 85 | 21.0459 | 2017 | нд | нд | нд | нд | - | - | - | - | ВЛ 6кВ №630 от ПС 110 кВ Богданиха | нд | нд | нд | нд | нд | нд | нд | нд | нд | нд | 1-20 | 1-20 | Отключение поврежденных участков линий, исключение длительного перерыва электроснабжения по причине отключения на потребительских отпайках | + | -
2.2.2.2 | Модернизация ВЛ 10кВ №165 от ПС 110 кВ Дружба оп. №95 отп. на кол.сад 3 КТП с монтажом ПРВТ-10 (1 шт; Автоматизация распределительных сетей) | I_IVE-00202-056 | 1988 | 90 | 10.7953 | 2017 | нд | нд | нд | нд | - | - | - | - | ВЛ 10кВ №165 от ПС 110 кВ Дружба | нд | нд | нд | нд | нд | нд | нд | нд | нд | нд | 1-20 | 1-20 | Отключение поврежденных участков линий, исключение длительного перерыва электроснабжения по причине отключения на потребительских отпайка. Сокращение времени отключения на 0.8 час. | + | -
2.2.2.2 | Модернизация ВЛ 10 кВ №109 от ПС 35 кВ В.Ландех оп.№188а отпайка на ТП-141 с монтажом ПРВТ-10 (1 шт; Автоматизация распределительных сетей) | I_IVE-00202-057 | 1970 | 90.08 | 5.61 | 2017 | нд | нд | нд | нд | - | - | - | - | ВЛ 10 кВ №109 от ПС 35 кВ В.Ландех | нд | нд | нд | нд | нд | нд | нд | нд | нд | нд | 1-20 | 1-20 | Повышение надежности и качества оказываемых услуг, снижение затрат на ремонты и обслуживание | + | -
2.2.2.2 | Модернизация ВЛ 6 кВ №612 от ПС 110 кВ Приволжск оп.№68 отп. на ОАО РЖД с монтажом ПРВТ-10 (1 шт; Автоматизация распределительных сетей) | I_IVE-00202-058 | 1982 | 95.87 | 49.07 | 2017 | нд | нд | нд | нд | - | - | - | - | ВЛ 6 кВ №612 от ПС 110 кВ Приволжск | нд | нд | нд | нд | нд | нд | нд | нд | нд | нд | 1-20 | 1-20 | Повышение надежности и качества оказываемых услуг, снижение затрат на ремонты и обслуживание | + | -
2.2.2.2 | Модернизация ВЛ 10 кВ ВЛ-107 ПС 35 кВ Горкино оп. №157 с монтажом ПРВТ-10 (1 шт; Автоматизация распределительных сетей) | I_IVE-00202-059 | 1977 | 92.43 | 36.0093 | 2017 | нд | нд | нд | нд | - | - | - | - | ВЛ 10 кВ ВЛ-107 ПС 35 кВ Горкино | нд | нд | нд | нд | нд | нд | нд | нд | нд | нд | 1-20 | 1-20 | Повышение надежности и качества оказываемых услуг, снижение затрат на ремонты и обслуживание | + | -
2.2.2.2 | Модернизация ВЛ 6 кВ ВЛ-611 ПС 35 кВ Дуляпино оп.№167 с монтажом ПРВТ-6 (1 шт; Автоматизация распределительных сетей) | I_IVE-00202-060 | 1973 | 89.98 | 25.6628 | 2017 | нд | нд | нд | нд | - | - | - | - | ВЛ 6 кВ ВЛ-611 ПС 35 кВ Дуляпино | нд | нд | нд | нд | нд | нд | нд | нд | нд | нд | 1-20 | 1-20 | Повышение надежности и качества оказываемых услуг, снижение затрат на ремонты и обслуживание | + | -
2.2.2.2 | Модернизация ВЛ 10 кВ ВЛ-132 ПС 110 кВ Хотимль оп.№92А с монтажом ПРВТ-10 (1 шт; Автоматизация распределительных сетей) | I_IVE-00202-061 | 2004 | 94.11 | 11.1879 | 2017 | нд | нд | нд | нд | - | - | - | - | ВЛ 10 кВ ВЛ-132 ПС 110 кВ Хотимль | нд | нд | нд | нд | нд | нд | нд | нд | нд | нд | 1-20 | 1-20 | Повышение надежности и качества оказываемых услуг, снижение затрат на ремонты и обслуживание | + | -
2.2.2.2 | Модернизация ВЛ 10 кВ №141 ПС 35 кВ Кукарино оп.5в отпайка на лагерь Рубин с монтажом ПРВТ-10 (1 шт; Автоматизация распределительных сетей) | I_IVE-00202-062 | 1991 | 50 | 19.4073 | 2018 | нд | нд | нд | нд | - | - | - | - | ВЛ 10 кВ №141 ПС 35 кВ Кукарино | нд | нд | нд | нд | нд | нд | нд | нд | нд | нд | 1-20 | 1-20 | Отключение поврежденных участков линий, исключение длительного перерыва электроснабжения по причине отключения на потребительских отпайках. Сокращение времени отключения на 0.74 час. | + | -
2.2.2.2 | Модернизация ВЛ 158 ПС 110 кВ Лежнево оп.16а отпайка на КТП №116 ОЭС с монтажом ПРВТ-10 (1 шт; Автоматизация распределительных сетей) | I_IVE-00202-063 | 2006 | 46.88 | 15.7692 | 2018 | нд | нд | нд | нд | - | - | - | - | ВЛ 158 ПС 110 кВ Лежнево | нд | нд | нд | нд | нд | нд | нд | нд | нд | нд | 1-20 | 1-20 | Отключение поврежденных участков линий, исключение длительного перерыва электроснабжения по причине отключения на потребительских отпайках. Сокращение времени отключения на 0.5час. | + | -
2.2.2.2 | Модернизация ВЛ 10 кВ №141 ПС 35 кВ Кукарино оп.100 отпайка на НПО Прогресс с монтажом ПРВТ-10 (1 шт; Автоматизация распределительных сетей) | I_IVE-00202-064 | 1991 | 50 | 19.4073 | 2018 | нд | нд | нд | нд | - | - | - | - | ВЛ 10 кВ №141 ПС 35 кВ Кукарино | нд | нд | нд | нд | нд | нд | нд | нд | нд | нд | 1-20 | 1-20 | Повышение надежности и качества оказываемых услуг, снижение затрат на ремонты и обслуживание | + | -
2.2.2.2 | Модернизация ВЛ 10 кВ №158 ПС 110 кВ Лежнево оп.19а отпайка на КТП№128 ОЭС с монтажом ПРВТ-10 (1 шт; Автоматизация распределительных сетей) | I_IVE-00202-065 | 2006 | 46.88 | 15.7692 | 2018 | нд | нд | нд | нд | - | - | - | - | ВЛ 10 кВ №158 ПС 110 кВ Лежнево | нд | нд | нд | нд | нд | нд | нд | нд | нд | нд | 1-20 | 1-20 | Повышение надежности и качества оказываемых услуг, снижение затрат на ремонты и обслуживание | + | -
2.2.2.2 | Модернизация ВЛ 6 кВ №607 ПС 35 кВ Новые Горки оп.32б отпайка на ПКУ-3 нефтяники с монтажом ПРВТ-6 (1 шт; Автоматизация распределительных сетей) | I_IVE-00202-066 | 1986 | 83.93 | 12.4508 | 2018 | нд | нд | нд | нд | - | - | - | - | ВЛ 6 кВ №607 ПС 35 кВ Новые Горки | нд | нд | нд | нд | нд | нд | нд | нд | нд | нд | 1-20 | 1-20 | Повышение надежности и качества оказываемых услуг, снижение затрат на ремонты и обслуживание | + | -
2.2.2.2 | Модернизация ВЛ 10 кВ №101 ПС 35 кВ Вознесенье оп.77 отпайка на ОЭС с монтажом ПРВТ-10 (1 шт; Автоматизация распределительных сетей) | I_IVE-00202-067 | 1975 | 83.93 | 24.7454 | 2018 | нд | нд | нд | нд | - | - | - | - | ВЛ 10 кВ №101 ПС 35 кВ Вознесенье | нд | нд | нд | нд | нд | нд | нд | нд | нд | нд | 1-20 | 1-20 | Повышение надежности и качества оказываемых услуг, снижение затрат на ремонты и обслуживание | + | -
2.2.2.2 | Модернизация ВЛ 10 кВ №162 ПС 110 кВ Лежнево п.14 отпайка на ЧП Посылин с монтажом ПРВТ-10 (1 шт; Автоматизация распределительных сетей) | I_IVE-00202-068 | 2006 | 89.29 | 58.0054 | 2018 | нд | нд | нд | нд | - | - | - | - | ВЛ 10 кВ №162 ПС 110 кВ Лежнево | нд | нд | нд | нд | нд | нд | нд | нд | нд | нд | 1-20 | 1-20 | Повышение надежности и качества оказываемых услуг, снижение затрат на ремонты и обслуживание | + | -
2.2.2.2 | Модернизация ВЛ 10 кВ №110 ПС 35 кВ Савино оп.19 отпайка на КХ Ручеек с монтажом ПРВТ-10 (1 шт; Автоматизация распределительных сетей) | I_IVE-00202-069 | 1975 | 25 | 16.2004 | 2018 | нд | нд | нд | нд | - | - | - | - | ВЛ 10 кВ №110 ПС 35 кВ Савино | нд | нд | нд | нд | нд | нд | нд | нд | нд | нд | 1-20 | 1-20 | Повышение надежности и качества оказываемых услуг, снижение затрат на ремонты и обслуживание | + | -
2.2.2.2 | Модернизация ВЛ 10 кВ №162 ПС Лежнево (оп.58л - отпайка на лагерь Мы и Дети). с монтажом ПРВТ-10 (1 шт; Автоматизация распределительных сетей) | I_IVE-00202-070 | 2006 | 89.29 | 58.0054 | 2018 | нд | нд | нд | нд | - | - | - | - | ВЛ 10 кВ №162 ПС Лежнево | нд | нд | нд | нд | нд | нд | нд | нд | нд | нд | 1-20 | 1-20 | Повышение надежности и качества оказываемых услуг, снижение затрат на ремонты и обслуживание | + | -
2.2.2.2 | Модернизация ВЛ 10 кВ №112 ПС 35 кВ Савино оп.40в отпайка на РЖД с монтажом ПРВТ-10 (1 шт; Автоматизация распределительных сетей) | I_IVE-00202-071 | 1975 | 50 | 17.3735 | 2018 | нд | нд | нд | нд | - | - | - | - | ВЛ 10 кВ №112 ПС 35 кВ Савино | нд | нд | нд | нд | нд | нд | нд | нд | нд | нд | 1-20 | 1-20 | Повышение надежности и качества оказываемых услуг, снижение затрат на ремонты и обслуживание | + | -
2.2.2.2 | Модернизация ВЛ 10кВ №192 от ПС 35 кВ Водозабор оп.66-67 с монтажом ПДОЛ-10 (1 шт; Автоматизация распределительных сетей) | I_IVE-00202-072 | 1987 | 85 | 44.7027 | 2017 | нд | нд | нд | нд | - | - | - | - | ВЛ 10кВ №192 от ПС 35 кВ Водозабор | нд | нд | нд | нд | нд | нд | нд | нд | нд | нд | 1-20 | 1-20 | Дистанционное отключение поврежденных участков линий | + | -
2.2.2.2 | Модернизация ВЛ 10кВ №105 от ЦРП Буньково оп.62 с монтажом ПДОЛ-10 (1 шт; Автоматизация распределительных сетей) | I_IVE-00202-073 | 1978 | 85 | 49.27 | 2019 | нд | нд | нд | нд | - | - | - | - | ВЛ 10кВ №105 от ЦРП Буньково | нд | нд | нд | нд | нд | нд | нд | нд | нд | нд | 1-20 | 1-20 | Дистанционное отключение поврежденных участков линий | + | -
2.2.2.2 | Модернизация ВЛ 10кВ №181 от ПС 110 кВ Залесье оп.94 с монтажом ПДОЛ-10 (1 шт; Автоматизация распределительных сетей) | I_IVE-00202-074 | 2002 | 94.93 | 21.9352 | 2017 | нд | нд | нд | нд | - | - | - | - | ВЛ 10кВ №181 от ПС 110 кВ Залесье | нд | нд | нд | нд | нд | нд | нд | нд | нд | нд | 1-20 | 1-20 | Повышение надежности и качества оказываемых услуг, снижение затрат на ремонты и обслуживание | + | -
2.2.2.2 | Модернизация ВЛ 6кВ №644 от ПС 110 кВ Ивановская-1 оп.84 с монтажом ПДОЛ-6 (1 шт; Автоматизация распределительных сетей) | I_IVE-00202-075 | 1984 | 91.67 | 20.2742 | 2017 | нд | нд | нд | нд | - | - | - | - | ВЛ 6кВ №644 от ПС 110 кВ Ивановская-1 | нд | нд | нд | нд | нд | нд | нд | нд | нд | нд | 1-20 | 1-20 | Установка ПДОЛ на отпайку ВЛ с большим количеством лесных участков (потребительскую отпайку) позволит локализовать только поврежденный участок ВЛ, оставляя в работе потребителей неповрежденных участков. Кроме того, наличие коммутационных аппаратов в распределительной сети экономит ресурс выключателей РУ-10 кВ питающих центров, что положительно влияет на их индекс технического состояния. Также сократится время отыскания и восстановления повреждения на ВЛ. | + | -
2.2.2.2 | Модернизация ВЛ 10 кВ №108 от ПС 35 кВ В.Ландех оп.№359 с монтажом ПДОЛ-10 (1 шт; Автоматизация распределительных сетей) | I_IVE-00202-076 | 1970 | 87.24 | 5.61 | 2017 | нд | нд | нд | нд | - | - | - | - | ВЛ 10 кВ №108 от ПС 35 кВ В.Ландех | нд | нд | нд | нд | нд | нд | нд | нд | нд | нд | 1-20 | 1-20 | Повышение надежности и качества оказываемых услуг, снижение затрат на ремонты и обслуживание | + | -
2.2.2.2 | Модернизация ВЛ 6 кВ №612 от ПС 110 кВ Приволжск оп.№66 с монтажом ПДОЛ-6 (1 шт; Автоматизация распределительных сетей) | I_IVE-00202-077 | 1982 | 95.87 | 49.07 | 2017 | нд | нд | нд | нд | - | - | - | - | ВЛ 6 кВ №612 от ПС 110 кВ Приволжск | нд | нд | нд | нд | нд | нд | нд | нд | нд | нд | 1-20 | 1-20 | Повышение надежности и качества оказываемых услуг, снижение затрат на ремонты и обслуживание | + | -
2.2.2.2 | Модернизация ВЛ 6 кВ № 607 ПС 110 кВ Тейково оп.№123 отпайка на д.Вантино с монтажом ПДОЛ-10 (1 шт; Автоматизация распределительных сетей) | I_IVE-00202-078 | 1981 | 71.43 | 12.1717 | 2018 | нд | нд | нд | нд | - | - | - | - | ВЛ 6 кВ № 607 ПС 110 кВ Тейково | нд | нд | нд | нд | нд | нд | нд | нд | нд | нд | 1-20 | 1-20 | Повышение надежности и качества оказываемых услуг, снижение затрат на ремонты и обслуживание | + | -
2.2.2.2 | Модернизация ВЛ 10 кВ ВЛ-122 ПС 110 кВ Парское оп.№53 с монтажом ПДОЛ-10 (1 шт; Автоматизация распределительных сетей) | I_IVE-00202-079 | 1986 | 94.55 | 34.7485 | 2017 | нд | нд | нд | нд | - | - | - | - | ВЛ 10 кВ ВЛ-122 ПС 110 кВ Парское | нд | нд | нд | нд | нд | нд | нд | нд | нд | нд | 1-20 | 1-20 | Повышение надежности и качества оказываемых услуг, снижение затрат на ремонты и обслуживание | + | -
2.2.2.2 | Модернизация ВЛ 10 кВ ВЛ-122 ПС 110 кВ Парское оп.№54 с монтажом ПДОЛ-10 (1 шт; Автоматизация распределительных сетей) | I_IVE-00202-080 | 1986 | 94.55 | 34.7485 | 2017 | нд | нд | нд | нд | - | - | - | - | ВЛ 10 кВ ВЛ-122 ПС 110 кВ Парское | нд | нд | нд | нд | нд | нд | нд | нд | нд | нд | 1-20 | 1-20 | Повышение надежности и качества оказываемых услуг, снижение затрат на ремонты и обслуживание | + | -
2.2.2.2 | Модернизация ВЛ 10 кВ ВЛ-122 ПС 110 кВ Парское оп.№285 с монтажом ПДОЛ-10 (1 шт; Автоматизация распределительных сетей) | I_IVE-00202-081 | 1986 | 94.55 | 34.7485 | 2017 | нд | нд | нд | нд | - | - | - | - | ВЛ 10 кВ ВЛ-122 ПС 110 кВ Парское | нд | нд | нд | нд | нд | нд | нд | нд | нд | нд | 1-20 | 1-20 | Повышение надежности и качества оказываемых услуг, снижение затрат на ремонты и обслуживание | + | -
2.2.2.2 | Модернизация ВЛ 6 кВ ВЛ-610 ПС 110 кВ Фурманов-3 оп.№ 145 с монтажом ПДОЛ-6 (1 шт; Автоматизация распределительных сетей) | I_IVE-00202-082 | 1974 | 89.89 | 24.5149 | 2017 | нд | нд | нд | нд | - | - | - | - | ВЛ 6 кВ ВЛ-610 ПС 110 кВ Фурманов-3 | нд | нд | нд | нд | нд | нд | нд | нд | нд | нд | 1-20 | 1-20 | Повышение надежности и качества оказываемых услуг, снижение затрат на ремонты и обслуживание | + | -
2.2.2.2 | Модернизация ВЛ 10 кВ ВЛ-119 ПС 35 кВ Холуй оп.№360 с монтажом ПДОЛ-10 (1 шт; Автоматизация распределительных сетей) | I_IVE-00202-083 | 2004 | 94.57 | 46.1149 | 2017 | нд | нд | нд | нд | - | - | - | - | ВЛ 10 кВ ВЛ-119 ПС 35 кВ Холуй | нд | нд | нд | нд | нд | нд | нд | нд | нд | нд | 1-20 | 1-20 | Повышение надежности и качества оказываемых услуг, снижение затрат на ремонты и обслуживание | + | -
2.2.2.2 | Модернизация ВЛ 10 кВ №102 ПС 35 кВ Вознесенье ЛР№100 магистраль с монтажом ПДОЛ-10 (1 шт; Автоматизация распределительных сетей) | I_IVE-00202-084 | 1975 | 85 | 9.5866 | 2018 | нд | нд | нд | нд | - | - | - | - | ВЛ 10 кВ №102 ПС 35 кВ Вознесенье | нд | нд | нд | нд | нд | нд | нд | нд | нд | нд | 1-20 | 1-20 | Дистанционное отключение поврежденных участков линий | + | -
2.2.2.2 | Модернизация ВЛ 6 кВ №632 от ПС 110 кВ Пелгусово оп.№1г отпайка на Калинкино с монтажом ПДОЛ-6 (1 шт; Автоматизация распределительных сетей) | I_IVE-00202-085 | 1969 | 25 | 11.3217 | 2018 | нд | нд | нд | нд | - | - | - | - | ВЛ 6 кВ №632 от ПС 110 кВ Пелгусово | нд | нд | нд | нд | нд | нд | нд | нд | нд | нд | 1-20 | 1-20 | Повышение надежности и качества оказываемых услуг, снижение затрат на ремонты и обслуживание | + | -
2.2.2.2 | Модернизация ВЛ 10 кВ №118 ПС 35 кВ Горячево оп.42 магистраль с монтажом ПДОЛ-10 (1 шт; Автоматизация распределительных сетей) | I_IVE-00202-086 | 1979 | 50 | 7.6359 | 2018 | нд | нд | нд | нд | - | - | - | - | ВЛ 10 кВ №118 ПС 35 кВ Горячево | нд | нд | нд | нд | нд | нд | нд | нд | нд | нд | 1-20 | 1-20 | Повышение надежности и качества оказываемых услуг, снижение затрат на ремонты и обслуживание | + | -
2.2.2.2 | Модернизация ВЛ 10 кВ №155 от ПС 35 кВ Западная оп.№195 магистраль с монтажом ПДОЛ-10 (1 шт; Автоматизация распределительных сетей) | I_IVE-00202-087 | 1984 | 25 | 1.0676 | 2018 | нд | нд | нд | нд | - | - | - | - | ВЛ 10 кВ №155 от ПС 35 кВ Западная | нд | нд | нд | нд | нд | нд | нд | нд | нд | нд | 1-20 | 1-20 | Повышение надежности и качества оказываемых услуг, снижение затрат на ремонты и обслуживание | + | -
2.2.2.2 | Модернизация ВЛ 10 кВ №112 ПС 35 кВ Савино ЛР№12 отпайка на Ворманки, ЛР№13 магистраль с монтажом ПДОЛ-10 (1 шт; Автоматизация распределительных сетей) | I_IVE-00202-088 | 1975 | 50 | 17.3735 | 2018 | нд | нд | нд | нд | - | - | - | - | ВЛ 10 кВ №112 ПС 35 кВ Савино | нд | нд | нд | нд | нд | нд | нд | нд | нд | нд | 1-20 | 1-20 | Повышение надежности и качества оказываемых услуг, снижение затрат на ремонты и обслуживание | + | -
2.2.2.2 | Модернизация ВЛ 6 кВ №603 ПС 35 кВ ТБ-3 оп.15г отпайка на Собольцово с монтажом ПДОЛ-6 (1 шт; Автоматизация распределительных сетей) | I_IVE-00202-089 | 1965 | 78.57 | 15.5925 | 2018 | нд | нд | нд | нд | - | - | - | - | ВЛ 6 кВ №603 ПС 35 кВ ТБ-3 | нд | нд | нд | нд | нд | нд | нд | нд | нд | нд | 1-20 | 1-20 | Повышение надежности и качества оказываемых услуг, снижение затрат на ремонты и обслуживание | + | -
2.2.2.2 | Модернизация ВЛ 10 кВ № 121 ПС 110 кВ Заволжск с монтажом ПДОЛ-10 (1 шт; Автоматизация распределительных сетей) | I_IVE-00202-090 | 1965 | 41.67 | 60.87 | 2017 | нд | нд | нд | нд | - | - | - | - | ВЛ 10 кВ № 121 ПС 110 кВ Заволжск | нд | нд | нд | нд | нд | нд | нд | нд | нд | нд | 1-20 | 1-20 | Дистанционное отключение поврежденных участков линий | + | -
2.2.2.2 | Модернизация ВЛ 10 кВ №109 ЦРП 10 кВ Буньково с монтажом реклоузера ЛР-5 с автоматизацией управления (1 шт; Автоматизация распределительных сетей) Цифровизация ЦРП 10 кВ Буньково. | I_IVE-00203-005 | 1980 | 86.77 | 15.97 | 2017 | нд | нд | нд | нд | - | - | - | - | нд | нд | нд | нд | нд | нд | нд | нд | нд | нд | нд | 1-20 | 1-20 | Обеспечение текущей деятельности в сфере электроэнергетики, в том числе развитие информационной инфраструктуры | + | -
2.2.2.2 | Создание распределенной автоматизированной системы управления сети 6/10 кВ "Ивановский" РЭС филиала "Ивэнерго" | J_IVE-00212-000 | нд | нд | нд | нд | нд | нд | нд | нд | - | - | - | - | нд | нд | нд | нд | нд | нд | нд | нд | нд | нд | нд | 1-20 | 1-20 | Снижение продолжительности отключений, снижения потерь электроэнергии | - | -
2.2.2.2 | Реконструкция ВЛ-10 кВ № 101 ПС Стройиндустрия. Снятие ограничений в пользовании земельным участком. Ивановский район, Чернореченское сельское поселение, территория "Чернореченская" строение 1. Заявитель ООО "Мусоросортировочный завод", протяженностью 0,03 км. Договор № 371005229 от 02.10.2018 г. | J_IVE-00214-000 | 1979 | 38.88 | 16.14 | 2017 | нд | нд | нд | нд | - | - | - | - | нд | нд | нд | нд | нд | нд | нд | нд | нд | нд | нд | 1-20 | 1-20 | Исполнение обязательств по подключению потребителя в рамках заключенного договора на переустройство (вынос) линии электропередачи | - | -
2.2.2.2 | Модернизация ВЛ 10 кВ с установкой/заменой контроллера телеуправления реклоузером (86 шт.) | J_IVE-00221-000 | нд | нд | нд | нд | нд | нд | нд | нд | - | - | - | - | нд | нд | нд | нд | нд | нд | нд | нд | нд | нд | нд | 1-20 | 1-20 | Программа цифровой трансформации. Организация сбора и передачи телеметрической информации с реклоузеров в ОИК АСДУ филиала "Ивэнерго" | - | -
2.2.3 | Развитие и модернизация учета электрической энергии (мощности), всего, в том числе: | Г | нд | нд | нд | нд | нд | нд | нд | нд | нд | нд | нд | нд | нд | 0 | нд | нд | 0 | 0 | 0 | 0 | 0 | 0 | 0 | нд | нд | нд | нд | нд
2.2.3.1 | Установка приборов учета, класс напряжения 0,22 (0,4) кВ, всего, в том числе: | Г | нд | нд | нд | нд | нд | нд | нд | нд | нд | нд | нд | нд | нд | 0 | нд | нд | 0 | 0 | 0 | 0 | 0 | 0 | 0 | нд | нд | нд | нд | нд
2.2.3.1 | Установка пунктов коммерческого учета, класс напряжения 6 и 35 кВ; приборов учета на ТП-6кВ, класс напряжения 0,4 кВ; приборов учета на объектах бытовых потребителей, класс напряжения 0,23 (0,4) кВ (Программа ППРСУЭ РЭЭ) - 78 шт. | I_IVE-00044-011 | нд | нд | нд | нд | нд | нд | нд | нд | - | - | + | + | нд | нд | нд | нд | нд | нд | нд | нд | нд | нд | нд | нд | нд | Снижение уровня потерь электрической энергии, возникающей при ее передаче по электрическим сетям;Объем снижения потерь 390.081 кВт.ч.;Оценка энергоэффективности 0.012752% к отпуску в сеть филиала;Внутренняя норма доходности 15.20%;Чистый дисконтированный доход 1025.460 тыс.руб. | - | -
2.2.3.1 | Создание/модернизация АСУЭ на ГБП с потребителями и ТП 6-10 кВ от ЛЭП 6-10 кВ Ивэнерго, филиала ПАО "МРСК Центра": 2019 год (1-ф ПУ - 290 шт., 3-ф ПУ ПВ - 67 шт., УСПД ТП - 6 шт., ТТ 6-10 кВ - 27 шт., автоматизация точек - 357 шт.) | I_IVE-00044-087 | нд | нд | нд | нд | нд | нд | нд | нд | - | - | + | + | нд | нд | нд | нд | нд | нд | нд | нд | нд | нд | нд | нд | нд | Снижение уровня потерь электрической энергии, возникающей при ее передаче по электрическим сетям;Объем снижения потерь 1252.000 кВт.ч.;Внутренняя норма доходности 13.20%;Чистый дисконтированный доход 2203.076 тыс.руб. | - | -
2.2.3.1 | Создание/модернизация АСУЭ на ГБП с потребителями и ТП 6-10 кВ от ЛЭП 6-10 кВ Ивэнерго, филиала ПАО "МРСК Центра": 2020 год (1-ф ПУ - 555 шт., 3-ф ПУ ПВ - 86 шт., 3-ф ПКВ - 15 шт., УСПД ТП - 15 шт., ТТ 6-10 кВ - 45 шт., автоматизация точек - 656 шт.); | I_IVE-00044-088 | нд | нд | нд | нд | нд | нд | нд | нд | - | - | + | + | нд | нд | нд | нд | нд | нд | нд | нд | нд | нд | нд | нд | нд | Снижение уровня потерь электрической энергии, возникающей при ее передаче по электрическим сетям;Объем снижения потерь 1299.000 кВт.ч.;Внутренняя норма доходности 16.30%;Чистый дисконтированный доход 2622.633 тыс.руб. | - | -
2.2.3.1 | Создание/модернизация АСУЭ на ГБП с потребителями и ТП 6-10 кВ от ЛЭП 6-10 кВ Ивэнерго, филиала ПАО "МРСК Центра": 2021 год (1-ф ПУ - 175 шт., 3-ф ПУ ПВ - 27 шт., 3-ф ПКВ - 4 шт., УСПД ТП - 4 шт., ТТ 6-10 кВ - 12 шт., автоматизация точек - 206 шт.); | I_IVE-00044-089 | нд | нд | нд | нд | нд | нд | нд | нд | - | - | + | + | нд | нд | нд | нд | нд | нд | нд | нд | нд | нд | нд | нд | нд | Снижение уровня потерь электрической энергии, возникающей при ее передаче по электрическим сетям;Объем снижения потерь 1310.000 кВт.ч.;Внутренняя норма доходности 19.40%;Чистый дисконтированный доход 1355.001 тыс.руб. | - | -
2.2.3.1 | Создание/модернизация АСУЭ на ГБП с потребителями и ТП 6-10 кВ от ЛЭП 6-10 кВ Ивэнерго, филиала ПАО "МРСК Центра": 2022 год (1-ф ПУ - 243 шт., 3-ф ПУ ПВ - 60 шт., 3-ф ПКВ - 7 шт., УСПД ТП - 7 шт., ТТ 6-10 кВ - 21 шт., автоматизация точек - 310 шт.); | I_IVE-00044-090 | нд | нд | нд | нд | нд | нд | нд | нд | - | - | + | + | нд | нд | нд | нд | нд | нд | нд | нд | нд | нд | нд | нд | нд | Снижение уровня потерь электрической энергии, возникающей при ее передаче по электрическим сетям;Объем снижения потерь 1272.000 кВт.ч.;Внутренняя норма доходности 23.40%;Чистый дисконтированный доход 3830.560 тыс.руб. | - | -
2.2.3.1 | Создание/модернизация АСУЭ на ГБП с потребителями и ТП 6-10 кВ от ЛЭП 6-10 кВ Ивановский РЭС 2023 год (1-ф ПУ - 64 шт., 3-ф ПУ ПВ - 178 шт., 3-ф ПКВ - 7 шт., УСПД ТП - 7 шт., ТТ 6-10 кВ - 7 шт., автоматизация точек - 249 шт.); | J_IVE-00044-096 | нд | нд | нд | нд | нд | нд | нд | нд | - | - | + | + | нд | нд | нд | нд | нд | нд | нд | нд | нд | нд | нд | нд | нд | Снижение уровня потерь электрической энергии, возникающей при ее передаче по электрическим сетям;Объем снижения потерь 1014.000 кВт.ч.;Внутренняя норма доходности 29.50%;Чистый дисконтированный доход 5984.165 тыс.руб. | - | -
2.2.3.1 | Создание/модернизация АСУЭ на ГБП с потребителями и ТП 6-10 кВ от ЛЭП 6-10 кВ Шуйский РЭС - технический учет 2023 год (3-ф ПКВ - 140 шт., ТТ 6-10 кВ - 140 шт., автоматизация точек - 140 шт.); | J_IVE-00044-098 | нд | нд | нд | нд | нд | нд | нд | нд | - | - | + | + | нд | нд | нд | нд | нд | нд | нд | нд | нд | нд | нд | нд | нд | Снижение уровня потерь электрической энергии, возникающей при ее передаче по электрическим сетям;Объем снижения потерь 910.000 кВт.ч.;Внутренняя норма доходности 29.40%;Чистый дисконтированный доход 9370.205 тыс.руб. | - | -
2.2.3.1 | Создание/модернизация АСУЭ на ГБП с потребителями и ТП 6-10 кВ от ЛЭП 6-10 кВ Ивановский РЭС: 2024 год (1-ф ПУ - 111 шт., 3-ф ПУ ПВ - 302 шт., 3-ф ПКВ - 8 шт., УСПД ТП - 8 шт., ТТ 6-10 кВ - 8 шт., автоматизация точек - 421 шт.); | J_IVE-00044-099 | нд | нд | нд | нд | нд | нд | нд | нд | - | - | + | + | нд | нд | нд | нд | нд | нд | нд | нд | нд | нд | нд | нд | нд | Снижение уровня потерь электрической энергии, возникающей при ее передаче по электрическим сетям;Объем снижения потерь 2120.000 кВт.ч.;Внутренняя норма доходности 38.50%;Чистый дисконтированный доход 23947.441 тыс.руб. | - | -
2.2.3.2 | Установка приборов учета, класс напряжения 6 (10) кВ, всего, в том числе: | Г | нд | нд | нд | нд | нд | нд | нд | нд | нд | нд | нд | нд | нд | 0 | нд | нд | 0 | 0 | 0 | 0 | 0 | 0 | 0 | нд | нд | нд | нд | нд
2.2.3.2 | Создание/модернизация приборов учета/АСУЭ на присоединениях ПС 110-35 кВ и/или РП 6-10 кВ Ивэнерго, филиала ПАО "МРСК Центра и Приволжья": 2021 год (3-ф ПКВ - 200 шт., УСПД ПС - 13 шт., автоматизация точек - 200 шт.); | I_IVE-00044-091 | нд | нд | нд | нд | нд | нд | нд | нд | - | - | + | + | нд | нд | нд | нд | нд | нд | нд | нд | нд | нд | нд | нд | нд | Локализация очагов потерь по участкам сети и уровням напряжения в целях повышения эффективности организационных и технических мероприятий по снижению потерь;Объем снижения потерь 1450.000 кВт.ч.;Внутренняя норма доходности 19.30%;Чистый дисконтированный доход 4890.674 тыс.руб. | - | -
2.2.3.2 | Создание/модернизация приборов учета/АСУЭ на присоединениях ПС 110-35 кВ и/или РП 6-10 кВ Ивэнерго, филиала ПАО "МРСК Центра и Приволжья": 2022 год (3-ф ПКВ - 200 шт., УСПД ПС - 24 шт., автоматизация точек - 200 шт.); | I_IVE-00044-092 | нд | нд | нд | нд | нд | нд | нд | нд | - | - | + | + | нд | нд | нд | нд | нд | нд | нд | нд | нд | нд | нд | нд | нд | Локализация очагов потерь по участкам сети и уровням напряжения в целях повышения эффективности организационных и технических мероприятий по снижению потерь;Объем снижения потерь 1678.000 кВт.ч.;Внутренняя норма доходности 23.50%;Чистый дисконтированный доход 7088.862 тыс.руб. | - | -
2.2.3.2 | Установка высоковольтных пунктов учета э/энергии на ЛЭП 6-10 кВ Ивэнерго, филиала ПАО "МРСК Центра и Приволжья": 2018, 2019 год (ВПУ 6-10 кВ - 22 шт., автоматизация точек - 22 шт.); | I_IVE-00044-095 | нд | нд | нд | нд | нд | нд | нд | нд | - | - | + | + | нд | нд | нд | нд | нд | нд | нд | нд | нд | нд | нд | нд | нд | Снижение уровня потерь электрической энергии, возникающей при ее передаче по электрическим сетям;Объем снижения потерь 510.000 кВт.ч.;Внутренняя норма доходности 14.10%;Чистый дисконтированный доход 1293.366 тыс.руб. | - | -
2.2.3.2 | Установка высоковольтных пунктов учета э/энергии на ЛЭП 6-10 кВ Ивановский РЭС: 2023 год (ВПУ 6-10 кВ - 4 шт., автоматизация точек - 4 шт.); | J_IVE-00044-097 | нд | нд | нд | нд | нд | нд | нд | нд | - | - | + | + | нд | нд | нд | нд | нд | нд | нд | нд | нд | нд | нд | нд | нд | Снижение уровня потерь электрической энергии, возникающей при ее передаче по электрическим сетям;Объем снижения потерь 76.000 кВт.ч.;Внутренняя норма доходности 29.30%;Чистый дисконтированный доход 781.839 тыс.руб. | - | -
2.2.3.3 | Установка приборов учета, класс напряжения 35 кВ, всего, в том числе: | Г | нд | нд | нд | нд | нд | нд | нд | нд | нд | нд | нд | нд | нд | 0 | нд | нд | 0 | 0 | 0 | 0 | 0 | 0 | 0 | нд | нд | нд | нд | нд
2.2.3.3 | Установка высоковольтных пунктов учета э/энергии на ЛЭП 35 кВ Ивэнерго, филиала ПАО "МРСК Центра и Приволжья": 2020 год (ВПУ 6-10 кВ - 8 шт., автоматизация точек - 8 шт.); | I_IVE-00044-093 | нд | нд | нд | нд | нд | нд | нд | нд | - | - | + | + | нд | нд | нд | нд | нд | нд | нд | нд | нд | нд | нд | нд | нд | Снижение уровня потерь электрической энергии, возникающей при ее передаче по электрическим сетям;Объем снижения потерь 740.000 кВт.ч.;Внутренняя норма доходности 16.30%;Чистый дисконтированный доход 2158.039 тыс.руб. | - | -
2.2.3.3 | Установка высоковольтных пунктов учета э/энергии на ЛЭП 35 кВ Ивэнерго, филиала ПАО "МРСК Центра и Приволжья": 2021 год (ВПУ 6-10 кВ - 3 шт., автоматизация точек - 3 шт.); | I_IVE-00044-094 | нд | нд | нд | нд | нд | нд | нд | нд | - | - | + | + | нд | нд | нд | нд | нд | нд | нд | нд | нд | нд | нд | нд | нд | Снижение уровня потерь электрической энергии, возникающей при ее передаче по электрическим сетям;Объем снижения потерь 190.000 кВт.ч.;Внутренняя норма доходности 19.40%;Чистый дисконтированный доход 1281.098 тыс.руб. | - | -
2.2.3.4 | Установка приборов учета, класс напряжения 110 кВ и выше, всего, в том числе: | Г | нд | нд | нд | нд | нд | нд | нд | нд | нд | нд | нд | нд | нд | 0 | нд | нд | 0 | 0 | 0 | 0 | 0 | 0 | 0 | нд | нд | нд | нд | нд
2.2.3.5 | Включение приборов учета в систему сбора и передачи данных, класс напряжения 0,22 (0,4) кВ, всего, в том числе: | Г | нд | нд | нд | нд | нд | нд | нд | нд | нд | нд | нд | нд | нд | 0 | нд | нд | 0 | 0 | 0 | 0 | 0 | 0 | 0 | нд | нд | нд | нд | нд
2.2.3.5 | Включение пунктов коммерческого учета в систему сбора и передачи данных, класс напряжения 6 и 35 кВ; приборов учета на ТП-6кВ, класс напряжения 0,4 кВ; приборов учета на объектах бытовых потребителей, класс напряжения 0,23 (0,4) кВ (Программа ПРСУ РРЭЭ)- 78 шт. | I_IVE-00044-012 | нд | нд | нд | нд | нд | нд | нд | нд | - | - | + | + | нд | нд | нд | нд | нд | нд | нд | нд | нд | нд | нд | нд | нд | Снижение уровня потерь электрической энергии, возникающей при ее передаче по электрическим сетям;Объем снижения потерь 65.133 кВт.ч.;Оценка энергоэффективности 0.002129% к отпуску в сеть филиала;Внутренняя норма доходности 24.30%;Чистый дисконтированный доход 398.405 тыс.руб. | - | -
2.2.3.6 | Включение приборов учета в систему сбора и передачи данных, класс напряжения 6 (10) кВ, всего, в том числе: | Г | нд | нд | нд | нд | нд | нд | нд | нд | нд | нд | нд | нд | нд | 0 | нд | нд | 0 | 0 | 0 | 0 | 0 | 0 | 0 | нд | нд | нд | нд | нд
2.2.3.6 | Включение приборов учета в АСУЭ на присоединениях ПС 110-35 кВ и/или РП 6-10 кВ Ивэнерго, филиала ПАО "МРСК Центра и Приволжья": 2019 год (УСПД ПС - 6 шт., автоматизация точек - 62 шт.); | I_IVE-00044-086 | нд | нд | нд | нд | нд | нд | нд | нд | - | - | + | + | нд | нд | нд | нд | нд | нд | нд | нд | нд | нд | нд | нд | нд | Локализация очагов потерь по участкам сети и уровням напряжения в целях повышения эффективности организационных и технических мероприятий по снижению потерь;Объем снижения потерь 238.000 кВт.ч.;Внутренняя норма доходности 13.20%;Чистый дисконтированный доход 263.973 тыс.руб. | - | -
2.2.3.7 | Включение приборов учета в систему сбора и передачи данных, класс напряжения 35 кВ, всего, в том числе: | Г | нд | нд | нд | нд | нд | нд | нд | нд | нд | нд | нд | нд | нд | 0 | нд | нд | 0 | 0 | 0 | 0 | 0 | 0 | 0 | нд | нд | нд | нд | нд
2.2.3.8 | Включение приборов учета в систему сбора и передачи данных, класс напряжения 110 кВ и выше, всего, в том числе: | Г | нд | нд | нд | нд | нд | нд | нд | нд | нд | нд | нд | нд | нд | 0 | нд | нд | 0 | 0 | 0 | 0 | 0 | 0 | 0 | нд | нд | нд | нд | нд
2.2.4 | Реконструкция, модернизация, техническое перевооружение прочих объектов основных средств, всего, в том числе: | Г | нд | нд | нд | нд | нд | нд | нд | нд | нд | нд | нд | нд | нд | 89.31 | нд | нд | 285.763 | 670.8 | 670.8 | 300.4 | 300.4 | 0 | 0 | нд | нд | нд | нд | нд
2.2.4.1 | Реконструкция прочих объектов основных средств, всего, в том числе: | Г | нд | нд | нд | нд | нд | нд | нд | нд | нд | нд | нд | нд | нд | 72.23 | нд | нд | 227.612 | 543.3 | 543.3 | 245.4 | 245.4 | 0 | 0 | нд | нд | нд | нд | нд
2.2.4.1 | Реконструкция охранных ограждений на ПС 110/10 "Шуя-3" (0,240 км) | G_IVE-00045-081 | 1985 | 57.89 | 0.03 | 2017 | нд | нд | нд | нд | - | - | - | - | ПС 110/10 Шуя-3 | 9.76 | 19.12.2018 | 26 | 22.33 | 80 | 80 | 40 | 40 | нд | нд | нд | нд | Выполнение требований федерального закона № 256 ФЗ от 21.07.2011 "О безопасности объектов топливно-энергетического комплекса". Реализация данного проекта позволит выполнить комплекс организационных и практических мероприятий по усилению антитеррористической защищенности электросетевых объектов филиала | - | +
2.2.4.1 | Реконструкция охранных ограждений на ПС 110/10 "Волжская" (0,170 км) | G_IVE-00045-091 | 1993 | 67.67 | 1.32 | 2017 | нд | нд | нд | нд | - | - | - | - | ПС 110/10 Волжская | 0.4 | 19.12.2018 | 7 | 2.283 | 12.6 | 12.6 | 6.3 | 6.3 | нд | нд | нд | нд | Выполнение требований федерального закона № 256 ФЗ от 21.07.2011 "О безопасности объектов топливно-энергетического комплекса". Реализация данного проекта позволит выполнить комплекс организационных и практических мероприятий по усилению антитеррористической защищенности электросетевых объектов филиала | - | +
2.2.4.1 | Реконструкция охранных ограждений на ПС 110/35/10 "Зарубино" (0,300 км) | G_IVE-00045-101 | 1980 | 39.29 | 37.13 | 2017 | нд | нд | нд | нд | - | - | - | - | ПС 110/35/10 "Зарубино" | 0.22 | 19.12.2018 | 8 | 2.516 | 6.3 | 6.3 | нд | нд | нд | нд | нд | нд | Выполнение требований федерального закона № 256 ФЗ от 21.07.2011 "О безопасности объектов топливно-энергетического комплекса". Реализация данного проекта позволит выполнить комплекс организационных и практических мероприятий по усилению антитеррористической защищенности электросетевых объектов филиала | - | +
2.2.4.1 | Реконструкция охранных ограждений на ПС 110/35/10 "Шуя-2" (0,340 км) | G_IVE-00045-111 | 1978 | 59.08 | 8.83 | 2017 | нд | нд | нд | нд | - | - | - | - | ПС 110/35/10 Шуя-2 | 5.27 | 19.12.2018 | 23 | 11.562 | 50 | 50 | 25 | 25 | нд | нд | нд | нд | Выполнение требований федерального закона № 256 ФЗ от 21.07.2011 "О безопасности объектов топливно-энергетического комплекса". Реализация данного проекта позволит выполнить комплекс организационных и практических мероприятий по усилению антитеррористической защищенности электросетевых объектов филиала | - | +
2.2.4.1 | Реконструкция охранных ограждений на ПС 110/35/10 "Юрьевец" (0,340 км) | G_IVE-00045-121 | 1959 | 75.03 | 2.79 | 2017 | нд | нд | нд | нд | - | - | - | - | ПС 110/35/10 Юрьевец | 4.85 | 19.12.2018 | 46 | 11.552 | 26 | 26 | 10 | 10 | нд | нд | нд | нд | Выполнение требований федерального закона № 256 ФЗ от 21.07.2011 "О безопасности объектов топливно-энергетического комплекса". Реализация данного проекта позволит выполнить комплекс организационных и практических мероприятий по усилению антитеррористической защищенности электросетевых объектов филиала | - | +
2.2.4.1 | Реконструкция охранных ограждений на ПС 35/6 "Ивановская-9" (0,101 км) | G_IVE-00045-131 | 1966 | 60.31 | 14.51 | 2017 | нд | нд | нд | нд | - | - | - | - | ПС 35/6 Ивановская-9 | 13.69 | 19.12.2018 | 96 | 23.106 | 32 | 32 | 16 | 16 | нд | нд | нд | нд | Выполнение требований федерального закона № 256 ФЗ от 21.07.2011 "О безопасности объектов топливно-энергетического комплекса". Реализация данного проекта позволит выполнить комплекс организационных и практических мероприятий по усилению антитеррористической защищенности электросетевых объектов филиала | - | +
2.2.4.1 | Реконструкция охранных ограждений на ПС 110/6 "Электроконтакт" (0,353 км) | G_IVE-00045-141 | 1971 | 75.61 | 0.91 | 2017 | нд | нд | нд | нд | - | - | - | - | ПС 110/6 Электроконтакт | 13.23 | 19.12.2018 | 47 | 24.202 | 80 | 80 | 40 | 40 | нд | нд | нд | нд | Выполнение требований федерального закона № 256 ФЗ от 21.07.2011 "О безопасности объектов топливно-энергетического комплекса". Реализация данного проекта позволит выполнить комплекс организационных и практических мероприятий по усилению антитеррористической защищенности электросетевых объектов филиала | - | +
2.2.4.1 | Реконструкция охранных ограждений на ПС 110/10/6 "Залесье" (0,150 км) | G_IVE-00045-151 | 1966 | 69.44 | 4.01 | 2017 | нд | нд | нд | нд | - | - | - | - | ПС 110/10/6 Залесье | 1.33 | 19.12.2018 | 62 | 29.472 | 50 | 50 | 25 | 25 | нд | нд | нд | нд | Выполнение требований федерального закона № 256 ФЗ от 21.07.2011 "О безопасности объектов топливно-энергетического комплекса". Реализация данного проекта позволит выполнить комплекс организационных и практических мероприятий по усилению антитеррористической защищенности электросетевых объектов филиала | - | +
2.2.4.1 | Реконструкция охранных ограждений на ПС 110/10 "Богородское" (0,180 км) | G_IVE-00045-161 | 1986 | 66.17 | 5.01 | 2017 | нд | нд | нд | нд | - | - | - | - | ПС 110/10 Богородское | 2.82 | 19.12.2018 | 65 | 18.672 | 12.6 | 12.6 | 6.3 | 6.3 | нд | нд | нд | нд | Выполнение требований федерального закона № 256 ФЗ от 21.07.2011 "О безопасности объектов топливно-энергетического комплекса". Реализация данного проекта позволит выполнить комплекс организационных и практических мероприятий по усилению антитеррористической защищенности электросетевых объектов филиала | - | +
2.2.4.1 | Реконструкция охранных ограждений на ПС 110/35/6 "Кинешма-110" (0,367 км) | G_IVE-00045-171 | 1943 | 73.58 | 0.77 | 2017 | нд | нд | нд | нд | - | - | - | - | ПС 110/35/6 Кинешма-110 | 7.41 | 19.12.2018 | 40 | 28.569 | 56.5 | 56.5 | 25 | 25 | нд | нд | нд | нд | Выполнение требований федерального закона № 256 ФЗ от 21.07.2011 "О безопасности объектов топливно-энергетического комплекса". Реализация данного проекта позволит выполнить комплекс организационных и практических мероприятий по усилению антитеррористической защищенности электросетевых объектов филиала | - | +
2.2.4.1 | Реконструкция охранных ограждений на ПС 110/35/6 "Пеньки" (0,200 км) | G_IVE-00045-181 | 1965 | 61.05 | 38.05 | 2017 | нд | нд | нд | нд | - | - | - | - | ПС 110/35/6 Пеньки | 0.22 | 19.12.2018 | 17 | 8.236 | 15 | 15 | нд | нд | нд | нд | нд | нд | Выполнение требований федерального закона № 256 ФЗ от 21.07.2011 "О безопасности объектов топливно-энергетического комплекса". Реализация данного проекта позволит выполнить комплекс организационных и практических мероприятий по усилению антитеррористической защищенности электросетевых объектов филиала | - | +
2.2.4.1 | Реконструкция охранных ограждений на ПС 110/35/10 "Китово" (0,150 км) | G_IVE-00045-191 | 1977 | 63.14 | 3.43 | 2017 | нд | нд | нд | нд | - | - | - | - | ПС 110/35/10 Китово | 0.47 | 19.12.2018 | 7 | 5.635 | 20 | 20 | 10 | 10 | нд | нд | нд | нд | Выполнение требований федерального закона № 256 ФЗ от 21.07.2011 "О безопасности объектов топливно-энергетического комплекса". Реализация данного проекта позволит выполнить комплекс организационных и практических мероприятий по усилению антитеррористической защищенности электросетевых объектов филиала | - | +
2.2.4.1 | Реконструкция охранных ограждений на ПС 35/10 "Савино" (0,080 км) | G_IVE-00045-201 | 1977 | 78.09 | 6.54 | 2017 | нд | нд | нд | нд | - | - | - | - | ПС 35/10 Савино | 1.62 | 19.12.2018 | 42 | 10.247 | 8 | 8 | 4 | 4 | нд | нд | нд | нд | Выполнение требований федерального закона № 256 ФЗ от 21.07.2011 "О безопасности объектов топливно-энергетического комплекса". Реализация данного проекта позволит выполнить комплекс организационных и практических мероприятий по усилению антитеррористической защищенности электросетевых объектов филиала | - | +
2.2.4.1 | Реконструкция охранных ограждений на ПС 110/10 "Светоч" (0,400 км) | G_IVE-00045-211 | 1985 | 64.94 | 67.29 | 2017 | нд | нд | нд | нд | - | - | - | - | ПС 110/10 Светоч | 2.02 | 19.12.2018 | 38 | 7.202 | 31.3 | 31.3 | 6.3 | 6.3 | нд | нд | нд | нд | Выполнение требований федерального закона № 256 ФЗ от 21.07.2011 "О безопасности объектов топливно-энергетического комплекса". Реализация данного проекта позволит выполнить комплекс организационных и практических мероприятий по усилению антитеррористической защищенности электросетевых объектов филиала | - | +
2.2.4.1 | Реконструкция охранных ограждений на ПС 110/35/6 кВ "Шуя-1" (0,400 км) | J_IVE-00045-241 | 1933 | 64.47 | 16.14 | 2017 | нд | нд | нд | нд | - | - | - | - | ПС 110/35/6 кВ Шуя-1 | 8.92 | 19.12.2018 | 33 | 22.028 | 63 | 63 | 31.5 | 31.5 | нд | нд | нд | нд | Выполнение требований федерального закона № 256 ФЗ от 21.07.2011 "О безопасности объектов топливно-энергетического комплекса". Реализация данного проекта позволит выполнить комплекс организационных и практических мероприятий по усилению антитеррористической защищенности электросетевых объектов филиала | - | +
2.2.4.1 | Реконструкция АТС ОДС ПО "ИЭС" г. Шуя. Диспетчерская и технологическая связь - 1 шт. | G_IVE-00101-030 | нд | нд | нд | нд | нд | нд | нд | нд | - | - | - | - | нд | нд | нд | нд | нд | нд | нд | нд | нд | нд | нд | нд | нд | Модернизация диспетчерско-технологической связи филиала | + | -
2.2.4.1 | Реконструкция АТС Приволжского РЭС г. Приволжск. Диспетчерская и технологическая связь - 1 шт. | G_IVE-00101-040 | нд | нд | нд | нд | нд | нд | нд | нд | - | - | - | - | нд | нд | нд | нд | нд | нд | нд | нд | нд | нд | нд | нд | нд | Модернизация диспетчерско-технологической связи филиала | + | -
2.2.4.1 | Реконструкция АТС ОДС ПО ТЭС г. Тейково. Диспетчерская и технологическая связь - 1 шт. | G_IVE-00101-050 | нд | нд | нд | нд | нд | нд | нд | нд | - | - | - | - | нд | нд | нд | нд | нд | нд | нд | нд | нд | нд | нд | нд | нд | Модернизация диспетчерско-технологической связи филиала | - | -
2.2.4.2 | Модернизация, техническое перевооружение прочих объектов основных средств, всего, в том числе: | Г | нд | нд | нд | нд | нд | нд | нд | нд | нд | нд | нд | нд | нд | 17.08 | нд | нд | 58.151 | 127.5 | 127.5 | 55 | 55 | 0 | 0 | нд | нд | нд | нд | нд
2.2.4.2 | Модернизация АТС Родниковского РЭС г. Родники. Диспетчерская и технологическая связь - 1 шт. | G_IVE-00101-060 | нд | нд | нд | нд | нд | нд | нд | нд | - | - | - | - | нд | нд | нд | нд | нд | нд | нд | нд | нд | нд | нд | нд | нд | Обеспечение текущей деятельности в сфере электроэнергетики, в том числе развитие информационной инфраструктуры | + | -
2.2.4.2 | Модернизация АТС ПС 110/6 кВ Родники г. Родники. Диспетчерская и технологическая связь - 1 шт. | G_IVE-00101-070 | 1933 | 74.38 | 1.09 | 2017 | нд | нд | нд | нд | - | - | - | - | ПС 110/6кВ "Родники" | 4.61 | 19.12.2018 | 18 | 7.808 | 50 | 50 | 25 | 25 | нд | нд | нд | нд | Обеспечение текущей деятельности в сфере электроэнергетики, в том числе развитие информационной инфраструктуры | + | -
2.2.4.2 | Модернизация АТС Палехского РЭС г. Палех. Диспетчерская и технологическая связь - 1 шт. | G_IVE-00101-080 | нд | нд | нд | нд | нд | нд | нд | нд | - | - | - | - | нд | нд | нд | нд | нд | нд | нд | нд | нд | нд | нд | нд | нд | Обеспечение текущей деятельности в сфере электроэнергетики, в том числе развитие информационной инфраструктуры | + | -
2.2.4.2 | Модернизация АТС ПС 110/35/6 кВ Фурманов-1 г. Фурманов. Диспетчерская и технологическая связь - 1 шт. | G_IVE-00101-090 | 1930 | 14.28 | 10.31 | 2017 | нд | нд | нд | нд | - | - | + | + | ПС 110/35/6 "Фурманов-1" | 9.43 | 19.12.2018 | 52 | 37.662 | 51.5 | 51.5 | 20 | 20 | нд | нд | нд | нд | Обеспечение текущей деятельности в сфере электроэнергетики, в том числе развитие информационной инфраструктуры | + | -
2.2.4.2 | Модернизация АТС Вичугского РЭС г. Вичуга. Диспетчерская и технологическая связь - 1 шт. | G_IVE-00101-100 | нд | нд | нд | нд | нд | нд | нд | нд | - | - | - | - | нд | нд | нд | нд | нд | нд | нд | нд | нд | нд | нд | нд | нд | Обеспечение текущей деятельности в сфере электроэнергетики, в том числе развитие информационной инфраструктуры | + | -
2.2.4.2 | Модернизация АТС Южского РЭС г. Южа. Диспетчерская и технологическая связь - 1 шт. | G_IVE-00101-120 | нд | нд | нд | нд | нд | нд | нд | нд | - | - | - | - | нд | нд | нд | нд | нд | нд | нд | нд | нд | нд | нд | нд | нд | Обеспечение текущей деятельности в сфере электроэнергетики, в том числе развитие информационной инфраструктуры | + | -
2.2.4.2 | Модернизация АТС Пестяковского РЭС г. Пестяки. Диспетчерская и технологическая связь - 1 шт. | G_IVE-00101-130 | нд | нд | нд | нд | нд | нд | нд | нд | - | - | - | - | нд | нд | нд | нд | нд | нд | нд | нд | нд | нд | нд | нд | нд | Обеспечение текущей деятельности в сфере электроэнергетики, в том числе развитие информационной инфраструктуры | + | -
2.2.4.2 | Модернизация АТС Лухского РЭС г. Лух. Диспетчерская и технологическая связь - 1 шт. | G_IVE-00101-140 | нд | нд | нд | нд | нд | нд | нд | нд | - | - | - | - | нд | нд | нд | нд | нд | нд | нд | нд | нд | нд | нд | нд | нд | Обеспечение текущей деятельности в сфере электроэнергетики, в том числе развитие информационной инфраструктуры | + | -
2.2.4.2 | Модернизация АТС Пучежского РЭС г. Пучеж. Диспетчерская и технологическая связь - 1 шт. | G_IVE-00101-150 | нд | нд | нд | нд | нд | нд | нд | нд | - | - | - | - | нд | нд | нд | нд | нд | нд | нд | нд | нд | нд | нд | нд | нд | Обеспечение текущей деятельности в сфере электроэнергетики, в том числе развитие информационной инфраструктуры | + | -
2.2.4.2 | Модернизация АТС Юрьевецкого РЭС г. Юрьевец. Диспетчерская и технологическая связь - 1 шт. | G_IVE-00101-160 | нд | нд | нд | нд | нд | нд | нд | нд | - | - | - | - | нд | нд | нд | нд | нд | нд | нд | нд | нд | нд | нд | нд | нд | Обеспечение текущей деятельности в сфере электроэнергетики, в том числе развитие информационной инфраструктуры | + | -
2.2.4.2 | Модернизация АТС Лежневского РЭС г. Лежнево. Диспетчерская и технологическая связь - 1 шт. | G_IVE-00101-170 | нд | нд | нд | нд | нд | нд | нд | нд | - | - | - | - | нд | нд | нд | нд | нд | нд | нд | нд | нд | нд | нд | нд | нд | Обеспечение текущей деятельности в сфере электроэнергетики, в том числе развитие информационной инфраструктуры | + | -
2.2.4.2 | Модернизация АТС Комсомольская группа ПС г. Комсомольск. Диспетчерская и технологическая связь - 1 шт. | G_IVE-00101-180 | 1976 | 64.34 | 53.11 | 2017 | нд | нд | нд | нд | - | - | - | - | ПС 110/35/10 "Комсомольская" | 3.04 | 19.12.2018 | 33 | 12.681 | 26 | 26 | 10 | 10 | нд | нд | нд | нд | Обеспечение текущей деятельности в сфере электроэнергетики, в том числе развитие информационной инфраструктуры | + | -
2.2.4.2 | Организация системы цифровой радиосвязи филиала Ивэнерго | J_IVE-00211-000 | нд | нд | нд | нд | нд | нд | нд | нд | - | - | - | - | нд | нд | нд | нд | нд | нд | нд | нд | нд | нд | нд | нд | нд | Организация системы цифровой радиосвязи филиала "Ивэнерго", доведение до 100% охвата территории филиала цифровой радиосвязью | - | -
3 | Калужская область | Г | нд | нд | нд | нд | нд | нд | нд | нд | нд | нд | нд | нд | нд | 6.15 | нд | нд | 0 | 10.3 | 10.3 | 4 | 4 | 0 | 0 | нд | нд | нд | нд | нд
3.2 | Реконструкция, модернизация, техническое перевооружение всего, в том числе: | Г | нд | нд | нд | нд | нд | нд | нд | нд | нд | нд | нд | нд | нд | 3004.921 | нд | нд | 69.078 | 9473.116 | 9648.354 | 4359.863 | 4506.763 | 0 | 0 | нд | нд | нд | нд | нд
3.2.1 | Реконструкция, модернизация, техническое перевооружение трансформаторных и иных подстанций, распределительных пунктов, всего, в том числе: | Г | нд | нд | нд | нд | нд | нд | нд | нд | нд | нд | нд | нд | нд | 2786.661 | нд | нд | 69.078 | 8758.516 | 8933.754 | 4006.263 | 4153.163 | 0 | 0 | нд | нд | нд | нд | нд
3.2.1.1 | Реконструкция трансформаторных и иных подстанций, всего, в том числе: | Г | нд | нд | нд | нд | нд | нд | нд | нд | нд | нд | нд | нд | нд | 284.765 | нд | нд | 36.43 | 567.42 | 732.92 | 268.8 | 371.3 | 0 | 0 | нд | нд | нд | нд | нд
3.2.1.1 | Реконструкция ПС 110 кВ Квань. Замена трансформаторов с 2х10 МВА на 2х16 МВА | F_KAE-00025-000 | 1979 | 69.97 | 7.01 | 2016 | нд | нд | нд | нд | - | - | - | - | ПС 110 кВ Квань | 8.1 | 19.12.2018 | 109 | нд | 20 | 32 | 10 | 16 | нд | нд | 110 | 110 | Постановление Правительства Калужской области от 19.04.2018г. № 173, СиПР 2019-2023 "Об утверждении схемы и программы развития электроэнергетики Калужской области на 2019-2023 годы" (стр.98 раздел 4.9 табл.32 строка 21), Губернатор Калужской области Артамонов Анатолий Дмитриевич | + | -
3.2.1.1 | Реконструкция ПС 110 кВ Козельск с заменой силового трансформатора с 10 МВА на 16 МВА | G_KAE-00228-002 | 1962 | 36.72 | 1.41 | 2016 | нд | нд | нд | нд | - | - | + | - | ПС 110 кВ Козельск | 13.34 | 19.12.2018 | 144 | нд | 26 | 32 | 10 | 16 | нд | нд | 110 | 110 | Постановление Правительства Калужской области от 19.04.2018г. № 173, СиПР 2019-2023 "Об утверждении схемы и программы развития электроэнергетики Калужской области на 2019-2023 годы" (стр.96 раздел 4.9 табл.32 строка 13), Губернатор Калужской области Артамонов Анатолий Дмитриевич | + | -
3.2.1.1 | Реконструкция ПС 110/35/10 кВ Протва, с заменой силовых трансформаторов Т-1, Т-2 с 25 МВА на 40 МВА Калужская область 1 этап (замена Т-1) | G_KAE-00228-003 | 1981 | 57.8 | 8.67 | 2016 | нд | нд | нд | нд | - | - | + | - | ПС 110 кВ Протва | 36.8 | 19.12.2018 | 140 | нд | 50 | 65 | 25 | 40 | нд | нд | 110 | 110 | Постановление Правительства Калужской области от 19.04.2018г. № 173, СиПР 2019-2023 "Об утверждении схемы и программы развития электроэнергетики Калужской области на 2019-2023 годы" (стр.96 раздел 4.9 табл.32 строка 14), Губернатор Калужской области Артамонов Анатолий Дмитриевич | + | -
3.2.1.1 | Реконструкция ПС 110 кВ Строительная с заменой силового трансформатора Т1 с 10 МВА на 16 МВА | G_KAE-00228-004 | 1977 | 42.84 | 7.88 | 2016 | нд | нд | нд | нд | - | - | - | - | ПС 110 кВ Строительная | 10.75 | 19.12.2018 | 107.5 | нд | 20 | 26 | 10 | 10 | нд | нд | 110 | 110 | Постановление Правительства Калужской области от 19.04.2018г. № 173, СиПР 2019-2023 "Об утверждении схемы и программы развития электроэнергетики Калужской области на 2019-2023 годы" (стр.100 раздел 4.9 табл.32 строка 30), Губернатор Калужской области Артамонов Анатолий Дмитриевич | + | -
3.2.1.1 | Реконструкция ПС 110 кВ Строительная с заменой силового трансформатора Т2 с 10 МВА на 16 МВА | G_KAE-00228-005 | 1977 | 42.84 | 7.88 | 2016 | нд | нд | нд | нд | - | - | - | - | ПС 110 кВ Строительная | 10.75 | 19.12.2018 | 107.5 | нд | 20 | 26 | 10 | 10 | нд | нд | 110 | 110 | Постановление Правительства Калужской области от 19.04.2018г. № 173, СиПР 2019-2023 "Об утверждении схемы и программы развития электроэнергетики Калужской области на 2019-2023 годы" (стр.100 раздел 4.9 табл.32 строка 30), Губернатор Калужской области Артамонов Анатолий Дмитриевич | + | -
3.2.1.1 | Реконструкция ПС 110 кВ Вега с заменой силового трансформатора Т-1 с 16 МВА на 40 МВА (Трансформаторная мощность 40 МВА) | G_KAE-00228-006 | 2006 | 40.69 | 8.1 | 2016 | нд | нд | нд | нд | - | - | + | - | ПС 110 кВ Вега | 23.71 | 19.12.2018 | 133 | 14.2 | 32 | 56 | 16 | 16 | нд | нд | 110 | 110 | Постановление Правительства Калужской области от 19.04.2018г. № 173, СиПР 2019-2023 "Об утверждении схемы и программы развития электроэнергетики Калужской области на 2019-2023 годы" (стр.97 раздел 4.9 табл.32 строка 15), Губернатор Калужской области Артамонов Анатолий Дмитриевич | + | -
3.2.1.1 | Реконструкция ПС 110/35/10 кВ Протва, с заменой силовых трансформаторов Т-1, Т-2 с 25 МВА на 40 МВА Калужская область 2 этап (замена Т-2) | G_KAE-00228-007 | 1981 | 57.8 | 8.67 | 2016 | нд | нд | нд | нд | - | - | + | - | ПС 110 кВ Протва | 36.8 | 19.12.2018 | 140 | нд | 50 | 65 | 25 | 40 | нд | нд | 110 | 110 | Постановление Правительства Калужской области от 19.04.2018г. № 173, СиПР 2019-2023 "Об утверждении схемы и программы развития электроэнергетики Калужской области на 2019-2023 годы" (стр.96 раздел 4.9 табл.32 строка 14), Губернатор Калужской области Артамонов Анатолий Дмитриевич | + | -
3.2.1.1 | Реконструкция ПС 110 кВ Цветково с заменой трансформатора с 20 МВА на 25 МВА | G_KAE-00228-008 | 1966 | 40.84 | 7.86 | 2016 | нд | нд | нд | нд | - | - | - | - | ПС 110 кВ Цветково | 25 | 19.12.2018 | 129 | нд | 80 | 85 | 40 | 45 | нд | нд | 110 | 110 | Постановление Правительства Калужской области от 19.04.2018г. № 173, СиПР 2019-2023 "Об утверждении схемы и программы развития электроэнергетики Калужской области на 2019-2023 годы" (стр.103 раздел 4.9 табл.32 строка 44), Губернатор Калужской области Артамонов Анатолий Дмитриевич | + | -
3.2.1.1 | Реконструкция ПС 110 кВ Вега с заменой силового трансформатора Т-2 с 16 МВА на 40 МВА (Трансформаторная мощность 40 МВА) | I_KAE-00228-009 | 2006 | 40.69 | 8.1 | 2016 | нд | нд | нд | нд | - | - | - | - | ПС 110 кВ Вега | 23.71 | 19.12.2018 | 133 | 14.2 | 56 | 80 | 16 | 40 | нд | нд | 110 | 110 | Влючен в программу развития Калужской области, Постановление Правительства Калужской области от 19.04.2018г. № 173, СиПР 2019-2023 "Об утверждении схемы и программы развития электроэнергетики Калужской области на 2019-2023 годы" (стр.97 раздел 4.9 табл.32 строка 15), Губернатор Калужской области Артамонов Анатолий Дмитриевич. Проект включен в ИПР в связи перегрузкой трансформаторов, допустимая расчетная нагрузка в режиме n-1 составляет 133% (протоколы замера нагрузок от 2016 и 2017 гг.), пункт 5.3.15 ПТЭ. Проект позволит "открыть" центр питания для технологического присоединения новых потребителей. | + | -
3.2.1.1 | Реконструкция ПС-110/35/10 кВ Ворсино. Замена транформатора Т2 10 МВА на 25 МВА для снятия ограничений. Калужская область, Боровский район | I_KAE-00305-029 | 1987 | 41.52 | 9.13 | 2016 | нд | нд | нд | нд | - | - | - | - | ПС-110/35/10 кВ Ворсино | 14.53 | 19.12.2018 | 113 | нд | 20 | 20 | 10 | 10 | нд | нд | 110 | 110 | Постановление Правительства Калужской области от 19.04.2018г. № 173, СиПР 2019-2023 "Об утверждении схемы и программы развития электроэнергетики Калужской области на 2019-2023 годы" (стр.98 раздел 4.9 табл.32 строка 19), Губернатор Калужской области Артамонов Анатолий Дмитриевич | + | -
3.2.1.1 | Реконструкция ПС 35/10 кВ Остров, с заменой силовых трансформаторов Т-1 с 6,3 МВА на 10 МВА, Т-2 с 6,3 МВА на 10 МВА. | I_KAE-00306-001 | 1987 | 43.65 | 6.37 | 2016 | нд | нд | нд | нд | - | - | - | - | ПС 35/10 кВ Остров | 6.7 | 19.12.2018 | 106.4 | 3.57 | 12.6 | 20 | 6.3 | 10 | нд | нд | 35 | 35 | Влючен в программу развития Калужской области, Постановление Правительства Калужской области от 19.04.2018г. № 173, СиПР 2019-2023 "Об утверждении схемы и программы развития электроэнергетики Калужской области на 2019-2023 годы" (стр.102 раздел 4.9 табл.32 строка 38), Губернатор Калужской области Артамонов Анатолий Дмитриевич. Проект включен по результатам устранения замечания Министерства строительства и ЖКХ Калужской области от 09.06.2018г. №ЕВ-1826-18, о включении мероприятий по реконструкции с увеличением мощности ПС 35 и 110 кВ, предусмотренные Схемой и программой развития электроэнергетики Калужской области на 2019-2023 годы. Проект позволит "открыть" центр питания для технологического присоединения новых потребителей. | + | -
3.2.1.1 | Реконструкция ПС 35/10 кВ Федорино, с заменой силовых трансформаторов Т-1 с 4 МВА на 6,3 МВА, Т-2 с 2,5 МВА на 6,3 МВА. | I_KAE-00306-002 | 1966 | 45.12 | 7.54 | 2016 | нд | нд | нд | нд | - | - | - | - | ПС 35/10 кВ Федорино | 3.1 | 19.12.2018 | 124 | 2.05 | 6.5 | 12.6 | 2.5 | 6.3 | нд | нд | 35 | 35 | Постановление Правительства Калужской области от 19.04.2018г. № 173, СиПР 2019-2023 "Об утверждении схемы и программы развития электроэнергетики Калужской области на 2019-2023 годы" (стр.100 раздел 4.9 табл.32 строка 28), Губернатор Калужской области Артамонов Анатолий Дмитриевич. Проект включен по результатам устранения замечания Министерства строительства и ЖКХ Калужской области от 09.06.2018г. №ЕВ-1826-18, о включении мероприятий по реконструкции с увеличением мощности ПС 35 и 110 кВ, предусмотренные Схемой и программой развития электроэнергетики Калужской области на 2019-2023 годы. Проект позволит "открыть" центр питания для технологического присоединения новых потребителей. | + | -
3.2.1.1 | Реконструкция ПС 35/10 кВ Кудиново, с заменой силовых трансформаторов Т-1 с 4 МВА на 6,3 МВА, Т-2 с 4 МВА на 6,3 МВА. | I_KAE-00306-003 | 1974 | 47.82 | 8.23 | 2016 | нд | нд | нд | нд | - | - | - | - | ПС 35/10 кВ Кудиново | 4.6 | 19.12.2018 | 115 | 2.41 | 8 | 20 | 4 | 10 | нд | нд | 35 | 35 | Влючен в программу развития Калужской области, Постановление Правительства Калужской области от 19.04.2018г. № 173, СиПР 2019-2023 "Об утверждении схемы и программы развития электроэнергетики Калужской области на 2019-2023 годы" (стр.101 раздел 4.9 табл.32 строка 37) , Губернатор Калужской области Артамонов Анатолий Дмитриевич. Проект включен по результатам устранения замечания Министерства строительства и ЖКХ Калужской области от 09.06.2018г. №ЕВ-1826-18, о включении мероприятий по реконструкции с увеличением мощности ПС 35 и 110 кВ, предусмотренные Схемой и программой развития электроэнергетики Калужской области на 2019-2023 годы. Проект позволит "открыть" центр питания для технологического присоединения новых потребителей. | + | -
3.2.1.1 | Реконструкция КТП № 34 Малая Росляковка(замена КТП 160кВА на КТП 160 кВА), Жуковский район | J_KAE-00309-066 | 1974 | 54.55 | 0.15 | 2018 | нд | нд | нд | нд | - | - | - | - | КТП № 34 Малая Росляковка | 0.122 | 19.12.2018 | 83 | нд | 0.16 | 0.16 | нд | нд | нд | нд | 6/10-0,4 | 6/10-0,4 | Замещение (обновление) электрической сети | - | +
3.2.1.1 | Реконструкция КТП № 32 Передоль (замена КТП 160 кВА на КТП 160 кВА), Жуковский район | J_KAE-00309-067 | 1974 | 50.07 | 0.13 | 2018 | нд | нд | нд | нд | - | - | - | - | КТП № 32 Передоль | 0.113 | 19.12.2018 | 77 | нд | 0.16 | 0.16 | нд | нд | нд | нд | 6/10-0,4 | 6/10-0,4 | Замещение (обновление) электрической сети | - | +
3.2.1.1 | Реконструкция ПС 110 Космос с заменой Т2 16 МВА на 25 МВА ( 2 этап) | J_KAE-00313-035 | 1991 | 59.34 | 3.3747 | 2019 | нд | нд | нд | нд | - | - | + | - | ПС 110 Космос | 17.38 | 19.12.2018 | 108.63 | нд | 41 | 50 | 16 | 25 | нд | нд | 110 | 110 | Постановление Правительства Калужской области от 19.04.2018г. № 173, СиПР 2019-2023 "Об утверждении схемы и программы развития электроэнергетики Калужской области на 2019-2023 годы" (стр.98 раздел 4.9 табл.32 строка 21), Губернатор Калужской области Артамонов Анатолий Дмитриевич | - | -
3.2.1.1 | Реконструкция ПС 110 Ферзиково с заменой Т1 с 16 МВА на 25 МВА (1 этап) | J_KAE-00313-057 | 1958 | 47.51 | 8.0927 | 2019 | нд | нд | нд | нд | - | - | + | - | ПС 110 Ферзиково | 17.1 | 19.12.2018 | 106.9 | нд | 32 | 41 | 16 | 16 | нд | нд | 110 | 110 | Постановление Правительства Калужской области от 19.04.2018г. № 173, СиПР 2019-2023 "Об утверждении схемы и программы развития электроэнергетики Калужской области на 2019-2023 годы" (стр.98 раздел 4.9 табл.32 строка 21), Губернатор Калужской области Артамонов Анатолий Дмитриевич | - | -
3.2.1.1 | Реконструкция ПС 110 Ферзиково с заменой Т2 с 16 МВА на 25 МВА (2 этап) | J_KAE-00313-058 | 1958 | 47.51 | 8.0927 | 2019 | нд | нд | нд | нд | - | - | + | - | ПС 110 Ферзиково | 17.1 | 19.12.2018 | 106.9 | нд | 41 | 50 | 16 | 25 | нд | нд | 110 | 110 | Постановление Правительства Калужской области от 19.04.2018г. № 173, СиПР 2019-2023 "Об утверждении схемы и программы развития электроэнергетики Калужской области на 2019-2023 годы" (стр.98 раздел 4.9 табл.32 строка 21), Губернатор Калужской области Артамонов Анатолий Дмитриевич | - | -
3.2.1.1 | Реконструкция ПС 110 кВ Крутицы с заменой масляных выключателей ВМТ-110 на элегазовые выключатели-3 шт. | J_KAE-00313-063 | 1993 | 46.4 | 0.4121 | 2019 | нд | нд | нд | нд | - | - | + | - | ПС 110 кВ Крутицы | 2.54 | 19.12.2018 | 15.45 | нд | 32 | 32 | 16 | 16 | нд | нд | 110 | 110 | Замещение (обновление) электрической сети | - | -
3.2.1.1 | Реконструкция ПС 35/110 кВ филиала "Калугаэнерго" с заменой МВ 6-10 кВ на вакуумные выключатели (2022г.-130 шт.) | J_KAE-00315-000 | нд | нд | нд | нд | нд | нд | нд | нд | - | - | - | - | нд | нд | нд | нд | нд | нд | нд | нд | нд | нд | нд | 110 | 110 | Замещение (обновление) электрической сети | - | -
3.2.1.1 | Реконструкция ПС 110 кВ Черкасово с установкой системы приточно-вытяжной вентиляции аккумуляторной батареи | J_KAE-00317-001 | 1974 | 61.21 | 1.0739 | 2019 | нд | нд | нд | нд | - | - | - | - | ПС 110 Черкасово | 12.52 | 19.12.2018 | 102.4 | нд | 20 | 20 | 20 | 20 | нд | нд | 110 | 110 | Выполнение требования Правил технической эксплуатации п. 5.5.6. | - | -
3.2.1.2 | Модернизация, техническое перевооружение трансформаторных и иных подстанций, распределительных пунктов, всего, в том числе: | Г | нд | нд | нд | нд | нд | нд | нд | нд | нд | нд | нд | нд | нд | 2501.896 | нд | нд | 32.648 | 8191.096 | 8200.834 | 3737.463 | 3781.863 | 0 | 0 | нд | нд | нд | нд | нд
3.2.1.2 | Модернизация ПС 110 кВ "Малинники". Замена КРУН-К37 на ЗРУ-10 ПО КЭС - 29 шт. | F_KAE-00020-000 | 1976 | 52.71 | 9.87 | 2016 | нд | нд | нд | нд | - | - | - | - | ПС 110/10 кВ Малинники | 7.95 | 19.12.2018 | 53 | нд | 32 | 32 | 16 | 16 | нд | нд | 110 | 110 | Замещение (обновление) электрической сети | + | -
3.2.1.2 | ПС 110 кВ "Приокская". Реконструкция ОРУ 110 кВ с заменой ОД и КЗ на элегазовые выключатели (2 шт.), расширение ОПУ, монтаж ШУОТ (КЭС) | F_KAE-00021-000 | 1967 | 44.78 | 5.83 | 2016 | нд | нд | нд | нд | - | - | - | - | ПС 110 кВ Приокская | 15.13 | 19.12.2018 | 71 | нд | 50 | 50 | 25 | 25 | нд | нд | 110 | 110 | Замещение (обновление) электрической сети | + | -
3.2.1.2 | Реконструкция ПС-110кВ Калуга. Замена кабельных каналов (0,810 км) и кабелей вторичной коммутации (16,85 км). | F_KAE-00022-000 | 1951 | 56.83 | 0.49 | 2016 | нд | нд | нд | нд | - | - | - | - | ПС 110 кВ Калуга | 19.8 | 19.12.2018 | 61 | нд | 71.5 | 71.5 | 31.5 | 31.5 | нд | нд | 110 | 110 | Замещение (обновление) электрической сети | + | -
3.2.1.2 | Реконструкция ПС 110/6 кВ "Маяк". Замена СР-110 кВ на СВ-110 кВ (монтаж выключателя 110 кВ типа ВЭБЮ-110 кв (2 шт.), монтаж ячеек 6 кВ (8шт.)) | F_KAE-00023-000 | 1967 | 65.45 | 0.15 | 2016 | нд | нд | нд | нд | - | - | + | - | ПС 110/6 кВ Маяк | 19.58 | 19.12.2018 | 79 | нд | 50 | 50 | 25 | 25 | нд | нд | 110 | 110 | Замещение (обновление) электрической сети | + | -
3.2.1.2 | Модернизация ПС 110 кВ Мещовск. Замена опорно-стержневой изоляции - 6 шт. . | G_KAE-00027-001 | 1982 | 61.02 | 8.76 | 2016 | нд | нд | нд | нд | - | - | - | - | ПС 110/35/10 кВ Мещовск | 3.75 | 19.12.2018 | 22 | нд | 32 | 32 | 16 | 16 | нд | нд | 110 | 110 | Замещение (обновление) электрической сети | + | -
3.2.1.2 | Модернизация ПС 110 кВ Белоусово. Замена опорно-стержневой изоляции - 47 шт. . | G_KAE-00027-004 | 1973 | 51.07 | 1.57 | 2016 | нд | нд | нд | нд | - | - | - | - | ПС 110 кВ Белоусово | 12.54 | 19.12.2018 | 105 | нд | 20 | 20 | 10 | 10 | нд | нд | 110 | 110 | Замещение (обновление) электрической сети | + | -
3.2.1.2 | Модернизация ПС 110 кВ Середейск . Замена опорно-стержневой изоляции - 156 шт. | G_KAE-00027-005 | 1956 | 60.38 | 9.11 | 2016 | нд | нд | нд | нд | - | - | - | - | ПС 110 кВ Середейск | 3.71 | 19.12.2018 | 20 | нд | 41 | 41 | 16 | 16 | нд | нд | 110 | 110 | Замещение (обновление) электрической сети | + | -
3.2.1.2 | Модернизация ПС 110 кВ Радищево. Замена опорно-стержневой изоляции - 36 шт. | G_KAE-00027-006 | 1976 | 60.43 | 2.14 | 2016 | нд | нд | нд | нд | - | - | - | - | ПС 110 кВ Радищево | 18.49 | 19.12.2018 | 106 | нд | 32 | 32 | 16 | 16 | нд | нд | 110 | 110 | Замещение (обновление) электрической сети | + | -
3.2.1.2 | Модернизация ПС 110 кВ Строительная. Замена опорно-стержневой изоляции - 60 шт. | G_KAE-00027-007 | 1977 | 52.84 | 7.88 | 2016 | нд | нд | нд | нд | - | - | - | - | ПС 110 кВ Строительная | 10.75 | 19.12.2018 | 107.5 | нд | 20 | 20 | 10 | 10 | нд | нд | 110 | 110 | Замещение (обновление) электрической сети | + | -
3.2.1.2 | Модернизация ПС 110 кВ Окружная. Замена опорно-стержневой изоляции - 36 шт. | G_KAE-00027-008 | 1989 | 64.48 | 4.07 | 2016 | нд | нд | нд | нд | - | - | - | - | ПС 110/35/10 кВ Окружная | 21.39 | 19.12.2018 | 49 | нд | 80 | 80 | 40 | 40 | нд | нд | 110 | 110 | Замещение (обновление) электрической сети | + | -
3.2.1.2 | Модернизация ПС 110 кВ Фаянсовая. Замена опорно-стержневой изоляции - 12 шт. | G_KAE-00027-009 | 1947 | 54.18 | 9.6 | 2016 | нд | нд | нд | нд | - | - | - | - | ПС 110 кВ Фаянсовая | 12.87 | 19.12.2018 | 74 | нд | 32 | 32 | 16 | 16 | нд | нд | 110 | 110 | Замещение (обновление) электрической сети | + | -
3.2.1.2 | Модернизация ПС 110 кВ Думиничи . Замена опорно-стержневой изоляции - 12 шт. | G_KAE-00027-010 | 1983 | 59.18 | 6.41 | 2016 | нд | нд | нд | нд | - | - | - | - | ПС 110 кВ Думиничи | 4.71 | 19.12.2018 | 50 | нд | 26 | 26 | 10 | 10 | нд | нд | 110 | 110 | Замещение (обновление) электрической сети | + | -
3.2.1.2 | Модернизация ПС 110 кВ Руднево. Замена опорно-стержневой изоляции - 12 шт. | G_KAE-00027-011 | 1990 | 59.64 | 1.09 | 2016 | нд | нд | нд | нд | - | - | - | - | ПС 110 кВ Руднево | 3.82 | 19.12.2018 | 36 | нд | 32 | 32 | 16 | 16 | нд | нд | 110 | 110 | Замещение (обновление) электрической сети | + | -
3.2.1.2 | Модернизация ПС 110 кВ Мещовск . Замена опорно-стержневой изоляции - 12 шт. | G_KAE-00027-012 | 1982 | 61.02 | 8.76 | 2016 | нд | нд | нд | нд | - | - | - | - | ПС 110/35/10 кВ Мещовск | 3.75 | 19.12.2018 | 22 | нд | 32 | 32 | 16 | 16 | нд | нд | 110 | 110 | Замещение (обновление) электрической сети | + | -
3.2.1.2 | Модернизация ПС 110 кВ Мосальск. Замена опорно-стержневой изоляции - 6 шт. | G_KAE-00027-013 | 1994 | 62.22 | 1.64 | 2016 | нд | нд | нд | нд | - | - | - | - | ПС 110 кВ Мосальск | 5.99 | 19.12.2018 | 21 | нд | 16 | 16 | нд | нд | нд | нд | 110 | 110 | Замещение (обновление) электрической сети | + | -
3.2.1.2 | Модернизация ПС 110 кВ Болва. Замена опорно-стержневой изоляции - 6 шт. | G_KAE-00027-014 | 1974 | 64.79 | 7.24 | 2016 | нд | нд | нд | нд | - | - | - | - | ПС 110 кВ Болва | 11.62 | 19.12.2018 | 44 | нд | 31.3 | 31.3 | 6.3 | 6.3 | нд | нд | 110 | 110 | Замещение (обновление) электрической сети | + | -
3.2.1.2 | Модернизация ПС 110 кВ Бетлица. Замена опорно-стержневой изоляции - 6 шт. | G_KAE-00027-015 | 1989 | 66.44 | 8.01 | 2016 | нд | нд | нд | нд | - | - | - | - | ПС 35/10 кВ Бетлица | 3.14 | 19.12.2018 | 37 | нд | 22.3 | 22.3 | 6.3 | 6.3 | нд | нд | 110 | 110 | Замещение (обновление) электрической сети | + | -
3.2.1.2 | Модернизация ПС 110 кВ Хвастовичи. Замена опорно-стержневой изоляции - 6 шт. | G_KAE-00027-016 | 1970 | 57.34 | 3.76 | 2016 | нд | нд | нд | нд | - | - | - | - | ПС 110 кВ Хвастовичи | 3.41 | 19.12.2018 | 32 | нд | 20 | 20 | 10 | 10 | нд | нд | 110 | 110 | Замещение (обновление) электрической сети | + | -
3.2.1.2 | Модернизация ПС 110 кВ Белкино. Замена опорно-стержневой изоляции - 48 шт. | G_KAE-00027-017 | 1975 | 52.88 | 0.48 | 2016 | нд | нд | нд | нд | - | - | - | - | ПС 110 кВ Белкино | 22.08 | 19.12.2018 | 92 | нд | 50 | 50 | 25 | 25 | нд | нд | 110 | 110 | Замещение (обновление) электрической сети | + | -
3.2.1.2 | Модернизация ПС 110 кВ Космос. Замена опорно-стержневой изоляции - 136 шт. | G_KAE-00027-018 | 1991 | 62.39 | 3.49 | 2016 | нд | нд | нд | нд | - | - | - | - | ПС 110 кВ Космос | 17.38 | 19.12.2018 | 108.63 | нд | 32 | 32 | 16 | 16 | нд | нд | 110 | 110 | Замещение (обновление) электрической сети | + | -
3.2.1.2 | Реконструкция ПС 110 кВ Гранат с заменой ОД, КЗ 110 кВ на элегазовые выключатели типа ВГТ с привязкой типового проекта - 2 шт. | F_KAE-00030-000 | 1985 | 59.15 | 0.2 | 2016 | нд | нд | нд | нд | - | - | - | - | ПС 110 кВ Гранат | 14.97 | 19.12.2018 | 40 | нд | 80 | 80 | 40 | 40 | нд | нд | 110 | 110 | Замещение (обновление) электрической сети | + | -
3.2.1.2 | Модернизация ПС 110 кВ Кирпичная с заменой ОД, КЗ 110 кВ на элегазовые выключатели типа ВГТ с привязкой типового проекта -2 шт | G_KAE-00030-002 | 1999 | 38.64 | 0.11 | 2016 | нд | нд | нд | нд | - | - | - | - | ПС 110 кВ Кирпичная | 9.75 | 19.12.2018 | 56 | нд | 32 | 32 | 16 | 16 | нд | нд | 110 | 110 | Замещение (обновление) электрической сети | + | -
3.2.1.2 | Модернизация ПС 110 кВ Черкасово с заменой ОД, КЗ 110 кВ на элегазовые выключатели типа ВГТ с привязкой типового проекта -2 шт. | G_KAE-00030-003 | 1974 | 45.94 | 1.27 | 2016 | нд | нд | нд | нд | - | - | - | - | ПС 110 кВ Черкасово | 12.52 | 19.12.2018 | 100 | нд | 20 | 20 | 10 | 10 | нд | нд | 110 | 110 | Замещение (обновление) электрической сети | + | -
3.2.1.2 | Модернизация ПС 110 кВ Восход с заменой ОД, КЗ 110 кВ на элегазовые выключатели типа ВГТ с привязкой типового проекта -2 шт. | G_KAE-00030-004 | 1971 | 58.72 | 0.24 | 2016 | нд | нд | нд | нд | - | - | - | - | ПС 110 кВ Восход | 17.67 | 19.12.2018 | 66 | нд | 50 | 50 | 25 | 25 | нд | нд | 110 | 110 | Замещение (обновление) электрической сети | + | -
3.2.1.2 | Модернизация ПС 110 кВ Росва с заменой ОД, КЗ 110 кВ на элегазовые выключатели типа ВГТ с привязкой типового проекта - 2шт | G_KAE-00030-005 | 1981 | 54.11 | 9.09 | 2016 | нд | нд | нд | нд | - | - | - | - | ПС 110 кВ Росва | 12.14 | 19.12.2018 | 49 | нд | 50 | 50 | 25 | 25 | нд | нд | 110 | 110 | Замещение (обновление) электрической сети | + | -
3.2.1.2 | Модернизация ПС 110 кВ СДВ с заменой ОД, КЗ 110 кВ на элегазовые выключатели типа ВГТ с привязкой типового проекта -2 шт. | G_KAE-00030-006 | 2000 | 58.45 | 0.27 | 2016 | нд | нд | нд | нд | - | - | - | - | ПС 110 кВ СДВ | 2.61 | 19.12.2018 | 15.08 | нд | 32 | 32 | 16 | 16 | нд | нд | 110 | 110 | Замещение (обновление) электрической сети | + | -
3.2.1.2 | Модернизация ПС 110 кВ Сосенская с заменой ОД, КЗ 110 кВ на элегазовые выключатели типа ВГТ с привязкой типового проекта -2 шт. | G_KAE-00030-007 | 1976 | 61.54 | 4.36 | 2016 | нд | нд | нд | нд | - | - | - | - | ПС 110 кВ Сосенская | 6.15 | 19.12.2018 | 59 | нд | 20 | 20 | 10 | 10 | нд | нд | 110 | 110 | Замещение (обновление) электрической сети | + | -
3.2.1.2 | Модернизация ПС 110 кВ Фаянсовая с заменой ОД, КЗ 110 кВ на элегазовые выключатели типа ВГТ - 2 шт. | G_KAE-00030-008 | 1947 | 54.18 | 9.6 | 2016 | нд | нд | нд | нд | - | - | - | - | ПС 110 кВ Фаянсовая | 12.87 | 19.12.2018 | 74 | нд | 32 | 32 | 16 | 16 | нд | нд | 110 | 110 | Замещение (обновление) электрической сети | + | -
3.2.1.2 | Модернизация ПС 110 кВ Чипляево с заменой ОД, КЗ 110 кВ на элегазовые выключатели типа ВГТ с привязкой типового проекта - 2 шт. | G_KAE-00030-009 | 1973 | 55.44 | 5.13 | 2016 | нд | нд | нд | нд | - | - | - | - | ПС 100/35/10 кВ Чипляево | 4.15 | 19.12.2018 | 71 | нд | 22.3 | 22.3 | 6.3 | 6.3 | нд | нд | 110 | 110 | Замещение (обновление) электрической сети | + | -
3.2.1.2 | Модернизация ПС 110 кВ Малинники с заменой ОД, КЗ 110 кВ на элегазовые выключатели типа ВГТ с привязкой типового проекта -2 шт. | G_KAE-00030-010 | 1976 | 52.71 | 9.87 | 2016 | нд | нд | нд | нд | - | - | - | - | ПС 110/10 кВ Малинники | 7.95 | 19.12.2018 | 53 | нд | 32 | 32 | 16 | 16 | нд | нд | 110 | 110 | Замещение (обновление) электрической сети | + | -
3.2.1.2 | Модернизация ПС 110 кВ Галкино с заменой ОД, КЗ 110 кВ на элегазовые выключатели типа ВГТ - 2 шт. | G_KAE-00030-011 | 1987 | 42.45 | 9.9 | 2016 | нд | нд | нд | нд | - | - | - | - | ПС 110/35/10 кВ Галкино | 9.08 | 19.12.2018 | 28 | нд | 50 | 50 | 25 | 25 | нд | нд | 110 | 110 | Замещение (обновление) электрической сети | + | -
3.2.1.2 | Модернизация ПС 110 кВ ПРМЗ с заменой ОД, КЗ 110 кВ на элегазовые выключатели типа ВГТ с привязкой типового проекта - 2 шт. | G_KAE-00030-012 | 1994 | 53.67 | 5.79 | 2016 | нд | нд | нд | нд | - | - | - | - | ПС 110 кВ ПРМЗ | 10.09 | 19.12.2018 | 64 | нд | 32 | 32 | 16 | 16 | нд | нд | 110 | 110 | Замещение (обновление) электрической сети | + | -
3.2.1.2 | Модернизация ПС 110 кВ Думиничи с заменой ОД, КЗ 110 кВ на элегазовые выключатели типа ВГТ с привязкой типового проекта - 2 шт. | G_KAE-00030-015 | 1983 | 59.18 | 6.41 | 2016 | нд | нд | нд | нд | - | - | - | - | ПС 110 кВ Думиничи | 4.71 | 19.12.2018 | 50 | нд | 26 | 26 | 10 | 10 | нд | нд | 110 | 110 | Замещение (обновление) электрической сети | + | -
3.2.1.2 | Модернизация ПС 110 кВ Заводская с заменой ОД, КЗ 110 кВ на элегазовые выключатели типа ВГТ с привязкой типового проекта - 1 шт. | G_KAE-00030-016 | 1980 | 36.83 | 7.68 | 2016 | нд | нд | нд | нд | - | - | - | - | ПС 110 кВ Заводская | 2.12 | 19.12.2018 | 8.46 | нд | 25 | 25 | нд | нд | нд | нд | 110 | 110 | Замещение (обновление) электрической сети | + | -
3.2.1.2 | Модернизация ПС 110 кВ Острожная с заменой ОД, КЗ 110 кВ на элегазовые выключатели типа ВГТ - 1 шт. | G_KAE-00030-017 | 1984 | 41.17 | 5.84 | 2016 | нд | нд | нд | нд | - | - | - | - | ПС 110 кВ Острожная | 1.76 | 19.12.2018 | 4.4 | нд | 10 | 10 | нд | нд | нд | нд | 110 | 110 | Замещение (обновление) электрической сети | + | -
3.2.1.2 | Реконструкция ПС 35/10кВ Муратовка с заменой МВ-35 кВ на вакуумные выключатели (6шт.) | F_KAE-00034-000 | 1957 | 60.53 | 1.5 | 2016 | нд | нд | нд | нд | - | - | + | - | ПС 35 кВ Муратовка | 1.76 | 19.12.2018 | 59 | нд | 41 | 41 | 16 | 16 | нд | нд | 35 | 35 | Замещение (обновление) электрической сети | + | -
3.2.1.2 | Модернизация ПС 35 кВ Букань с заменой МВ 35 кВ на вакуумные выключатели с привязкой типового проекта - 3шт. | G_KAE-00034-002 | 1972 | 59.59 | 0.09 | 2016 | нд | нд | нд | нд | - | - | + | - | ПС 35 кВ Букань | 0.88 | 19.12.2018 | 41 | нд | 3.2 | 3.2 | 1.6 | 1.6 | нд | нд | 35 | 35 | Замещение (обновление) электрической сети | + | -
3.2.1.2 | Модернизация ПС 35 кВ Павлиново с заменой МВ 35 кВ на вакуумные выключатели с привязкой типового проекта - 1шт. | G_KAE-00034-003 | 1974 | 42.33 | 0.73 | 2016 | нд | нд | нд | нд | - | - | + | - | ПС 35 кВ Павлиново | 0.22 | 19.12.2018 | 14.92 | нд | 1.6 | 1.6 | нд | нд | нд | нд | 35 | 35 | Замещение (обновление) электрической сети | + | -
3.2.1.2 | Модернизация ПС 35 кВ Высокиничи с заменой МВ 35 кВ на вакуумные выключатели с привязкой типового проекта - 4шт. | G_KAE-00034-004 | 1976 | 41.28 | 1.02 | 2016 | нд | нд | нд | нд | - | - | + | - | ПС 35 кВ Высокиничи | 5.69 | 19.12.2018 | 88 | нд | 8 | 8 | 4 | 4 | нд | нд | 35 | 35 | Замещение (обновление) электрической сети | + | -
3.2.1.2 | Модернизация ПС 35 кВ Коллонтай с заменой МВ 35 кВ на вакуумные выключатели с привязкой типового проекта - 2шт. | G_KAE-00034-005 | 1965 | 53.32 | 4.33 | 2016 | нд | нд | нд | нд | - | - | + | - | ПС 35 кВ Коллонтай | 6.15 | 19.12.2018 | 113 | нд | 10.3 | 10.3 | 4 | 4 | нд | нд | 35 | 35 | Замещение (обновление) электрической сети | + | -
3.2.1.2 | Модернизация ПС 35 кВ Агарышево с заменой МВ 35 кВ на вакуумные выключатели с привязкой типового проекта - 1шт. | G_KAE-00034-006 | 1962 | 42.67 | 0.27 | 2016 | нд | нд | нд | нд | - | - | + | - | ПС 35 кВ Агарышево | 0.21 | 19.12.2018 | 13.25 | нд | 3.2 | 3.2 | 1.6 | 1.6 | нд | нд | 35 | 35 | Замещение (обновление) электрической сети | + | -
3.2.1.2 | Модернизация ПС 35 кВ Износки с заменой МВ 35 кВ на вакуумные выключатели с привязкой типового проекта - 2шт. | G_KAE-00034-007 | 1972 | 54.34 | 8.93 | 2016 | нд | нд | нд | нд | - | - | + | - | ПС 35 кВ Износки | 1.59 | 19.12.2018 | 33 | нд | 8 | 8 | 4 | 4 | нд | нд | 35 | 35 | Замещение (обновление) электрической сети | + | -
3.2.1.2 | Модернизация ПС 35 кВ Щелканово с заменой МВ 35 кВ на вакуумные выключатели с привязкой типового проекта - 3шт. | G_KAE-00034-009 | 1972 | 55.14 | 9.6 | 2016 | нд | нд | нд | нд | - | - | + | - | ПС 35 кВ Щелканово | 1.14 | 19.12.2018 | 38 | нд | 6.5 | 6.5 | 2.5 | 2.5 | нд | нд | 35 | 35 | Замещение (обновление) электрической сети | + | -
3.2.1.2 | Модернизация ПС 35 кВ Угра с заменой МВ 35 кВ на вакуумные выключатели с привязкой типового проекта - 5шт. | G_KAE-00034-010 | 1972 | 59.77 | 0.06 | 2016 | нд | нд | нд | нд | - | - | + | - | ПС 35 кВ Угра | 0.8 | 19.12.2018 | 25 | нд | 5 | 5 | 2.5 | 2.5 | нд | нд | 35 | 35 | Замещение (обновление) электрической сети | + | -
3.2.1.2 | Модернизация ПС 35 кВ Климовская с заменой МВ 35 кВ на вакуумные выключатели с привязкой типового проекта - 1шт. | G_KAE-00034-011 | 1990 | 52.13 | 3.13 | 2016 | нд | нд | нд | нд | - | - | + | - | ПС 35 кВ Климовская | 0.32 | 19.12.2018 | 36 | нд | 1 | 1 | нд | нд | нд | нд | 35 | 35 | Замещение (обновление) электрической сети | + | -
3.2.1.2 | Модернизация ПС 35 кВ Беляево с заменой МВ 35 кВ на вакуумные выключатели с привязкой типового проекта - 2шт. | G_KAE-00034-012 | 1993 | 39.05 | 0.79 | 2016 | нд | нд | нд | нд | - | - | + | - | ПС 35 кВ Беляево | 0.34 | 19.12.2018 | 20.91 | нд | 3.4 | 3.4 | 1.6 | 1.6 | нд | нд | 35 | 35 | Замещение (обновление) электрической сети | + | -
3.2.1.2 | Модернизация ПС 35 кВ Жиздра с заменой МВ 35 кВ на вакуумные выключатели с привязкой типового проекта - 1шт. | G_KAE-00034-014 | 1960 | 59.28 | 0.69 | 2016 | нд | нд | нд | нд | - | - | + | - | ПС 35 кВ Жиздра | 2.81 | 19.12.2018 | 67 | нд | 8 | 8 | 4 | 4 | нд | нд | 35 | 35 | Замещение (обновление) электрической сети | + | -
3.2.1.2 | Модернизация ПС 35 кВ Серпейск с заменой МВ 35 кВ на вакуумные выключатели с привязкой типового проекта на ПС 35 ф-ла Калугаэнерго - Серпейск- 3шт. | G_KAE-00034-015 | 1977 | 41.02 | 1.41 | 2016 | нд | нд | нд | нд | - | - | + | - | ПС 35 кВ Серпейск | 0.34 | 19.12.2018 | 19.45 | нд | 1.8 | 1.8 | нд | нд | нд | нд | 35 | 35 | Замещение (обновление) электрической сети | + | -
3.2.1.2 | Модернизация ПС 35 кВ Мосур с заменой МВ 35 кВ на вакуумные выключатели с привязкой типового проекта - 1шт. | G_KAE-00034-016 | 1978 | 53.58 | 1.57 | 2016 | нд | нд | нд | нд | - | - | + | - | ПС 35 кВ Мосур | 0.08 | 19.12.2018 | 20 | нд | 2.5 | 2.5 | нд | нд | нд | нд | 35 | 35 | Замещение (обновление) электрической сети | + | -
3.2.1.2 | Модернизация ПС 35 кВ Вербежичи с заменой МВ 35 кВ на вакуумные выключатели с привязкой типового проекта - 1шт. | G_KAE-00034-017 | 1978 | 55.46 | 0.33 | 2016 | нд | нд | нд | нд | - | - | + | - | ПС 35 кВ Вербежичи | 0.5 | 19.12.2018 | 25 | нд | 3.4 | 3.4 | 1.6 | 1.6 | нд | нд | 35 | 35 | Замещение (обновление) электрической сети | + | -
3.2.1.2 | Модернизация ПС 35 кВ Гаврики с заменой МВ 35 кВ на вакуумные выключатели с привязкой типового проекта - 1шт. | G_KAE-00034-018 | 1979 | 56.17 | 0.33 | 2016 | нд | нд | нд | нд | - | - | + | - | ПС 35 кВ Гаврики | 0.18 | 19.12.2018 | 11.98 | нд | 1.6 | 1.6 | нд | нд | нд | нд | 35 | 35 | Замещение (обновление) электрической сети | + | -
3.2.1.2 | Модернизация ПС 35 кВ ССК с заменой МВ 35 кВ на вакуумные выключатели с привязкой типового проекта - 3шт. | G_KAE-00034-019 | 1983 | 42.52 | 0.7 | 2016 | нд | нд | нд | нд | - | - | + | - | ПС 35 кВ ССК | 1.74 | 19.12.2018 | 56 | нд | 8 | 8 | 4 | 4 | нд | нд | 35 | 35 | Замещение (обновление) электрической сети | + | -
3.2.1.2 | Модернизация ПС 35 кВ Бояновичи с заменой МВ 35 кВ на вакуумные выключатели с привязкой типового проекта - 2шт. | G_KAE-00034-020 | 1983 | 52.2 | 1.79 | 2016 | нд | нд | нд | нд | - | - | + | - | ПС 35 кВ Бояновичи | 0.39 | 19.12.2018 | 9.95 | нд | 4 | 4 | нд | нд | нд | нд | 35 | 35 | Замещение (обновление) электрической сети | + | -
3.2.1.2 | Модернизация ПС 35 кВ Хотьково с заменой МВ 35 кВ на вакуумные выключатели с привязкой типового проекта - 1шт. | G_KAE-00034-021 | 1984 | 56.72 | 7.92 | 2016 | нд | нд | нд | нд | - | - | + | - | ПС 35 кВ Хотьково | 0.37 | 19.12.2018 | 23 | нд | 1.8 | 1.8 | нд | нд | нд | нд | 35 | 35 | Замещение (обновление) электрической сети | + | -
3.2.1.2 | Модернизация ПС 35 кВ Брынь с заменой МВ 35 кВ на вакуумные выключатели с привязкой типового проекта - 1шт. | G_KAE-00034-022 | 1984 | 59.01 | 8.78 | 2016 | нд | нд | нд | нд | - | - | + | - | ПС 35 кВ Брынь | 0.76 | 19.12.2018 | 21 | нд | 4 | 4 | нд | нд | нд | нд | 35 | 35 | Замещение (обновление) электрической сети | + | -
3.2.1.2 | Модернизация ПС 35 кВ Желтоухи с заменой МВ 35 кВ на вакуумные выключатели с привязкой типового проекта - 1шт. | G_KAE-00034-023 | 1985 | 54.9 | 1.59 | 2016 | нд | нд | нд | нд | - | - | + | - | ПС 35 кВ Желтоухи | 0.19 | 19.12.2018 | 7.84 | нд | 2.5 | 2.5 | нд | нд | нд | нд | 35 | 35 | Замещение (обновление) электрической сети | + | -
3.2.1.2 | Модернизация ПС 35 кВ Подбужье с заменой МВ 35 кВ на вакуумные выключатели с привязкой типового проекта - 2шт. | G_KAE-00034-024 | 1987 | 37.81 | 2.48 | 2016 | нд | нд | нд | нд | - | - | + | - | ПС 35 кВ Подбужье | 0.12 | 19.12.2018 | 5.1 | нд | 2.5 | 2.5 | нд | нд | нд | нд | 35 | 35 | Замещение (обновление) электрической сети | + | -
3.2.1.2 | Модернизация ПС 35 кВ Теребень с заменой МВ 35 кВ на вакуумные выключатели с привязкой типового проекта - 1шт. | G_KAE-00034-025 | 1988 | 56.58 | 4.93 | 2016 | нд | нд | нд | нд | - | - | + | - | ПС 35 кВ Теребень | 0.4 | 19.12.2018 | 16.68 | нд | 2.5 | 2.5 | нд | нд | нд | нд | 35 | 35 | Замещение (обновление) электрической сети | + | -
3.2.1.2 | Модернизация ПС 35 кВ Закрутое с заменой МВ 35 кВ на вакуумные выключатели с привязкой типового проекта - 3шт. | G_KAE-00034-026 | 1985 | 42.45 | 0.39 | 2016 | нд | нд | нд | нд | - | - | + | - | ПС 35 кВ Закрутое | 0.29 | 19.12.2018 | 11.22 | нд | 5 | 5 | 2.5 | 2.5 | нд | нд | 35 | 35 | Замещение (обновление) электрической сети | + | -
3.2.1.2 | Модернизация ПС 35 кВ Передел с заменой МВ 35 кВ на вакуумные выключатели с привязкой типового проекта - 2шт. | G_KAE-00034-027 | 1972 | 59.88 | 0.47 | 2016 | нд | нд | нд | нд | - | - | + | - | ПС 35 кВ Передел | 1.26 | 19.12.2018 | 37 | нд | 3.4 | 3.4 | 1.6 | 1.6 | нд | нд | 35 | 35 | Замещение (обновление) электрической сети | + | -
3.2.1.2 | Модернизация ПС 35 кВ Кременская с заменой МВ 35 кВ на вакуумные выключатели с привязкой типового проекта - 2шт. | G_KAE-00034-028 | 1978 | 53.24 | 5.66 | 2016 | нд | нд | нд | нд | - | - | + | - | ПС 35 кВ Кременская | 1.27 | 19.12.2018 | 52 | нд | 5 | 5 | 2.5 | 2.5 | нд | нд | 35 | 35 | Замещение (обновление) электрической сети | + | -
3.2.1.2 | Модернизация ПС 35 кВ Шанская с заменой МВ 35 кВ на вакуумные выключатели с привязкой типового проекта - 3шт. | G_KAE-00034-029 | 1993 | 58.3 | 1.74 | 2016 | нд | нд | нд | нд | - | - | + | - | ПС 35 кВ Шанская | 0.57 | 19.12.2018 | 40 | нд | 3.5 | 3.5 | 1 | 1 | нд | нд | 35 | 35 | Замещение (обновление) электрической сети | + | -
3.2.1.2 | Модернизация ПС 35 кВ Мятлево с заменой МВ 35 кВ на вакуумные выключатели с привязкой типового проекта - 3шт. | G_KAE-00034-030 | 1964 | 57.08 | 6.06 | 2016 | нд | нд | нд | нд | - | - | + | - | ПС 35 кВ Мятлево | 2.14 | 19.12.2018 | 46 | нд | 5 | 5 | 2.5 | 2.5 | нд | нд | 35 | 35 | Замещение (обновление) электрической сети | + | -
3.2.1.2 | Реконструкция ПС 35 кВ Дудоровская с заменой ОД и КЗ на вакуумные выключатели 1 шт. | F_KAE-00039-001 | 1980 | 52.41 | 1.03 | 2016 | нд | нд | нд | нд | - | - | - | - | ПС 35 кВ Дудоровская | 0.15 | 19.12.2018 | 52.5 | нд | 2.5 | 2.5 | нд | нд | нд | нд | 35 | 35 | Замещение (обновление) электрической сети | + | -
3.2.1.2 | Реконструкция ПС 35 кВ Рогачи с заменой ОД и КЗ на вакуумные выключатели 1 шт. | F_KAE-00039-002 | 1984 | 51.88 | 1.17 | 2016 | нд | нд | нд | нд | - | - | - | - | ПС 35 кВ Рогачи | 0.25 | 19.12.2018 | 10.65 | нд | 2.5 | 2.5 | нд | нд | нд | нд | 35 | 35 | Замещение (обновление) электрической сети | + | -
3.2.1.2 | Реконструкция ПС 35 кВ Волконская с заменой ОД и КЗ на вакуумные выключатели 1 шт. | F_KAE-00039-003 | 1984 | 51.21 | 0.61 | 2016 | нд | нд | нд | нд | - | - | - | - | ПС 35 кВ Волконская | 0.68 | 19.12.2018 | 24.22 | нд | 2.5 | 2.5 | нд | нд | нд | нд | 35 | 35 | Замещение (обновление) электрической сети | + | -
3.2.1.2 | Модернизация ПС 110 кВ Маклаки - устройство автоматики частотного регулирования | F_KAE-00086-000 | 1964 | 54.4 | 3.55 | 2016 | нд | нд | нд | нд | - | - | - | - | ПС 110 кВ Маклаки | 1.3 | 19.12.2018 | 22 | нд | 6.3 | 6.3 | нд | нд | нд | нд | 110 | 110 | Усовершенствование системы РЗА, согласно требований ПТЭ п. 6.3.3. | - | -
3.2.1.2 | Модернизация ПС 110/35/10 кВ Русиново. Установка защиты от дуговых замыканий секций шин | G_KAE-00093-003 | 1978 | 58.94 | 5.48 | 2016 | нд | Предписание Приокского управления федеральной службы по экологическому, технологическому и атомному надзору № 12-11-15/10 от 29.03.2010. Требование ПТЭ п. 5.4.19. | нд | нд | - | - | - | - | ПС 110/35/10 кВ Русиново | 25.78 | 19.12.2018 | 33 | нд | 80 | 80 | 40 | 40 | нд | нд | 110 | 110 | Замещение (обновление) электрической сети | - | -
3.2.1.2 | Модернизация ПС 110/35/10 кВ Окружная. Установка защиты от дуговых замыканий секций шин | G_KAE-00093-007 | 1989 | 64.48 | 4.07 | 2016 | нд | Предписание Приокского управления федеральной службы по экологическому, технологическому и атомному надзору № 12-11-15/10 от 29.03.2010. Требование ПТЭ п. 5.4.19. | нд | нд | - | - | - | - | ПС 110/35/10 кВ Окружная | 21.39 | 19.12.2018 | 49 | нд | 80 | 80 | 40 | 40 | нд | нд | 110 | 110 | Замещение (обновление) электрической сети | - | -
3.2.1.2 | Модернизация РУ 35 кВ с устройством оперативной блокировки коммутационных аппаратов ПО КЭС ПС 35/6 кВ Бор | G_KAE-00099-002 | 1964 | 66.62 | 1.46 | 2016 | нд | Предписание Приокского управления федеральной службы по экологическому, технологическому и атомному надзору №12-11-15/10 от 29.03.2010 г., требования Правил технической эксплуатации п. 5.4.10. | нд | нд | - | - | - | - | ПС 35 кВ Бор | 1.69 | 19.12.2018 | 46 | нд | 9.6 | 9.6 | 4 | 4 | нд | нд | 35 | 35 | Усовершенствование системы РЗА, согласно требований ПТЭ п.5.4.10. | - | -
3.2.1.2 | Модернизация РУ 35 кВ с устройством оперативной блокировки коммутационных аппаратов ПО КЭС ПС 35/10 кВ Богданино | G_KAE-00099-003 | 1994 | 63.46 | 0.53 | 2016 | нд | Предписание Приокского управления федеральной службы по экологическому, технологическому и атомному надзору №12-11-15/10 от 29.03.2010 г., требования Правил технической эксплуатации п. 5.4.10. | нд | нд | - | - | - | - | ПС 35 кВ Богданино | 1.12 | 19.12.2018 | 27.78 | нд | 8 | 8 | 4 | 4 | нд | нд | 35 | 35 | Усовершенствование системы РЗА, согласно требований ПТЭ п.5.4.10. | - | -
3.2.1.2 | Модернизация РУ 35 кВ с устройством оперативной блокировки коммутационных аппаратов ПО КЭС ПС 35/10 кВ Желохово | G_KAE-00099-004 | 1981 | 67.13 | 0.09 | 2016 | нд | Предписание Приокского управления федеральной службы по экологическому, технологическому и атомному надзору №12-11-15/10 от 29.03.2010 г., требования Правил технической эксплуатации п. 5.4.10. | нд | нд | - | - | - | - | ПС 35 кВ Желохово | 0.68 | 19.12.2018 | 26.24 | нд | 2.5 | 2.5 | нд | нд | нд | нд | 35 | 35 | Усовершенствование системы РЗА, согласно требований ПТЭ п.5.4.10. | - | -
3.2.1.2 | Модернизация РУ 110 кВ с устройством оперативной блокировки коммутационных аппаратов ПО КЭС ПС 110/35/10 кВ Козельск | G_KAE-00099-005 | 1962 | 56.72 | 1.41 | 2016 | нд | Предписание Приокского управления федеральной службы по экологическому, технологическому и атомному надзору №12-11-15/10 от 29.03.2010 г., требования Правил технической эксплуатации п. 5.4.10. | нд | нд | - | - | - | - | ПС 110 кВ Козельск | 13.34 | 19.12.2018 | 144 | нд | 26 | 26 | 10 | 10 | нд | нд | 110 | 110 | Усовершенствование системы РЗА, согласно требований ПТЭ п.5.4.10. | - | -
3.2.1.2 | Модернизация РУ 110 кВ с устройством оперативной блокировки коммутационных аппаратов ПО КЭС ПС 110/35/6 кВ Кричина | G_KAE-00099-006 | 1964 | 54.64 | 0.09 | 2016 | нд | Предписание Приокского управления федеральной службы по экологическому, технологическому и атомному надзору №12-11-15/10 от 29.03.2010 г., требования Правил технической эксплуатации п. 5.4.10. | нд | нд | - | - | - | - | ПС 110 кВ Кричина | 1.9 | 19.12.2018 | 85 | нд | 12.5 | 12.5 | 2.5 | 2.5 | нд | нд | 110 | 110 | Усовершенствование системы РЗА, согласно требований ПТЭ п.5.4.10. | - | -
3.2.1.2 | Модернизация РУ 35 кВ с устройством оперативной блокировки коммутационных аппаратов ПО КЭС ПС 35/10 кВ Песочная | G_KAE-00099-007 | 1968 | 57.89 | 0.92 | 2016 | нд | Предписание Приокского управления федеральной службы по экологическому, технологическому и атомному надзору №12-11-15/10 от 29.03.2010 г., требования Правил технической эксплуатации п. 5.4.10. | нд | нд | - | - | - | - | ПС 35 кВ Песочная | 1.8 | 19.12.2018 | 48 | нд | 2.5 | 2.5 | нд | нд | нд | нд | 35 | 35 | Усовершенствование системы РЗА, согласно требований ПТЭ п.5.4.10. | - | -
3.2.1.2 | Модернизация РУ 35 кВ с устройством оперативной блокировки коммутационных аппаратов ПО КЭС ПС 35/10 кВ Плюсково | G_KAE-00099-008 | 1971 | 66.71 | 1.89 | 2016 | нд | Предписание Приокского управления федеральной службы по экологическому, технологическому и атомному надзору №12-11-15/10 от 29.03.2010 г., требования Правил технической эксплуатации п. 5.4.10. | нд | нд | - | - | - | - | ПС 35 кВ Плюсково | 0.36 | 19.12.2018 | 20.08 | нд | 1.8 | 1.8 | нд | нд | нд | нд | 35 | 35 | Усовершенствование системы РЗА, согласно требований ПТЭ п.5.4.10. | - | -
3.2.1.2 | Модернизация РУ 35 кВ с устройством оперативной блокировки коммутационных аппаратов ПО КЭС ПС 35/10 кВ Сугоново | G_KAE-00099-009 | 1985 | 66.78 | 1.03 | 2016 | нд | Предписание Приокского управления федеральной службы по экологическому, технологическому и атомному надзору №12-11-15/10 от 29.03.2010 г., требования Правил технической эксплуатации п. 5.4.10. | нд | нд | - | - | - | - | ПС 35 кВ Сугоново | 0.55 | 19.12.2018 | 21.24 | нд | 2.5 | 2.5 | нд | нд | нд | нд | 35 | 35 | Усовершенствование системы РЗА, согласно требований ПТЭ п.5.4.10. | - | -
3.2.1.2 | Модернизация РУ 35 кВ с устройством оперативной блокировки коммутационных аппаратов ПО КЭС ПС 35/10 кВ Акулово | G_KAE-00099-010 | 1968 | 62.76 | 1.89 | 2016 | нд | Предписание Приокского управления федеральной службы по экологическому, технологическому и атомному надзору №12-11-15/10 от 29.03.2010 г., требования Правил технической эксплуатации п. 5.4.10. | нд | нд | - | - | - | - | ПС 35 кВ Акулово | 1.05 | 19.12.2018 | 58 | нд | 3.4 | 3.4 | 1.6 | 1.6 | нд | нд | 35 | 35 | Усовершенствование системы РЗА, согласно требований ПТЭ п.5.4.10. | - | -
3.2.1.2 | Модернизация РУ 35 кВ с устройством оперативной блокировки коммутационных аппаратов ПО КЭС ПС 35/10 кВ Грабцево | G_KAE-00099-011 | 1988 | 59.24 | 2.49 | 2016 | нд | Предписание Приокского управления федеральной службы по экологическому, технологическому и атомному надзору №12-11-15/10 от 29.03.2010 г., требования Правил технической эксплуатации п. 5.4.10. | нд | нд | - | - | - | - | ПС 35 кВ Грабцево | 2.44 | 19.12.2018 | 53 | нд | 8 | 8 | 4 | 4 | нд | нд | 35 | 35 | Усовершенствование системы РЗА, согласно требований ПТЭ п.5.4.10. | - | -
3.2.1.2 | Модернизация РУ 110 кВ с устройством оперативной блокировки коммутационных аппаратов ПО КЭС ПС 110/35/10 кВ Звягино | G_KAE-00099-012 | 1964 | 53.43 | 0.57 | 2016 | нд | Предписание Приокского управления федеральной службы по экологическому, технологическому и атомному надзору №12-11-15/10 от 29.03.2010 г., требования Правил технической эксплуатации п. 5.4.10. | нд | нд | - | - | - | - | ПС 110 кВ Звягино | 1.81 | 19.12.2018 | 67 | нд | 11.6 | 11.6 | 1.6 | 1.6 | нд | нд | 110 | 110 | Усовершенствование системы РЗА, согласно требований ПТЭ п.5.4.10. | - | -
3.2.1.2 | Модернизация РУ 110 кВ с устройством оперативной блокировки коммутационных аппаратов ПО КЭС ПС 110/10 кВ Копытцево | G_KAE-00099-013 | 1982 | 54.62 | 1.81 | 2016 | нд | Предписание Приокского управления федеральной службы по экологическому, технологическому и атомному надзору №12-11-15/10 от 29.03.2010 г., требования Правил технической эксплуатации п. 5.4.10. | нд | нд | - | - | - | - | ПС 110/10 кВ Копытцево | 5.85 | 19.12.2018 | 45 | нд | 32 | 32 | 16 | 16 | нд | нд | 110 | 110 | Усовершенствование системы РЗА, согласно требований ПТЭ п.5.4.10. | - | -
3.2.1.2 | Модернизация РУ 35 кВ с устройством оперативной блокировки коммутационных аппаратов ПО КЭС ПС 35/10 кВ Дубенки | G_KAE-00099-014 | 1970 | 62.6 | 2.38 | 2016 | нд | Предписание Приокского управления федеральной службы по экологическому, технологическому и атомному надзору №12-11-15/10 от 29.03.2010 г., требования Правил технической эксплуатации п. 5.4.10. | нд | нд | - | - | - | - | ПС 35 кВ Дубенки | 1.16 | 19.12.2018 | 54 | нд | 2.5 | 2.5 | нд | нд | нд | нд | 35 | 35 | Усовершенствование системы РЗА, согласно требований ПТЭ п.5.4.10. | - | -
3.2.1.2 | Модернизация РУ 35 кВ с устройством оперативной блокировки коммутационных аппаратов ПО КЭС ПС 35/10 кВ Мостовая | G_KAE-00099-015 | 1968 | 57.36 | 3.36 | 2016 | нд | Предписание Приокского управления федеральной службы по экологическому, технологическому и атомному надзору №12-11-15/10 от 29.03.2010 г., требования Правил технической эксплуатации п. 5.4.10. | нд | нд | - | - | - | - | ПС 35 кВ Мостовая | 1.16 | 19.12.2018 | 35 | нд | 8 | 8 | 4 | 4 | нд | нд | 35 | 35 | Усовершенствование системы РЗА, согласно требований ПТЭ п.5.4.10. | - | -
3.2.1.2 | Модернизация РУ 35 кВ с устройством оперативной блокировки коммутационных аппаратов ПО КЭС ПС 35/10 кВ Муратовка | G_KAE-00099-016 | 1957 | 60.53 | 1.5 | 2016 | нд | Предписание Приокского управления федеральной службы по экологическому, технологическому и атомному надзору №12-11-15/10 от 29.03.2010 г., требования Правил технической эксплуатации п. 5.4.10. | нд | нд | - | - | - | - | ПС 35 кВ Муратовка | 1.76 | 19.12.2018 | 59 | нд | 6.4 | 6.4 | 3.2 | 3.2 | нд | нд | 35 | 35 | Усовершенствование системы РЗА, согласно требований ПТЭ п.5.4.10. | - | -
3.2.1.2 | Модернизация РУ 110 кВ с устройством оперативной блокировки коммутационных аппаратов ПО КЭС ПС 110/10 кВ Сосенская | G_KAE-00099-017 | 1976 | 61.54 | 4.36 | 2016 | нд | Предписание Приокского управления федеральной службы по экологическому, технологическому и атомному надзору №12-11-15/10 от 29.03.2010 г., требования Правил технической эксплуатации п. 5.4.10. | нд | нд | - | - | - | - | ПС 110 кВ Сосенская | 6.15 | 19.12.2018 | 59 | нд | 20 | 20 | 10 | 10 | нд | нд | 110 | 110 | Усовершенствование системы РЗА, согласно требований ПТЭ п.5.4.10. | - | -
3.2.1.2 | Модернизация РУ 110 кВ с устройством оперативной блокировки коммутационных аппаратов ПО КрЭС ПС 110/35/10 кВ Мещовск | G_KAE-00099-018 | 1982 | 61.02 | 8.76 | 2016 | нд | Предписание Приокского управления федеральной службы по экологическому, технологическому и атомному надзору №12-11-15/10 от 29.03.2010 г., требования Правил технической эксплуатации п. 5.4.10. | нд | нд | - | - | - | - | ПС 110/35/10 кВ Мещовск | 3.75 | 19.12.2018 | 22 | нд | 32 | 32 | 16 | 16 | нд | нд | 110 | 110 | Усовершенствование системы РЗА, согласно требований ПТЭ п.5.4.10. | - | -
3.2.1.2 | Реконструкция РУ 110 кВ с устройством оперативной блокировки коммутационных аппаратов ПО КЭС ПС 110/35/10 кВ Росва | G_KAE-00101-008 | 1981 | 54.11 | 4.09 | 2016 | нд | Предписание Приокского управления федеральной службы по экологическому, технологическому и атомному надзору №06-11-215/18Э от 28.09.2018 г., требования Правил технической эксплуатации п. 5.4.10. | нд | нд | - | - | - | - | ПС 110/35/10 кВ Росва | 12.14 | 19.12.2018 | 49 | нд | 50 | 50 | 25 | 25 | нд | нд | 110 | 110 | Усовершенствование системы РЗА, согласно требований ПТЭ п. 5.4.10. | - | -
3.2.1.2 | Реконструкция РУ 35 кВ с устройством оперативной блокировки коммутационных аппаратов ПО ОЭС ПС 35/10 кВ Детчино | G_KAE-00101-011 | 1960 | 45.95 | 2.62 | 2016 | нд | Предписание Приокского управления федеральной службы по экологическому, технологическому и атомному надзору №06-11-215/18Э от 28.09.2018 г., требования Правил технической эксплуатации п. 5.4.10. | нд | нд | - | - | - | - | ПС 35/10 кВ Детчино | 4.21 | 19.12.2018 | 63 | нд | 16.3 | 16.3 | 6.3 | 6.3 | нд | нд | 35 | 35 | Усовершенствование системы РЗА, согласно требований ПТЭ п. 5.4.10. | - | -
3.2.1.2 | Реконструкция РУ 10 кВ с устройством оперативной блокировки коммутационных аппаратов ПО КЭС ПС 35/10 кВ Куровская | I_KAE-00101-015 | 1982 | 62.23 | 8.62 | 2016 | нд | Предписание Приокского управления федеральной службы по экологическому, технологическому и атомному надзору №06-11-215/18Э от 28.09.2018 г., требования Правил технической эксплуатации п. 5.4.10. | нд | нд | - | - | - | - | ПС 35/10 кВ Куровская | 1.53 | 19.12.2018 | 36 | нд | 8 | 8 | 4 | 4 | нд | нд | 35 | 35 | Усовершенствование системы РЗА, согласно требований ПТЭ п. 5.4.10. | + | -
3.2.1.2 | Модернизация оборудования телемеханики ПС 110 кВ Железняки. | G_KAE-00106-001 | 1986 | 69.54 | 6.35 | 2016 | нд | нд | нд | нд | - | - | - | - | ПС 110 кВ Железняки | 11.45 | 19.12.2018 | 61 | нд | 32 | 32 | 16 | 16 | нд | нд | 110 | 110 | Усовершенствование системы связи и информационного обмена | - | -
3.2.1.2 | Модернизация оборудования телемеханики ПС 110 кВ Дубрава. | G_KAE-00106-002 | 1974 | 51.77 | 8.32 | 2016 | нд | нд | нд | нд | - | - | - | - | ПС 110 кВ Дубрава | 13.86 | 19.12.2018 | 49 | нд | 50 | 50 | 25 | 25 | нд | нд | 110 | 110 | Усовершенствование системы связи и информационного обмена | - | -
3.2.1.2 | Модернизация оборудования телемеханики на ПС 110 кВ Приокская | H_KAE-00106-026 | 1967 | 44.78 | 5.83 | 2016 | нд | нд | нд | нд | - | - | - | - | ПС 110 кВ Приокская | 15.13 | 19.12.2018 | 71 | нд | 50 | 50 | 25 | 25 | нд | нд | 110 | 110 | Усовершенствование системы связи и информационного обмена | + | -
3.2.1.2 | Модернизация оборудования телемеханики на ПС 110 кВ Пегас | H_KAE-00106-027 | 1993 | 60.07 | 8.51 | 2016 | нд | нд | нд | нд | - | - | - | - | ПС 110 кВ Пегас | 5.44 | 19.12.2018 | 30 | нд | 32 | 32 | 16 | 16 | нд | нд | 110 | 110 | Усовершенствование системы связи и информационного обмена | + | -
3.2.1.2 | Модернизация оборудования телемеханики на ПС 110 кВ Копытцево | H_KAE-00106-028 | 1982 | 54.62 | 1.81 | 2016 | нд | нд | нд | нд | - | - | - | - | ПС 110/10 кВ Копытцево | 5.85 | 19.12.2018 | 45 | нд | 32 | 32 | 16 | 16 | нд | нд | 110 | 110 | Усовершенствование системы связи и информационного обмена | + | -
3.2.1.2 | Модернизация оборудования телемеханики на ПС 110 кВ Протва | H_KAE-00106-029 | 1981 | 57.8 | 8.67 | 2016 | нд | нд | нд | нд | - | - | - | - | ПС 110 кВ Протва | 36.8 | 19.12.2018 | 140 | нд | 50 | 50 | 25 | 40 | нд | нд | 110 | 110 | Усовершенствование системы связи и информационного обмена | + | -
3.2.1.2 | Модернизация оборудования телемеханики на ПС 110 кВ Радищево | H_KAE-00106-030 | 1976 | 60.43 | 2.14 | 2016 | нд | нд | нд | нд | - | - | - | - | ПС 110 кВ Радищево | 18.49 | 19.12.2018 | 106 | нд | 32 | 32 | 16 | 16 | нд | нд | 110 | 110 | Усовершенствование системы связи и информационного обмена | + | -
3.2.1.2 | Реконструкция ПС 35 кВ Дубровка . Устройство оборудования телемеханики | H_KAE-00106-032 | 1991 | 65.24 | 0.07 | 2016 | нд | нд | нд | нд | - | - | - | - | ПС 35 кВ Дубровка | 0.02 | 19.12.2018 | 1.08 | нд | 2.5 | 2.5 | нд | нд | нд | нд | 35 | 35 | Усовершенствование системы связи и информационного обмена | + | -
3.2.1.2 | Реконструкция ПС 35 кВ Ловать . Устройство оборудования телемеханики | H_KAE-00106-033 | 1970 | 60.5 | 0.3 | 2016 | нд | нд | нд | нд | - | - | - | - | ПС 35 кВ Ловать | 0.12 | 19.12.2018 | 6.88 | нд | 1.8 | 1.8 | нд | нд | нд | нд | 35 | 35 | Усовершенствование системы связи и информационного обмена | + | -
3.2.1.2 | Реконструкция ПС 35 кВ Опаленки . Устройство оборудования телемеханики | H_KAE-00106-034 | 1966 | 56 | 3.95 | 2016 | нд | нд | нд | нд | - | - | - | - | ПС 35 кВ Опаленки | 1.3 | 19.12.2018 | 38 | нд | 5 | 5 | 2.5 | 2.5 | нд | нд | 35 | 35 | Усовершенствование системы связи и информационного обмена | + | -
3.2.1.2 | Реконструкция ПС 35 кВ Волконская . Устройство оборудования телемеханики | H_KAE-00106-036 | 1984 | 51.21 | 0.61 | 2016 | нд | нд | нд | нд | - | - | - | - | ПС 35 кВ Волконская | 0.68 | 19.12.2018 | 24.22 | нд | 2.5 | 2.5 | нд | нд | нд | нд | 35 | 35 | Усовершенствование системы связи и информационного обмена | + | -
3.2.1.2 | Реконструкция ПС 35 кВ Желохово . Устройство оборудования телемеханики | H_KAE-00106-037 | 1981 | 67.13 | 0.09 | 2016 | нд | нд | нд | нд | - | - | - | - | ПС 35 кВ Желохово | 0.68 | 19.12.2018 | 26.24 | нд | 2.5 | 2.5 | нд | нд | нд | нд | 35 | 35 | Усовершенствование системы связи и информационного обмена | + | -
3.2.1.2 | Реконструкция ПС 35 кВ Осеньево . Устройство оборудования телемеханики | H_KAE-00106-038 | 1955 | 66.92 | 6.05 | 2016 | нд | нд | нд | нд | - | - | - | - | ПС 35 кВ Осеньево | 2.05 | 19.12.2018 | 58 | нд | 7.5 | 7.5 | 3.5 | 3.5 | нд | нд | 35 | 35 | Усовершенствование системы связи и информационного обмена | + | -
3.2.1.2 | Реконструкция ПС 35 кВ Песочная . Устройство оборудования телемеханики | H_KAE-00106-039 | 1968 | 57.89 | 0.92 | 2016 | нд | нд | нд | нд | - | - | - | - | ПС 35 кВ Песочная | 1.8 | 19.12.2018 | 48 | нд | 2.5 | 2.5 | нд | нд | нд | нд | 35 | 35 | Усовершенствование системы связи и информационного обмена | + | -
3.2.1.2 | Реконструкция ПС 35 кВ Петровская. Устройство оборудования телемеханики | H_KAE-00106-040 | 1965 | 57.7 | 0.27 | 2016 | нд | нд | нд | нд | - | - | - | - | ПС 35 кВ Петровская | 1.05 | 19.12.2018 | 40 | нд | 3.6 | 3.6 | 1.8 | 1.8 | нд | нд | 35 | 35 | Усовершенствование системы связи и информационного обмена | + | -
3.2.1.2 | Реконструкция ПС 35 кВ Плюсково. Устройство оборудования телемеханики | H_KAE-00106-041 | 1971 | 66.71 | 1.89 | 2016 | нд | нд | нд | нд | - | - | - | - | ПС 35 кВ Плюсково | 0.36 | 19.12.2018 | 20.08 | нд | 1.8 | 1.8 | нд | нд | нд | нд | 35 | 35 | Усовершенствование системы связи и информационного обмена | + | -
3.2.1.2 | Реконструкция ПС 35 кВ Рогачи . Устройство оборудования телемеханики | H_KAE-00106-042 | 1984 | 51.88 | 1.17 | 2016 | нд | нд | нд | нд | - | - | - | - | ПС 35 кВ Рогачи | 0.25 | 19.12.2018 | 10.65 | нд | 2.5 | 2.5 | нд | нд | нд | нд | 35 | 35 | Усовершенствование системы связи и информационного обмена | + | -
3.2.1.2 | Реконструкция ПС 35 кВ Агарышево. Устройство оборудования телемеханики | H_KAE-00106-044 | 1962 | 52.67 | 0.27 | 2016 | нд | нд | нд | нд | - | - | - | - | ПС 35 кВ Агарышево | 0.21 | 19.12.2018 | 13.25 | нд | 3.2 | 3.2 | 1.6 | 1.6 | нд | нд | 35 | 35 | Усовершенствование системы связи и информационного обмена | + | -
3.2.1.2 | Реконструкция ПС 35 кВ Беляево . Устройство оборудования телемеханики | H_KAE-00106-045 | 1993 | 69.05 | 0.79 | 2016 | нд | нд | нд | нд | - | - | - | - | ПС 35 кВ Беляево | 0.34 | 19.12.2018 | 20.91 | нд | 3.4 | 3.4 | 1.6 | 1.6 | нд | нд | 35 | 35 | Усовершенствование системы связи и информационного обмена | + | -
3.2.1.2 | Модернизация оборудования телемеханики на ПС 35 кВ Высокиничи | H_KAE-00106-046 | 1976 | 61.28 | 1.02 | 2016 | нд | нд | нд | нд | - | - | - | - | ПС 35 кВ Высокиничи | 5.69 | 19.12.2018 | 88 | нд | 8 | 8 | 4 | 4 | нд | нд | 35 | 35 | Усовершенствование системы связи и информационного обмена | + | -
3.2.1.2 | Реконструкция ПС 35 кВ Климовская . Устройство оборудования телемеханики | H_KAE-00106-047 | 1990 | 52.13 | 3.13 | 2016 | нд | нд | нд | нд | - | - | - | - | ПС 35 кВ Климовская | 0.32 | 19.12.2018 | 36 | нд | 1 | 1 | нд | нд | нд | нд | 35 | 35 | Усовершенствование системы связи и информационного обмена | + | -
3.2.1.2 | Реконструкция ПС 35 кВ Передел . Устройство оборудования телемеханики | H_KAE-00106-048 | 1972 | 59.88 | 0.47 | 2016 | нд | нд | нд | нд | - | - | - | - | ПС 35 кВ Передел | 1.26 | 19.12.2018 | 37 | нд | 3.4 | 3.4 | 1.6 | 1.6 | нд | нд | 35 | 35 | Усовершенствование системы связи и информационного обмена | + | -
3.2.1.2 | Реконструкция ПС 35 кВ Петрищево . Устройство оборудования телемеханики | H_KAE-00106-049 | 1976 | 63.02 | 2.35 | 2016 | нд | нд | нд | нд | - | - | - | - | ПС 35 кВ Петрищево | 0.81 | 19.12.2018 | 30 | нд | 2.5 | 2.5 | нд | нд | нд | нд | 35 | 35 | Усовершенствование системы связи и информационного обмена | + | -
3.2.1.2 | Реконструкция ПС 35 кВ Рыляки . Устройство оборудования телемеханики | H_KAE-00106-050 | 1981 | 58.08 | 3.18 | 2016 | нд | нд | нд | нд | - | - | - | - | ПС 35 кВ Рыляки | 0.5 | 19.12.2018 | 43 | нд | 4.1 | 4.1 | 1.6 | 1.6 | нд | нд | 35 | 35 | Усовершенствование системы связи и информационного обмена | + | -
3.2.1.2 | Реконструкция ПС 35 кВ Вербежичи . Устройство оборудования телемеханики | H_KAE-00106-058 | 1978 | 55.46 | 0.33 | 2016 | нд | нд | нд | нд | - | - | - | - | ПС 35 кВ Вербежичи | 0.5 | 19.12.2018 | 25 | нд | 3.4 | 3.4 | 1.6 | 1.6 | нд | нд | 35 | 35 | Усовершенствование системы связи и информационного обмена | + | -
3.2.1.2 | Реконструкция ПС 35 кВ Еленская . Устройство оборудования телемеханики | H_KAE-00106-059 | 1972 | 55.68 | 1.62 | 2016 | нд | нд | нд | нд | - | - | - | - | ПС 35 кВ Еленская | 0.42 | 19.12.2018 | 20 | нд | 5 | 5 | 1.8 | 1.8 | нд | нд | 35 | 35 | Усовершенствование системы связи и информационного обмена | + | -
3.2.1.2 | Реконструкция ПС 35 кВ Закрутое . Устройство оборудования телемеханики | H_KAE-00106-060 | 1985 | 62.45 | 0.39 | 2016 | нд | нд | нд | нд | - | - | - | - | ПС 35 кВ Закрутое | 0.29 | 19.12.2018 | 11.22 | нд | 5 | 5 | 2.5 | 2.5 | нд | нд | 35 | 35 | Усовершенствование системы связи и информационного обмена | + | -
3.2.1.2 | Реконструкция ПС 35 кВ Подбужье . Устройство оборудования телемеханики | H_KAE-00106-061 | 1987 | 67.81 | 2.48 | 2016 | нд | нд | нд | нд | - | - | - | - | ПС 35 кВ Подбужье | 0.12 | 19.12.2018 | 5.1 | нд | 2.5 | 2.5 | нд | нд | нд | нд | 35 | 35 | Усовершенствование системы связи и информационного обмена | + | -
3.2.1.2 | Реконструкция ПС 35 кВ Судимир . Устройство оборудования телемеханики | H_KAE-00106-062 | 1981 | 50.07 | 0.38 | 2016 | нд | нд | нд | нд | - | - | - | - | ПС 35 кВ Судимир | 0.34 | 19.12.2018 | 25 | нд | 1.6 | 1.6 | нд | нд | нд | нд | 35 | 35 | Усовершенствование системы связи и информационного обмена | + | -
3.2.1.2 | Реконструкция ПС 35 кВ Теребень . Устройство оборудования телемеханики | H_KAE-00106-063 | 1988 | 56.58 | 4.93 | 2016 | нд | нд | нд | нд | - | - | - | - | ПС 35 кВ Теребень | 0.4 | 19.12.2018 | 16.68 | нд | 2.5 | 2.5 | нд | нд | нд | нд | 35 | 35 | Усовершенствование системы связи и информационного обмена | + | -
3.2.1.2 | Реконструкция ПС 35 кВ Троицкая . Устройство оборудования телемеханики | H_KAE-00106-064 | 1964 | 64.63 | 3.22 | 2016 | нд | нд | нд | нд | - | - | - | - | ПС 35 кВ Троицкая | 1.12 | 19.12.2018 | 27.27 | нд | 4 | 4 | нд | нд | нд | нд | 35 | 35 | Усовершенствование системы связи и информационного обмена | + | -
3.2.1.2 | Реконструкция ПС 35 кВ Хотьково . Устройство оборудования телемеханики | H_KAE-00106-065 | 1984 | 56.72 | 7.92 | 2016 | нд | нд | нд | нд | - | - | - | - | ПС 35 кВ Хотьково | 0.37 | 19.12.2018 | 23 | нд | 1.8 | 1.8 | нд | нд | нд | нд | 35 | 35 | Усовершенствование системы связи и информационного обмена | + | -
3.2.1.2 | Реконструкция ПС 35 кВ Бор . Устройство оборудования телемеханики | H_KAE-00106-068 | 1964 | 66.62 | 1.46 | 2016 | нд | нд | нд | нд | - | - | - | - | ПС 35 кВ Бор | 1.69 | 19.12.2018 | 46 | нд | 9.6 | 9.6 | 4 | 4 | нд | нд | 35 | 35 | Усовершенствование системы связи и информационного обмена | + | -
3.2.1.2 | Реконструкция ПС 35 кВ Грынь . Устройство оборудования телемеханики | H_KAE-00106-070 | 1965 | 62.3 | 2.12 | 2016 | нд | нд | нд | нд | - | - | - | - | ПС 35 кВ Грынь | 0.2 | 19.12.2018 | 5.29 | нд | 4 | 4 | нд | нд | нд | нд | 35 | 35 | Усовершенствование системы связи и информационного обмена | + | -
3.2.1.2 | Реконструкция ПС 35 кВ Шейкино . Устройство оборудования телемеханики | H_KAE-00106-073 | 1983 | 51.43 | 0.37 | 2016 | нд | нд | нд | нд | - | - | - | - | ПС 35 кВ Шейкино | 1.49 | 19.12.2018 | 36 | нд | 6.4 | 6.4 | 3.2 | 3.2 | нд | нд | 35 | 35 | Усовершенствование системы связи и информационного обмена | + | -
3.2.1.2 | Реконструкция ПС 35 кВ Кременская . Устройство оборудования телемеханики | H_KAE-00106-074 | 1978 | 53.24 | 5.66 | 2016 | нд | нд | нд | нд | - | - | - | - | ПС 35 кВ Кременская | 1.27 | 19.12.2018 | 52 | нд | 5 | 5 | 2.5 | 2.5 | нд | нд | 35 | 35 | Усовершенствование системы связи и информационного обмена | + | -
3.2.1.2 | Реконструкция ПС 35 кВ Муратовка . Устройство оборудования телемеханики | H_KAE-00106-077 | 1957 | 60.53 | 1.5 | 2016 | нд | нд | нд | нд | - | - | - | - | ПС 35 кВ Муратовка | 1.76 | 19.12.2018 | 59 | нд | 6.4 | 6.4 | 3.2 | 3.2 | нд | нд | 35 | 35 | Усовершенствование системы связи и информационного обмена | + | -
3.2.1.2 | Реконструкция ПС 35 кВ Подборки . Устройство оборудования телемеханики | H_KAE-00106-079 | 1977 | 55.68 | 0.73 | 2016 | нд | нд | нд | нд | - | - | - | - | ПС 35 кВ Подборки | 1.78 | 19.12.2018 | 34 | нд | 8 | 8 | 4 | 4 | нд | нд | 35 | 35 | Усовершенствование системы связи и информационного обмена | + | -
3.2.1.2 | Модернизация оборудования телемеханики на ПС 110 кВ Гранат | H_KAE-00106-080 | 1985 | 59.15 | 0.23 | 2016 | нд | нд | нд | нд | - | - | - | - | ПС 110 кВ Гранат | 14.97 | 19.12.2018 | 40 | нд | 80 | 80 | 40 | 40 | нд | нд | 110 | 110 | Усовершенствование системы связи и информационного обмена | + | -
3.2.1.2 | Модернизация оборудования телемеханики на ПС 110 кВ Перемышль | H_KAE-00106-081 | 1979 | 67.61 | 0.5 | 2016 | нд | нд | нд | нд | - | - | - | - | ПС 110 кВ Перемышль | 6.24 | 19.12.2018 | 83 | нд | 16.3 | 16.3 | 6.3 | 6.3 | нд | нд | 110 | 110 | Усовершенствование системы связи и информационного обмена | + | -
3.2.1.2 | Модернизация оборудования телемеханики ПС 110 кВ Кирпичная. | G_KAE-00108-001 | 1999 | 68.64 | 0.11 | 2016 | нд | нд | нд | нд | - | - | - | - | ПС 110 кВ Кирпичная | 9.75 | 19.12.2018 | 56 | нд | 32 | 32 | 16 | 16 | нд | нд | 110 | 110 | Усовершенствование системы связи и информационного обмена | - | -
3.2.1.2 | Модернизация оборудования телемеханики ПС 110 кВ Думиничи. | G_KAE-00108-002 | 1983 | 59.18 | 6.41 | 2016 | нд | нд | нд | нд | - | - | - | - | ПС 110 кВ Думиничи | 4.71 | 19.12.2018 | 50 | нд | 26 | 26 | 10 | 10 | нд | нд | 110 | 110 | Усовершенствование системы связи и информационного обмена | - | -
3.2.1.2 | Модернизация оборудования телемеханики ПС 110 кВ Маяк. | G_KAE-00108-003 | 1967 | 65.45 | 0.15 | 2016 | нд | нд | нд | нд | - | - | - | - | ПС 110 кВ Маяк | 19.58 | 19.12.2018 | 79 | нд | 50 | 50 | 25 | 25 | нд | нд | 110 | 110 | Усовершенствование системы связи и информационного обмена | - | -
3.2.1.2 | Модернизация оборудования телемеханики ПС 110 кВ СДВ. | G_KAE-00108-004 | 2000 | 58.45 | 0.27 | 2016 | нд | нд | нд | нд | - | - | - | - | ПС 110 кВ СДВ | 2.61 | 19.12.2018 | 15.08 | нд | 32 | 32 | 16 | 16 | нд | нд | 110 | 110 | Усовершенствование системы связи и информационного обмена | - | -
3.2.1.2 | Модернизация оборудования телемеханики ПС 110 кВ Калуга. | G_KAE-00108-005 | 1951 | 56.83 | 0.49 | 2016 | нд | нд | нд | нд | - | - | - | - | ПС 110 кВ Калуга | 19.8 | 19.12.2018 | 61 | нд | 71.5 | 71.5 | 31.5 | 31.5 | нд | нд | 110 | 110 | Усовершенствование системы связи и информационного обмена | - | -
3.2.1.2 | Модернизация оборудования телемеханики ПС 110 кВ Крутицы. | G_KAE-00108-006 | 1993 | 58.8 | 2.39 | 2016 | нд | нд | нд | нд | - | - | - | - | ПС 110 кВ Крутицы | 2.54 | 19.12.2018 | 15.45 | нд | 32 | 32 | 16 | 16 | нд | нд | 110 | 110 | Усовершенствование системы связи и информационного обмена | - | -
3.2.1.2 | Модернизация оборудования телемеханики ПС 110 кВ Русиново. | G_KAE-00108-007 | 1978 | 58.94 | 5.48 | 2016 | нд | нд | нд | нд | - | - | - | - | ПС 110 кВ Русиново | 25.78 | 19.12.2018 | 33 | нд | 80 | 80 | 40 | 40 | нд | нд | 110 | 110 | Усовершенствование системы связи и информационного обмена | - | -
3.2.1.2 | Модернизация оборудования телемеханики ПС 110 кВ Ферзиково. | G_KAE-00108-008 | 1958 | 59.39 | 1.43 | 2016 | нд | нд | нд | нд | - | - | - | - | ПС 110 кВ Ферзиково | 17.1 | 19.12.2018 | 106.9 | нд | 32 | 32 | 16 | 16 | нд | нд | 110 | 110 | Усовершенствование системы связи и информационного обмена | - | -
3.2.1.2 | Модернизация оборудования телемеханики ПС 110 кВ Малинники. | G_KAE-00110-004 | 1976 | 52.71 | 9.87 | 2016 | нд | нд | нд | нд | - | - | - | - | ПС 110/10 кВ Малинники | 7.95 | 19.12.2018 | 53 | нд | 32 | 32 | 16 | 16 | нд | нд | 110 | 110 | Усовершенствование системы связи и информационного обмена | - | -
3.2.1.2 | Модернизация оборудования телемеханики ПС 110 кВ ПРМЗ. | G_KAE-00110-005 | 1994 | 53.67 | 5.79 | 2016 | нд | нд | нд | нд | - | - | - | - | ПС 110 кВ ПРМЗ | 10.09 | 19.12.2018 | 64 | нд | 32 | 32 | 16 | 16 | нд | нд | 110 | 110 | Усовершенствование системы связи и информационного обмена | - | -
3.2.1.2 | Модернизация оборудования телемеханики ПС 110 кВ Чипляево. | G_KAE-00110-010 | 1973 | 55.44 | 5.13 | 2016 | нд | нд | нд | нд | - | - | - | - | ПС 100/35/10 кВ Чипляево | 4.15 | 19.12.2018 | 71 | нд | 22.3 | 22.3 | 6.3 | 6.3 | нд | нд | 110 | 110 | Усовершенствование системы связи и информационного обмена | - | -
3.2.1.2 | Модернизация оборудования телемеханики ПС 110 кВ Белкино. | G_KAE-00110-011 | 1975 | 52.88 | 0.48 | 2016 | нд | нд | нд | нд | - | - | - | - | ПС 110 кВ Белкино | 22.08 | 19.12.2018 | 92 | нд | 50 | 50 | 25 | 25 | нд | нд | 110 | 110 | Усовершенствование системы связи и информационного обмена | - | -
3.2.1.2 | Модернизация оборудования телемеханики ПС 110 кВ Окружная. | G_KAE-00110-012 | 1989 | 64.48 | 4.07 | 2016 | нд | нд | нд | нд | - | - | - | - | ПС 110/35/10 кВ Окружная | 21.39 | 19.12.2018 | 49 | нд | 80 | 80 | 40 | 40 | нд | нд | 110 | 110 | Усовершенствование системы связи и информационного обмена | - | -
3.2.1.2 | Модернизация оборудования телемеханики ПС 110 кВ Строительная. | G_KAE-00110-013 | 1977 | 52.84 | 7.88 | 2016 | нд | нд | нд | нд | - | - | - | - | ПС 110 кВ Строительная | 10.75 | 19.12.2018 | 107.5 | нд | 20 | 20 | 10 | 10 | нд | нд | 110 | 110 | Усовершенствование системы связи и информационного обмена | - | -
3.2.1.2 | Модернизация оборудования телемеханики ПС 110 кВ Цветково. | G_KAE-00110-014 | 1966 | 60.84 | 7.86 | 2016 | нд | нд | нд | нд | - | - | - | - | ПС 110 кВ Цветково | 25 | 19.12.2018 | 129 | нд | 80 | 80 | 20 | 20 | нд | нд | 110 | 110 | Усовершенствование системы связи и информационного обмена | - | -
3.2.1.2 | Модернизация оборудования телемеханики ПС 110 кВ Квань. | G_KAE-00110-015 | 1979 | 69.97 | 7.01 | 2016 | нд | нд | нд | нд | - | - | - | - | ПС 110 кВ Квань | 8.1 | 19.12.2018 | 109 | нд | 20 | 20 | 10 | 10 | нд | нд | 110 | 110 | Усовершенствование системы связи и информационного обмена | - | -
3.2.1.2 | Модернизация оборудования телемеханики ПС 110 кВ Кондрово. | G_KAE-00110-016 | 1959 | 64.77 | 3.36 | 2016 | нд | нд | нд | нд | - | - | - | - | ПС 110 кВ Кондрово | 29.03 | 19.12.2018 | 68 | нд | 65 | 65 | 40 | 40 | нд | нд | 110 | 110 | Усовершенствование системы связи и информационного обмена | - | -
3.2.1.2 | Модернизация оборудования телемеханики ПС 110 кВ Середейск. | G_KAE-00110-017 | 1956 | 60.38 | 9.11 | 2016 | нд | нд | нд | нд | - | - | - | - | ПС 110 кВ Середейск | 3.71 | 19.12.2018 | 20 | нд | 41 | 41 | 16 | 16 | нд | нд | 110 | 110 | Усовершенствование системы связи и информационного обмена | - | -
3.2.1.2 | Модернизация оборудования телемеханики ПС 110 кВ Космос. | G_KAE-00110-018 | 1991 | 62.39 | 3.49 | 2016 | нд | нд | нд | нд | - | - | - | - | ПС 110 кВ Космос | 17.38 | 19.12.2018 | 108.63 | нд | 32 | 32 | 16 | 16 | нд | нд | 110 | 110 | Усовершенствование системы связи и информационного обмена | - | -
3.2.1.2 | Реконструкция ПС 110 кВ Юхнов. Устройство оборудования телемеханники. | G_KAE-00110-019 | 1973 | 65.46 | 7.12 | 2016 | нд | нд | нд | нд | - | - | - | - | ПС 110 кВ Юхнов | 9.5 | 19.12.2018 | 52 | нд | 32 | 32 | 16 | 16 | нд | нд | 110 | 110 | Усовершенствование системы связи и информационного обмена | - | -
3.2.1.2 | Реконструкция ПС 110 кВ Звягино. Устройство оборудования телемеханники. | G_KAE-00110-025 | 1964 | 53.43 | 0.57 | 2016 | нд | нд | нд | нд | - | - | - | - | ПС 110 кВ Звягино | 1.81 | 19.12.2018 | 67 | нд | 11.6 | 11.6 | 1.6 | 1.6 | нд | нд | 110 | 110 | Усовершенствование системы связи и информационного обмена | - | -
3.2.1.2 | Реконструкция ПС 110 кВ Кричина. Устройство оборудования телемеханники. | G_KAE-00110-026 | 1964 | 54.64 | 0.09 | 2016 | нд | нд | нд | нд | - | - | - | - | ПС 110 кВ Кричина | 1.9 | 19.12.2018 | 85 | нд | 12.5 | 12.5 | 2.5 | 2.5 | нд | нд | 110 | 110 | Усовершенствование системы связи и информационного обмена | - | -
3.2.1.2 | Модернизация оборудования телемеханики ПС 110 кВ Шепелево. | G_KAE-00110-028 | 1956 | 67.95 | 0.15 | 2016 | нд | нд | нд | нд | - | - | - | - | ПС 110 кВ Шепелево | 4.09 | 19.12.2018 | 34 | нд | 17.5 | 17.5 | 7.5 | 7.5 | нд | нд | 110 | 110 | Усовершенствование системы связи и информационного обмена | + | -
3.2.1.2 | Модернизация оборудования телемеханики ПС 110 кВ Черкасово. | G_KAE-00110-029 | 1974 | 65.94 | 1.27 | 2016 | нд | нд | нд | нд | - | - | - | - | ПС 110 кВ Черкасово | 12.52 | 19.12.2018 | 100 | нд | 20 | 20 | 10 | 10 | нд | нд | 110 | 110 | Усовершенствование системы связи и информационного обмена | + | -
3.2.1.2 | Модернизация каналов связи ПС 110 кВ СДВ. | G_KAE-00123-001 | 2000 | 58.45 | 0.27 | 2016 | нд | нд | нд | нд | - | - | - | - | ПС 110 кВ СДВ | 2.61 | 19.12.2018 | 15.08 | нд | 32 | 32 | 16 | 16 | нд | нд | 110 | 110 | Усовершенствование системы связи и информационного обмена | - | -
3.2.1.2 | Модернизация каналов связи ПС 110 кВ Железняки. | G_KAE-00123-002 | 1986 | 69.54 | 6.35 | 2016 | нд | нд | нд | нд | - | - | - | - | ПС 110 кВ Железняки | 11.45 | 19.12.2018 | 61 | нд | 32 | 32 | 16 | 16 | нд | нд | 110 | 110 | Усовершенствование системы связи и информационного обмена | - | -
3.2.1.2 | Модернизация канала связи на ПС 110 кВ Чипляево | H_KAE-00123-013 | 1973 | 55.44 | 5.13 | 2016 | нд | нд | нд | нд | - | - | - | - | ПС 100/35/10 кВ Чипляево | 4.15 | 19.12.2018 | 71 | нд | 22.3 | 22.3 | 6.3 | 6.3 | нд | нд | 110 | 110 | Усовершенствование системы связи и информационного обмена | + | -
3.2.1.2 | Модернизация канала связи на ПС 110 кВ Приокская | H_KAE-00123-015 | 1967 | 44.78 | 5.83 | 2016 | нд | нд | нд | нд | - | - | - | - | ПС 110 кВ Приокская | 15.13 | 19.12.2018 | 71 | нд | 50 | 50 | 25 | 25 | нд | нд | 110 | 110 | Усовершенствование системы связи и информационного обмена | + | -
3.2.1.2 | Модернизация канала связи на ПС 110 кВ Пегас | H_KAE-00123-016 | 1993 | 60.07 | 8.51 | 2016 | нд | нд | нд | нд | - | - | - | - | ПС 110 кВ Пегас | 5.44 | 19.12.2018 | 30 | нд | 32 | 32 | 16 | 16 | нд | нд | 110 | 110 | Усовершенствование системы связи и информационного обмена | + | -
3.2.1.2 | Модернизация канала связи на ПС 110 кВ Копытцево | H_KAE-00123-017 | 1982 | 54.62 | 0.15 | 2016 | нд | нд | нд | нд | - | - | - | - | ПС 110/10 кВ Копытцево | 5.85 | 19.12.2018 | 45 | нд | 32 | 32 | 16 | 16 | нд | нд | 110 | 110 | Усовершенствование системы связи и информационного обмена | + | -
3.2.1.2 | Модернизация канала связи на ПС 110 кВ ПРМЗ | H_KAE-00123-018 | 1994 | 53.67 | 5.79 | 2016 | нд | нд | нд | нд | - | - | - | - | ПС 110 кВ ПРМЗ | 10.09 | 19.12.2018 | 64 | нд | 32 | 32 | 16 | 16 | нд | нд | 110 | 110 | Усовершенствование системы связи и информационного обмена | + | -
3.2.1.2 | Реконструкция ПС 35 кВ Муратовка . Устройство канала связи | H_KAE-00123-021 | 1957 | 60.53 | 1.5 | 2016 | нд | нд | нд | нд | - | - | - | - | ПС 35 кВ Муратовка | 1.76 | 19.12.2018 | 59 | нд | 6.4 | 6.4 | 3.2 | 3.2 | нд | нд | 35 | 35 | Усовершенствование системы связи и информационного обмена | + | -
3.2.1.2 | Реконструкция ПС 35 кВ Колюпаново . Устройство канала связи | H_KAE-00123-023 | 1954 | 56.26 | 8.68 | 2016 | нд | нд | нд | нд | - | - | - | - | ПС 35 кВ Колюпаново | 3.03 | 19.12.2018 | 70 | нд | 7.2 | 7.2 | 3.2 | 3.2 | нд | нд | 35 | 35 | Усовершенствование системы связи и информационного обмена | + | -
3.2.1.2 | Модернизация каналов связи ПС 110 кВ Маяк. | G_KAE-00125-001 | 1967 | 65.45 | 0.15 | 2016 | нд | нд | нд | нд | - | - | - | - | ПС 110 кВ Маяк | 19.58 | 19.12.2018 | 79 | нд | 50 | 50 | 25 | 25 | нд | нд | 110 | 110 | Усовершенствование системы связи и информационного обмена | - | -
3.2.1.2 | Модернизация каналов связи ПС 110 кВ Агеево. | G_KAE-00125-002 | 1960 | 68.75 | 1.15 | 2016 | нд | нд | нд | нд | - | - | - | - | ПС 110 кВ Агеево | 7.31 | 19.12.2018 | 55 | нд | 30 | 30 | 10 | 10 | нд | нд | 110 | 110 | Усовершенствование системы связи и информационного обмена | - | -
3.2.1.2 | Модернизация каналов связи ПС 110 кВ Крутицы. | G_KAE-00127-001 | 1993 | 58.8 | 2.39 | 2016 | нд | нд | нд | нд | - | - | - | - | ПС 110 кВ Крутицы | 2.54 | 19.12.2018 | 15.45 | нд | 32 | 32 | 16 | 16 | нд | нд | 110 | 110 | Усовершенствование системы связи и информационного обмена | - | -
3.2.1.2 | Модернизация каналов связи ПС 110 кВ Кондрово. | G_KAE-00127-002 | 1959 | 64.77 | 3.36 | 2016 | нд | нд | нд | нд | - | - | - | - | ПС 110 кВ Кондрово | 29.03 | 19.12.2018 | 68 | нд | 65 | 65 | 40 | 40 | нд | нд | 110 | 110 | Усовершенствование системы связи и информационного обмена | - | -
3.2.1.2 | Модернизация каналов связи ПС 110 кВ Кирпичная. | G_KAE-00127-003 | 1999 | 68.64 | 0.11 | 2016 | нд | нд | нд | нд | - | - | - | - | ПС 110 кВ Кирпичная | 9.75 | 19.12.2018 | 56 | нд | 32 | 32 | 16 | 16 | нд | нд | 110 | 110 | Усовершенствование системы связи и информационного обмена | - | -
3.2.1.2 | Модернизация каналов связи ПС 110 кВ Космос. | G_KAE-00129-001 | 1991 | 62.39 | 3.49 | 2016 | нд | нд | нд | нд | - | - | - | - | ПС 110 кВ Космос | 17.38 | 19.12.2018 | 108.63 | нд | 32 | 32 | 16 | 16 | нд | нд | 110 | 110 | Усовершенствование системы связи и информационного обмена | - | -
3.2.1.2 | Модернизация каналов связи ПС 110 кВ Дубрава. | G_KAE-00129-002 | 1974 | 51.77 | 8.32 | 2016 | нд | нд | нд | нд | - | - | - | - | ПС 110 кВ Дубрава | 13.86 | 19.12.2018 | 49 | нд | 50 | 50 | 25 | 25 | нд | нд | 110 | 110 | Усовершенствование системы связи и информационного обмена | - | -
3.2.1.2 | Модернизация каналов связи ПС 110 кВ Думиничи. | G_KAE-00129-003 | 1983 | 59.18 | 6.41 | 2016 | нд | нд | нд | нд | - | - | - | - | ПС 110 кВ Думиничи | 4.71 | 19.12.2018 | 50 | нд | 26 | 26 | 10 | 10 | нд | нд | 110 | 110 | Усовершенствование системы связи и информационного обмена | - | -
3.2.1.2 | Модернизация каналов связи ПС 110 кВ Юхнов. | G_KAE-00133-004 | 1973 | 65.46 | 7.12 | 2016 | нд | нд | нд | нд | - | - | - | - | ПС 110 кВ Юхнов | 9.5 | 19.12.2018 | 52 | нд | 32 | 32 | 16 | 16 | нд | нд | 110 | 110 | Усовершенствование системы связи и информационного обмена | - | -
3.2.1.2 | Модернизация каналов связи ПС 110 кВ Заводская. | G_KAE-00133-006 | 1980 | 66.83 | 7.68 | 2016 | нд | нд | нд | нд | - | - | - | - | ПС 110 кВ Заводская | 2.12 | 19.12.2018 | 8.46 | нд | 25 | 25 | нд | нд | нд | нд | 110 | 110 | Усовершенствование системы связи и информационного обмена | - | -
3.2.1.2 | Модернизация каналов связи ПС 110 кВ Хвастовичи. | G_KAE-00133-008 | 1970 | 57.44 | 3.76 | 2016 | нд | нд | нд | нд | - | - | - | - | ПС 110 кВ Хвастовичи | 3.41 | 19.12.2018 | 32 | нд | 20 | 20 | 10 | 10 | нд | нд | 110 | 110 | Усовершенствование системы связи и информационного обмена | - | -
3.2.1.2 | Модернизация каналов связи ПС 110 кВ Козельск. | G_KAE-00133-009 | 1962 | 56.72 | 1.41 | 2016 | нд | нд | нд | нд | - | - | - | - | ПС 110 кВ Козельск | 13.34 | 19.12.2018 | 144 | нд | 26 | 26 | 10 | 10 | нд | нд | 110 | 110 | Усовершенствование системы связи и информационного обмена | - | -
3.2.1.2 | Модернизация каналов связи ПС 110 кВ Звягино. | G_KAE-00133-010 | 1964 | 53.43 | 0.57 | 2016 | нд | нд | нд | нд | - | - | - | - | ПС 110 кВ Звягино | 1.81 | 19.12.2018 | 67 | нд | 11.6 | 11.6 | 1.6 | 1.6 | нд | нд | 110 | 110 | Усовершенствование системы связи и информационного обмена | - | -
3.2.1.2 | Модернизация каналов связи ПС 110 кВ Кричина. | G_KAE-00133-011 | 1964 | 54.64 | 0.09 | 2016 | нд | нд | нд | нд | - | - | - | - | ПС 110 кВ Кричина | 1.9 | 19.12.2018 | 85 | нд | 12.5 | 12.5 | 2.5 | 2.5 | нд | нд | 110 | 110 | Усовершенствование системы связи и информационного обмена | - | -
3.2.1.2 | Реконструкция ПС 110 кВ Середейск с заменой МВ 35 кВ на вакуумные выключатели с привязкой типового проекта - 8 шт. | F_KAE-00162-001 | 1956 | 40.38 | 9.11 | 2016 | нд | нд | нд | нд | - | - | + | - | ПС 110 кВ Середейск | 3.71 | 19.12.2018 | 20 | нд | 41 | 41 | 16 | 16 | нд | нд | 110 | 110 | Замещение (обновление) электрической сети | + | -
3.2.1.2 | Модернизация ПС 110 кВ Фаянсовая с заменой МВ 35 кВ на вакуумные выключатели с привязкой типового проекта - 2 шт. | F_KAE-00162-003 | 1947 | 54.18 | 9.6 | 2016 | нд | нд | нд | нд | - | - | + | - | ПС 110 кВ Фаянсовая | 12.87 | 19.12.2018 | 74 | нд | 32 | 32 | 16 | 16 | нд | нд | 110 | 110 | Замещение (обновление) электрической сети | + | -
3.2.1.2 | Модернизация ПС 110 кВ Болва с заменой МВ 35 кВ на вакуумные выключатели с привязкой типового проекта - 6шт. | G_KAE-00162-004 | 1974 | 44.79 | 7.24 | 2016 | нд | нд | нд | нд | - | - | + | - | ПС 110 кВ Болва | 11.62 | 19.12.2018 | 44 | нд | 31.3 | 31.3 | 6.3 | 6.3 | нд | нд | 110 | 110 | Замещение (обновление) электрической сети | + | -
3.2.1.2 | Модернизация ПС 110 кВ Мещовск с заменой МВ 35 кВ на вакуумные выключатели с привязкой типового проекта - 7шт. | G_KAE-00162-005 | 1982 | 41.02 | 8.76 | 2016 | нд | нд | нд | нд | - | - | + | - | ПС 110/35/10 кВ Мещовск | 3.75 | 19.12.2018 | 22 | нд | 32 | 32 | 16 | 16 | нд | нд | 110 | 110 | Замещение (обновление) электрической сети | + | -
3.2.1.2 | Модернизация ПС 110 кВ Думиничи с заменой МВ 35 кВ на вакуумные выключатели с привязкой типового проекта - 7шт. | G_KAE-00162-006 | 1983 | 59.18 | 6.41 | 2016 | нд | нд | нд | нд | - | - | + | - | ПС 110 кВ Думиничи | 4.71 | 19.12.2018 | 50 | нд | 26 | 26 | 10 | 10 | нд | нд | 110 | 110 | Замещение (обновление) электрической сети | + | -
3.2.1.2 | Модернизация ПС 110 кВ Шепелево с заменой МВ 35 кВ на вакуумные выключатели с привязкой типового проекта - 5шт. | G_KAE-00162-007 | 1956 | 37.95 | 9.37 | 2016 | нд | нд | нд | нд | - | - | + | - | ПС 110 кВ Шепелево | 4.09 | 19.12.2018 | 34 | нд | 17.5 | 17.5 | 7.5 | 7.5 | нд | нд | 110 | 110 | Замещение (обновление) электрической сети | + | -
3.2.1.2 | Модернизация ПС 110 кВ Перемышль с заменой МВ 35 кВ на вакуумные выключатели с привязкой типового проекта - 1шт. | G_KAE-00162-008 | 1979 | 37.61 | 0.5 | 2016 | нд | нд | нд | нд | - | - | + | - | ПС 110 кВ Перемышль | 6.24 | 19.12.2018 | 83 | нд | 16.3 | 16.3 | 6.3 | 6.3 | нд | нд | 110 | 110 | Замещение (обновление) электрической сети | + | -
3.2.1.2 | Модернизация ПС 110 кВ Шепелево с заменой МВ-110 кВ на элегазовые выключатели с привязкой типового проекта - 8 шт. | G_KAE-00163-003 | 1956 | 37.95 | 9.37 | 2016 | нд | нд | нд | нд | - | - | + | - | ПС 110 кВ Шепелево | 4.09 | 19.12.2018 | 34 | нд | 17.5 | 17.5 | 7.5 | 7.5 | нд | нд | 110 | 110 | Замещение (обновление) электрической сети | + | -
3.2.1.2 | Модернизация ПС 110 кВ Мещовск с заменой МВ-110 кВ на элегазовые выключатели с привязкой типового проекта -1 шт. | G_KAE-00163-004 | 1982 | 41.02 | 8.76 | 2016 | нд | нд | нд | нд | - | - | + | - | ПС 110/35/10 кВ Мещовск | 3.75 | 19.12.2018 | 22 | нд | 32 | 32 | 16 | 16 | нд | нд | 110 | 110 | Замещение (обновление) электрической сети | + | -
3.2.1.2 | Модернизация ПС 110 кВ Фаянсовая с заменой МВ-110 кВ на элегазовые выключатели с привязкой типового проекта -1 шт. | G_KAE-00163-005 | 1947 | 54.18 | 9.6 | 2016 | нд | нд | нд | нд | - | - | + | - | ПС 110 кВ Фаянсовая | 12.87 | 19.12.2018 | 74 | нд | 32 | 32 | 16 | 16 | нд | нд | 110 | 110 | Замещение (обновление) электрической сети | + | -
3.2.1.2 | Модернизация ПС 110 кВ Думиничи с заменой МВ-110 кВ на элегазовые выключатели с привязкой типового проекта -1 шт. | G_KAE-00163-006 | 1983 | 59.18 | 6.41 | 2016 | нд | нд | нд | нд | - | - | + | - | ПС 110 кВ Думиничи | 4.71 | 19.12.2018 | 50 | нд | 26 | 26 | 10 | 10 | нд | нд | 110 | 110 | Замещение (обновление) электрической сети | + | -
3.2.1.2 | Модернизация ПС 110 кВ Агеево с заменой МВ-110 кВ на элегазовые выключатели с привязкой типового проекта - 4 шт. | G_KAE-00163-007 | 1960 | 38.75 | 1.15 | 2016 | нд | нд | нд | нд | - | - | + | - | ПС 110 кВ Агеево | 7.31 | 19.12.2018 | 55 | нд | 30 | 30 | 10 | 10 | нд | нд | 110 | 110 | Замещение (обновление) электрической сети | + | -
3.2.1.2 | Реконструкция ПС 110 кВ "Азарово. Замена МВ-35 кВ на вакуумные выключатели (8 шт.), замена МВ-10 кВ на вакуумные выключатели ( 40 шт.), Реконструкция ПС 110 35 кВ с заменой ОД и КЗ 110 кВ (2 к-та) на элегазовые | F_KAE-00164-000 | 1957 | 59.34 | 4.22 | 2016 | нд | нд | нд | нд | - | - | + | - | ПС 110 кВ Азарово | 17.15 | 19.12.2018 | 62.82 | нд | 51 | 51 | 26 | 26 | нд | нд | 110 | 110 | Замещение (обновление) электрической сети | + | -
3.2.1.2 | Модернизация ПС 35 кВ Детчино с заменой ОД и КЗ на вакуумные выключатели 1 шт. | F_KAE-00165-001 | 1960 | 45.95 | 2.62 | 2016 | нд | нд | нд | нд | - | - | - | - | ПС 35 кВ Детчино | 4.21 | 19.12.2018 | 63 | нд | 16.3 | 16.3 | 6.3 | 6.3 | нд | нд | 35 | 35 | Замещение (обновление) электрической сети | + | -
3.2.1.2 | Модернизация ПС 35 кВ Передел с заменой ОД и КЗ на вакуумные выключатели 1 шт. | F_KAE-00165-002 | 1972 | 59.88 | 0.47 | 2016 | нд | нд | нд | нд | - | - | - | - | ПС 35 кВ Передел | 1.26 | 19.12.2018 | 37 | нд | 3.4 | 3.4 | 1.6 | 1.6 | нд | нд | 35 | 35 | Замещение (обновление) электрической сети | + | -
3.2.1.2 | Модернизация ПС 35 кВ Рыляки с заменой ОД и КЗ на вакуумные выключатели 2 шт. | F_KAE-00165-003 | 1981 | 58.08 | 3.18 | 2016 | нд | нд | нд | нд | - | - | - | - | ПС 35 кВ Рыляки | 0.5 | 19.12.2018 | 43 | нд | 4.1 | 4.1 | 1.6 | 1.6 | нд | нд | 35 | 35 | Замещение (обновление) электрической сети | + | -
3.2.1.2 | Модернизация ПС 35 кВ Износки с заменой ОД и КЗ на вакуумные выключатели 1 шт. | F_KAE-00165-004 | 1972 | 54.34 | 8.93 | 2016 | нд | нд | нд | нд | - | - | - | - | ПС 35 кВ Износки | 1.59 | 19.12.2018 | 33 | нд | 8 | 8 | 4 | 4 | нд | нд | 35 | 35 | Замещение (обновление) электрической сети | + | -
3.2.1.2 | Модернизация ПС 35 кВ Агарышево с заменой ОД и КЗ на вакуумные выключатели 2 шт. | F_KAE-00165-005 | 1962 | 42.67 | 0.27 | 2016 | нд | нд | нд | нд | - | - | - | - | ПС 35 кВ Агарышево | 0.21 | 19.12.2018 | 13.25 | нд | 3.2 | 3.2 | 1.6 | 1.6 | нд | нд | 35 | 35 | Замещение (обновление) электрической сети | + | -
3.2.1.2 | Модернизация ПС 110/10 кВ Радищево. Установка защиты от дуговых замыканий секций шин | G_KAE-00173-003 | 1976 | 60.43 | 2.14 | 2016 | нд | Предписание Приокского управления федеральной службы по экологическому, технологическому и атомному надзору № 12-11-15/10 от 29.03.2010. Требование ПТЭ п. 5.4.19. | нд | нд | - | - | - | - | ПС 110 кВ Радищево | 18.49 | 19.12.2018 | 106 | нд | 32 | 32 | 16 | 16 | нд | нд | 110 | 110 | Замещение (обновление) электрической сети | - | -
3.2.1.2 | Модернизация ПС 35/10 кВ Павлиново. Установка защиты от дуговых замыканий секций шин | G_KAE-00173-004 | 1974 | 62.33 | 0.73 | 2016 | нд | Предписание Приокского управления федеральной службы по экологическому, технологическому и атомному надзору № 12-11-15/10 от 29.03.2010. Требование ПТЭ п. 5.4.19. | нд | нд | - | - | - | - | ПС 35 кВ Павлиново | 0.22 | 19.12.2018 | 14.92 | нд | 1.6 | 1.6 | нд | нд | нд | нд | 35 | 35 | Замещение (обновление) электрической сети | - | -
3.2.1.2 | Модернизация ПС 110/10 кВ Крутицы. Установка защиты от дуговых замыканий секций шин | G_KAE-00173-005 | 1993 | 58.8 | 2.39 | 2016 | нд | Предписание Приокского управления федеральной службы по экологическому, технологическому и атомному надзору № 12-11-15/10 от 29.03.2010. Требование ПТЭ п. 5.4.19. | нд | нд | - | - | - | - | ПС 110 кВ Крутицы | 2.54 | 19.12.2018 | 15.45 | нд | 32 | 32 | 16 | 16 | нд | нд | 110 | 110 | Замещение (обновление) электрической сети | - | -
3.2.1.2 | Модернизация ПС 110/35/10 кВ Агеево. Установка защиты от дуговых замыканий секций шин | G_KAE-00173-006 | 1960 | 68.75 | 1.15 | 2016 | нд | Предписание Приокского управления федеральной службы по экологическому, технологическому и атомному надзору № 12-11-15/10 от 29.03.2010. Требование ПТЭ п. 5.4.19. | нд | нд | - | - | - | - | ПС 110 кВ Агеево | 7.31 | 19.12.2018 | 55 | нд | 30 | 30 | 10 | 10 | нд | нд | 110 | 110 | Замещение (обновление) электрической сети | - | -
3.2.1.2 | Модернизация ПС 110/10 кВ ПРМЗ. Установка защиты от дуговых замыканий секций шин | G_KAE-00173-007 | 1994 | 53.67 | 5.79 | 2016 | нд | Предписание Приокского управления федеральной службы по экологическому, технологическому и атомному надзору № 12-11-15/10 от 29.03.2010. Требование ПТЭ п. 5.4.19. | нд | нд | - | - | - | - | ПС 110 кВ ПРМЗ | 10.09 | 19.12.2018 | 64 | нд | 32 | 32 | 16 | 16 | нд | нд | 110 | 110 | Замещение (обновление) электрической сети | - | -
3.2.1.2 | Модернизация ПС 35/10 кВ Петрищево. Установка защиты от дуговых замыканий секций шин | G_KAE-00173-008 | 1976 | 63.02 | 2.35 | 2016 | нд | Предписание Приокского управления федеральной службы по экологическому, технологическому и атомному надзору № 12-11-15/10 от 29.03.2010. Требование ПТЭ п. 5.4.19. | нд | нд | - | - | - | - | ПС 35 кВ Петрищево | 0.81 | 19.12.2018 | 30 | нд | 2.5 | 2.5 | нд | нд | нд | нд | 35 | 35 | Замещение (обновление) электрической сети | - | -
3.2.1.2 | Модернизация ПС 110/35/10 кВ Квань. Установка защиты от дуговых замыканий секций шин | G_KAE-00173-009 | 1979 | 69.97 | 7.01 | 2016 | нд | Предписание Приокского управления федеральной службы по экологическому, технологическому и атомному надзору № 12-11-15/10 от 29.03.2010. Требование ПТЭ п. 5.4.19. | нд | нд | - | - | - | - | ПС 110 кВ Квань | 8.1 | 19.12.2018 | 109 | нд | 20 | 20 | 10 | 10 | нд | нд | 110 | 110 | Замещение (обновление) электрической сети | - | -
3.2.1.2 | Модернизация ПС 110/35/10 кВ Медынь. Установка защиты от дуговых замыканий секций шин | G_KAE-00173-011 | 1995 | 62.28 | 3.41 | 2016 | нд | Предписание Приокского управления федеральной службы по экологическому, технологическому и атомному надзору № 12-11-15/10 от 29.03.2010. Требование ПТЭ п. 5.4.19. | нд | нд | - | - | - | - | ПС 110/35/10 кВ Медынь | 12.87 | 19.12.2018 | 66 | 4.23 | 32 | 32 | 16 | 16 | нд | нд | 110 | 110 | Замещение (обновление) электрической сети | - | -
3.2.1.2 | Модернизация ПС 35/10 кВ Керамика. Установка защиты от дуговых замыканий секций шин | G_KAE-00173-012 | 1998 | 64.24 | 0.15 | 2016 | нд | Предписание Приокского управления федеральной службы по экологическому, технологическому и атомному надзору № 12-11-15/10 от 29.03.2010. Требование ПТЭ п. 5.4.19. | нд | нд | - | - | - | - | ПС 35/10 кВ Керамика | 1.56 | 19.12.2018 | 31 | 0.04 | 20 | 20 | 10 | 10 | нд | нд | 35 | 35 | Замещение (обновление) электрической сети | - | -
3.2.1.2 | Модернизация РП 10 кВ Паневичи. Установка защиты от дуговых замыканий секций шин | G_KAE-00173-013 | 1974 | 52.44 | 2.39 | 2017 | нд | Предписание Приокского управления федеральной службы по экологическому, технологическому и атомному надзору № 12-11-15/10 от 29.03.2010. Требование ПТЭ п. 5.4.19. | нд | нд | - | - | - | - | РП 10 кВ Паневичи | нд | нд | нд | нд | нд | нд | нд | нд | нд | нд | 6/10-0,4 | 6/10-0,4 | Замещение (обновление) электрической сети | - | -
3.2.1.2 | Модернизация РП 10 кВ Рамено. Установка защиты от дуговых замыканий секций шин | G_KAE-00173-014 | 1984 | 53.92 | 1.36 | 2017 | нд | Предписание Приокского управления федеральной службы по экологическому, технологическому и атомному надзору № 12-11-15/10 от 29.03.2010. Требование ПТЭ п. 5.4.19. | нд | нд | - | - | - | - | РП 10 кВ Рамено | нд | нд | нд | нд | нд | нд | нд | нд | нд | нд | 6/10-0,4 | 6/10-0,4 | Замещение (обновление) электрической сети | - | -
3.2.1.2 | Модернизация РП 10 кВ Воронино. Установка защиты от дуговых замыканий секций шин | G_KAE-00173-015 | 1984 | 53.62 | 0.15 | 2017 | нд | Предписание Приокского управления федеральной службы по экологическому, технологическому и атомному надзору № 12-11-15/10 от 29.03.2010. Требование ПТЭ п. 5.4.19. | нд | нд | - | - | - | - | РП 10 кВ Воронино | нд | нд | нд | нд | нд | нд | нд | нд | нд | нд | 6/10-0,4 | 6/10-0,4 | Замещение (обновление) электрической сети | - | -
3.2.1.2 | Модернизация РП 10 кВ Лужницы. Установка защиты от дуговых замыканий секций шин | G_KAE-00173-016 | 1989 | 51.82 | 3.54 | 2017 | нд | Предписание Приокского управления федеральной службы по экологическому, технологическому и атомному надзору № 12-11-15/10 от 29.03.2010. Требование ПТЭ п. 5.4.19. | нд | нд | - | - | - | - | РП-10 кВ Лужницы | нд | нд | нд | нд | нд | нд | нд | нд | нд | нд | 6/10-0,4 | 6/10-0,4 | Замещение (обновление) электрической сети | - | -
3.2.1.2 | Модернизация РП 10 кВ Манино. Установка защиты от дуговых замыканий секций шин | G_KAE-00173-017 | 1990 | 57.51 | 0.15 | 2017 | нд | Предписание Приокского управления федеральной службы по экологическому, технологическому и атомному надзору № 12-11-15/10 от 29.03.2010. Требование ПТЭ п. 5.4.19. | нд | нд | - | - | - | - | РП-10 кВ Манино | нд | нд | нд | нд | нд | нд | нд | нд | нд | нд | 6/10-0,4 | 6/10-0,4 | Замещение (обновление) электрической сети | - | -
3.2.1.2 | Модернизация РП 10 кВ Шлипово. Установка защиты от дуговых замыканий секций шин | G_KAE-00173-018 | 2003 | 54.11 | 5.19 | 2017 | нд | Предписание Приокского управления федеральной службы по экологическому, технологическому и атомному надзору № 12-11-15/10 от 29.03.2010. Требование ПТЭ п. 5.4.19. | нд | нд | - | - | - | - | РП-10 кВ Шлипово | нд | нд | нд | нд | нд | нд | нд | нд | нд | нд | 6/10-0,4 | 6/10-0,4 | Замещение (обновление) электрической сети | - | -
3.2.1.2 | Модернизация РУ 110 кВ с устройством оперативной блокировки коммутационных аппаратов ПО ОЭС ПС 110/10 кВ Заводская | G_KAE-00175-002 | 1980 | 66.83 | 7.68 | 2016 | нд | Предписание Приокского управления федеральной службы по экологическому, технологическому и атомному надзору №12-11-15/10 от 29.03.2010 г., требования Правил технической эксплуатации п. 5.4.10. | нд | нд | - | - | - | - | ПС 110 кВ Заводская | 2.12 | 19.12.2018 | 8.46 | нд | 25 | 25 | нд | нд | нд | нд | 110 | 110 | Усовершенствование системы РЗА, согласно требований ПТЭ п.5.4.10 | - | -
3.2.1.2 | Модернизация РУ 110 кВ с устройством оперативной блокировки коммутационных аппаратов ПО ОЭС ПС 110/35/10 кВ Космос | G_KAE-00175-003 | 1991 | 62.39 | 3.49 | 2016 | нд | Предписание Приокского управления федеральной службы по экологическому, технологическому и атомному надзору №12-11-15/10 от 29.03.2010 г., требования Правил технической эксплуатации п. 5.4.10. | нд | нд | - | - | - | - | ПС 110 кВ Космос | 17.38 | 19.12.2018 | 108.63 | нд | 32 | 32 | 16 | 16 | нд | нд | 110 | 110 | Усовершенствование системы РЗА, согласно требований ПТЭ п.5.4.10 | - | -
3.2.1.2 | Модернизация РУ 35 кВ с устройством оперативной блокировки коммутационных аппаратов ПО ОЭС ПС 35/10 кВ Агарышево | G_KAE-00175-004 | 1962 | 52.67 | 0.27 | 2016 | нд | Предписание Приокского управления федеральной службы по экологическому, технологическому и атомному надзору №12-11-15/10 от 29.03.2010 г., требования Правил технической эксплуатации п. 5.4.10. | нд | нд | - | - | - | - | ПС 35 кВ Агарышево | 0.21 | 19.12.2018 | 13.25 | нд | 3.2 | 3.2 | 1.6 | 1.6 | нд | нд | 35 | 35 | Усовершенствование системы РЗА, согласно требований ПТЭ п.5.4.10 | - | -
3.2.1.2 | Модернизация РУ 35 кВ с устройством оперативной блокировки коммутационных аппаратов ПО ОЭС ПС 35/10 кВ ПС Беляево | G_KAE-00175-005 | 1993 | 69.05 | 0.79 | 2016 | нд | Предписание Приокского управления федеральной службы по экологическому, технологическому и атомному надзору №12-11-15/10 от 29.03.2010 г., требования Правил технической эксплуатации п. 5.4.10. | нд | нд | - | - | - | - | ПС 35 кВ Беляево | 0.34 | 19.12.2018 | 20.91 | нд | 3.4 | 3.4 | 1.6 | 1.6 | нд | нд | 35 | 35 | Усовершенствование системы РЗА, согласно требований ПТЭ п.5.4.10 | - | -
3.2.1.2 | Модернизация РУ 35 кВ с устройством оперативной блокировки коммутационных аппаратов ПО ОЭС ПС 35/10 кВ Воробьи | G_KAE-00175-006 | 1985 | 51.46 | 1.58 | 2016 | нд | Предписание Приокского управления федеральной службы по экологическому, технологическому и атомному надзору №12-11-15/10 от 29.03.2010 г., требования Правил технической эксплуатации п. 5.4.10. | нд | нд | - | - | - | - | ПС 35 кВ Воробьи | 8.48 | 19.12.2018 | 69 | нд | 20 | 20 | 10 | 10 | нд | нд | 35 | 35 | Усовершенствование системы РЗА, согласно требований ПТЭ п.5.4.10 | - | -
3.2.1.2 | Модернизация РУ 35 кВ с устройством оперативной блокировки коммутационных аппаратов ПО ОЭС ПС 35/10 кВ Высокиничи | G_KAE-00175-007 | 1976 | 61.28 | 1.02 | 2016 | нд | Предписание Приокского управления федеральной службы по экологическому, технологическому и атомному надзору №12-11-15/10 от 29.03.2010 г., требования Правил технической эксплуатации п. 5.4.10. | нд | нд | - | - | - | - | ПС 35 кВ Высокиничи | 5.69 | 19.12.2018 | 88 | нд | 8 | 8 | 4 | 4 | нд | нд | 35 | 35 | Усовершенствование системы РЗА, согласно требований ПТЭ п.5.4.10 | - | -
3.2.1.2 | Модернизация РУ 35 кВ с устройством оперативной блокировки коммутационных аппаратов ПО ОЭС ПС 35/10 кВ Коллонтай | G_KAE-00175-008 | 1965 | 57.56 | 2 | 2016 | нд | Предписание Приокского управления федеральной службы по экологическому, технологическому и атомному надзору №12-11-15/10 от 29.03.2010 г., требования Правил технической эксплуатации п. 5.4.10. | нд | нд | - | - | - | - | ПС 35 кВ Коллонтай | 6.15 | 19.12.2018 | 113 | нд | 10.3 | 10.3 | 4 | 4 | нд | нд | 35 | 35 | Усовершенствование системы РЗА, согласно требований ПТЭ п.5.4.10 | - | -
3.2.1.2 | Модернизация РУ 35 кВ с устройством оперативной блокировки коммутационных аппаратов ПО ОЭС ПС 35/10 кВ Кременская | G_KAE-00175-009 | 1978 | 53.24 | 5.66 | 2016 | нд | Предписание Приокского управления федеральной службы по экологическому, технологическому и атомному надзору №12-11-15/10 от 29.03.2010 г., требования Правил технической эксплуатации п. 5.4.10. | нд | нд | - | - | - | - | ПС 35 кВ Кременская | 1.27 | 19.12.2018 | 52 | нд | 5 | 5 | 2.5 | 2.5 | нд | нд | 35 | 35 | Усовершенствование системы РЗА, согласно требований ПТЭ п.5.4.10 | - | -
3.2.1.2 | Модернизация РУ 35 кВ с устройством оперативной блокировки коммутационных аппаратов ПО ОЭС ПС 35/10 кВ Кудиново | G_KAE-00175-010 | 1974 | 63.07 | 0.41 | 2016 | нд | Предписание Приокского управления федеральной службы по экологическому, технологическому и атомному надзору №12-11-15/10 от 29.03.2010 г., требования Правил технической эксплуатации п. 5.4.10. | нд | нд | - | - | - | - | ПС 35 кВ Кудиново | 4.6 | 19.12.2018 | 115 | нд | 8 | 8 | 4 | 4 | нд | нд | 35 | 35 | Усовершенствование системы РЗА, согласно требований ПТЭ п.5.4.10 | - | -
3.2.1.2 | Модернизация РУ 110 кВ с устройством оперативной блокировки коммутационных аппаратов ПО ОЭС ПС 110/35/10 кВ Медынь | G_KAE-00175-011 | 1995 | 62.28 | 3.41 | 2016 | нд | Предписание Приокского управления федеральной службы по экологическому, технологическому и атомному надзору №12-11-15/10 от 29.03.2010 г., требования Правил технической эксплуатации п. 5.4.10. | нд | нд | - | - | - | - | ПС 110/35/10 кВ Медынь | 12.87 | 19.12.2018 | 66 | нд | 32 | 32 | 16 | 16 | нд | нд | 110 | 110 | Усовершенствование системы РЗА, согласно требований ПТЭ п.5.4.10 | - | -
3.2.1.2 | Модернизация РУ 35 кВ с устройством оперативной блокировки коммутационных аппаратов ПО ОЭС ПС 35/10 кВ Мятлево | G_KAE-00175-012 | 1964 | 57.08 | 6.06 | 2016 | нд | Предписание Приокского управления федеральной службы по экологическому, технологическому и атомному надзору №12-11-15/10 от 29.03.2010 г., требования Правил технической эксплуатации п. 5.4.10. | нд | нд | - | - | - | - | ПС 35 кВ Мятлево | 2.14 | 19.12.2018 | 46 | нд | 5 | 5 | 2.5 | 2.5 | нд | нд | 35 | 35 | Усовершенствование системы РЗА, согласно требований ПТЭ п.5.4.10 | - | -
3.2.1.2 | Модернизация РУ 35 кВ с устройством оперативной блокировки коммутационных аппаратов ПО ОЭС ПС 35/10 кВ Недельная | G_KAE-00175-013 | 1974 | 50.15 | 1.83 | 2016 | нд | Предписание Приокского управления федеральной службы по экологическому, технологическому и атомному надзору №12-11-15/10 от 29.03.2010 г., требования Правил технической эксплуатации п. 5.4.10. | нд | нд | - | - | - | - | ПС 35 кВ Недельная | 2.86 | 19.12.2018 | 108 | нд | 5 | 5 | 2.5 | 2.5 | нд | нд | 35 | 35 | Усовершенствование системы РЗА, согласно требований ПТЭ п.5.4.10 | - | -
3.2.1.2 | Модернизация РУ 35 кВ с устройством оперативной блокировки коммутационных аппаратов ПО ОЭС ПС 35/10 кВ Передел | G_KAE-00175-014 | 1972 | 59.88 | 0.47 | 2016 | нд | Предписание Приокского управления федеральной службы по экологическому, технологическому и атомному надзору №12-11-15/10 от 29.03.2010 г., требования Правил технической эксплуатации п. 5.4.10. | нд | нд | - | - | - | - | ПС 35 кВ Передел | 1.26 | 19.12.2018 | 37 | нд | 3.4 | 3.4 | 1.6 | 1.6 | нд | нд | 35 | 35 | Усовершенствование системы РЗА, согласно требований ПТЭ п.5.4.10 | - | -
3.2.1.2 | Модернизация РУ 35 кВ с устройством оперативной блокировки коммутационных аппаратов ПО ОЭС ПС 35/10 кВ Петрищево | G_KAE-00175-015 | 1976 | 63.02 | 2.35 | 2016 | нд | Предписание Приокского управления федеральной службы по экологическому, технологическому и атомному надзору №12-11-15/10 от 29.03.2010 г., требования Правил технической эксплуатации п. 5.4.10. | нд | нд | - | - | - | - | ПС 35 кВ Петрищево | 0.81 | 19.12.2018 | 30 | нд | 2.5 | 2.5 | нд | нд | нд | нд | 35 | 35 | Усовершенствование системы РЗА, согласно требований ПТЭ п.5.4.10 | - | -
3.2.1.2 | Модернизация РУ 110 кВ с устройством оперативной блокировки коммутационных аппаратов ПО ОЭС ПС 110/35/10 кВ ПС Радищево | G_KAE-00175-016 | 1976 | 60.43 | 2.14 | 2016 | нд | Предписание Приокского управления федеральной службы по экологическому, технологическому и атомному надзору №12-11-15/10 от 29.03.2010 г., требования Правил технической эксплуатации п. 5.4.10. | нд | нд | - | - | - | - | ПС 110 кВ Радищево | 18.49 | 19.12.2018 | 106 | нд | 32 | 32 | 16 | 16 | нд | нд | 110 | 110 | Усовершенствование системы РЗА, согласно требований ПТЭ п.5.4.10 | - | -
3.2.1.2 | Модернизация РУ 35 кВ с устройством оперативной блокировки коммутационных аппаратов ПО ОЭС ПС 35/10 кВ Рощинская | G_KAE-00175-017 | 1965 | 67.93 | 0.93 | 2016 | нд | Предписание Приокского управления федеральной службы по экологическому, технологическому и атомному надзору №12-11-15/10 от 29.03.2010 г., требования Правил технической эксплуатации п. 5.4.10. | нд | нд | - | - | - | - | ПС 35 кВ Рощинская | 0.61 | 19.12.2018 | 26 | нд | 3.4 | 3.4 | 1.6 | 1.6 | нд | нд | 35 | 35 | Усовершенствование системы РЗА, согласно требований ПТЭ п.5.4.10 | - | -
3.2.1.2 | Модернизация РУ 35 кВ с устройством оперативной блокировки коммутационных аппаратов ПО ОЭС ПС 35/10 кВ Тарутино | G_KAE-00175-018 | 1972 | 55.3 | 0.62 | 2016 | нд | Предписание Приокского управления федеральной службы по экологическому, технологическому и атомному надзору №12-11-15/10 от 29.03.2010 г., требования Правил технической эксплуатации п. 5.4.10. | нд | нд | - | - | - | - | ПС 35 кВ Тарутино | 3.09 | 19.12.2018 | 62 | нд | 12.6 | 12.6 | 6.3 | 6.3 | нд | нд | 35 | 35 | Усовершенствование системы РЗА, согласно требований ПТЭ п.5.4.10 | - | -
3.2.1.2 | Модернизация РУ 35 кВ с устройством оперативной блокировки коммутационных аппаратов ПО ОЭС ПС 35/10 кВ Федорино | G_KAE-00175-019 | 1966 | 55.25 | 5.06 | 2016 | нд | Предписание Приокского управления федеральной службы по экологическому, технологическому и атомному надзору №12-11-15/10 от 29.03.2010 г., требования Правил технической эксплуатации п. 5.4.10. | нд | нд | - | - | - | - | ПС 35 кВ Федорино | 3.1 | 19.12.2018 | 124 | нд | 6.5 | 6.5 | 2.5 | 2.5 | нд | нд | 35 | 35 | Усовершенствование системы РЗА, согласно требований ПТЭ п.5.4.10 | - | -
3.2.1.2 | Модернизация РУ 110 кВ с устройством оперативной блокировки коммутационных аппаратов ПО ОЭС ПС 110/6 кВ Цветково | G_KAE-00175-020 | 1966 | 60.84 | 7.86 | 2016 | нд | Предписание Приокского управления федеральной службы по экологическому, технологическому и атомному надзору №12-11-15/10 от 29.03.2010 г., требования Правил технической эксплуатации п. 5.4.10. | нд | нд | - | - | - | - | ПС 110 кВ Цветково | 25 | 19.12.2018 | 129 | нд | 80 | 80 | 20 | 20 | нд | нд | 110 | 110 | Усовершенствование системы РЗА, согласно требований ПТЭ п.5.4.10 | - | -
3.2.1.2 | Модернизация РУ 110 кВ с устройством оперативной блокировки коммутационных аппаратов ПО ОЭС ПС 110/ 35/10 кВ Протва | G_KAE-00175-021 | 1981 | 57.8 | 8.67 | 2016 | нд | Предписание Приокского управления федеральной службы по экологическому, технологическому и атомному надзору №12-11-15/10 от 29.03.2010 г., требования Правил технической эксплуатации п. 5.4.10. | нд | нд | - | - | - | - | ПС 110 кВ Протва | 36.8 | 19.12.2018 | 140 | нд | 50 | 50 | 25 | 40 | нд | нд | 110 | 110 | Усовершенствование системы РЗА, согласно требований ПТЭ п.5.4.10 | - | -
3.2.1.2 | Модернизация РУ 35 кВ с устройством оперативной блокировки коммутационных аппаратов ПО ОЭС ПС 35/10 кВ Рыляки | G_KAE-00175-022 | 1981 | 58.08 | 3.18 | 2016 | нд | Предписание Приокского управления федеральной службы по экологическому, технологическому и атомному надзору №12-11-15/10 от 29.03.2010 г., требования Правил технической эксплуатации п. 5.4.10. | нд | нд | - | - | - | - | ПС 35 кВ Рыляки | 0.5 | 19.12.2018 | 43 | нд | 4.1 | 4.1 | 1.6 | 1.6 | нд | нд | 35 | 35 | Усовершенствование системы РЗА, согласно требований ПТЭ п.5.4.10 | - | -
3.2.1.2 | Модернизация РУ 110 кВ с устройством оперативной блокировки коммутационных аппаратов ПО КрЭС ПС 110/35/10 кВ Людиново | G_KAE-00175-023 | 1936 | 57.56 | 3.37 | 2016 | нд | Предписание Приокского управления федеральной службы по экологическому, технологическому и атомному надзору №12-11-15/10 от 29.03.2010 г., требования Правил технической эксплуатации п. 5.4.10. | нд | нд | - | - | - | - | ПС 110 кВ Людиново | 17.86 | 19.12.2018 | 51 | нд | 47 | 47 | 31 | 31 | нд | нд | 110 | 110 | Усовершенствование системы РЗА, согласно требований ПТЭ п.5.4.10 | - | -
3.2.1.2 | Модернизация РУ 110 кВ с устройством оперативной блокировки коммутационных аппаратов ПО КрЭС ПС 110/35/10 кВ Хвастовичи | G_KAE-00175-024 | 1970 | 57.44 | 3.76 | 2016 | нд | Предписание Приокского управления федеральной службы по экологическому, технологическому и атомному надзору №12-11-15/10 от 29.03.2010 г., требования Правил технической эксплуатации п. 5.4.10. | нд | нд | - | - | - | - | ПС 110 кВ Хвастовичи | 3.41 | 19.12.2018 | 32 | нд | 20 | 20 | 10 | 10 | нд | нд | 110 | 110 | Усовершенствование системы РЗА, согласно требований ПТЭ п.5.4.10 | - | -
3.2.1.2 | Модернизация РУ 110 кВ с устройством оперативной блокировки коммутационных аппаратов ПО КрЭС ПС 110/ 35/10 кВ Фаянсовая | G_KAE-00175-025 | 1947 | 54.18 | 9.6 | 2016 | нд | Предписание Приокского управления федеральной службы по экологическому, технологическому и атомному надзору №12-11-15/10 от 29.03.2010 г., требования Правил технической эксплуатации п. 5.4.10. | нд | нд | - | - | - | - | ПС 110 кВ Фаянсовая | 12.87 | 19.12.2018 | 74 | нд | 32 | 32 | 16 | 16 | нд | нд | 110 | 110 | Усовершенствование системы РЗА, согласно требований ПТЭ п.5.4.10 | - | -
3.2.1.2 | Модернизация РУ 35 кВ с устройством оперативной блокировки коммутационных аппаратов ПО КрЭС ПС 35/10 кВ Спас-Деменск | G_KAE-00175-026 | 1963 | 59.44 | 6.06 | 2016 | нд | Предписание Приокского управления федеральной службы по экологическому, технологическому и атомному надзору №12-11-15/10 от 29.03.2010 г., требования Правил технической эксплуатации п. 5.4.10. | нд | нд | - | - | - | - | ПС 35 кВ Спас-Деменск | 2.58 | 19.12.2018 | 61 | нд | 8 | 8 | 4 | 4 | нд | нд | 35 | 35 | Усовершенствование системы РЗА, согласно требований ПТЭ п.5.4.10 | - | -
3.2.1.2 | Модернизация РУ 35 кВ с устройством оперативной блокировки коммутационных аппаратов ПО КрЭС ПС 35/10 кВ Барятино | G_KAE-00175-027 | 1960 | 54.55 | 4.84 | 2016 | нд | Предписание Приокского управления федеральной службы по экологическому, технологическому и атомному надзору №12-11-15/10 от 29.03.2010 г., требования Правил технической эксплуатации п. 5.4.10. | нд | нд | - | - | - | - | ПС 35 кВ Барятино | 2 | 19.12.2018 | 43 | нд | 8 | 8 | 4 | 4 | нд | нд | 35 | 35 | Усовершенствование системы РЗА, согласно требований ПТЭ п.5.4.10 | - | -
3.2.1.2 | Модернизация РУ 35 кВ с устройством оперативной блокировки коммутационных аппаратов ПО КрЭС ПС 35/10 кВ Жиздра | G_KAE-00175-028 | 1960 | 59.28 | 0.69 | 2016 | нд | Предписание Приокского управления федеральной службы по экологическому, технологическому и атомному надзору №12-11-15/10 от 29.03.2010 г., требования Правил технической эксплуатации п. 5.4.10. | нд | нд | - | - | - | - | ПС 35 кВ Жиздра | 2.81 | 19.12.2018 | 67 | нд | 8 | 8 | 4 | 4 | нд | нд | 35 | 35 | Усовершенствование системы РЗА, согласно требований ПТЭ п.5.4.10 | - | -
3.2.1.2 | Модернизация РУ 35 кВ с устройством оперативной блокировки коммутационных аппаратов ПО КрЭС ПС 35/10 кВ Дабужа | G_KAE-00175-029 | 1965 | 54.14 | 8.41 | 2016 | нд | Предписание Приокского управления федеральной службы по экологическому, технологическому и атомному надзору №12-11-15/10 от 29.03.2010 г., требования Правил технической эксплуатации п. 5.4.10. | нд | нд | - | - | - | - | ПС 35 кВ Дабужа | 0.34 | 19.12.2018 | 22 | нд | 3.6 | 3.6 | 1.8 | 1.8 | нд | нд | 35 | 35 | Усовершенствование системы РЗА, согласно требований ПТЭ п.5.4.10 | - | -
3.2.1.2 | Модернизация РУ 35 кВ с устройством оперативной блокировки коммутационных аппаратов ПО КрЭС ПС 35/10 кВ Шихтино | G_KAE-00175-030 | 1970 | 59.1 | 2.77 | 2016 | нд | Предписание Приокского управления федеральной службы по экологическому, технологическому и атомному надзору №12-11-15/10 от 29.03.2010 г., требования Правил технической эксплуатации п. 5.4.10. | нд | нд | - | - | - | - | ПС 35 кВ Шихтино | 0.78 | 19.12.2018 | 34 | нд | 5.8 | 5.8 | 1.8 | 1.8 | нд | нд | 35 | 35 | Усовершенствование системы РЗА, согласно требований ПТЭ п.5.4.10 | - | -
3.2.1.2 | Модернизация РУ 35 кВ с устройством оперативной блокировки коммутационных аппаратов ПО КрЭС ПС 35/10 кВ Фоминичи | G_KAE-00175-031 | 1972 | 56.45 | 0.15 | 2016 | нд | Предписание Приокского управления федеральной службы по экологическому, технологическому и атомному надзору №12-11-15/10 от 29.03.2010 г., требования Правил технической эксплуатации п. 5.4.10. | нд | нд | - | - | - | - | ПС 35 кВ Фоминичи | 0.61 | 19.12.2018 | 34 | нд | 4.1 | 4.1 | 1.6 | 1.6 | нд | нд | 35 | 35 | Усовершенствование системы РЗА, согласно требований ПТЭ п.5.4.10 | - | -
3.2.1.2 | Модернизация РУ 35 кВ с устройством оперативной блокировки коммутационных аппаратов ПО КрЭС ПС 35/10 кВ Букань | G_KAE-00175-032 | 1972 | 59.59 | 0.09 | 2016 | нд | Предписание Приокского управления федеральной службы по экологическому, технологическому и атомному надзору №12-11-15/10 от 29.03.2010 г., требования Правил технической эксплуатации п. 5.4.10. | нд | нд | - | - | - | - | ПС 35 кВ Букань | 0.88 | 19.12.2018 | 41 | нд | 3.2 | 3.2 | 1.6 | 1.6 | нд | нд | 35 | 35 | Усовершенствование системы РЗА, согласно требований ПТЭ п.5.4.10 | - | -
3.2.1.2 | Модернизация РУ 35 кВ с устройством оперативной блокировки коммутационных аппаратов ПО КрЭС ПС 35/10 кВ ССК | G_KAE-00175-033 | 1983 | 62.52 | 0.7 | 2016 | нд | Предписание Приокского управления федеральной службы по экологическому, технологическому и атомному надзору №12-11-15/10 от 29.03.2010 г., требования Правил технической эксплуатации п. 5.4.10. | нд | нд | - | - | - | - | ПС 35 кВ ССК | 1.74 | 19.12.2018 | 56 | нд | 8 | 8 | 4 | 4 | нд | нд | 35 | 35 | Усовершенствование системы РЗА, согласно требований ПТЭ п.5.4.10 | - | -
3.2.1.2 | Модернизация РУ 35 кВ с устройством оперативной блокировки коммутационных аппаратов ПО КрЭС ПС 35/10 кВ Закрутое | G_KAE-00175-034 | 1985 | 62.45 | 0.39 | 2016 | нд | Предписание Приокского управления федеральной службы по экологическому, технологическому и атомному надзору №12-11-15/10 от 29.03.2010 г., требования Правил технической эксплуатации п. 5.4.10. | нд | нд | - | - | - | - | ПС 35 кВ Закрутое | 0.29 | 19.12.2018 | 11.22 | нд | 5 | 5 | 2.5 | 2.5 | нд | нд | 35 | 35 | Усовершенствование системы РЗА, согласно требований ПТЭ п.5.4.10 | - | -
3.2.1.2 | Модернизация РУ 35 кВ с устройством оперативной блокировки коммутационных аппаратов ПО КрЭС ПС 35/10 кВ Серпейск | G_KAE-00175-035 | 1977 | 61.02 | 1.41 | 2016 | нд | Предписание Приокского управления федеральной службы по экологическому, технологическому и атомному надзору №12-11-15/10 от 29.03.2010 г., требования Правил технической эксплуатации п. 5.4.10. | нд | нд | - | - | - | - | ПС 35 кВ Серпейск | 0.34 | 19.12.2018 | 19.45 | нд | 1.8 | 1.8 | нд | нд | нд | нд | 35 | 35 | Усовершенствование системы РЗА, согласно требований ПТЭ п.5.4.10 | - | -
3.2.1.2 | Модернизация РУ 35 кВ с устройством оперативной блокировки коммутационных аппаратов ПО КрЭС ПС 35/10 кВ Буда | G_KAE-00175-036 | 1975 | 56.76 | 0.21 | 2016 | нд | Предписание Приокского управления федеральной службы по экологическому, технологическому и атомному надзору №12-11-15/10 от 29.03.2010 г., требования Правил технической эксплуатации п. 5.4.10. | нд | нд | - | - | - | - | ПС 35 кВ Буда | 0.1 | 19.12.2018 | 6.21 | нд | 1.6 | 1.6 | нд | нд | нд | нд | 35 | 35 | Усовершенствование системы РЗА, согласно требований ПТЭ п.5.4.10 | - | -
3.2.1.2 | Модернизация РУ 35 кВ с устройством оперативной блокировки коммутационных аппаратов ПО КрЭС ПС 35/10 кВ Вербежичи | G_KAE-00175-037 | 1978 | 55.46 | 0.33 | 2016 | нд | Предписание Приокского управления федеральной службы по экологическому, технологическому и атомному надзору №12-11-15/10 от 29.03.2010 г., требования Правил технической эксплуатации п. 5.4.10. | нд | нд | - | - | - | - | ПС 35 кВ Вербежичи | 0.5 | 19.12.2018 | 25 | нд | 3.4 | 3.4 | 1.6 | 1.6 | нд | нд | 35 | 35 | Усовершенствование системы РЗА, согласно требований ПТЭ п.5.4.10 | - | -
3.2.1.2 | Модернизация РУ 35 кВ с устройством оперативной блокировки коммутационных аппаратов ПО КрЭС ПС 35/10 кВ Гаврики | G_KAE-00175-038 | 1979 | 56.17 | 0.33 | 2016 | нд | Предписание Приокского управления федеральной службы по экологическому, технологическому и атомному надзору №12-11-15/10 от 29.03.2010 г., требования Правил технической эксплуатации п. 5.4.10. | нд | нд | - | - | - | - | ПС 35 кВ Гаврики | 0.18 | 19.12.2018 | 11.98 | нд | 1.6 | 1.6 | нд | нд | нд | нд | 35 | 35 | Усовершенствование системы РЗА, согласно требований ПТЭ п.5.4.10 | - | -
3.2.1.2 | Модернизация РУ 35 кВ с устройством оперативной блокировки коммутационных аппаратов ПО КрЭС ПС 35/10 кВ Бояновичи | G_KAE-00175-039 | 1983 | 52.2 | 1.79 | 2016 | нд | Предписание Приокского управления федеральной службы по экологическому, технологическому и атомному надзору №12-11-15/10 от 29.03.2010 г., требования Правил технической эксплуатации п. 5.4.10. | нд | нд | - | - | - | - | ПС 35 кВ Бояновичи | 0.39 | 19.12.2018 | 9.95 | нд | 4 | 4 | нд | нд | нд | нд | 35 | 35 | Усовершенствование системы РЗА, согласно требований ПТЭ п.5.4.10 | - | -
3.2.1.2 | Модернизация РУ 35 кВ с устройством оперативной блокировки коммутационных аппаратов ПО КрЭС ПС 35/10 кВ Подбужье | G_KAE-00175-040 | 1987 | 67.81 | 2.48 | 2016 | нд | Предписание Приокского управления федеральной службы по экологическому, технологическому и атомному надзору №12-11-15/10 от 29.03.2010 г., требования Правил технической эксплуатации п. 5.4.10. | нд | нд | - | - | - | - | ПС 35 кВ Подбужье | 0.12 | 19.12.2018 | 5.1 | нд | 2.5 | 2.5 | нд | нд | нд | нд | 35 | 35 | Усовершенствование системы РЗА, согласно требований ПТЭ п.5.4.10 | - | -
3.2.1.2 | Модернизация РУ 35 кВ с устройством оперативной блокировки коммутационных аппаратов ПО КрЭС ПС 35/10 кВ Асмолово | G_KAE-00175-041 | 1993 | 57.51 | 3.6 | 2016 | нд | Предписание Приокского управления федеральной службы по экологическому, технологическому и атомному надзору №12-11-15/10 от 29.03.2010 г., требования Правил технической эксплуатации п. 5.4.10. | нд | нд | - | - | - | - | ПС 35 кВ Асмолово | 0.28 | 19.12.2018 | 18.13 | нд | 1.6 | 1.6 | нд | нд | нд | нд | 35 | 35 | Усовершенствование системы РЗА, согласно требований ПТЭ п.5.4.10 | - | -
3.2.1.2 | Модернизация РУ 35 кВ с устройством оперативной блокировки коммутационных аппаратов ПО КрЭС ПС 35/10 кВ Троицкая | G_KAE-00175-042 | 1964 | 64.63 | 3.22 | 2016 | нд | Предписание Приокского управления федеральной службы по экологическому, технологическому и атомному надзору №12-11-15/10 от 29.03.2010 г., требования Правил технической эксплуатации п. 5.4.10. | нд | нд | - | - | - | - | ПС 35 кВ Троицкая | 1.12 | 19.12.2018 | 27.27 | нд | 4 | 4 | нд | нд | нд | нд | 35 | 35 | Усовершенствование системы РЗА, согласно требований ПТЭ п.5.4.10 | - | -
3.2.1.2 | Модернизация РУ 35 кВ с устройством оперативной блокировки коммутационных аппаратов ПО КрЭС ПС 35/10 кВ ПС Дубровка | G_KAE-00175-043 | 1991 | 65.24 | 0.07 | 2016 | нд | Предписание Приокского управления федеральной службы по экологическому, технологическому и атомному надзору №12-11-15/10 от 29.03.2010 г., требования Правил технической эксплуатации п. 5.4.10. | нд | нд | - | - | - | - | ПС 35 кВ Дубровка | 0.02 | 19.12.2018 | 1.08 | нд | 2.5 | 2.5 | нд | нд | нд | нд | 35 | 35 | Усовершенствование системы РЗА, согласно требований ПТЭ п.5.4.10 | - | -
3.2.1.2 | Модернизация ПС 110 кВ Калуга. Замена ошиновки ВЛ 110 кВ | F_KAE-00202-000 | 1951 | 56.83 | 0.49 | 2016 | нд | нд | нд | нд | - | - | - | - | ПС 110 кВ Калуга | 19.8 | 19.12.2018 | 61 | нд | 71.5 | 71.5 | 31.5 | 31.5 | нд | нд | 110 | 110 | Постановление Правительства Калужской области от 19.04.2018г. № 173, СиПР 2019-2023 "Об утверждении схемы и программы развития электроэнергетики Калужской области на 2019-2023 годы" (стр.103 раздел 4.9 табл.32 строка 46), Губернатор Калужской области Артамонов Анатолий Дмитриевич | + | -
3.2.1.2 | Реконструкция ПС 110 кВ Малинники. Установка устройств компенсации емкостного тока - 1шт. | F_KAE-00205-000 | 1976 | 52.71 | 9.87 | 2016 | нд | нд | нд | нд | - | - | - | - | ПС 110 кВ Малинники | 7.95 | 19.12.2018 | 53 | нд | 32 | 32 | 16 | 16 | нд | нд | 110 | 110 | Замещение (обновление) электрической сети | + | -
3.2.1.2 | Реконструкция ПС 110 кВ Маяк. Установка устройств компенсации емкостного тока 1 шт. | G_KAE-00206-001 | 1967 | 65.45 | 0.15 | 2016 | нд | нд | нд | нд | - | - | - | - | ПС 110 кВ Маяк | 19.58 | 19.12.2018 | 79 | 24.28 | 50 | 50 | 25 | 25 | нд | нд | 110 | 110 | Замещение (обновление) электрической сети | + | -
3.2.1.2 | Реконструкция ПС 110 кВ Сосенская. Установка устройств компенсации емкостного тока 1 шт. | G_KAE-00206-002 | 1976 | 61.54 | 4.36 | 2016 | нд | нд | нд | нд | - | - | - | - | ПС 110 кВ Сосенская | 6.15 | 19.12.2018 | 59 | нд | 20 | 20 | 10 | 10 | нд | нд | 110 | 110 | Замещение (обновление) электрической сети | + | -
3.2.1.2 | Реконструкция ПС 110 кВ Белкино. Установка устройств компенсации емкостного тока 1 шт. | G_KAE-00206-003 | 1975 | 52.88 | 0.48 | 2016 | нд | нд | нд | нд | - | - | - | - | ПС 110 кВ Белкино | 22.08 | 19.12.2018 | 92 | нд | 50 | 50 | 25 | 25 | нд | нд | 110 | 110 | Замещение (обновление) электрической сети | + | -
3.2.1.2 | Реконструкция ПС 110 кВ Восход. Установка устройств компенсации емкостного тока 1 шт. | G_KAE-00207-001 | 1971 | 58.72 | 0.24 | 2016 | нд | нд | нд | нд | - | - | - | - | ПС 110/10/6 кВ Восход | 17.67 | 19.12.2018 | 66 | нд | 50 | 50 | 25 | 25 | нд | нд | 110 | 110 | Замещение (обновление) электрической сети | - | -
3.2.1.2 | Реконструкция ПС 110 кВ Русиново. Установка устройств компенсации емкостного тока 1 шт. | G_KAE-00207-002 | 1978 | 58.94 | 5.48 | 2016 | нд | нд | нд | нд | - | - | - | - | ПС 110 кВ Русиново | 25.78 | 19.12.2018 | 33 | нд | 80 | 80 | 40 | 40 | нд | нд | 110 | 110 | Замещение (обновление) электрической сети | + | -
3.2.1.2 | Модернизация ПС 35 кВ Опаленки. Установка устройств компенсации емкостного тока 1 шт. | G_KAE-00207-003 | 1966 | 56 | 3.95 | 2016 | нд | нд | нд | нд | - | - | - | - | ПС 35 кВ Опаленки | 1.3 | 19.12.2018 | 38 | нд | 5 | 5 | 2.5 | 2.5 | нд | нд | 35 | 35 | Замещение (обновление) электрической сети | + | -
3.2.1.2 | Модернизация ПС 35 кВ Высокиничи. Установка устройств компенсации емкостного тока 1 шт. | G_KAE-00207-004 | 1976 | 41.28 | 1.02 | 2016 | нд | нд | нд | нд | - | - | - | - | ПС 35 кВ Высокиничи | 5.69 | 19.12.2018 | 88 | нд | 8 | 8 | 4 | 4 | нд | нд | 35 | 35 | Замещение (обновление) электрической сети | + | -
3.2.1.2 | Модернизация ПС 110 кВ Руднево - устройство автоматики частотного регулирования | G_KAE-00214-001 | 1990 | 59.64 | 1.09 | 2016 | нд | нд | нд | нд | - | - | - | - | ПС 110 кВ Руднево | 3.82 | 19.12.2018 | 26 | нд | 32 | 32 | 16 | 16 | нд | нд | 110 | 110 | Усовершенствование системы РЗА, согласно требований ПТЭ п. 6.3.3. | - | +
3.2.1.2 | Модернизация ПС 110 кВ Людиново - устройство автоматики частотного регулирования | G_KAE-00214-002 | 1936 | 51.59 | 3.37 | 2016 | нд | нд | нд | нд | - | - | - | - | ПС 110 кВ Людиново | 17.86 | 19.12.2018 | 51 | нд | 47 | 47 | 31 | 31 | нд | нд | 110 | 110 | Усовершенствование системы РЗА, согласно требований ПТЭ п. 6.3.3. | - | +
3.2.1.2 | Модернизация ПС 110 кВ Кирпичная - устройство автоматики частотного регулирования | G_KAE-00214-003 | 1999 | 68.64 | 0.11 | 2016 | нд | нд | нд | нд | - | - | - | - | ПС 110 кВ Кирпичная | 9.75 | 19.12.2018 | 56 | нд | 32 | 32 | 16 | 16 | нд | нд | 110 | 110 | Усовершенствование системы РЗА, согласно требований ПТЭ п. 6.3.3. | - | +
3.2.1.2 | Модернизация ПС 110 кВ Цветково - устройство автоматики частотного регулирования | G_KAE-00214-004 | 1966 | 60.84 | 7.86 | 2016 | нд | нд | нд | нд | - | - | - | - | ПС 110 кВ Цветково | 25 | 19.12.2018 | 129 | нд | 80 | 80 | 20 | 20 | нд | нд | 110 | 110 | Усовершенствование системы РЗА, согласно требований ПТЭ п. 6.3.3. | - | +
3.2.1.2 | Модернизация ПС 110 кВ Юхнов - устройство автоматики частотного регулирования | G_KAE-00214-005 | 1973 | 65.46 | 7.12 | 2016 | нд | нд | нд | нд | - | - | - | - | ПС 110 кВ Юхнов | 9.5 | 19.12.2018 | 52 | нд | 32 | 32 | 16 | 16 | нд | нд | 110 | 110 | Усовершенствование системы РЗА, согласно требований ПТЭ п. 6.3.3. | - | +
3.2.1.2 | Модернизация ПС 110 кВ Космос - устройство автоматики частотного регулирования | G_KAE-00214-006 | 1991 | 62.39 | 3.49 | 2016 | нд | нд | нд | нд | - | - | - | - | ПС 110 кВ Космос | 17.38 | 19.12.2018 | 108.63 | нд | 32 | 32 | 16 | 16 | нд | нд | 110 | 110 | Усовершенствование системы РЗА, согласно требований ПТЭ п. 6.3.3. | - | +
3.2.1.2 | Модернизация ПС 110 кВ Агеево - устройство автоматики частотного регулирования | G_KAE-00214-007 | 1960 | 68.75 | 1.15 | 2016 | нд | нд | нд | нд | - | - | - | - | ПС 110 кВ Агеево | 7.31 | 19.12.2018 | 55 | нд | 30 | 30 | 10 | 10 | нд | нд | 110 | 110 | Усовершенствование системы РЗА, согласно требований ПТЭ п. 6.3.3. | - | +
3.2.1.2 | Модернизация ПС 35 кВ Осеньево - устройство автоматики частотного регулирования | G_KAE-00214-008 | 1955 | 66.92 | 6.05 | 2016 | нд | нд | нд | нд | - | - | - | - | ПС 35 кВ Осеньево | 2.05 | 19.12.2018 | 58 | нд | 7.5 | 7.5 | 3.5 | 3.5 | нд | нд | 35 | 35 | Усовершенствование системы РЗА, согласно требований ПТЭ п. 6.3.3. | - | +
3.2.1.2 | Модернизация ПС 110 кВ Шепелево - устройство автоматики частотного регулирования | G_KAE-00214-009 | 1956 | 67.95 | 2.37 | 2016 | нд | нд | нд | нд | - | - | - | - | ПС 110 кВ Шепелево | 4.09 | 19.12.2018 | 34 | нд | 17.5 | 17.5 | 7.5 | 7.5 | нд | нд | 110 | 110 | Усовершенствование системы РЗА, согласно требований ПТЭ п. 6.3.3. | - | +
3.2.1.2 | Модернизация ПС 110 кВ Строительная - устройство автоматики частотного регулирования | G_KAE-00214-010 | 1977 | 52.84 | 7.88 | 2016 | нд | нд | нд | нд | - | - | - | - | ПС 110 кВ Строительная | 10.75 | 19.12.2018 | 107.5 | нд | 20 | 20 | 10 | 10 | нд | нд | 110 | 110 | Усовершенствование системы РЗА, согласно требований ПТЭ п. 6.3.3. | - | +
3.2.1.2 | Модернизация ПС 110 кВ Медынь - устройство автоматики частотного регулирования | G_KAE-00214-011 | 1995 | 62.28 | 3.41 | 2016 | нд | нд | нд | нд | - | - | - | - | ПС 110/35/10 кВ Медынь | 12.87 | 19.12.2018 | 66 | нд | 32 | 32 | 16 | 16 | нд | нд | 110 | 110 | Усовершенствование системы РЗА, согласно требований ПТЭ п. 6.3.3. | - | +
3.2.1.2 | Модернизация ПС 110 кВ Протва - устройство автоматики частотного регулирования | G_KAE-00214-012 | 1981 | 57.8 | 8.67 | 2016 | нд | нд | нд | нд | - | - | - | - | ПС 110 кВ Протва | 36.8 | 19.12.2018 | 140 | нд | 50 | 50 | 25 | 40 | нд | нд | 110 | 110 | Усовершенствование системы РЗА, согласно требований ПТЭ п. 6.3.3. | - | +
3.2.1.2 | Модернизация ПС 35 кВ Ульяново - устройство автоматики частотного регулирования | G_KAE-00214-013 | 1962 | 58.18 | 2.34 | 2016 | нд | нд | нд | нд | - | - | - | - | ПС 35 кВ Ульяново | 1.9 | 19.12.2018 | 44 | нд | 10.3 | 10.3 | 4 | 4 | нд | нд | 35 | 35 | Усовершенствование системы РЗА, согласно требований ПТЭ п. 6.3.3. | - | +
3.2.1.2 | Модернизация ПС 110 кВ Козельск - устройство автоматики частотного регулирования | G_KAE-00214-014 | 1962 | 56.72 | 1.41 | 2016 | нд | нд | нд | нд | - | - | - | - | ПС 110 кВ Козельск | 13.34 | 19.12.2018 | 144 | нд | 26 | 26 | 10 | 10 | нд | нд | 110 | 110 | Усовершенствование системы РЗА, согласно требований ПТЭ п. 6.3.3. | - | +
3.2.1.2 | Модернизация ПС 110 кВ Приокская - устройство автоматики частотного регулирования | G_KAE-00214-015 | 1967 | 44.78 | 5.83 | 2016 | нд | нд | нд | нд | - | - | - | - | ПС 110 кВ Приокская | 15.13 | 19.12.2018 | 71 | нд | 50 | 50 | 25 | 25 | нд | нд | 110 | 110 | Усовершенствование системы РЗА, согласно требований ПТЭ п. 6.3.3. | - | +
3.2.1.2 | Модернизация ПС 35 кВ Петровская - устройство автоматики частотного регулирования | G_KAE-00214-016 | 1965 | 57.7 | 0.27 | 2016 | нд | нд | нд | нд | - | - | - | - | ПС 35 кВ Петровская | 1.05 | 19.12.2018 | 40 | нд | 3.6 | 3.6 | 1.8 | 1.8 | нд | нд | 35 | 35 | Усовершенствование системы РЗА, согласно требований ПТЭ п. 6.3.3. | - | +
3.2.1.2 | Модернизация ПС 35 кВ Оптино - устройство автоматики частотного регулирования | G_KAE-00214-017 | 1993 | 52.37 | 0.02 | 2016 | нд | нд | нд | нд | - | - | - | - | ПС 35 кВ Оптино | 2.2 | 19.12.2018 | 27 | нд | 8 | 8 | 4 | 4 | нд | нд | 35 | 35 | Усовершенствование системы РЗА, согласно требований ПТЭ п. 6.3.3. | - | +
3.2.1.2 | Модернизация ПС 110 кВ Дубрава - устройство автоматики частотного регулирования | G_KAE-00214-018 | 1974 | 51.77 | 8.32 | 2016 | нд | нд | нд | нд | - | - | - | - | ПС 110 кВ Дубрава | 13.86 | 19.12.2018 | 49 | нд | 50 | 50 | 25 | 25 | нд | нд | 110 | 110 | Усовершенствование системы РЗА, согласно требований ПТЭ п. 6.3.3. | - | +
3.2.1.2 | Модернизация ПС 110 кВ Галкино - устройство автоматики частотного регулирования | G_KAE-00214-019 | 1987 | 62.45 | 1.9 | 2016 | нд | нд | нд | нд | - | - | - | - | ПС 110/35/10 кВ Галкино | 9.08 | 19.12.2018 | 28 | нд | 50 | 50 | 25 | 25 | нд | нд | 110 | 110 | Усовершенствование системы РЗА, согласно требований ПТЭ п. 6.3.3. | - | +
3.2.1.2 | Модернизация ПС 110 кВ Думиничи - устройство автоматики частотного регулирования | G_KAE-00214-020 | 1983 | 59.18 | 6.41 | 2016 | нд | нд | нд | нд | - | - | - | - | ПС 110 кВ Думиничи | 4.71 | 19.12.2018 | 50 | нд | 26 | 26 | 10 | 10 | нд | нд | 110 | 110 | Усовершенствование системы РЗА, согласно требований ПТЭ п. 6.3.3. | - | +
3.2.1.2 | Модернизация ПС 110 кВ Окружная - устройство автоматики частотного регулирования | G_KAE-00214-021 | 1989 | 64.48 | 4.07 | 2016 | нд | нд | нд | нд | - | - | - | - | ПС 110/35/10 кВ Окружная | 21.39 | 19.12.2018 | 49 | нд | 80 | 80 | 40 | 40 | нд | нд | 110 | 110 | Усовершенствование системы РЗА, согласно требований ПТЭ п. 6.3.3. | - | +
3.2.1.2 | Модернизация ПС 35 кВ Коллонтай - устройство автоматики частотного регулирования | G_KAE-00214-022 | 1965 | 57.56 | 2 | 2016 | нд | нд | нд | нд | - | - | - | - | ПС 35 кВ Коллонтай | 6.15 | 19.12.2018 | 113 | нд | 10.3 | 10.3 | 4 | 4 | нд | нд | 35 | 35 | Усовершенствование системы РЗА, согласно требований ПТЭ п. 6.3.3. | - | +
3.2.1.2 | Модернизация ПС 110 кВ Черкасово - устройство автоматики частотного регулирования | G_KAE-00214-023 | 1974 | 65.94 | 1.27 | 2016 | нд | нд | нд | нд | - | - | - | - | ПС 110 кВ Черкасово | 12.52 | 19.12.2018 | 100 | нд | 20 | 20 | 10 | 10 | нд | нд | 110 | 110 | Усовершенствование системы РЗА, согласно требований ПТЭ п. 6.3.3. | - | +
3.2.1.2 | Модернизация ПС 110 кВ Вега - устройство автоматики частотного регулирования | G_KAE-00214-024 | 2006 | 60.69 | 8.1 | 2016 | нд | нд | нд | нд | - | - | - | - | ПС 110 кВ Вега | 23.71 | 19.12.2018 | 133 | нд | 32 | 32 | 16 | 16 | нд | нд | 110 | 110 | Усовершенствование системы РЗА, согласно требований ПТЭ п. 6.3.3. | - | +
3.2.1.2 | Модернизация ПС 110 кВ Радищево - устройство автоматики частотного регулирования | G_KAE-00214-025 | 1976 | 60.43 | 2.14 | 2016 | нд | нд | нд | нд | - | - | - | - | ПС 110 кВ Радищево | 18.49 | 19.12.2018 | 106 | нд | 32 | 32 | 16 | 16 | нд | нд | 110 | 110 | Замещение (обновление) электрической сети | - | +
3.2.1.2 | Модернизация ПС 110 кВ Восход - устройство автоматики частотного регулирования | G_KAE-00214-026 | 1971 | 58.72 | 0.24 | 2016 | нд | нд | нд | нд | - | - | - | - | ПС 110/10/6 кВ Восход | 17.67 | 19.12.2018 | 66 | нд | 50 | 50 | 25 | 25 | нд | нд | 110 | 110 | Усовершенствование системы РЗА, согласно требований ПТЭ п. 6.3.3. | - | +
3.2.1.2 | Модернизация ПС 110 кВ Пятовская - устройство автоматики частотного регулирования | G_KAE-00214-027 | 1972 | 61.78 | 5 | 2016 | нд | нд | нд | нд | - | - | - | - | ПС 110 кВ Пятовская | 11.83 | 19.12.2018 | 48 | нд | 50 | 50 | 25 | 25 | нд | нд | 110 | 110 | Замещение (обновление) электрической сети | - | +
3.2.1.2 | Модернизация ПС 110 кВ Квань - устройство автоматики частотного регулирования | G_KAE-00214-028 | 1979 | 69.97 | 7.01 | 2016 | нд | нд | нд | нд | - | - | - | - | ПС 110 кВ Квань | 8.1 | 19.12.2018 | 109 | нд | 20 | 20 | 10 | 10 | нд | нд | 110 | 110 | Усовершенствование системы РЗА, согласно требований ПТЭ п. 6.3.3. | - | +
3.2.1.2 | Модернизация ПС 110 кВ Острожная - устройство автоматики частотного регулирования | G_KAE-00214-029 | 1984 | 61.17 | 5.84 | 2016 | нд | нд | нд | нд | - | - | - | - | ПС 110 кВ Острожная | 1.76 | 19.12.2018 | 4.4 | нд | 10 | 10 | нд | нд | нд | нд | 110 | 110 | Усовершенствование системы РЗА, согласно требований ПТЭ п. 6.3.3. | - | +
3.2.1.2 | Модернизация ПС 35 кВ Муратовка - устройство автоматики частотного регулирования | G_KAE-00214-030 | 1957 | 60.53 | 1.5 | 2016 | нд | нд | нд | нд | - | - | - | - | ПС 35 кВ Муратовка | 1.76 | 19.12.2018 | 59 | нд | 6.4 | 6.4 | 3.2 | 3.2 | нд | нд | 35 | 35 | Усовершенствование системы РЗА, согласно требований ПТЭ п. 6.3.3. | - | +
3.2.1.2 | Модернизация ПС 110 кВ Пегас - устройство автоматики частотного регулирования | G_KAE-00214-031 | 1993 | 60.07 | 8.51 | 2016 | нд | нд | нд | нд | - | - | - | - | ПС 110 кВ Пегас | 5.44 | 19.12.2018 | 30 | нд | 32 | 32 | 16 | 16 | нд | нд | 110 | 110 | Усовершенствование системы РЗА, согласно требований ПТЭ п. 6.3.3. | - | +
3.2.1.2 | Модернизация ПС 35 кВ Акулово - устройство автоматики частотного регулирования | G_KAE-00214-032 | 1968 | 62.76 | 1.89 | 2016 | нд | нд | нд | нд | - | - | - | - | ПС 35 кВ Акулово | 1.05 | 19.12.2018 | 58 | нд | 3.4 | 3.4 | 1.6 | 1.6 | нд | нд | 35 | 35 | Усовершенствование системы РЗА, согласно требований ПТЭ п. 6.3.3. | - | +
3.2.1.2 | Модернизация ПС 110 кВ ПРМЗ - устройство автоматики частотного регулирования | G_KAE-00214-033 | 1994 | 53.67 | 5.79 | 2016 | нд | нд | нд | нд | - | - | - | - | ПС 110 кВ ПРМЗ | 10.09 | 19.12.2018 | 64 | нд | 32 | 32 | 16 | 16 | нд | нд | 110 | 110 | Усовершенствование системы РЗА, согласно требований ПТЭ п. 6.3.3. | - | +
3.2.1.2 | Модернизация ПС 110 кВ Крутицы - устройство автоматики частотного регулирования | G_KAE-00214-034 | 1993 | 58.8 | 2.39 | 2016 | нд | нд | нд | нд | - | - | - | - | ПС 110 кВ Крутицы | 2.54 | 19.12.2018 | 15.45 | нд | 32 | 32 | 16 | 16 | нд | нд | 110 | 110 | Усовершенствование системы РЗА, согласно требований ПТЭ п. 6.3.3. | - | +
3.2.1.2 | Модернизация ПС 110 кВ Болва - устройство автоматики частотного регулирования | G_KAE-00214-035 | 1974 | 64.79 | 7.24 | 2016 | нд | нд | нд | нд | - | - | - | - | ПС 110 кВ Болва | 11.62 | 19.12.2018 | 44 | нд | 31.3 | 31.3 | 6.3 | 6.3 | нд | нд | 110 | 110 | Усовершенствование системы РЗА, согласно требований ПТЭ п. 6.3.3. | - | +
3.2.1.2 | Модернизация ПС 110 кВ Фаянсовая - устройство автоматики частотного регулирования | G_KAE-00214-036 | 1947 | 54.18 | 9.6 | 2016 | нд | нд | нд | нд | - | - | - | - | ПС 110 кВ Фаянсовая | 12.87 | 19.12.2018 | 74 | нд | 32 | 32 | 16 | 16 | нд | нд | 110 | 110 | Усовершенствование системы РЗА, согласно требований ПТЭ п. 6.3.3. | - | +
3.2.1.2 | Модернизация ПС 35 кВ Жиздра - устройство автоматики частотного регулирования | G_KAE-00214-037 | 1960 | 59.28 | 0.69 | 2016 | нд | нд | нд | нд | - | - | - | - | ПС 35 кВ Жиздра | 2.81 | 19.12.2018 | 67 | нд | 8 | 8 | 4 | 4 | нд | нд | 35 | 35 | Усовершенствование системы РЗА, согласно требований ПТЭ п. 6.3.3. | - | +
3.2.1.2 | Модернизация ПС 35 кВ Спас-Деменск - устройство автоматики частотного регулирования | G_KAE-00214-038 | 1963 | 59.44 | 6.06 | 2016 | нд | нд | нд | нд | - | - | - | - | ПС 35 кВ Спас-Деменск | 2.58 | 19.12.2018 | 61 | нд | 8 | 8 | 4 | 4 | нд | нд | 35 | 35 | Усовершенствование системы РЗА, согласно требований ПТЭ п. 6.3.3. | - | +
3.2.1.2 | Модернизация ПС 110 кВ Белкино - устройство автоматики частотного регулирования | G_KAE-00214-039 | 1975 | 52.88 | 0.48 | 2016 | нд | нд | нд | нд | - | - | - | - | ПС 110 кВ Белкино | 22.08 | 19.12.2018 | 92 | нд | 50 | 50 | 25 | 25 | нд | нд | 110 | 110 | Усовершенствование системы РЗА, согласно требований ПТЭ п. 6.3.3. | - | +
3.2.1.2 | Модернизация ПС 110 кВ Русиново - устройство автоматики частотного регулирования | G_KAE-00214-040 | 1978 | 58.94 | 5.48 | 2016 | нд | нд | нд | нд | - | - | - | - | ПС 110 кВ Русиново | 25.78 | 19.12.2018 | 33 | нд | 80 | 80 | 40 | 40 | нд | нд | 110 | 110 | Усовершенствование системы РЗА, согласно требований ПТЭ п. 6.3.3. | - | +
3.2.1.2 | Модернизация ПС 35 кВ Колюпаново. Организация цифрового канала связи | G_KAE-00238-000 | 1954 | 56.25 | 8.68 | 2016 | нд | нд | нд | нд | - | - | - | - | ПС 35 кВ Колюпаново | 3.08 | 19.12.2018 | 91.64 | нд | 7.2 | 7.2 | 3.2 | 3.2 | нд | нд | 35 | 35 | Усовершенствование системы связи и информационного обмена | + | -
3.2.1.2 | Модернизация КТП-89 ул. Победы ТМ-250/10 Кировский район - замена трансформатора (250 кВА на 250 кВА) | G_KAE-00249-001 | 1981 | 40.62 | 7.72 | 2016 | нд | нд | нд | нд | - | - | + | - | КТП №89 ул. Победы | 0.177 | 19.12.2018 | 79 | нд | 0.25 | 0.25 | нд | нд | нд | нд | 6/10-0,4 | 6/10-0,4 | Замещение (обновление) электрической сети | + | -
3.2.1.2 | Модернизация КТП-199 д.Радождево - магазин ТМ-250/10 Сухиничский район - замена трансформатора (250 кВА на 250 кВА) | G_KAE-00249-002 | 1984 | 52.45 | 3.26 | 2016 | нд | нд | нд | нд | - | - | + | - | КТП №199 д.Радождево - магазин | 0.19 | 19.12.2018 | 85 | нд | 0.25 | 0.25 | нд | нд | нд | нд | 6/10-0,4 | 6/10-0,4 | Замещение (обновление) электрической сети | + | -
3.2.1.2 | Модернизация МТП-174 д.Перенежье ТМ-160/10 Барятинский район - замена трансформатора (160 кВА на 160 кВА) | G_KAE-00249-003 | 1986 | 37.38 | 1.46 | 2016 | нд | нд | нд | нд | - | - | + | - | МТП №174 Перенежье | 0.098 | 19.12.2018 | 68 | нд | 0.16 | 0.16 | нд | нд | нд | нд | 6/10-0,4 | 6/10-0,4 | Замещение (обновление) электрической сети | + | -
3.2.1.2 | Модернизация МТП-16 д.Маслово ж.с. ТМ-160/10 Думиничский район - замена трансформатора (160 кВА на 160 кВА) | G_KAE-00249-004 | 1982 | 42.15 | 2.89 | 2016 | нд | нд | нд | нд | - | - | + | - | МТП №16 Маслово ж.с. | 0.099 | 19.12.2018 | 69 | нд | 0.16 | 0.16 | нд | нд | нд | нд | 6/10-0,4 | 6/10-0,4 | Замещение (обновление) электрической сети | + | -
3.2.1.2 | Модернизация КТП-209 с.Зикеево "Маргарин" ТМ-160/10 Жиздринский район - замена трансформатора (160 кВА на 160 кВА) | G_KAE-00249-005 | 1979 | 40.62 | 0.74 | 2016 | нд | нд | нд | нд | - | - | + | - | КТП №209 Зикеевомаргарин | 0.109 | 19.12.2018 | 76 | нд | 0.16 | 0.16 | нд | нд | нд | нд | 6/10-0,4 | 6/10-0,4 | Замещение (обновление) электрической сети | + | -
3.2.1.2 | Модернизация МТП-216 д.Гавриловка /кормоцех/ТМ-160/10 Кировский район - замена трансформатора (160 кВА на 160 кВА) | G_KAE-00249-006 | 1978 | 59.72 | 1.6 | 2016 | нд | нд | нд | нд | - | - | + | - | МТП №216 Гавриловка кормоцех | 0.09 | 19.12.2018 | 63 | нд | 0.16 | 0.16 | нд | нд | нд | нд | 6/10-0,4 | 6/10-0,4 | Замещение (обновление) электрической сети | + | -
3.2.1.2 | Модернизация МТП-100 д.Петроселье ТМ-160/10 Куйбышевский район - замена трансформатора (160 кВА на 160 кВА) | G_KAE-00249-007 | 1972 | 38.56 | 2.94 | 2016 | нд | нд | нд | нд | - | - | + | - | МТП №100 Петроселье | 0.117 | 19.12.2018 | 81 | нд | 0.16 | 0.16 | нд | нд | нд | нд | 6/10-0,4 | 6/10-0,4 | Замещение (обновление) электрической сети | + | -
3.2.1.2 | Модернизация КТП-250 "Кол.сад" ул.Октябрьская ТМ-160/10 Людиновский район - замена трансформатора (160 кВА на 160 кВА) | G_KAE-00249-008 | 1979 | 45.74 | 1.24 | 2016 | нд | нд | нд | нд | - | - | + | - | КТП №250 Кол.сад | 0.104 | 19.12.2018 | 72 | нд | 0.16 | 0.16 | нд | нд | нд | нд | 6/10-0,4 | 6/10-0,4 | Замещение (обновление) электрической сети | + | -
3.2.1.2 | Модернизация КТП-290 Монастырь ТМ-160/10 Мещовский район - замена трансформатора (160 кВА на 160 кВА) | G_KAE-00249-009 | 1973 | 56.36 | 0.39 | 2016 | нд | нд | нд | нд | - | - | + | - | КТП №290 Монастырь | 0.084 | 19.12.2018 | 58 | нд | 0.16 | 0.16 | нд | нд | нд | нд | 6/10-0,4 | 6/10-0,4 | Замещение (обновление) электрической сети | + | -
3.2.1.2 | Модернизация КТП-100 Павлиново интернат ТМ-160/10 Спас-Деменский район - замена трансформатора (160 кВА на 160 кВА) | G_KAE-00249-010 | 1972 | 42.36 | 1.02 | 2016 | нд | нд | нд | нд | - | - | + | - | КТП №100 Павлиново интернат | 0.122 | 19.12.2018 | 85 | нд | 0.16 | 0.16 | нд | нд | нд | нд | 6/10-0,4 | 6/10-0,4 | Замещение (обновление) электрической сети | + | -
3.2.1.2 | Модернизация МТП-134 д.Вежи ТМ-100/10 Кировский район - замена трансформатора (100 кВА на 100 кВА) | G_KAE-00249-011 | 1979 | 39.69 | 3.92 | 2016 | нд | нд | нд | нд | - | - | + | - | МТП №134 Вежи | 0.079 | 19.12.2018 | 88 | нд | 0.16 | 0.16 | нд | нд | нд | нд | 6/10-0,4 | 6/10-0,4 | Замещение (обновление) электрической сети | + | -
3.2.1.2 | Модернизация КТП-319 г.Сухиничи ТМ-160/10 Сухиничский район - замена трансформатора (160 кВА на 160 кВА) | G_KAE-00249-012 | 1978 | 45.27 | 4.42 | 2016 | нд | нд | нд | нд | - | - | + | - | КТП №319 Сухиничи | 0.086 | 19.12.2018 | 60 | нд | 0.16 | 0.16 | нд | нд | нд | нд | 6/10-0,4 | 6/10-0,4 | Замещение (обновление) электрической сети | + | -
3.2.1.2 | Модернизация КТП-347 г.Сухиничи ул.Тявкина ТМ-100/10 Сухиничский район - замена трансформатора (100 кВА на 100 кВА) | G_KAE-00249-013 | 1978 | 51.5 | 3.82 | 2016 | нд | нд | нд | нд | - | - | + | - | КТП №347 ул.Тявкина | 0.067 | 19.12.2018 | 74 | нд | 0.01 | 0.01 | нд | нд | нд | нд | 6/10-0,4 | 6/10-0,4 | Замещение (обновление) электрической сети | + | -
3.2.1.2 | Модернизация МТП-178 д.Колодяссы общеж.ТМ-100/10 Хвастовичский район - замена трансформатора (100 кВА на 100 кВА) | G_KAE-00249-014 | 1974 | 44.08 | 2.56 | 2016 | нд | нд | нд | нд | - | - | + | - | МТП №178 Колодяссы общеж. | 0.07 | 19.12.2018 | 78 | нд | 0.01 | 0.01 | нд | нд | нд | нд | 6/10-0,4 | 6/10-0,4 | Замещение (обновление) электрической сети | + | -
3.2.1.2 | Модернизация МТП-107 д.Дяглево ТМ-100/10 Куйбышевский район - замена трансформатора (100 кВА на 100 кВА) | G_KAE-00249-015 | 1980 | 56.79 | 3.23 | 2016 | нд | нд | нд | нд | - | - | + | - | МТП №107 Дяглево | 0.052 | 19.12.2018 | 58 | нд | 0.01 | 0.01 | нд | нд | нд | нд | 6/10-0,4 | 6/10-0,4 | Замещение (обновление) электрической сети | + | -
3.2.1.2 | Модернизация КТП-200 д.Орля ТМ-100/10 Жиздринский район - замена трансформатора (100 кВА на 100 кВА) | G_KAE-00249-016 | 1983 | 42.15 | 0.15 | 2016 | нд | нд | нд | нд | - | - | + | - | КТП №200 Орля | 0.064 | 19.12.2018 | 71 | нд | 0.01 | 0.01 | нд | нд | нд | нд | 6/10-0,4 | 6/10-0,4 | Замещение (обновление) электрической сети | + | -
3.2.1.2 | Модернизация МТП-38 с.Зикеево"село"ТМ-100/10 Жиздринский район - замена трансформатора (100 кВА на 100 кВА) | G_KAE-00249-017 | 1972 | 34.42 | 0.24 | 2016 | нд | нд | нд | нд | - | - | + | - | МТП №38 Зикеевосело | 0.059 | 19.12.2018 | 66 | нд | 0.01 | 0.01 | нд | нд | нд | нд | 6/10-0,4 | 6/10-0,4 | Замещение (обновление) электрической сети | + | -
3.2.1.2 | Модернизация МТП-29 Романовка ТМ-100/10 Людиновский район - замена трансформатора (100 кВА на 100 кВА) | G_KAE-00249-018 | 1972 | 53.85 | 0.29 | 2016 | нд | нд | нд | нд | - | - | + | - | МТП №29 Романовка | 0.052 | 19.12.2018 | 58 | нд | 0.01 | 0.01 | нд | нд | нд | нд | 6/10-0,4 | 6/10-0,4 | Замещение (обновление) электрической сети | + | -
3.2.1.2 | Модернизация МТП-250 д.Рамено,поселокТМ-100/10 Мосальский район - замена трансформатора (100 кВА на 100 кВА) | G_KAE-00249-019 | 1976 | 39.42 | 2.62 | 2016 | нд | нд | нд | нд | - | - | + | - | МТП №250 Рамено,посёлок | 0.073 | 19.12.2018 | 81 | нд | 0.01 | 0.01 | нд | нд | нд | нд | 6/10-0,4 | 6/10-0,4 | Замещение (обновление) электрической сети | + | -
3.2.1.2 | Модернизация МТП-137 д.ЯкимовоТМ-100/10 Кировский район - замена трансформатора (100 кВА на 100 кВА) | G_KAE-00249-020 | 1974 | 44.66 | 0.35 | 2016 | нд | нд | нд | нд | - | - | + | - | МТП №137 Якимово | 0.071 | 19.12.2018 | 79 | нд | 0.01 | 0.01 | нд | нд | нд | нд | 6/10-0,4 | 6/10-0,4 | Замещение (обновление) электрической сети | + | -
3.2.1.2 | Модернизация КТП-209 Центр ТМ-63/10 Барятинский район - замена трансформатора (63 кВА на 63 кВА) | G_KAE-00249-021 | 1982 | 45.27 | 0.14 | 2016 | нд | нд | нд | нд | - | - | - | - | КТП №209 Центр | 0.033 | 19.12.2018 | 59 | нд | 0.063 | 0.063 | нд | нд | нд | нд | 6/10-0,4 | 6/10-0,4 | Замещение (обновление) электрической сети | + | -
3.2.1.2 | Модернизация КТП-158 д.Хотьково ж.с. ТМ-63/10 Думиничский район - замена трансформатора (63 кВА на 63 кВА) | G_KAE-00249-022 | 1976 | 51.5 | 1.64 | 2016 | нд | нд | нд | нд | - | - | - | - | КТП №158 Хотьково ж.с. | 0.045 | 19.12.2018 | 79 | нд | 0.063 | 0.063 | нд | нд | нд | нд | 6/10-0,4 | 6/10-0,4 | Замещение (обновление) электрической сети | + | -
3.2.1.2 | Модернизация МТП-93 д.Петровка ТМ-63/10 Жиздринский район - замена трансформатора (63 кВА на 63 кВА) | G_KAE-00249-023 | 1979 | 44.08 | 0.22 | 2016 | нд | нд | нд | нд | - | - | - | - | МТП №93 Петровка | 0.049 | 19.12.2018 | 86 | нд | 0.063 | 0.063 | нд | нд | нд | нд | 6/10-0,4 | 6/10-0,4 | Замещение (обновление) электрической сети | + | -
3.2.1.2 | Модернизация МТП-203 д.Соломоновка ТМ-63/10; Кировский район - замена трансформатора (63 кВА на 63 кВА) | G_KAE-00249-024 | 1976 | 56.79 | 0.49 | 2016 | нд | нд | нд | нд | - | - | - | - | МТП №203 Соломоновка | 0.038 | 19.12.2018 | 67 | нд | 0.063 | 0.063 | нд | нд | нд | нд | 6/10-0,4 | 6/10-0,4 | Замещение (обновление) электрической сети | + | -
3.2.1.2 | Модернизация КТП-175 д.Починок ТМ-63/10 Куйбышевский район - замена трансформатора (63 кВА на 63 кВА) | G_KAE-00249-025 | 1977 | 42.15 | 6.97 | 2016 | нд | нд | нд | нд | - | - | - | - | КТП №175 Починок | 0.043 | 19.12.2018 | 77 | нд | 0.063 | 0.063 | нд | нд | нд | нд | 6/10-0,4 | 6/10-0,4 | Замещение (обновление) электрической сети | + | -
3.2.1.2 | Модернизация МТП-30 Мостовка ТМ-63/10 Людиновский район - замена трансформатора (63 кВА на 63 кВА) | G_KAE-00250-001 | 1975 | 40.62 | 0.29 | 2016 | нд | нд | нд | нд | - | - | - | - | МТП №30 Мостовка | 0.043 | 19.12.2018 | 76 | нд | 0.063 | 0.063 | нд | нд | нд | нд | 6/10-0,4 | 6/10-0,4 | Замещение (обновление) электрической сети | + | -
3.2.1.2 | Модернизация КТП-63 д.Орля ТМ-63/10 Мещовский район - замена трансформатора (63 кВА на 63 кВА) | G_KAE-00250-002 | 1978 | 52.22 | 0.16 | 2016 | нд | нд | нд | нд | - | - | - | - | КТП №63 Орля | 0.036 | 19.12.2018 | 63 | нд | 0.063 | 0.063 | нд | нд | нд | нд | 6/10-0,4 | 6/10-0,4 | Замещение (обновление) электрической сети | + | -
3.2.1.2 | Модернизация КТП-172 д.Жупаново ТМ-63/10 Мосальский район - замена трансформатора (63 кВА на 63 кВА) | G_KAE-00250-003 | 1974 | 41.52 | 2.36 | 2016 | нд | нд | нд | нд | - | - | - | - | КТП №172 Жупаново | 0.042 | 19.12.2018 | 75 | нд | 0.063 | 0.063 | нд | нд | нд | нд | 6/10-0,4 | 6/10-0,4 | Замещение (обновление) электрической сети | + | -
3.2.1.2 | Модернизация МТП-226 д.Матчино ТМ-63/10 Сухиничский район - замена трансформатора (63 кВА на 63 кВА) | G_KAE-00250-004 | 1976 | 40.62 | 0.14 | 2016 | нд | нд | нд | нд | - | - | - | - | МТП №226 Матчино | 0.033 | 19.12.2018 | 59 | нд | 0.063 | 0.063 | нд | нд | нд | нд | 6/10-0,4 | 6/10-0,4 | Замещение (обновление) электрической сети | + | -
3.2.1.2 | Модернизация МТП-69 Клюшки ТМ-63/10 Спас-Деменский район - замена трансформатора (63 кВА на 63 кВА) | G_KAE-00250-005 | 1978 | 52.45 | 0.22 | 2016 | нд | нд | нд | нд | - | - | - | - | МТП №69 Клюшки | 0.04 | 19.12.2018 | 71 | нд | 0.063 | 0.063 | нд | нд | нд | нд | 6/10-0,4 | 6/10-0,4 | Замещение (обновление) электрической сети | + | -
3.2.1.2 | Модернизация МТП-125 д.Рессета.ТМ-25/10 Хвастовичский район - замена трансформатора (25 кВА на 25 кВА) | G_KAE-00250-006 | 1973 | 37.38 | 0.15 | 2016 | нд | нд | нд | нд | - | - | - | - | МТП №125 Рессета | 0.017 | 19.12.2018 | 77 | нд | 0.025 | 0.025 | нд | нд | нд | нд | 6/10-0,4 | 6/10-0,4 | Замещение (обновление) электрической сети | + | -
3.2.1.2 | Модернизация МТП-83 д.Выселки ТМ-25/10 Сухиничский район - замена трансформатора (25 кВА на 25 кВА) | G_KAE-00250-007 | 1975 | 42.15 | 3.08 | 2016 | нд | нд | нд | нд | - | - | - | - | МТП №83 Выселки | 0.017 | 19.12.2018 | 77 | нд | 0.025 | 0.025 | нд | нд | нд | нд | 6/10-0,4 | 6/10-0,4 | Замещение (обновление) электрической сети | + | -
3.2.1.2 | Модернизация КТП-93 д.ГоловиноТМ-25/10 Мещовский район - замена трансформатора (25 кВА на 25 кВА) | G_KAE-00250-008 | 1978 | 40.62 | 1.45 | 2016 | нд | нд | нд | нд | - | - | - | - | КТП №93 Головино | 0.016 | 19.12.2018 | 71 | нд | 0.025 | 0.025 | нд | нд | нд | нд | 6/10-0,4 | 6/10-0,4 | Замещение (обновление) электрической сети | + | -
3.2.1.2 | Модернизация КТП-119 запрудное ТМ-25/10 Людиновский район - замена трансформатора (25 кВА на 25 кВА) | G_KAE-00250-009 | 1973 | 59.72 | 0.28 | 2016 | нд | нд | нд | нд | - | - | - | - | КТП №119 Запрудное | 0.018 | 19.12.2018 | 72 | нд | 0.025 | 0.025 | нд | нд | нд | нд | 6/10-0,4 | 6/10-0,4 | Замещение (обновление) электрической сети | + | -
3.2.1.2 | Модернизация МТП-109 д.Казинки ТМ-25/10 Куйбышевский район - замена трансформатора (25 кВА на 25 кВА) | G_KAE-00250-010 | 1981 | 38.56 | 6.97 | 2016 | нд | нд | нд | нд | - | - | - | - | МТП №109 Казинки | 0.013 | 19.12.2018 | 81 | нд | 0.025 | 0.025 | нд | нд | нд | нд | 6/10-0,4 | 6/10-0,4 | Замещение (обновление) электрической сети | + | -
3.2.1.2 | Модернизация КТП-214 ТелецентрТМ-25/10 Думиничский район - замена трансформатора (25 кВА на 25 кВА) | G_KAE-00250-011 | 1970 | 45.74 | 5.35 | 2016 | нд | нд | нд | нд | - | - | - | - | КТП №214 Телецентр | 0.018 | 19.12.2018 | 57 | нд | 0.025 | 0.025 | нд | нд | нд | нд | 6/10-0,4 | 6/10-0,4 | Замещение (обновление) электрической сети | + | -
3.2.1.2 | Модернизация МТП-27 д.Заречный ТМ-25/10 Барятинский район - замена трансформатора (25 кВА на 25 кВА) | G_KAE-00250-012 | 1981 | 56.36 | 1.44 | 2016 | нд | нд | нд | нд | - | - | - | - | МТП №27 Заречный | 0.019 | 19.12.2018 | 81 | нд | 0.025 | 0.025 | нд | нд | нд | нд | 6/10-0,4 | 6/10-0,4 | Замещение (обновление) электрической сети | + | -
3.2.1.2 | Модернизация КТП-28 д.Муравка ТМ-25/10 Барятинский район - замена трансформатора (25 кВА на 25 кВА) | G_KAE-00250-013 | 1978 | 42.36 | 1.62 | 2016 | нд | нд | нд | нд | - | - | - | - | КТП №28 Муравка | 0.013 | 19.12.2018 | 85 | нд | 0.025 | 0.025 | нд | нд | нд | нд | 6/10-0,4 | 6/10-0,4 | Замещение (обновление) электрической сети | + | -
3.2.1.2 | Модернизация КТП-306 д.Быстрое, в/к ТМ-25/10 Мосальский район - замена трансформатора (25 кВА на 25 кВА) | G_KAE-00250-014 | 1974 | 39.69 | 0.56 | 2016 | нд | нд | нд | нд | - | - | - | - | КТП №306 Быстрое, в/к | 0.014 | 19.12.2018 | 60 | нд | 0.025 | 0.025 | нд | нд | нд | нд | 6/10-0,4 | 6/10-0,4 | Замещение (обновление) электрической сети | + | -
3.2.1.2 | Модернизация МТП-204 д.Коновка ТМ-25/10 Кировский район - замена трансформатора (25 кВА на 25 кВА) | G_KAE-00250-015 | 1972 | 42.15 | 1.26 | 2016 | нд | нд | нд | нд | - | - | - | - | МТП №204 Коновка | 0.007 | 19.12.2018 | 65 | нд | 0.025 | 0.025 | нд | нд | нд | нд | 6/10-0,4 | 6/10-0,4 | Замещение (обновление) электрической сети | + | -
3.2.1.2 | Модернизация МТП-117 д.Осовка ОМ – 10/10 Куйбышевский район - замена трансформатора (10 кВА на 10 кВА) | G_KAE-00250-016 | 1971 | 40.62 | 1.48 | 2016 | нд | нд | нд | нд | - | - | - | - | МТП №117 Осовка | 0.007 | 19.12.2018 | 86 | нд | 0.01 | 0.01 | нд | нд | нд | нд | 6/10-0,4 | 6/10-0,4 | Замещение (обновление) электрической сети | + | -
3.2.1.2 | Модернизация МТП-202 д.Май ОМ-10/10 Куйбышевский район - замена трансформатора (10 кВА на 10 кВА) | G_KAE-00250-017 | 1973 | 59.72 | 7.05 | 2016 | нд | нд | нд | нд | - | - | - | - | МТП №202 Май | 0.006 | 19.12.2018 | 84 | нд | 0.01 | 0.01 | нд | нд | нд | нд | 6/10-0,4 | 6/10-0,4 | Замещение (обновление) электрической сети | + | -
3.2.1.2 | Модернизация КТП-123 д.Мокрые дворы ОМ-10 Хвастовичский район - замена трансформатора (10 кВА на 10 кВА) | G_KAE-00250-018 | 1973 | 58.56 | 0.15 | 2016 | нд | нд | нд | нд | - | - | - | - | КТП №123 Мокрые дворы | 0.007 | 19.12.2018 | 61 | нд | 0.01 | 0.01 | нд | нд | нд | нд | 6/10-0,4 | 6/10-0,4 | Замещение (обновление) электрической сети | + | -
3.2.1.2 | Модернизация МТП-220 д.Горки ОМ-10/10 Сухиничский район - замена трансформатора (10 кВА на 10 кВА) | G_KAE-00250-019 | 1974 | 45.74 | 0.14 | 2016 | нд | нд | нд | нд | - | - | - | - | МТП №220 Горки | 0.007 | 19.12.2018 | 78 | нд | 0.01 | 0.01 | нд | нд | нд | нд | 6/10-0,4 | 6/10-0,4 | Замещение (обновление) электрической сети | + | -
3.2.1.2 | Модернизация МТП-224 д.Криуша ОМ-10/10 Сухиничский район - замена трансформатора (10 кВА на 10 кВА) | G_KAE-00250-020 | 1980 | 56.36 | 0.15 | 2016 | нд | нд | нд | нд | - | - | - | - | МТП №224 Криуша | 0.005 | 19.12.2018 | 79 | нд | 0.01 | 0.01 | нд | нд | нд | нд | 6/10-0,4 | 6/10-0,4 | Замещение (обновление) электрической сети | + | -
3.2.1.2 | Модернизация МТП-80 д.Богатьково ОМ-10/10 Сухиничский район - замена трансформатора (10 кВА на 10 кВА) | G_KAE-00250-021 | 1983 | 42.36 | 3.26 | 2016 | нд | нд | нд | нд | - | - | - | - | МТП №80 Богатьково | 0.006 | 19.12.2018 | 61 | нд | 0.01 | 0.01 | нд | нд | нд | нд | 6/10-0,4 | 6/10-0,4 | Замещение (обновление) электрической сети | + | -
3.2.1.2 | Модернизация МТП-23 Стаи ОМ-10/10 Спас-Деменский район - замена трансформатора (10 кВА на 10 кВА) | G_KAE-00250-022 | 1982 | 39.69 | 2.18 | 2016 | нд | нд | нд | нд | - | - | - | - | МТП №23 Стаи | 0.005 | 19.12.2018 | 66 | нд | 0.01 | 0.01 | нд | нд | нд | нд | 6/10-0,4 | 6/10-0,4 | Замещение (обновление) электрической сети | + | -
3.2.1.2 | Модернизация МТП-75 Харламово ОМ-10/10 Спас-Деменский район - замена трансформатора (10 кВА на 10 кВА) | G_KAE-00250-023 | 1987 | 39.43 | 0.34 | 2016 | нд | нд | нд | нд | - | - | - | - | МТП №75 Харламово | 0.005 | 19.12.2018 | 59 | нд | 0.01 | 0.01 | нд | нд | нд | нд | 6/10-0,4 | 6/10-0,4 | Замещение (обновление) электрической сети | + | -
3.2.1.2 | Модернизация МТП-145 Митино ОМ-10/10 Спас-Деменский район - замена трансформатора (10 кВА на 10 кВА) | G_KAE-00250-024 | 1984 | 44.66 | 0.17 | 2016 | нд | нд | нд | нд | - | - | - | - | МТП №145 Митино | 0.007 | 19.12.2018 | 75 | нд | 0.01 | 0.01 | нд | нд | нд | нд | 6/10-0,4 | 6/10-0,4 | Замещение (обновление) электрической сети | + | -
3.2.1.2 | Модернизация КТП-111 д.Пупово ОМ-10/10 Кировский район - замена трансформатора (10 кВА на 10 кВА) | G_KAE-00250-025 | 1975 | 43.97 | 0.15 | 2016 | нд | нд | нд | нд | - | - | - | - | КТП №111 Пупово | 0.007 | 19.12.2018 | 74 | нд | 0.01 | 0.01 | нд | нд | нд | нд | 6/10-0,4 | 6/10-0,4 | Замещение (обновление) электрической сети | + | -
3.2.1.2 | Модернизация ТП 6-10/0,4 кВ (замена ТП на новые) КТП №106 Дурово Малоярославецкий район (100 кВА на 100 кВА) | G_KAE-00251-001 | 1992 | 47.83 | 2.47 | 2016 | нд | нд | нд | нд | - | - | + | - | КТП №106 Дурово | 0.063 | 19.12.2018 | 70 | нд | 0.1 | 0.1 | нд | нд | нд | нд | 6/10-0,4 | 6/10-0,4 | Замещение (обновление) электрической сети | + | -
3.2.1.2 | Модернизация ТП 6-10/0,4 кВ (замена ТП на новые) КТП №109 Алопово Жуковский район (100 кВА на 100 кВА) | G_KAE-00251-002 | 1971 | 57.35 | 4.38 | 2016 | нд | нд | нд | нд | - | - | + | - | КТП №109 Алопово | 0.073 | 19.12.2018 | 81 | нд | 0.1 | 0.1 | нд | нд | нд | нд | 6/10-0,4 | 6/10-0,4 | Замещение (обновление) электрической сети | + | -
3.2.1.2 | Модернизация ТП 6-10/0,4 кВ (замена ТП на новые) МТП №6 "Фрунзе" Кировский район (250 кВА на 250 кВА) | G_KAE-00251-006 | 1980 | 36.55 | 1.27 | 2016 | нд | нд | нд | нд | - | - | + | - | МТП №6 Фрунзе | 0.13 | 19.12.2018 | 58 | нд | 0.25 | 0.25 | нд | нд | нд | нд | 6/10-0,4 | 6/10-0,4 | Замещение (обновление) электрической сети | + | -
3.2.1.2 | Модернизация ТП 6-10/0,4 кВ (замена ТП на новые) МТП №13 "Лесничество" Кировский район (180 кВА на 250 кВА) | G_KAE-00251-007 | 1978 | 41.62 | 1.99 | 2016 | нд | нд | нд | нд | - | - | - | - | МТП №13 Лесничество | 0.105 | 19.12.2018 | 65 | нд | 0.18 | 0.18 | нд | нд | нд | нд | 6/10-0,4 | 6/10-0,4 | Замещение (обновление) электрической сети | + | -
3.2.1.2 | Модернизация ТП 6-10/0,4 кВ (замена ТП на новые) ЗТП №348 ГПТУ Сухиничский район (500 кВА на 500 кВА) | G_KAE-00251-008 | 1978 | 38.48 | 1.21 | 2016 | нд | нд | нд | нд | - | - | + | - | ЗТП №348 ГПТУ | 0.265 | 19.12.2018 | 59 | нд | 0.5 | 0.5 | нд | нд | нд | нд | 6/10-0,4 | 6/10-0,4 | Замещение (обновление) электрической сети | + | -
3.2.1.2 | Модернизация ТП 6-10/0,4 кВ (замена ТП на новые) ЗТП №282 Соболевка Сухиничский район (250 кВА на 250 кВА) | G_KAE-00251-009 | 1976 | 52.47 | 6.45 | 2016 | нд | нд | нд | нд | - | - | + | - | ЗТП №282 Соболёвка | 0.168 | 19.12.2018 | 75 | нд | 0.25 | 0.25 | нд | нд | нд | нд | 6/10-0,4 | 6/10-0,4 | Замещение (обновление) электрической сети | + | -
3.2.1.2 | Модернизация ТП 6-10/0,4 кВ (замена ТП на новые) ЗТП №311 УП ВОСС Сухиничский район (800 кВА на 800 кВА) | G_KAE-00251-010 | 1975 | 42.47 | 6.45 | 2016 | нд | нд | нд | нд | - | - | + | - | ЗТП №311 УП ВОСС | 0.597 | 19.12.2018 | 80 | нд | 0.8 | 0.8 | нд | нд | нд | нд | 6/10-0,4 | 6/10-0,4 | Замещение (обновление) электрической сети | + | -
3.2.1.2 | Модернизация ТП 6-10/0,4 кВ (замена ТП на новые) КТП №156 Павловка Малоярославецкий район (100 кВА на 100 кВА) | G_KAE-00252-001 | 1992 | 47.87 | 3.34 | 2016 | нд | нд | нд | нд | - | - | + | - | КТП №156 Павловка | 0.063 | 19.12.2018 | 70 | нд | 0.1 | 0.1 | нд | нд | нд | нд | 6/10-0,4 | 6/10-0,4 | Замещение (обновление) электрической сети | + | -
3.2.1.2 | Модернизация ТП 6-10/0,4 кВ (замена ТП на новые) МТП №1 Костинка Жуковский район (100 кВА на 100 кВА) | G_KAE-00252-002 | 1958 | 56.19 | 1.76 | 2016 | нд | нд | нд | нд | - | - | + | - | МТП №1 Костинка | 0.068 | 19.12.2018 | 76 | нд | 0.1 | 0.1 | нд | нд | нд | нд | 6/10-0,4 | 6/10-0,4 | Замещение (обновление) электрической сети | + | -
3.2.1.2 | Модернизация ТП 6-10/0,4 кВ (замена ТП на новые) ЗТП №4 "Красная заря" Кировский район (250 кВА на 250 кВА) | G_KAE-00252-003 | 1980 | 46.35 | 0.14 | 2016 | нд | нд | нд | нд | - | - | + | - | ЗТП №4 Красная заря | 0.176 | 19.12.2018 | 78 | нд | 0.25 | 0.25 | нд | нд | нд | нд | 6/10-0,4 | 6/10-0,4 | Замещение (обновление) электрической сети | + | -
3.2.1.2 | Модернизация ТП 6-10/0,4 кВ (замена ТП на новые) КТП №236 "Советская" Людиновский район (250 кВА на 250 кВА) | G_KAE-00252-006 | 1966 | 44.08 | 9.86 | 2016 | нд | нд | нд | нд | - | - | + | - | КТП №236 Советская | 0.131 | 19.12.2018 | 58 | нд | 0.25 | 0.25 | нд | нд | нд | нд | 6/10-0,4 | 6/10-0,4 | Замещение (обновление) электрической сети | + | -
3.2.1.2 | Модернизация ТП 6-10/0,4 кВ (замена ТП на новые) КТП №279 "Поликлиника" Людиновский район (250 кВА на 250 кВА) | G_KAE-00252-007 | 1989 | 56.79 | 4.88 | 2016 | нд | нд | нд | нд | - | - | + | - | КТП №279 Поликлиника | 0.133 | 19.12.2018 | 59 | нд | 0.25 | 0.25 | нд | нд | нд | нд | 6/10-0,4 | 6/10-0,4 | Замещение (обновление) электрической сети | + | -
3.2.1.2 | Модернизация ТП 6-10/0,4 кВ (замена ТП на новые) КТП № 135 "Манино-водокачка" Людиновский район (100 кВА на 100 кВА) | G_KAE-00252-008 | 1990 | 42.15 | 0.15 | 2016 | нд | нд | нд | нд | - | - | + | - | КТП №135 Манино-водокачка | 0.053 | 19.12.2018 | 59 | нд | 0.1 | 0.1 | нд | нд | нд | нд | 6/10-0,4 | 6/10-0,4 | Замещение (обновление) электрической сети | + | -
3.2.1.2 | Модернизация ТП 6-10/0,4 кВ (замена ТП на новые) КТП №268 "Теплопункт" Людиновский район (400 кВА на 400 кВА) | G_KAE-00252-009 | 1989 | 34.42 | 4.77 | 2016 | нд | нд | нд | нд | - | - | + | - | КТП №268 Теплопункт | 0.241 | 19.12.2018 | 67 | нд | 0.4 | 0.4 | нд | нд | нд | нд | 6/10-0,4 | 6/10-0,4 | Замещение (обновление) электрической сети | + | -
3.2.1.2 | Модернизация ТП 6-10/0,4 кВ (замена ТП на новые) КТП № 134 "Космачево-школа" Людиновский район (250 кВА на 250 кВА) | G_KAE-00252-010 | 1987 | 53.85 | 0.28 | 2016 | нд | нд | нд | нд | - | - | + | - | КТП №134 Космачево-школа | 0.164 | 19.12.2018 | 73 | нд | 0.25 | 0.25 | нд | нд | нд | нд | 6/10-0,4 | 6/10-0,4 | Замещение (обновление) электрической сети | + | -
3.2.1.2 | Модернизация ТП 6-10/0,4 кВ (замена ТП на новые) ЗТП №306 Октябрьская Сухиничский район (250 кВА на 250 кВА) | G_KAE-00252-011 | 1972 | 39.43 | 2.17 | 2016 | нд | нд | нд | нд | - | - | + | - | ЗТП №306 Октябрьская | 0.166 | 19.12.2018 | 74 | нд | 0.25 | 0.25 | нд | нд | нд | нд | 6/10-0,4 | 6/10-0,4 | Замещение (обновление) электрической сети | + | -
3.2.1.2 | Модернизация ТП 6-10/0,4 кВ (замена ТП на новые) ЗТП №350 Победа Сухиничский район (250 кВА на 250 кВА) | G_KAE-00252-012 | 1979 | 44.66 | 1.67 | 2016 | нд | нд | нд | нд | - | - | + | - | ЗТП №350 Победа | 0.137 | 19.12.2018 | 61 | нд | 0.25 | 0.25 | нд | нд | нд | нд | 6/10-0,4 | 6/10-0,4 | Замещение (обновление) электрической сети | + | -
3.2.1.2 | Модернизация ТП 6-10/0,4 кВ (замена ТП на новые) КТП №86 "Богдановка" Пригород г. Калуги (мощностью 0,025 МВА) | G_KAE-00253-003 | 1974 | 51.59 | 0.15 | 2016 | нд | нд | нд | нд | - | - | - | - | КТП №86 Богдановка | 0.019 | 19.12.2018 | 71 | нд | 0.03 | 0.03 | нд | нд | нд | нд | 6/10-0,4 | 6/10-0,4 | Замещение (обновление) электрической сети | + | -
3.2.1.2 | Модернизация ТП 6-10/0,4 кВ (замена ТП на новые) КТПП №109 "Колюпаново" Пригород г. Калуги (мощностью 0,250 МВА) | G_KAE-00253-004 | 1980 | 44.08 | 0.53 | 2016 | нд | нд | нд | нд | - | - | + | - | КТПП №109 Колюпаново | 0.185 | 19.12.2018 | 82 | нд | 0.25 | 0.25 | нд | нд | нд | нд | 6/10-0,4 | 6/10-0,4 | Замещение (обновление) электрической сети | + | -
3.2.1.2 | Модернизация ТП 6-10/0,4 кВ (замена ТП на новые) ЗТП №103 "с. Красное" Хвастовичский район (400 кВА на 400 кВА) | G_KAE-00253-005 | 1983 | 56.79 | 1.13 | 2016 | нд | нд | нд | нд | - | - | + | - | ЗТП №103 с. Красное | 0.313 | 19.12.2018 | 87 | нд | 0.4 | 0.4 | нд | нд | нд | нд | 6/10-0,4 | 6/10-0,4 | Замещение (обновление) электрической сети | + | -
3.2.1.2 | Модернизация ТП 6-10/0,4 кВ (замена ТП на новые) ЗТП №246 "Общежитие" Людиновский район (400 кВА на 400 кВА) | G_KAE-00253-006 | 1972 | 42.15 | 4.98 | 2016 | нд | нд | нд | нд | - | - | + | - | ЗТП №246 Общежитие | 0.313 | 19.12.2018 | 87 | нд | 0.4 | 0.4 | нд | нд | нд | нд | 6/10-0,4 | 6/10-0,4 | Замещение (обновление) электрической сети | + | -
3.2.1.2 | Модернизация ТП 6-10/0,4 кВ (замена ТП на новые) ЗТП №133 "Комплекс-Букань" Людиновский район (250 кВА на 250 кВА) | G_KAE-00253-007 | 1972 | 34.52 | 3.99 | 2016 | нд | нд | нд | нд | - | - | + | - | ЗТП №133 Комплекс-Букань | 0.128 | 19.12.2018 | 57 | нд | 0.25 | 0.25 | нд | нд | нд | нд | 6/10-0,4 | 6/10-0,4 | Замещение (обновление) электрической сети | + | -
3.2.1.2 | Модернизация ТП 6-10/0,4 кВ (замена ТП на новые) ЗТП №218 "Автостанция" Людиновский район (400 кВА на 400 кВА) | G_KAE-00253-008 | 1976 | 53.85 | 4.77 | 2016 | нд | нд | нд | нд | - | - | + | - | ЗТП №218 Автостанция | 0.299 | 19.12.2018 | 83 | нд | 0.4 | 0.4 | нд | нд | нд | нд | 6/10-0,4 | 6/10-0,4 | Замещение (обновление) электрической сети | + | -
3.2.1.2 | Модернизация ТП 6-10/0,4 кВ (замена ТП на новые) ЗТП №212 "Автостанция" Людиновский район (400 кВА на 400 кВА) | G_KAE-00253-009 | 1974 | 39.43 | 0.2 | 2016 | нд | нд | нд | нд | - | - | + | - | ЗТП №212 Автостанция | 0.245 | 19.12.2018 | 68 | нд | 0.4 | 0.4 | нд | нд | нд | нд | 6/10-0,4 | 6/10-0,4 | Замещение (обновление) электрической сети | + | -
3.2.1.2 | Модернизация ТП 6-10/0,4 кВ (замена ТП на новые) КТП №333 Рокоссовского Сухиничский район (160 кВА на 160 кВА) | G_KAE-00253-010 | 1982 | 44.66 | 1.24 | 2016 | нд | нд | нд | нд | - | - | + | - | КТП №333 Рокоссовского | 0.088 | 19.12.2018 | 61 | нд | 0.16 | 0.16 | нд | нд | нд | нд | 6/10-0,4 | 6/10-0,4 | Замещение (обновление) электрической сети | + | -
3.2.1.2 | Модернизация ТП 6-10/0,4 кВ (замена ТП на новые) КТП №300 Красноармейская Сухиничский район (100 кВА на 100 кВА) | G_KAE-00253-011 | 1976 | 43.97 | 2.44 | 2016 | нд | нд | нд | нд | - | - | + | - | КТП №300 Красноармейская | 0.059 | 19.12.2018 | 65 | нд | 0.1 | 0.1 | нд | нд | нд | нд | 6/10-0,4 | 6/10-0,4 | Замещение (обновление) электрической сети | + | -
3.2.1.2 | Модернизация ТП 6-10/0,4 кВ (замена ТП на новые) КТП №178 д.Верховая Сухиничский район (400 кВА на 400 кВА) | G_KAE-00253-012 | 1979 | 47.83 | 9.4 | 2016 | нд | нд | нд | нд | - | - | + | - | КТП №178 Верховая | 0.259 | 19.12.2018 | 72 | нд | 0.4 | 0.4 | нд | нд | нд | нд | 6/10-0,4 | 6/10-0,4 | Замещение (обновление) электрической сети | + | -
3.2.1.2 | Модернизация ТП 6-10/0,4 кВ (замена ТП на новые) КТП №319 Колбасный цех Сухиничский район (160 кВА на 160 кВА) | G_KAE-00253-013 | 1976 | 57.39 | 4.42 | 2016 | нд | нд | нд | нд | - | - | + | - | КТП №319 Колбасный цех | 0.121 | 19.12.2018 | 84 | нд | 0.16 | 0.16 | нд | нд | нд | нд | 6/10-0,4 | 6/10-0,4 | Замещение (обновление) электрической сети | + | -
3.2.1.2 | Модернизация ТП 6-10/0,4 кВ (замена ТП на новые) КТП №342 Ст.Разина Сухиничский район (250 кВА на 250 кВА) | G_KAE-00253-014 | 1977 | 54.48 | 0.15 | 2016 | нд | нд | нд | нд | - | - | + | - | КТП №342 Ст.Разина | 0.14 | 19.12.2018 | 62 | нд | 0.25 | 0.25 | нд | нд | нд | нд | 6/10-0,4 | 6/10-0,4 | Замещение (обновление) электрической сети | + | -
3.2.1.2 | Модернизация ТП 6-10/0,4 кВ (замена ТП на новые) КТП №114 д.Ф.Горетово Сухиничский район (400 кВА на 400 кВА) | G_KAE-00253-015 | 1975 | 44.59 | 4.35 | 2016 | нд | нд | нд | нд | - | - | + | - | КТП №114 Ф.Горетово | 0.263 | 19.12.2018 | 73 | нд | 0.4 | 0.4 | нд | нд | нд | нд | 6/10-0,4 | 6/10-0,4 | Замещение (обновление) электрической сети | + | -
3.2.1.2 | Модернизация ТП 6-10/0,4 кВ (замена ТП на новые) КТП №109 д.Субботники Сухиничский район (400 кВА на 400 кВА) | G_KAE-00253-016 | 1978 | 54.25 | 0.3 | 2016 | нд | нд | нд | нд | - | - | + | - | КТП №109 Субботники | 0.31 | 19.12.2018 | 86 | нд | 0.4 | 0.4 | нд | нд | нд | нд | 6/10-0,4 | 6/10-0,4 | Замещение (обновление) электрической сети | + | -
3.2.1.2 | Модернизация ТП 6-10/0,4 кВ (замена ТП на новые) КТП №164 д.Субботники Сухиничский район (400 кВА на 400 кВА) | G_KAE-00253-017 | 1972 | 37.83 | 3.06 | 2016 | нд | нд | нд | нд | - | - | + | - | КТП №164 Субботники | 0.299 | 19.12.2018 | 83 | нд | 0.4 | 0.4 | нд | нд | нд | нд | 6/10-0,4 | 6/10-0,4 | Замещение (обновление) электрической сети | + | -
3.2.1.2 | Модернизация ТП 6-10/0,4 кВ (замена ТП на новые) КТП №69 д.Казарь Сухиничский район (400 кВА на 400 кВА) | G_KAE-00253-018 | 1979 | 34.49 | 4.38 | 2016 | нд | нд | нд | нд | - | - | + | - | КТП №69 Казарь | 0.32 | 19.12.2018 | 89 | нд | 0.4 | 0.4 | нд | нд | нд | нд | 6/10-0,4 | 6/10-0,4 | Замещение (обновление) электрической сети | + | -
3.2.1.2 | Модернизация ТП 6-10/0,4 кВ (замена ТП на новые) КТП №310 Сокольники-магазин Малоярославецкий район (160 кВА на 160 кВА) | G_KAE-00254-001 | 1992 | 43.97 | 0.71 | 2016 | нд | нд | нд | нд | - | - | + | - | КТП №310 Сокольники-магазин | 0.105 | 19.12.2018 | 73 | нд | 0.16 | 0.16 | нд | нд | нд | нд | 6/10-0,4 | 6/10-0,4 | Замещение (обновление) электрической сети | + | -
3.2.1.2 | Модернизация ТП 6-10/0,4 кВ (замена ТП на новые) КТП №25 Чулково Малоярославецкий район (100 кВА на 100 кВА) | G_KAE-00254-002 | 1992 | 47.3 | 1.39 | 2016 | нд | нд | нд | нд | - | - | + | - | КТП №25 Чулково | 0.053 | 19.12.2018 | 59 | нд | 0.1 | 0.1 | нд | нд | нд | нд | 6/10-0,4 | 6/10-0,4 | Замещение (обновление) электрической сети | + | -
3.2.1.2 | Модернизация ТП 6-10/0,4 кВ (замена ТП на новые) КТП №119п "Никольское" Пригород г. Калуги (40 кВА на 40 кВА) | G_KAE-00254-003 | 1966 | 39.76 | 0.18 | 2016 | нд | нд | нд | нд | - | - | - | - | КТП №119п Никольское | 0.021 | 19.12.2018 | 58 | нд | 0.04 | 0.04 | нд | нд | нд | нд | 6/10-0,4 | 6/10-0,4 | Замещение (обновление) электрической сети | + | -
3.2.1.2 | Модернизация ТП 6-10/0,4 кВ (замена ТП на новые) КТП №133п "Зенилово" Пригород г. Калуги (63 кВА на 63 кВА) | G_KAE-00254-004 | 1984 | 56.61 | 0.15 | 2016 | нд | нд | нд | нд | - | - | - | - | КТП №133п Зенилово | 0.044 | 19.12.2018 | 77 | нд | 0.063 | 0.063 | нд | нд | нд | нд | 6/10-0,4 | 6/10-0,4 | Замещение (обновление) электрической сети | + | -
3.2.1.2 | Модернизация ТП 6-10/0,4 кВ (замена ТП на новые) КТП №222п "Оберегаевка" Пригород г. Калуги (25 кВА на 25 кВА) | G_KAE-00254-005 | 1983 | 53.85 | 0.15 | 2016 | нд | нд | нд | нд | - | - | - | - | КТП №222п Оберегаевка | 0.014 | 19.12.2018 | 61 | нд | 0.025 | 0.025 | нд | нд | нд | нд | 6/10-0,4 | 6/10-0,4 | Замещение (обновление) электрической сети | + | -
3.2.1.2 | Модернизация ТП 6-10/0,4 кВ (замена ТП на новые) КТП-323 Дворцы-жилсектор по ВЛ 10 кВ № 4 ПС Мостовая Дзержинский район 100 кВА на 100 кВА) | G_KAE-00254-006 | 1975 | 49.43 | 7.11 | 2016 | нд | нд | нд | нд | - | - | + | - | КТП-323 Дворцы-жилсектор по ВЛ-10кВ №4 пс Мостовая | 0.079 | 19.12.2018 | 88 | нд | 0.1 | 0.1 | нд | нд | нд | нд | 6/10-0,4 | 6/10-0,4 | Замещение (обновление) электрической сети | + | -
3.2.1.2 | Модернизация ПС 110 кВ Мещовск. Замена ВМТ на элегазовые выключатели г. Мещовск 1 шт. | G_KAE-00259-001 | 1982 | 56.79 | 7.29 | 2016 | нд | нд | нд | нд | - | - | + | - | ПС 110/35/10 кВ Мещовск | 3.75 | 19.12.2018 | 22 | нд | 32 | 32 | 16 | 16 | нд | нд | 110 | 110 | Замещение (обновление) электрической сети | + | -
3.2.1.2 | Модернизация ПС 110 кВ Пегас г. Калуга. Замена ВМТ на элегазовые выключатели 2 шт. | G_KAE-00259-003 | 1993 | 40.04 | 8.51 | 2016 | нд | нд | нд | нд | - | - | + | - | ПС 110 кВ Пегас | 5.44 | 19.12.2018 | 30 | нд | 32 | 32 | 16 | 16 | нд | нд | 110 | 110 | Замещение (обновление) электрической сети | + | -
3.2.1.2 | Модернизация ПС 110 кВ Ворсино Боровский район. Замена ВМТ на элегазовые выключатели 1 шт. | G_KAE-00259-005 | 1987 | 41.52 | 9.13 | 2016 | нд | нд | нд | нд | - | - | + | - | ПС 110 кВ Ворсино | 14.53 | 19.12.2018 | 113 | нд | 20 | 20 | 10 | 10 | нд | нд | 110 | 110 | Замещение (обновление) электрической сети | + | -
3.2.1.2 | Модернизация ПС 110 кВ Фаянсовая г. Киров. Замена ВМТ на элегазовые выключатели 2 шт. | G_KAE-00260-001 | 1964 | 54.18 | 9.6 | 2016 | нд | нд | нд | нд | - | - | + | - | ПС 110 кВ Фаянсовая | 12.87 | 19.12.2018 | 74 | нд | 32 | 32 | 16 | 16 | нд | нд | 110 | 110 | Замещение (обновление) электрической сети | + | -
3.2.1.2 | Модернизация ПС 110 кВ Калуга г. Калуга. Замена МКП на элегазовые выключатели 2 шт. | G_KAE-00261-001 | 1957 | 42.15 | 0.1 | 2016 | нд | нд | нд | нд | - | - | + | - | ПС 110 кВ Калуга | 19.8 | 19.12.2018 | 61 | нд | 71.5 | 71.5 | 31.5 | 31.5 | нд | нд | 110 | 110 | Замещение (обновление) электрической сети | + | -
3.2.1.2 | Модернизация ПС 110 кВ Середейск Сухиничский район. Замена МКП на элегазовые выключатели 7шт. | G_KAE-00261-003 | 1956 | 48.24 | 2.37 | 2016 | нд | нд | нд | нд | - | - | + | - | ПС 110 кВ Середейск | 3.71 | 19.12.2018 | 20 | 4.03 | 41 | 41 | 16 | 16 | нд | нд | 110 | 110 | Замещение (обновление) электрической сети | + | -
3.2.1.2 | Модернизация ПС 110 кВ Фаянсовая г. Киров. Замена МКП на элегазовые выключатели 1 шт. | G_KAE-00261-004 | 1964 | 54.18 | 9.6 | 2016 | нд | нд | нд | нд | - | - | + | - | ПС 110 кВ Фаянсовая | 12.87 | 19.12.2018 | 74 | нд | 32 | 32 | 16 | 16 | нд | нд | 110 | 110 | Замещение (обновление) электрической сети | + | -
3.2.1.2 | Модернизация ПС 110 кВ Думиничи п. Думиничи. Замена МКП на элегазовые выключатели 1 шт. | G_KAE-00262-003 | 1983 | 59.18 | 6.41 | 2016 | нд | нд | нд | нд | - | - | + | - | ПС 110 кВ Думиничи | 4.71 | 19.12.2018 | 50 | нд | 26 | 26 | 10 | 10 | нд | нд | 110 | 110 | Замещение (обновление) электрической сети | + | -
3.2.1.2 | Модернизация ПС 110 кВ Черкасово Малоярославецкий район. Замена МКП на элегазовые выключатели 3 шт. | G_KAE-00262-004 | 1974 | 59.72 | 5.61 | 2016 | нд | нд | нд | нд | - | - | + | - | ПС 110 кВ Черкасово | 12.52 | 19.12.2018 | 100 | нд | 20 | 20 | 10 | 10 | нд | нд | 110 | 110 | Замещение (обновление) электрической сети | + | -
3.2.1.2 | Модернизация ПС 35 кВ Осеньево Дзержинский район с заменой аккумуляторной батареи оперативного тока 1 шт | G_KAE-00263-001 | 1955 | 66.92 | 6.05 | 2016 | нд | нд | нд | нд | - | - | - | - | ПС 35 кВ Осеньево | 2.05 | 19.12.2018 | 58 | нд | 7.5 | 7.5 | 3.5 | 3.5 | нд | нд | 35 | 35 | Замещение (обновление) электрической сети | + | -
3.2.1.2 | Модернизацияе ПС 110 кВ Думиничи с заменой аккумуляторной батареи (1 шт) п. Думиничи | G_KAE-00263-002 | 1983 | 59.18 | 6.41 | 2016 | нд | нд | нд | нд | - | - | - | - | ПС 110 кВ Думиничи | 4.71 | 19.12.2018 | 50 | нд | 26 | 26 | 10 | 10 | нд | нд | 110 | 110 | Замещение (обновление) электрической сети | + | -
3.2.1.2 | Модернизация ТП-10/0,4 кВ 324 Сокольники, установка второго ТП мощностью 0,063 МВА, д. Сокольники. Малоярославецкий район | G_KAE-00266-001 | 1980 | 41.74 | 0.12 | 2016 | нд | нд | нд | нд | - | - | - | - | ТП-10/0,4 кВ 324 Сокольники д. Сокольники. Малоярославецкий район | 0.123 | 19.12.2018 | 123 | нд | 0.1 | 0.163 | 0.063 | 0.063 | нд | нд | 6/10-0,4 | 6/10-0,4 | Замещение (обновление) электрической сети | + | -
3.2.1.2 | Модернизация ТП №155 Асоргино, мощностью 0,1 МВА перенос в центр нагрузок, д. Асоргино. Малоярославецкий район | G_KAE-00267-001 | 1972 | 45.74 | 6.94 | 2016 | нд | нд | нд | нд | - | - | - | - | ТП №155 Асоргино Малоярославецкий район | 0.068 | 19.12.2018 | 0.76 | 0.068 | 0.1 | 0.1 | нд | нд | нд | нд | 6/10-0,4 | 6/10-0,4 | Замещение (обновление) электрической сети | + | -
3.2.1.2 | Модернизация КТП №161 Спас-Загорье школа (вынос с территории школы КТП 10/0,4кВ-250 кВА) Малоярославецкий р-н, Калужская область | H_KAE-00279-003 | 1979 | 51.66 | 2.05 | 2016 | нд | нд | нд | нд | - | - | - | - | КТП №161 Спас-Загорье школа | 0.18 | 19.12.2018 | 80 | нд | 0.25 | 0.25 | нд | нд | нд | нд | 6/10-0,4 | 6/10-0,4 | Выполнение требования ПУЭ п. 2.5.216.,п. 2.4.95. Программа выноса ВЛ с территории детских учреждений | - | -
3.2.1.2 | Модернизация КТП №206 Недельное-школа (вынос с территории школы КТП 10/0,4кВ-400 кВА) Малоярославецкий р-н, Калужская область | H_KAE-00279-004 | 1977 | 67.74 | 3.87 | 2016 | нд | нд | нд | нд | - | - | - | - | КТП №206 Недельное-школа | 0.25 | 19.12.2018 | 70 | нд | 0.4 | 0.4 | нд | нд | нд | нд | 6/10-0,4 | 6/10-0,4 | Выполнение требования ПУЭ п. 2.5.216.,п. 2.4.95. Программа выноса ВЛ с территории детских учреждений | - | -
3.2.1.2 | Модернизация КТП №232 Степичево-школа (вынос с территории школы КТП 10/0,4кВ-100 кВА) Малоярославецкий р-н, Калужская область | H_KAE-00279-005 | 1978 | 66.17 | 0.18 | 2016 | нд | нд | нд | нд | - | - | - | - | КТП №232 Степичево-школа | 0.074 | 19.12.2018 | 83 | нд | 0.1 | 0.1 | нд | нд | нд | нд | 6/10-0,4 | 6/10-0,4 | Выполнение требования ПУЭ п. 2.5.216.,п. 2.4.95. Программа выноса ВЛ с территории детских учреждений | - | -
3.2.1.2 | Модернизация КТП-184 Ворсино Боровский район замена трансформатора 250 КВА на 400 КВА | H_KAE-00279-006 | 1985 | 42.35 | 2.88 | 2016 | нд | нд | нд | нд | - | - | - | - | КТП-184 Ворсино | 0.204 | 19.12.2018 | 120.8 | нд | 0.25 | 0.4 | нд | нд | нд | нд | 6/10-0,4 | 6/10-0,4 | Замещение (обновление) электрической сети | + | -
3.2.1.2 | Модернизация КТП-43 Роща Боровский район замена трансформатора 50 КВА на 160 КВА | H_KAE-00279-007 | 1985 | 59.88 | 2.88 | 2016 | нд | нд | нд | нд | - | - | - | - | КТП-43 Роща | 0.058 | 19.12.2018 | 128 | нд | 0.05 | 0.16 | нд | нд | нд | нд | 6/10-0,4 | 6/10-0,4 | Замещение (обновление) электрической сети | + | -
3.2.1.2 | Модернизация КТП № 330 Березовка-школа (вынос с территории школы КТП 10/0,4кВ-100 кВА) Малоярославецкий р-н, Калужская область | H_KAE-00279-008 | 1981 | 51.66 | 2.16 | 2017 | нд | нд | нд | нд | - | - | - | - | КТП № 330 Березовка-школа | 0.074 | 19.12.2018 | 82 | нд | 0.1 | 0.1 | нд | нд | нд | нд | 6/10-0,4 | 6/10-0,4 | Выполнение требования ПУЭ п. 2.5.216.,п. 2.4.95. Программа выноса ВЛ с территории детских учреждений | - | -
3.2.1.2 | Реконструкция ПС 110 кВ Строительная с устройством оперативной блокировки коммутационных аппаратов | H_KAE-00283-001 | 1977 | 52.84 | 7.88 | 2016 | нд | нд | нд | нд | - | - | - | - | ПС 110 кВ Строительная | 10.75 | 19.12.2018 | 107.5 | нд | 20 | 20 | 10 | 10 | нд | нд | 110 | 110 | Усовершенствование системы РЗА, согласно требований ПТЭ п. 6.3.3. | - | -
3.2.1.2 | Реконструкция ПС 110 кВ Белоусово с устройством оперативной блокировки коммутационных аппаратов | H_KAE-00283-003 | 1973 | 51.07 | 9.57 | 2016 | нд | нд | нд | нд | - | - | - | - | ПС 110 кВ Белоусово | 12.54 | 19.12.2018 | 105 | нд | 20 | 20 | 10 | 10 | нд | нд | 110 | 110 | Усовершенствование системы РЗА, согласно требований ПТЭ п. 6.3.3. | - | -
3.2.1.2 | Модернизация ПС 110 кВ Восток в части цепей В/К защит, приводов выключателей 10 кВ для организации сигналов ТС | H_KAE-00286-011 | 2011 | 66.58 | 3.1 | 2016 | нд | нд | нд | нд | - | - | - | - | ПС 110 кВ Восток | 11.74 | 19.12.2018 | 29 | нд | 32 | 32 | 16 | 16 | нд | нд | 110 | 110 | Усовершенствование системы связи и информационного обмена | + | -
3.2.1.2 | Модернизация ПС 110 кВ Колосово с установкой одного комплекта токоограничивающего реактора ЗРУ 10 кВ | J_KAE-00295-002 | 2015 | 62.78 | 0.49 | 2016 | нд | нд | нд | нд | - | - | - | - | ПС 110 кВ Колосово | 5.79 | 19.12.2018 | 5.95 | нд | 126 | 126 | 63 | 63 | нд | нд | 110 | 110 | Замещение (обновление) электрической сети | + | -
3.2.1.2 | Модернизация ТП №56 Кудиново (замена МТП 63 кВА на КТП 63 кВА), Малоярославецкий район | J_KAE-00309-068 | 1986 | 56.11 | 0.12 | 2018 | нд | нд | нд | нд | - | - | - | - | ТП №56 Кудиново | 0.035 | 19.12.2018 | 61 | нд | 0.063 | 0.063 | нд | нд | нд | нд | 6/10-0,4 | 6/10-0,4 | Замещение (обновление) электрической сети | - | +
3.2.1.2 | Модернизация ТП №174 Станки (замена СТП 10 кВА на КТП 25 кВА), Малоярославецкий район | J_KAE-00309-069 | 1962 | 54.45 | 0.15 | 2018 | нд | нд | нд | нд | - | - | - | - | ТП №174 Станки | 0.011 | 19.12.2018 | 123 | нд | 0.01 | 0.025 | нд | нд | нд | нд | 6/10-0,4 | 6/10-0,4 | Замещение (обновление) электрической сети | - | +
3.2.1.2 | Модернизация ТП №484 Детчино Водоканал с установкой второго трансформатора 400кВА, Малоярославецкий район | J_KAE-00309-070 | 2000 | 59.76 | 0.17 | 2018 | нд | нд | нд | нд | - | - | - | - | ТП №484 Детчино Водоканал | 0.438 | 19.12.2018 | 119 | нд | 0.4 | 0.8 | нд | 0.4 | нд | нд | 6/10-0,4 | 6/10-0,4 | Замещение (обновление) электрической сети | - | +
3.2.1.2 | Модернизация МТП №9 Безобразово (замена МТП 100 кВА на КТП 100 кВА), Тарусский район | J_KAE-00309-071 | 1969 | 59.65 | 0.13 | 2018 | нд | нд | нд | нд | - | - | - | - | МТП №9 Безобразово | 0.067 | 19.12.2018 | 73 | нд | 0.1 | 0.1 | нд | нд | нд | нд | 6/10-0,4 | 6/10-0,4 | Замещение (обновление) электрической сети | - | +
3.2.1.2 | Модернизация МТП №107 Парсуки(замена МТП 160 кВА на КТП 160 кВА), Тарусский район | J_KAE-00309-072 | 1969 | 53.34 | 0.12 | 2018 | нд | нд | нд | нд | - | - | - | - | МТП №107 Парсуки | 0.102 | 19.12.2018 | 69 | нд | 0.16 | 0.16 | нд | нд | нд | нд | 6/10-0,4 | 6/10-0,4 | Замещение (обновление) электрической сети | - | +
3.2.1.2 | Модернизация КТП №25 Глинищи(замена КТП 30 кВА на КТП 30 кВА), Тарусский район | J_KAE-00309-073 | 1975 | 56.68 | 0.14 | 2018 | нд | нд | нд | нд | - | - | - | - | КТП №25 Глинищи | 0.022 | 19.12.2018 | 81 | нд | 0.03 | 0.03 | нд | нд | нд | нд | 6/10-0,4 | 6/10-0,4 | Замещение (обновление) электрической сети | - | +
3.2.1.2 | Модернизация КТП №6 Угличи(замена КТП 30 кВА на КТП 30 кВА), Тарусский район | J_KAE-00309-074 | 1977 | 53.34 | 0.18 | 2018 | нд | нд | нд | нд | - | - | - | - | КТП №6 Угличи | 0.021 | 19.12.2018 | 77 | нд | 0.03 | 0.03 | нд | нд | нд | нд | 6/10-0,4 | 6/10-0,4 | Замещение (обновление) электрической сети | - | +
3.2.1.2 | Модернизация МТП №48 Латынино(замена МТП 25 кВА на КТП 25кВА), Тарусский район | J_KAE-00309-075 | 1965 | 53.79 | 0.13 | 2018 | нд | нд | нд | нд | - | - | - | - | МТП №48 Латынино | 0.02 | 19.12.2018 | 85 | нд | 0.025 | 0.025 | нд | нд | нд | нд | 6/10-0,4 | 6/10-0,4 | Замещение (обновление) электрической сети | - | +
3.2.1.2 | Реконструкция ПС-110 кВ "Азарово" г. Калуга с заменой силового трансформатора Т-2 с 16 МВА на 25 МВА (Трансформаторная мощность 25 МВА) | J_KAE-00310-005 | 1957 | 66.1 | 10.4517 | 2019 | нд | нд | нд | нд | - | - | - | - | ПС-110 кВ Азарово | 17.15 | 19.12.2018 | 107.19 | нд | 51 | 60 | 26 | 25 | нд | нд | 110 | 110 | Постановление Правительства Калужской области от 19.04.2018г. № 173, СиПР 2019-2023 "Об утверждении схемы и программы развития электроэнергетики Калужской области на 2019-2023 годы" (стр.98 раздел 4.9 табл.32 строка 21), Губернатор Калужской области Артамонов Анатолий Дмитриевич | - | -
3.2.1.2 | Дооборудование системами видеонаблюдения ПС-35 кВ филиала "Калугаэнерго" - 89шт. | J_KAE-00310-006 | нд | нд | нд | нд | нд | нд | нд | нд | - | - | - | - | нд | нд | нд | нд | нд | нд | нд | нд | нд | нд | нд | 35 | 35 | Внедрение цифровых технологий и проведение цифровой "трансформации" | - | -
3.2.1.2 | Дооборудование системами видеонаблюдения ПС-110 кВ филиала "Калугаэнерго" - 27шт. | J_KAE-00310-007 | нд | нд | нд | нд | нд | нд | нд | нд | - | - | - | - | нд | нд | нд | нд | нд | нд | нд | нд | нд | нд | нд | 110 | 110 | Внедрение цифровых технологий и проведение цифровой "трансформации" | - | -
3.2.1.2 | Модернизация ПС 110 кВ Дубрава с заменой ОД-110 Т1, КЗ-110 Т1, ОД-110 Т2, КЗ-110 Т2 на элегазовые выключатели, 2шт. | J_KAE-00313-001 | 1978 | 49.17 | 18.0245 | 2019 | нд | нд | нд | нд | - | - | + | - | ПС 110 кВ Дубрава | 13.86 | 19.12.2018 | 49.6 | нд | 50 | 50 | 25 | 25 | нд | нд | 110 | 110 | Замещение (обновление) электрической сети | - | -
3.2.1.2 | Модернизация ПС 110 кВ Белоусово с заменой КРУН-10 кВ с установкой новых ячеек с вакумными выключателями - 25 шт. | J_KAE-00313-004 | 1973 | 66.71 | 5.381 | 2019 | нд | нд | нд | нд | - | - | + | - | ПС 110 кВ Белоусово | 12.54 | 19.12.2018 | 105.1 | нд | 20 | 20 | 10 | 10 | нд | нд | 110 | 110 | Замещение (обновление) электрической сети | - | -
3.2.1.2 | Модернизация ПС 110 кВ Белкино с заменой масляных выключателей У-110 В-110 ВЛ-Мирная-Белкино1 с отп., В-110 ВЛ-Мирная-Белкино2 с отп., СВ-110 на элегазовые выключатели-3 шт. | J_KAE-00313-018 | 1975 | 57.51 | 0.8651 | 2019 | нд | нд | нд | нд | - | - | + | - | ПС 110 кВ Белкино | 22.08 | 19.12.2018 | 89.6 | нд | 65 | 65 | 40 | 40 | нд | нд | 110 | 110 | Замещение (обновление) электрической сети | - | -
3.2.1.2 | Модернизация ПС 110 кВ Галкино с заменой масляных выключателей 35 кВ на вакуумные выключатели - 2шт. | J_KAE-00313-020 | 1987 | 63.38 | 7.2538 | 2019 | нд | нд | нд | нд | - | - | + | - | ПС 110 кВ Галкино | 9.08 | 19.12.2018 | 28.2 | нд | 50 | 50 | 25 | 25 | нд | нд | 110 | 110 | Замещение (обновление) электрической сети | - | -
3.2.1.2 | Модернизация ПС 110 кВ Аненки с заменой ОД-110 Т1, КЗ-110 Т1, ОД-110 Т2, КЗ-110 Т2 на элегазовые выключатели - 2шт. | J_KAE-00313-022 | 1980 | 56.05 | 3.5676 | 2019 | нд | нд | нд | нд | - | - | + | - | ПС 110 кВ Аненки | 3.75 | 19.12.2018 | 22.4 | нд | 30 | 30 | 15 | 15 | нд | нд | 110 | 110 | Замещение (обновление) электрической сети | - | -
3.2.1.2 | Модернизация ПС 110 кВ Цветково с заменой ОД-110 Т1, КЗ-110 Т1, ОД-110 Т2, КЗ-110 Т2 на элегазовые выключатели - 2шт. | J_KAE-00313-024 | 1966 | 77.33 | 4.6925 | 2019 | нд | нд | нд | нд | - | - | + | - | ПС 110 кВ Цветково | 25 | 19.12.2018 | 68 | нд | 80 | 80 | 40 | 40 | нд | нд | 110 | 110 | Замещение (обновление) электрической сети | - | -
3.2.1.2 | Модернизация ПС 110 кВ Медынь с заменой ОД-110 Т1, КЗ-110 Т1, ОД-110 Т2, КЗ-110 Т2 на элегазовые выключатели - 2шт. | J_KAE-00313-025 | 1969 | 52.55 | 3.8201 | 2019 | нд | нд | нд | нд | - | - | + | - | ПС 110 кВ Медынь | 12.87 | 19.12.2018 | 67.4 | нд | 32 | 32 | 16 | 16 | нд | нд | 110 | 110 | Замещение (обновление) электрической сети | - | -
3.2.1.2 | Модернизация ПС 110 кВ Строительная с заменой ОД-110 Т1, КЗ-110 Т1, ОД-110 Т2, КЗ-110 Т2 на элегазовые выключатели - 2 шт. | J_KAE-00313-026 | 1977 | 62 | 2.9659 | 2019 | нд | нд | нд | нд | - | - | + | - | ПС 110 кВ Строительная | 10.75 | 19.12.2018 | 107.5 | нд | 20 | 20 | 10 | 10 | нд | нд | 110 | 110 | Замещение (обновление) электрической сети | - | -
3.2.1.2 | Модернизация ПС 110 кВ Острожная с заменой масляных выключателей 35 кВ В-35 Т1, В-35 Мятлево-Острожная на вакуумные выключатели - 2 шт. | J_KAE-00313-027 | 1984 | 57.29 | 5.8455 | 2019 | нд | нд | нд | нд | - | - | + | - | ПС 110 кВ Острожная | 1.76 | 19.12.2018 | 4.4 | нд | 10 | 10 | нд | нд | нд | нд | 110 | 110 | Замещение (обновление) электрической сети | - | -
3.2.1.2 | Модернизация ПС 110 кВ Козельск с заменой масляных выключателей 35 кВ В-35 Т1, В-35 Т2, СВ-35, В-35 Подборки-Козельск с отп., В-35 Козельск-Стеклозавод на вакуумные выключатели - 5 шт. | J_KAE-00313-030 | 1962 | 48.09 | 2.0913 | 2019 | нд | нд | нд | нд | - | - | + | - | ПС 110 кВ Козельск | 13.34 | 19.12.2018 | 143.3 | нд | 26 | 26 | 10 | 10 | нд | нд | 110 | 110 | Замещение (обновление) электрической сети | - | -
3.2.1.2 | Модернизация ПС 110 ПРМЗ с заменой ОД-110 Т2, КЗ-110 Т2 на элегазовый выключатель-1 шт. | J_KAE-00313-036 | 1994 | 43.05 | 2.0117 | 2019 | нд | нд | нд | нд | - | - | + | - | ПС 110 ПРМЗ | 10.09 | 19.12.2018 | 64.1 | нд | 32 | 32 | 16 | 16 | нд | нд | 110 | 110 | Замещение (обновление) электрической сети | - | -
3.2.1.2 | Модернизация ПС 110 ПРМЗ с заменой ОД-110 Т1, КЗ-110 Т1 на элегазовый выключатель 1 шт. | J_KAE-00313-037 | 1994 | 43.05 | 2.0117 | 2019 | нд | нд | нд | нд | - | - | + | - | ПС 110 ПРМЗ | 10.09 | 19.12.2018 | 64.1 | нд | 32 | 32 | 16 | 16 | нд | нд | 110 | 110 | Замещение (обновление) электрической сети | - | -
3.2.1.2 | Модернизация ПС 110 кВ Юхнов с заменой ОД-110 Т1, КЗ-110 Т1, ОД-110 Т2, КЗ-110 Т2 на элегазовые выключатели- 2шт. | J_KAE-00313-048 | 1976 | 47.5 | 8.234 | 2019 | нд | нд | нд | нд | - | - | + | - | ПС 110 кВ Юхнов | 9.5 | 19.12.2018 | 52.7 | нд | 32 | 32 | 16 | 16 | нд | нд | 110 | 110 | Замещение (обновление) электрической сети | - | -
3.2.1.2 | Модернизация ПС 110 кВ Юхнов с заменой масляных выключателей 35 кВ В-35 Т1, В-35 Т2, СВ-35, В-35 Юхнов-Износки, В-35 Юхнов-Угра 1, В-35 Юхнов-Рыляки 1, на вакуумные выключатели- 6шт. | J_KAE-00313-049 | 1976 | 47.5 | 8.234 | 2019 | нд | нд | нд | нд | - | - | + | - | ПС 110 кВ Юхнов | 9.5 | 19.12.2018 | 52.7 | нд | 32 | 32 | 16 | 16 | нд | нд | 110 | 110 | Замещение (обновление) электрической сети | - | -
3.2.1.2 | Модернизация ПС 110 кВ Юхнов с заменой масляных выключателей 35 кВ В-35 Юхнов-Щелканово, В-35 Юхнов-Мосальск, В-35 Юхнов-Угра 2", В-35 Юхнов-Рыляки 2, В-35 Юхнов-Агарыши на вакуумные выключатели - 5шт. | J_KAE-00313-050 | 1976 | 47.5 | 8.234 | 2019 | нд | нд | нд | нд | - | - | + | - | ПС 110 кВ Юхнов | 9.5 | 19.12.2018 | 52.7 | нд | 32 | 32 | 16 | 16 | нд | нд | 110 | 110 | Замещение (обновление) электрической сети | - | -
3.2.1.2 | Модернизация ПС 110 кВ Копытцево с заменой ОД-110 Т1, КЗ-110 Т1, ОД-110 Т2, КЗ-110 Т2 на элегазовые выключатели - 2шт. | J_KAE-00313-051 | 1982 | 49.29 | 8.5227 | 2019 | нд | нд | нд | нд | - | - | + | - | ПС 110 кВ Копытцево | 5.85 | 19.12.2018 | 47.6 | нд | 32 | 32 | 16 | 16 | нд | нд | 110 | 110 | Замещение (обновление) электрической сети | - | -
3.2.1.2 | Модернизация ПС 110 кВ Кричина с заменой ОД-110 Т1, КЗ-110 Т1 на элегазовый выключатель - 1шт. | J_KAE-00313-054 | 1964 | 47.86 | 0.1115 | 2019 | нд | нд | нд | нд | - | - | + | - | ПС 110 кВ Кричина | 1.9 | 19.12.2018 | 22.1 | нд | 12.5 | 12.5 | 2.5 | 2.5 | нд | нд | 110 | 110 | Замещение (обновление) электрической сети | - | -
3.2.1.2 | Модернизация ПС 110 кВ Ферзиково с заменой масляных выключателей 35 кВ В-35 Т1, В-35 Т2, СВ-35 на вакуумные выключатели - 3шт. | J_KAE-00313-055 | 1958 | 47.51 | 8.0927 | 2019 | нд | нд | нд | нд | - | - | + | - | ПС 110 кВ Ферзиково | 17.1 | 19.12.2018 | 106.9 | нд | 32 | 32 | 16 | 16 | нд | нд | 110 | 110 | Замещение (обновление) электрической сети | - | -
3.2.1.2 | Модернизация ПС 110 кВ Ферзиково с заменой масляных выключателей 35 кВ В-35 Ферзиково-Петрищево, В-35 Ферзиково-Сугоново,В-35 Ферзиково-Бебелево, В-35 Ферзиково-Богданино на вакуумные выключатели - 4шт. | J_KAE-00313-056 | 1958 | 47.51 | 8.0927 | 2019 | нд | нд | нд | нд | - | - | + | - | ПС 110 кВ Ферзиково | 17.1 | 19.12.2018 | 106.9 | нд | 32 | 32 | 16 | 16 | нд | нд | 110 | 110 | Замещение (обновление) электрической сети | - | -
3.2.1.2 | Модернизация ПС 110 кВ Кирпичная с заменой масляных выключателей ВМТ-110 на элегазовые выключатели-3 шт. | J_KAE-00313-062 | 1999 | 70.15 | 0.1632 | 2019 | нд | нд | нд | нд | - | - | + | - | ПС 110 кВ Кирпичная | 9.75 | 19.12.2018 | 61.7 | нд | 32 | 32 | 16 | 16 | нд | нд | 110 | 110 | Замещение (обновление) электрической сети | - | -
3.2.1.2 | Модернизация ПС 110 кВ Маклаки с заменой ОД-110 Т1, КЗ-110 Т1 на элегазовый выключатель - 1шт. | J_KAE-00313-064 | 1964 | 54.37 | 4.4481 | 2019 | нд | нд | нд | нд | - | - | + | - | ПС 110 кВ Маклаки | 1.3 | 19.12.2018 | 22 | нд | 6.3 | 6.3 | нд | нд | нд | нд | 110 | 110 | Замещение (обновление) электрической сети | - | -
3.2.1.2 | Модернизация ПС 110 кВ Руднево с заменой ОД-110 Т1, КЗ-110 Т1, ОД-110 Т2, КЗ-110 Т2 на элегазовые выключатели - 2шт. | J_KAE-00313-065 | 1990 | 68.27 | 9.8813 | 2019 | нд | нд | нд | нд | - | - | + | - | ПС 110 кВ Руднево | 3.82 | 19.12.2018 | 27.3 | нд | 32 | 32 | 16 | 16 | нд | нд | 110 | 110 | Замещение (обновление) электрической сети | - | -
3.2.1.2 | Модернизация ПС 110 кВ Мещовск с заменой ОД-110 Т1, КЗ-110 Т1, ОД-110 Т2, КЗ-110 Т2 на элегазовые выключатели - 2шт. | J_KAE-00313-066 | 1982 | 64.92 | 7.3802 | 2019 | нд | нд | нд | нд | - | - | + | - | ПС 110 кВ Мещовск | 3.75 | 19.12.2018 | 22.2 | нд | 32 | 32 | 16 | 16 | нд | нд | 110 | 110 | Замещение (обновление) электрической сети | - | -
3.2.1.2 | Модернизация ПС 110 кВ Мосальск с заменой ОД-110 Т2; КЗ-110 Т2 на элегазовый выключатель - 1шт. | J_KAE-00313-067 | 1994 | 72.91 | 2.4504 | 2019 | нд | нд | нд | нд | - | - | + | - | ПС 110 кВ Мосальск | 5.99 | 19.12.2018 | 32.9 | нд | 26.3 | 26.3 | 10.3 | 10.3 | нд | нд | 110 | 110 | Замещение (обновление) электрической сети | - | -
3.2.1.2 | Модернизация ПС 110 кВ Бетлица с заменой ОД-110 Т1; КЗ-110 Т1 на элегазовый выключатель - 1шт. | J_KAE-00313-068 | 1989 | 67.37 | 7.5684 | 2019 | нд | нд | нд | нд | - | - | + | - | ПС 110 кВ Бетлица | 3.14 | 19.12.2018 | 60.4 | нд | 20 | 20 | 10 | 10 | нд | нд | 110 | 110 | Замещение (обновление) электрической сети | - | -
3.2.1.2 | Модернизация ПС 110 кВ Хвастовичи с заменой ОД-110 Т1, КЗ-110 Т1, ОД-110 Т2, КЗ-110 Т2 на элегазовые выключатели- 2шт | J_KAE-00313-069 | 1970 | 61.73 | 2.8625 | 2019 | нд | нд | нд | нд | - | - | + | - | ПС 110 кВ Хвастовичи | 3.41 | 19.12.2018 | 32.8 | нд | 20 | 20 | 10 | 10 | нд | нд | 110 | 110 | Замещение (обновление) электрической сети | - | -
3.2.1.2 | Модернизация ПС 110 кВ Хвастовичи с заменой масляных выключателей 10 кВ на вакуумные выключатели -9 шт | J_KAE-00313-070 | 1970 | 61.73 | 2.8625 | 2019 | нд | нд | нд | нд | - | - | + | - | ПС 110 кВ Хвастовичи | 3.41 | 19.12.2018 | 32.8 | нд | 20 | 20 | 10 | 10 | нд | нд | 110 | 110 | Замещение (обновление) электрической сети | - | -
3.2.1.2 | Модернизация оборудования телемеханики ПС-110 кВ Агеево. | J_KAE-00314-001 | нд | нд | нд | нд | нд | нд | нд | нд | - | - | - | - | ПС 110 кВ Агеево | 7.31 | 19.12.2018 | 55 | нд | 30 | 30 | 10 | 10 | нд | нд | 35 | 35 | цифровизация сети. Внедрение цифровых технологий и проведение цифровой "трансформации" | - | -
3.2.1.2 | Монтаж локально-вычислительной сети в Кондровском РЭС филиала "Калугаэнерго" | J_KAE-00314-002 | нд | нд | нд | нд | нд | нд | нд | нд | - | - | - | - | нд | нд | нд | нд | нд | нд | нд | нд | нд | нд | нд | 35 | 35 | цифровизация сети. Внедрение цифровых технологий и проведение цифровой "трансформации" | - | -
3.2.1.2 | Модернизация локально-вычислительной сети здания АБК г.Калуга, ул.Грабцевское шоссе д.35 | J_KAE-00314-003 | нд | нд | нд | нд | нд | нд | нд | нд | - | - | - | - | нд | нд | нд | нд | нд | нд | нд | нд | нд | нд | нд | 35 | 35 | цифровизация сети. Внедрение цифровых технологий и проведение цифровой "трансформации" | - | -
3.2.1.2 | Модернизация телемеханики ПС-35/110 кВ Кондровcкого РЭС филиала "Калугаэнерго" | J_KAE-00314-005 | нд | нд | нд | нд | нд | нд | нд | нд | - | - | - | - | нд | нд | нд | нд | нд | нд | нд | нд | нд | нд | нд | 35 | 35 | цифровизация сети. Внедрение цифровых технологий и проведение цифровой "трансформации" | - | -
3.2.1.2 | Модернизация телемеханики ПС-35/110 кВ Приокского РЭС филиала "Калугаэнерго" | J_KAE-00314-006 | нд | нд | нд | нд | нд | нд | нд | нд | - | - | - | - | нд | нд | нд | нд | нд | нд | нд | нд | нд | нд | нд | 35 | 35 | цифровизация сети. Внедрение цифровых технологий и проведение цифровой "трансформации" | - | -
3.2.2 | Реконструкция, модернизация, техническое перевооружение линий электропередачи, всего, в том числе: | Г | нд | нд | нд | нд | нд | нд | нд | нд | нд | нд | нд | нд | нд | 0 | нд | нд | 0 | 0 | 0 | 0 | 0 | 0 | 0 | нд | нд | нд | нд | нд
3.2.2.1 | Реконструкция линий электропередачи, всего, в том числе: | Г | нд | нд | нд | нд | нд | нд | нд | нд | нд | нд | нд | нд | нд | 0 | нд | нд | 0 | 0 | 0 | 0 | 0 | 0 | 0 | нд | нд | нд | нд | нд
3.2.2.1 | Реконструкция ВЛ 10 кВ №5 ПС Юхнов, Юхновский р-н, Калужская область протяженностью 2,45 км | G_KAE-00061-002 | 1976 | 52.52 | 0.41 | 2016 | нд | нд | нд | нд | - | - | - | - | ВЛ-10кВ №5 ПС Юхнов | нд | нд | нд | нд | нд | нд | нд | нд | нд | нд | 1-20 | 1-20 | Замещение (обновление) электрической сети | + | -
3.2.2.1 | Реконструкция ВЛ 10 кВ №1 ПС Ворсино, Боровский р-н, Калужская область, протяженностью 15,81 км | G_KAE-00061-004 | 1976 | 56.77 | 0.34 | 2016 | нд | нд | нд | нд | - | - | - | - | ВЛ-10кВ №1 ПС Ворсино | нд | нд | нд | нд | нд | нд | нд | нд | нд | нд | 1-20 | 1-20 | Замещение (обновление) электрической сети | + | -
3.2.2.1 | Реконструкция ВЛ 10 кВ №1 ПС Высокиничи, Жуковский р-н, Калужская область, протяженностью 14,41 км | G_KAE-00061-005 | 1979 | 51.41 | 0.36 | 2016 | нд | нд | нд | нд | - | - | + | - | ВЛ-10кВ №1 ПС Высокиничи | нд | нд | нд | нд | нд | нд | нд | нд | нд | нд | 1-20 | 1-20 | Замещение (обновление) электрической сети | + | -
3.2.2.1 | Реконструкция ВЛ 10 кВ №20 ПС Космос, Тарусский р-н, Калужская область протяженностью 2,7 км | G_KAE-00061-006 | 1965 | 59.77 | 0.37 | 2016 | нд | нд | нд | нд | - | - | + | - | ВЛ-10кВ №20 ПС Космос | нд | нд | нд | нд | нд | нд | нд | нд | нд | нд | 1-20 | 1-20 | Повышение надежности электроснабжения потребителей | + | -
3.2.2.1 | Реконструкция ВЛ 10 кВ №4 ПС Передел, Медынский р-н, Калужская область, протяженностью- 7,8 км | G_KAE-00061-008 | 1989 | 53.74 | 0.39 | 2016 | нд | нд | нд | нд | - | - | + | - | ВЛ-10кВ №4 ПС Передел | нд | нд | нд | нд | нд | нд | нд | нд | нд | нд | 1-20 | 1-20 | Повышение надежности электроснабжения потребителей | + | -
3.2.2.1 | Реконструкция ВЛ-0,4 кВ от ЗТП-54 г. Киров (ул. Гоголя), Кировский р-н, Калужская область, протяженностью 0,25 км | G_KAE-00065-003 | 1968 | 51.67 | 0.07 | 2016 | нд | нд | нд | нд | - | - | + | - | ВЛ-0,4 кВ от ЗТП-54 г. Киров (ул. Гоголя) | нд | нд | нд | нд | нд | нд | нд | нд | нд | нд | 0,4 | 0,4 | Замещение (обновление) электрической сети | + | -
3.2.2.1 | Реконструкция ВЛ-0,4 кВ от ТП №360 г. Сухиничи, Сухиничский р-н, Калужская область протяженностью 0,92 км | G_KAE-00065-004 | 1972 | 52.84 | 4.31 | 2016 | нд | нд | нд | нд | - | - | + | - | ВЛ-0,4кВ от ТП №360 г.Сухиничи | нд | нд | нд | нд | нд | нд | нд | нд | нд | нд | 0,4 | 0,4 | Замещение (обновление) электрической сети | + | -
3.2.2.1 | Реконструкция ВЛ-0,4 кВ №1 и №2 от ЗТП-350 г. Сухиничи , Сухиничский р-н, Калужская область протяженностью 0,93 км | G_KAE-00065-005 | 1990 | 53.16 | 6.62 | 2016 | нд | нд | нд | нд | - | - | + | - | ВЛ-0,4 кВ №1 и №2 от ЗТП-350 г. Сухиничи | нд | нд | нд | нд | нд | нд | нд | нд | нд | нд | 0,4 | 0,4 | Замещение (обновление) электрической сети | + | -
3.2.2.1 | Реконструкция ВЛ-0,4 кВ ЗТП-310 Школьная, Сухиничский р-н, Калужская область протяженностью 2,8 км | G_KAE-00065-007 | 1986 | 57.69 | 3.26 | 2016 | нд | нд | нд | нд | - | - | + | - | ВЛ-0,4 кВ ЗТП-310 Школьная | нд | нд | нд | нд | нд | нд | нд | нд | нд | нд | 0,4 | 0,4 | Замещение (обновление) электрической сети | + | -
3.2.2.1 | Реконструкция ВЛ-0,4 кВ КТП-353 Ветбаклаборатория, Сухиничский р-н, Калужская область протяженностью 0,5 км | G_KAE-00065-008 | 1979 | 56.95 | 3.15 | 2016 | нд | нд | нд | нд | - | - | + | - | ВЛ-0,4 кВКТП-353 Ветбаклаборатория | нд | нд | нд | нд | нд | нд | нд | нд | нд | нд | 0,4 | 0,4 | Замещение (обновление) электрической сети | + | -
3.2.2.1 | Реконструкция ВЛ-0,4 кВ ЗТП-364 Баня, Сухиничский р-н, Калужская область протяженностью 2,0 км | G_KAE-00065-009 | 1972 | 41.25 | 3.36 | 2016 | нд | нд | нд | нд | - | - | + | - | ВЛ-0,4 кВ ЗТП-364 Баня | нд | нд | нд | нд | нд | нд | нд | нд | нд | нд | 0,4 | 0,4 | Замещение (обновление) электрической сети | + | -
3.2.2.1 | Реконструкция ВЛ-0,4 кВ ЗТП-361 Школа, Сухиничский р-н, Калужская область протяженностью 1 км | G_KAE-00065-010 | 1982 | 52.43 | 2.42 | 2016 | нд | нд | нд | нд | - | - | + | - | ВЛ-0,4 кВ ЗТП-361 Школа | нд | нд | нд | нд | нд | нд | нд | нд | нд | нд | 0,4 | 0,4 | Замещение (обновление) электрической сети | + | -
3.2.2.1 | Реконструкция ВЛ-0,4 кВ ЗТП-345 Ресторан, Сухиничский р-н, Калужская область протяженностью 1 км | G_KAE-00065-011 | 1990 | 52.91 | 2.73 | 2016 | нд | нд | нд | нд | - | - | + | - | ВЛ-0,4 кВ ЗТП-345 Ресторан | нд | нд | нд | нд | нд | нд | нд | нд | нд | нд | 0,4 | 0,4 | Замещение (обновление) электрической сети | + | -
3.2.2.1 | Реконструкция ВЛ-0,4 кВ№1 от КТП-208 д.Дубровка/ферма, Куйбышевский р-н, Калужская область, протяженностью 1,28 км | G_KAE-00065-012 | 1984 | 55.44 | 0.06 | 2016 | нд | нд | нд | нд | - | - | + | - | ВЛ-0,4кВ№1 отКТП-208 д.Дубровка/ферма | нд | нд | нд | нд | нд | нд | нд | нд | нд | нд | 0,4 | 0,4 | Замещение (обновление) электрической сети | + | -
3.2.2.1 | Реконструкция ВЛ-0,4 кВ №2 от МТП-32 д.Высокое деревня, Куйбышевский р-н, Калужская область, протяженностью 2 км | G_KAE-00065-013 | 1979 | 56.95 | 0.28 | 2016 | нд | нд | нд | нд | - | - | - | - | ВЛ-0,4кВ №2 отМТП-32 д.Высокое деревня | нд | нд | нд | нд | нд | нд | нд | нд | нд | нд | 0,4 | 0,4 | Замещение (обновление) электрической сети | + | -
3.2.2.1 | Реконструкция ВЛ-0,4 кВ №1 от МТП-11 д.Мокрое больница, Куйбышевский р-н, Калужская область, протяженностью 1,4 км | G_KAE-00065-014 | 1966 | 41.25 | 0.42 | 2016 | нд | нд | нд | нд | - | - | + | - | ВЛ-0,4кВ №1 отМТП-11 д.Мокрое больница | нд | нд | нд | нд | нд | нд | нд | нд | нд | нд | 0,4 | 0,4 | Замещение (обновление) электрической сети | + | -
3.2.2.1 | Реконструкция ВЛ-0,4 кВ №1 от МТП-174 д.Жерелево почта, Куйбышевский р-н, Калужская область, протяженностью 1,42 км | G_KAE-00065-015 | 1990 | 58.69 | 0.09 | 2016 | нд | нд | нд | нд | - | - | + | - | ВЛ-0,4кВ №1 отМТП-174 д.Жерелево почта | нд | нд | нд | нд | нд | нд | нд | нд | нд | нд | 0,4 | 0,4 | Замещение (обновление) электрической сети | + | -
3.2.2.1 | Реконструкция ВЛ-0,4 кВ от КТП-232, Людиновский р-н, Калужская область, протяженностью 2,04 км | G_KAE-00065-016 | 1968 | 52.72 | 0.15 | 2016 | нд | нд | нд | нд | - | - | + | - | ВЛ-0,4кВ отКТП-232 Кондаковка | нд | нд | нд | нд | нд | нд | нд | нд | нд | нд | 0,4 | 0,4 | Замещение (обновление) электрической сети | + | -
3.2.2.1 | Реконструкция ВЛ-0,4 кВ от КТП№1 ул.Герцена, Мещовский р-н, Калужская область, протяженностью 2,9 км | G_KAE-00065-019 | 1985 | 41.25 | 0.15 | 2016 | нд | нд | нд | нд | - | - | + | - | ВЛ-0,4 кВ от КТП№1 ул.Герцена | нд | нд | нд | нд | нд | нд | нд | нд | нд | нд | 0,4 | 0,4 | Замещение (обновление) электрической сети | + | -
3.2.2.1 | Реконструкция ВЛ-0,4 кВ от КТП№12 Горсеть, Мещовский р-н, Калужская область, протяженностью 2,6 км | G_KAE-00065-020 | 1966 | 55.44 | 0.15 | 2016 | нд | нд | нд | нд | - | - | + | - | ВЛ-0.4 кВ от КТП№12 Горсеть | нд | нд | нд | нд | нд | нд | нд | нд | нд | нд | 0,4 | 0,4 | Замещение (обновление) электрической сети | + | -
3.2.2.1 | Реконструкция ВЛ-0,4 кВ от КТП №13 "Детдом", Мещовский р-н, Калужская область, протяженностью 0,6 км | G_KAE-00065-021 | 1981 | 56.95 | 0.77 | 2016 | нд | нд | нд | нд | - | - | + | - | ВЛ-0.4 кВ от КТП №13 Детдом | нд | нд | нд | нд | нд | нд | нд | нд | нд | нд | 0,4 | 0,4 | Замещение (обновление) электрической сети | + | -
3.2.2.1 | Реконструкция ВЛ-0,4 кВ "Советская" от ГКТП №65 "Советская", Кировский р-н, Калужская область, протяженностью 2,7 км | G_KAE-00065-022 | 1971 | 41.25 | 0.34 | 2016 | нд | нд | нд | нд | - | - | + | - | ВЛ-0,4кВ ГКТП №65 Советская | нд | нд | нд | нд | нд | нд | нд | нд | нд | нд | 0,4 | 0,4 | Замещение (обновление) электрической сети | + | -
3.2.2.1 | Реконструкция ВЛ-0,4 №1 МТП №96 д. Савино, поселок ВЛ 10 кВ№4 ПС Мосальск, Мосальский р-н, Калужская область протяженностью 1,16 км | G_KAE-00065-023 | 1968 | 39.56 | 0.15 | 2016 | нд | нд | нд | нд | - | - | + | - | ВЛ 0,4 №1МТП №96 д. Савино, поселок | нд | нд | нд | нд | нд | нд | нд | нд | нд | нд | 0,4 | 0,4 | Замещение (обновление) электрической сети | + | -
3.2.2.1 | Реконструкция ВЛ-0,4 №1 КТП №213 д. Василево ВЛ 10 кВ №9 ПС Людково, Мосальский р-н, Калужская область протяженностью 0,7 км | G_KAE-00065-024 | 1973 | 53.63 | 0.15 | 2016 | нд | нд | нд | нд | - | - | + | - | ВЛ 0,4 №1 КТП №213 д. Василево | нд | нд | нд | нд | нд | нд | нд | нд | нд | нд | 0,4 | 0,4 | Замещение (обновление) электрической сети | + | -
3.2.2.1 | Реконструкция ВЛ-0,4 №2 КТП №213 д. Василево ВЛ 10 кВ №9 ПС Людково, Мосальский р-н, Калужская область протяженностью 0,32 км | G_KAE-00065-025 | 1973 | 53.63 | 0.15 | 2016 | нд | нд | нд | нд | - | - | + | - | ВЛ 0,4 №2 КТП №213 д. Василево | нд | нд | нд | нд | нд | нд | нд | нд | нд | нд | 0,4 | 0,4 | Замещение (обновление) электрической сети | + | -
3.2.2.1 | Реконструкция ВЛ-0,4 кВ №1 КТП №69 д. Амшарово ВЛ 10 кВ №5 ПС Мосальск, Мосальский р-н, Калужская область протяженностью 0,6 км | G_KAE-00065-026 | 1969 | 50.01 | 0.83 | 2016 | нд | нд | нд | нд | - | - | + | - | ВЛ 0,4 кВ №1 КТП №69 д. Амшарово | нд | нд | нд | нд | нд | нд | нд | нд | нд | нд | 0,4 | 0,4 | Замещение (обновление) электрической сети | + | -
3.2.2.1 | Реконструкция ВЛ-0,4 кВ №1 КТП №122 д Бурмакино ВЛ 10 кВ №4 ПС Мосальск, Мосальский р-н, Калужская область протяженностью 0,92 км | G_KAE-00065-027 | 1986 | 51.55 | 1.14 | 2016 | нд | нд | нд | нд | - | - | + | - | ВЛ 0,4 кВ №1 КТП №122 д Бурмакино | нд | нд | нд | нд | нд | нд | нд | нд | нд | нд | 0,4 | 0,4 | Замещение (обновление) электрической сети | + | -
3.2.2.1 | Реконструкция ВЛ-0,4 кВ №2 КТП №122 д Бурмакино ВЛ 10 кВ №4 ПС Мосальск, Мосальский р-н, Калужская область протяженностью 0,32 км | G_KAE-00065-028 | 1981 | 51.55 | 1.14 | 2016 | нд | нд | нд | нд | - | - | + | - | ВЛ 0,4 кВ №2 КТП №122 д Бурмакино | нд | нд | нд | нд | нд | нд | нд | нд | нд | нд | 0,4 | 0,4 | Замещение (обновление) электрической сети | + | -
3.2.2.1 | Реконструкция ВЛ-0,4 кВ №2 КТП №143 ВЛ 10 кВ №2 РП Рамено, Мосальский р-н, Калужская область протяженностью 0,6 км | G_KAE-00065-029 | 1967 | 52.96 | 0.33 | 2016 | нд | нд | нд | нд | - | - | + | - | ВЛ 0,4 кВ №2 КТП №143 д.Груздово | нд | нд | нд | нд | нд | нд | нд | нд | нд | нд | 0,4 | 0,4 | Замещение (обновление) электрической сети | + | -
3.2.2.1 | Реконструкция ВЛ-0,4 кВ 1 КТП №157 д. Почернино ВЛ 10 кВ №3 РП Рамено, Мосальский р-н, Калужская область протяженностью 0,32 км | G_KAE-00065-030 | 1985 | 57.03 | 0.1 | 2016 | нд | нд | нд | нд | - | - | + | - | ВЛ 0,4 кВ 1 КТП №157 д. Почернино | нд | нд | нд | нд | нд | нд | нд | нд | нд | нд | 0,4 | 0,4 | Замещение (обновление) электрической сети | + | -
3.2.2.1 | Реконструкция ВЛ-0,4 кВ № 2 КТП №157 д. Почернино ВЛ 10 кВ №3 РП Рамено, Мосальский р-н, Калужская область протяженностью 0,68 км | G_KAE-00065-031 | 1985 | 51.23 | 0.1 | 2016 | нд | нд | нд | нд | - | - | + | - | ВЛ 0,4 кВ № 2 КТП №157 д. Почернино | нд | нд | нд | нд | нд | нд | нд | нд | нд | нд | 0,4 | 0,4 | Замещение (обновление) электрической сети | + | -
3.2.2.1 | Реконструкция ВЛ-0,4 кВ №1 КТП №139 д. Тереньково ВЛ 10 кВ №3 ПС Людково, Мосальский р-н, Калужская область протяженностью 0,68 км | G_KAE-00065-032 | 1982 | 53.04 | 0.15 | 2016 | нд | нд | нд | нд | - | - | + | - | ВЛ 0,4 кВ №1 КТП №139 д. Тереньково | нд | нд | нд | нд | нд | нд | нд | нд | нд | нд | 0,4 | 0,4 | Замещение (обновление) электрической сети | + | -
3.2.2.1 | Реконструкция ВЛ-0,4 кВ от ТП 1134 1-я Рабочая, Жиздринский р-н, Калужская область, протяженностью 1,2 км | G_KAE-00065-033 | 1976 | 53.05 | 0.25 | 2016 | нд | нд | нд | нд | - | - | + | - | ВЛ 0,4 кВ от ТП 1134 1-я Рабочая | нд | нд | нд | нд | нд | нд | нд | нд | нд | нд | 0,4 | 0,4 | Замещение (обновление) электрической сети | + | -
3.2.2.1 | Реконструкция ВЛ-0,4 кВ от ТП №715 Детсад, Жиздринский р-н, Калужская область, протяженностью 1,7 км | G_KAE-00065-034 | 1973 | 57.15 | 0.15 | 2016 | нд | нд | нд | нд | - | - | + | - | ВЛ 0,4 кВ от ТП №715 Детсад | нд | нд | нд | нд | нд | нд | нд | нд | нд | нд | 0,4 | 0,4 | Замещение (обновление) электрической сети | + | -
3.2.2.1 | Реконструкция ВЛ-0,4 кВ от ТП №906 КБО, Жиздринский р-н, Калужская область, протяженностью 0,8 км | G_KAE-00065-035 | 1988 | 51.45 | 0.13 | 2016 | нд | нд | нд | нд | - | - | + | - | ВЛ 0,4 кВ от ТП №906 КБО | нд | нд | нд | нд | нд | нд | нд | нд | нд | нд | 0,4 | 0,4 | Замещение (обновление) электрической сети | + | -
3.2.2.1 | Реконструкция ВЛ-0,4 кВ от ТП №920 Колбасная, Жиздринский р-н, Калужская область, протяженностью 1,5 км | G_KAE-00065-036 | 1961 | 49.58 | 0.18 | 2016 | нд | нд | нд | нд | - | - | + | - | ВЛ 0,4 кВ от ТП №920 Колбасная | нд | нд | нд | нд | нд | нд | нд | нд | нд | нд | 0,4 | 0,4 | Замещение (обновление) электрической сети | + | -
3.2.2.1 | Реконструкция ВЛ-0,4 кВ от ТП №905 РСУ, Жиздринский р-н, Калужская область, протяженностью 0,89 км | G_KAE-00065-037 | 1983 | 57.49 | 0.15 | 2016 | нд | нд | нд | нд | - | - | + | - | ВЛ 0,4 кВ от ТП №905 РСУ | нд | нд | нд | нд | нд | нд | нд | нд | нд | нд | 0,4 | 0,4 | Замещение (обновление) электрической сети | + | -
3.2.2.1 | Реконструкция ВЛ-0,4 кВ от КТП-229 "ул. Советская" ВЛ 10 кВ №14 ПС Барятино, Барятинский р-н, Калужская область, протяженностью 1,01 км | G_KAE-00065-038 | 1969 | 54.79 | 0.15 | 2016 | нд | нд | нд | нд | - | - | + | - | ВЛ-0,4 кВ отКТП-229 ул. Советская | нд | нд | нд | нд | нд | нд | нд | нд | нд | нд | 0,4 | 0,4 | Замещение (обновление) электрической сети | + | -
3.2.2.1 | Реконструкция ВЛ-0,4 кВ от КТП №219 "Большевичка" ВЛ 10 кВ №14 ПС Барятино, Барятинский р-н, Калужская область, протяженностью 1,6 км | G_KAE-00065-039 | 1990 | 54.79 | 0.15 | 2016 | нд | нд | нд | нд | - | - | + | - | ВЛ-0,4кВ от КТП №219 Большевичка | нд | нд | нд | нд | нд | нд | нд | нд | нд | нд | 0,4 | 0,4 | Замещение (обновление) электрической сети | + | -
3.2.2.1 | Реконструкция ВЛ-0,4 кВ отМТП-131 д. Добрая ВЛ 10 кВ №4 ПС Барятино, Барятинский р-н, Калужская область, протяженностью 1,72 км | G_KAE-00065-040 | 1971 | 53.63 | 1.95 | 2016 | нд | нд | нд | нд | - | - | + | - | ВЛ-0,4 кВ отМТП-131 д. Добрая | нд | нд | нд | нд | нд | нд | нд | нд | нд | нд | 0,4 | 0,4 | Замещение (обновление) электрической сети | + | -
3.2.2.1 | Реконструкция ВЛ-0,4 кВ КТП-232"А" пос.Еленский, Хвастовичский р-н, Калужская область протяженностью 1,6 км | G_KAE-00065-041 | 1983 | 51.84 | 0.05 | 2016 | нд | нд | нд | нд | - | - | + | - | ВЛ 0,4кВКТП-232 А пос.Еленский | нд | нд | нд | нд | нд | нд | нд | нд | нд | нд | 0,4 | 0,4 | Замещение (обновление) электрической сети | + | -
3.2.2.1 | Реконструкция ВЛ-0,4 кВ КТП-233 пос.Еленский, Хвастовичский р-н, Калужская область протяженностью1.96 км | G_KAE-00065-042 | 1969 | 57.15 | 0.15 | 2016 | нд | нд | нд | нд | - | - | + | - | ВЛ 0,4кВКТП-233 пос.Еленский | нд | нд | нд | нд | нд | нд | нд | нд | нд | нд | 0,4 | 0,4 | Замещение (обновление) электрической сети | + | -
3.2.2.1 | Реконструкция ВЛ-0,4 кВ КТП-238 пос.Еленский, Хвастовичский р-н, Калужская область протяженностью 0,2 км | G_KAE-00065-043 | 1973 | 57.22 | 0.88 | 2016 | нд | нд | нд | нд | - | - | + | - | ВЛ 0,4кВКТП-238 пос.Еленский | нд | нд | нд | нд | нд | нд | нд | нд | нд | нд | 0,4 | 0,4 | Замещение (обновление) электрической сети | + | -
3.2.2.1 | Реконструкция ВЛ-0,4 кВ КТП-231"А" пос.Еленский, Хвастовичский р-н, Калужская область протяженностью 0,24 км | G_KAE-00065-044 | 1977 | 56.86 | 0.15 | 2016 | нд | нд | нд | нд | - | - | + | - | ВЛ 0,4кВКТП-231А пос.Еленский | нд | нд | нд | нд | нд | нд | нд | нд | нд | нд | 0,4 | 0,4 | Замещение (обновление) электрической сети | + | -
3.2.2.1 | Реконструкция ВЛ-0,4 кВ КТП-115 пос.Еленский, Хвастовичский р-н, Калужская область протяженностью 2,12 км | G_KAE-00065-045 | 1972 | 51.13 | 0.05 | 2016 | нд | нд | нд | нд | - | - | + | - | ВЛ 0,4кВКТП-115 пос.Еленский | нд | нд | нд | нд | нд | нд | нд | нд | нд | нд | 0,4 | 0,4 | Замещение (обновление) электрической сети | + | -
3.2.2.1 | Реконструкция ВЛ-0,4 кВ от МТП № 91 д.Боброво, Думиничский р-н, Калужская область протяженностью 2,8 км | G_KAE-00065-046 | 1981 | 49.58 | 0.1 | 2016 | нд | нд | нд | нд | - | - | + | - | ВЛ 0,4 кВ отМТП № 91 д.Боброво | нд | нд | нд | нд | нд | нд | нд | нд | нд | нд | 0,4 | 0,4 | Замещение (обновление) электрической сети | + | -
3.2.2.1 | Реконструкция ВЛ-0,4 кВ № 1 от КТП № 222 Д.К. ст.Думиничи, Думиничский р-н, Калужская область, протяженностью 3,1 км | G_KAE-00065-047 | 1986 | 52.01 | 0.71 | 2016 | нд | нд | нд | нд | - | - | + | - | ВЛ 0,4 кВ № 1 от КТП № 222 Д.К. ст.Думиничи | нд | нд | нд | нд | нд | нд | нд | нд | нд | нд | 0,4 | 0,4 | Замещение (обновление) электрической сети | + | -
3.2.2.1 | Реконструкция ВЛ-0,4 кВ от КТП № 134, Думиничский р-н, Калужская область, протяженностью 2,2 км | G_KAE-00065-048 | 1988 | 50.52 | 0.2 | 2016 | нд | нд | нд | нд | - | - | + | - | ВЛ 0,4 кВ от КТП № 134 ДК с.Чернышено | нд | нд | нд | нд | нд | нд | нд | нд | нд | нд | 0,4 | 0,4 | Замещение (обновление) электрической сети | + | -
3.2.2.1 | Реконструкция ВЛ-0,4 кВ №1 ГКТП-303 "Горка", Спас-Деменский р-н, Калужская область, протяженностью 2 км | G_KAE-00065-049 | 1981 | 55.64 | 0.28 | 2016 | нд | нд | нд | нд | - | - | + | - | ВЛ-0,4 кВ №1 ГКТП-303 Горка | нд | нд | нд | нд | нд | нд | нд | нд | нд | нд | 0,4 | 0,4 | Замещение (обновление) электрической сети | + | -
3.2.2.1 | Реконструкция ВЛ-0,4 кВ №2 ГКТП-303 "Горка", Спас-Деменский р-н, Калужская область, протяженностью 2,25 км | G_KAE-00065-050 | 1981 | 54.22 | 0.28 | 2016 | нд | нд | нд | нд | - | - | + | - | ВЛ-0,4 кВ №2 ГКТП-303 Горка | нд | нд | нд | нд | нд | нд | нд | нд | нд | нд | 0,4 | 0,4 | Замещение (обновление) электрической сети | + | -
3.2.2.1 | Реконструкция ВЛ-0,4 кВ №6 ЗТП-310 "Строчевышивка",Спас-Деменский р-н, Калужская область, протяженностью 0.56 км | G_KAE-00065-051 | 1965 | 58.76 | 1.34 | 2016 | нд | нд | нд | нд | - | - | + | - | ВЛ-0,4 кВ №6 ЗТП-310 Строчевышивка | нд | нд | нд | нд | нд | нд | нд | нд | нд | нд | 0,4 | 0,4 | Замещение (обновление) электрической сети | + | -
3.2.2.1 | Реконструкция ВЛ-0,4 кВ №7 ЗТП-310 "Строчевышивка", Спас-Деменский р-н, Калужская область, протяженностью 1,34 км | G_KAE-00065-052 | 1965 | 58.24 | 1.34 | 2016 | нд | нд | нд | нд | - | - | + | - | ВЛ-0,4 кВ №7 ЗТП-310 Строчевышивка | нд | нд | нд | нд | нд | нд | нд | нд | нд | нд | 0,4 | 0,4 | Замещение (обновление) электрической сети | + | -
3.2.2.1 | Реконструкция ВЛ-0,4 кВ №1 ЗТП-309 "РСУ", Спас-Деменский р-н, Калужская область, протяженностью 0,2 км | G_KAE-00065-053 | 1970 | 59.91 | 0.59 | 2016 | нд | нд | нд | нд | - | - | + | - | ВЛ-0,4 кВ №1 ЗТП-309 РСУ | нд | нд | нд | нд | нд | нд | нд | нд | нд | нд | 0,4 | 0,4 | Замещение (обновление) электрической сети | + | -
3.2.2.1 | Реконструкция ВЛ-0,4 кВ №4 ЗТП-309 "РСУ", Спас-Деменский р-н, Калужская область, протяженностью 0,24 км | G_KAE-00065-054 | 1970 | 53.21 | 0.59 | 2016 | нд | нд | нд | нд | - | - | + | - | ВЛ-0,4 кВ №4 ЗТП-309 РСУ | нд | нд | нд | нд | нд | нд | нд | нд | нд | нд | 0,4 | 0,4 | Замещение (обновление) электрической сети | + | -
3.2.2.1 | Реконструкция ВЛ-0,4 кВ от КТП № 11 Ком.хоз., Мещовский р-н, Калужская область, протяженностью- 3,25 км | G_KAE-00065-055 | 1968 | 50.28 | 0.22 | 2016 | нд | нд | нд | нд | - | - | + | - | ВЛ-0,4кВ от КТП № 11 Ком.хоз. | нд | нд | нд | нд | нд | нд | нд | нд | нд | нд | 0,4 | 0,4 | Замещение (обновление) электрической сети | + | -
3.2.2.1 | Реконструкция ВЛ-0,4 кВ от КТП № 17 СПТУ, Мещовский р-н, Калужская область, протяженностью- 1,12км | G_KAE-00065-056 | 1981 | 50.33 | 0.18 | 2016 | нд | нд | нд | нд | - | - | + | - | ВЛ-0,4кВ от КТП № 17 СПТУ | нд | нд | нд | нд | нд | нд | нд | нд | нд | нд | 0,4 | 0,4 | Замещение (обновление) электрической сети | + | -
3.2.2.1 | Реконструкция ВЛ-0,4 кВ от КТП № 19 Дача, Мещовский р-н, Калужская область, протяженностью- 2,5 км | G_KAE-00065-057 | 1990 | 52.66 | 0.15 | 2016 | нд | нд | нд | нд | - | - | + | - | ВЛ-0,4кВ от КТП № 19 Дача | нд | нд | нд | нд | нд | нд | нд | нд | нд | нд | 0,4 | 0,4 | Замещение (обновление) электрической сети | + | -
3.2.2.1 | Реконструкция ВЛ-0,4 кВ от КТП № 20 Крапоткина, Мещовский р-н, Калужская область, протяженностью- 0,7 км | G_KAE-00065-058 | 1977 | 49.58 | 0.15 | 2016 | нд | нд | нд | нд | - | - | + | - | ВЛ-0,4кВ от КТП № 20 Крапоткина | нд | нд | нд | нд | нд | нд | нд | нд | нд | нд | 0,4 | 0,4 | Замещение (обновление) электрической сети | + | -
3.2.2.1 | Реконструкция ВЛ-0,4 кВ от КТП № 188 ст. Кудринская поселок, Мещовский р-н, Калужская область, протяженностью- 3,04 км | G_KAE-00065-059 | 1988 | 51.33 | 0.09 | 2016 | нд | нд | нд | нд | - | - | + | - | ВЛ-0,4кВ от КТП № 188 ст Кудринская поселок | нд | нд | нд | нд | нд | нд | нд | нд | нд | нд | 0,4 | 0,4 | Замещение (обновление) электрической сети | + | -
3.2.2.1 | Реконструкция ВЛ-0,4 кВ от КТП № 131 ст. Кудринская контора, Мещовский р-н, Калужская область, протяженностью- 2,9 км | G_KAE-00065-060 | 1988 | 53.78 | 0.05 | 2016 | нд | нд | нд | нд | - | - | + | - | ВЛ-0,4кВ от КТП № 131 ст Кудринская контора | нд | нд | нд | нд | нд | нд | нд | нд | нд | нд | 0,4 | 0,4 | Замещение (обновление) электрической сети | + | -
3.2.2.1 | Реконструкция ВЛ-0,4 кВ от МТП № 249 ст. Кудринская, Мещовский р-н, Калужская область, протяженностью- 2,7 км | G_KAE-00065-061 | 1976 | 50.13 | 0.15 | 2016 | нд | нд | нд | нд | - | - | + | - | ВЛ-0,4кВ отМТП № 249 ст Кудринская | нд | нд | нд | нд | нд | нд | нд | нд | нд | нд | 0,4 | 0,4 | Замещение (обновление) электрической сети | + | -
3.2.2.1 | Реконструкция ВЛ-0,4 кВ № 1 МТП № 214 «РАЙПО», Барятинский р-н, Калужская область, протяженностью 1,15 км | G_KAE-00065-062 | 1981 | 59.52 | 0.09 | 2016 | нд | нд | нд | нд | - | - | + | - | ВЛ-0,4кВ № 1МТП № 214 РАЙПО | нд | нд | нд | нд | нд | нд | нд | нд | нд | нд | 0,4 | 0,4 | Замещение (обновление) электрической сети | + | -
3.2.2.1 | Реконструкция ВЛ-0,4 кВ № 2 МТП № 143 д. Милотичи, Барятинский р-н, Калужская область, протяженностью 3 км | G_KAE-00065-063 | 1973 | 56.97 | 0.1 | 2016 | нд | нд | нд | нд | - | - | + | - | ВЛ-0,4кВ № 2МТП № 143 д. Милотичи | нд | нд | нд | нд | нд | нд | нд | нд | нд | нд | 0,4 | 0,4 | Замещение (обновление) электрической сети | + | -
3.2.2.1 | Реконструкция ВЛ-0,4 кВ ЗТП № 220 Дзержинского, Людиновский р-н, Калужская область, протяженностью 3,2 км | G_KAE-00065-064 | 1976 | 52.72 | 0.1 | 2016 | нд | нд | нд | нд | - | - | + | - | ВЛ-0,4кВ ЗТП № 220 Дзержинского | нд | нд | нд | нд | нд | нд | нд | нд | нд | нд | 0,4 | 0,4 | Замещение (обновление) электрической сети | + | -
3.2.2.1 | Реконструкция ВЛ-0,4 кВ ЗТП № 222 СХТ, Людиновский р-н, Калужская область, протяженностью 6,28 км | G_KAE-00065-065 | 1986 | 49.58 | 0.15 | 2016 | нд | нд | нд | нд | - | - | + | - | ВЛ-0,4кВ ЗТП № 222 СХТ | нд | нд | нд | нд | нд | нд | нд | нд | нд | нд | 0,4 | 0,4 | Замещение (обновление) электрической сети | + | -
3.2.2.1 | Реконструкция ВЛ-0,4 кВ МТП № 44 Колчино-школа, Людиновский р-н, Калужская область, протяженностью 2,36 км | G_KAE-00065-067 | 1969 | 56.97 | 0.16 | 2016 | нд | нд | нд | нд | - | - | + | - | ВЛ-0,4кВМТП № 44 Колчино-школа | нд | нд | нд | нд | нд | нд | нд | нд | нд | нд | 0,4 | 0,4 | Замещение (обновление) электрической сети | + | -
3.2.2.1 | Реконструкция ВЛ-0,4 кВ МТП № 6 Игнатовка, Людиновский р-н, Калужская область, протяженностью 3,24 км | G_KAE-00065-068 | 1974 | 52.72 | 0.07 | 2016 | нд | нд | нд | нд | - | - | + | - | ВЛ-0,4кВМТП № 6 Игнатовка | нд | нд | нд | нд | нд | нд | нд | нд | нд | нд | 0,4 | 0,4 | Замещение (обновление) электрической сети | + | -
3.2.2.1 | Реконструкция ВЛ-0,4 кВ ЗТП № 206 Общежитие, Людиновский р-н, Калужская область, протяженностью 2,28 км | G_KAE-00065-069 | 1988 | 49.58 | 0.09 | 2016 | нд | нд | нд | нд | - | - | + | - | ВЛ-0,4кВ ЗТП № 206 Общежитие | нд | нд | нд | нд | нд | нд | нд | нд | нд | нд | 0,4 | 0,4 | Замещение (обновление) электрической сети | + | -
3.2.2.1 | Реконструкция ВЛ-0,4 кВ ЗТП № 221 ЛПХ, Людиновский р-н, Калужская область, протяженностью 2,04 км | G_KAE-00065-070 | 1988 | 51.32 | 0.15 | 2016 | нд | нд | нд | нд | - | - | + | - | ВЛ-0,4кВ ЗТП № 221 ЛПХ | нд | нд | нд | нд | нд | нд | нд | нд | нд | нд | 0,4 | 0,4 | Замещение (обновление) электрической сети | + | -
3.2.2.1 | Реконструкция ВЛ-0,4 кВ от КТП № 11 с-з Коллективизатор гараж, Жиздринский р-н, Калужская область, протяженностью 1,68 км | G_KAE-00065-071 | 1977 | 55.38 | 0.07 | 2016 | нд | нд | нд | нд | - | - | + | - | ВЛ-0,4кВ от КТП № 11 с-з Коллективизатор гараж | нд | нд | нд | нд | нд | нд | нд | нд | нд | нд | 0,4 | 0,4 | Замещение (обновление) электрической сети | + | -
3.2.2.1 | Реконструкция ВЛ-0,4 кВ от МТП № 47 д. Коренево «село», Жиздринский р-н, Калужская область, протяженностью 1,61 км | G_KAE-00065-072 | 1978 | 55.56 | 0.15 | 2016 | нд | нд | нд | нд | - | - | + | - | ВЛ-0,4кВ отМТП № 47 д. Коренево село | нд | нд | нд | нд | нд | нд | нд | нд | нд | нд | 0,4 | 0,4 | Замещение (обновление) электрической сети | + | -
3.2.2.1 | Реконструкция ВЛ-0,4 кВ от МТП № 72 д. Будылевка, Жиздринский р-н, Калужская область, протяженностью 2.0 км | G_KAE-00065-073 | 1972 | 53.01 | 1.08 | 2016 | нд | нд | нд | нд | - | - | + | - | ВЛ-0,4кВ отМТП № 72 д. Будылевка | нд | нд | нд | нд | нд | нд | нд | нд | нд | нд | 0,4 | 0,4 | Замещение (обновление) электрической сети | + | -
3.2.2.1 | Реконструкция ВЛ-0,4 кВ от КТП № 922 «Р. Люксембург», Жиздринский р-н, Калужская область, протяженностью 2,32км | G_KAE-00065-074 | 1986 | 51.77 | 0.15 | 2016 | нд | нд | нд | нд | - | - | + | - | ВЛ-0,4кВ от КТП № 922 Р. Люксембург | нд | нд | нд | нд | нд | нд | нд | нд | нд | нд | 0,4 | 0,4 | Замещение (обновление) электрической сети | + | -
3.2.2.1 | Реконструкция ВЛ-0,4 кВ от ЗТП № 906 «КБО», Жиздринский р-н, Калужская область, протяженностью 2,0 км | G_KAE-00065-075 | 1988 | 51.45 | 0.13 | 2016 | нд | нд | нд | нд | - | - | + | - | ВЛ-0,4кВ от ЗТП № 906 КБО | нд | нд | нд | нд | нд | нд | нд | нд | нд | нд | 0,4 | 0,4 | Замещение (обновление) электрической сети | + | -
3.2.2.1 | Реконструкция ВЛ-0,4 кВ от ЗТП № 907 «Школа», Жиздринский р-н, Калужская область, протяженностью 2,7 км | G_KAE-00065-076 | 1964 | 58.26 | 0.16 | 2016 | нд | нд | нд | нд | - | - | + | - | ВЛ-0,4кВ от ЗТП № 907 Школа | нд | нд | нд | нд | нд | нд | нд | нд | нд | нд | 0,4 | 0,4 | Замещение (обновление) электрической сети | + | -
3.2.2.1 | Реконструкция ВЛ-0,4 кВ МТП № 149 с. Бояновичи, Хвастовичский р-н, Калужская область протяженностью 2,08 км | G_KAE-00065-077 | 1973 | 56.97 | 0.11 | 2016 | нд | нд | нд | нд | - | - | + | - | ВЛ-0,4кВМТП № 149 с. Бояновичи | нд | нд | нд | нд | нд | нд | нд | нд | нд | нд | 0,4 | 0,4 | Замещение (обновление) электрической сети | + | -
3.2.2.1 | Реконструкция ВЛ-0,4 кВ №6 ЗТП №310 Школьная, Сухиничский р-н, Калужская область протяженностью 1,7 км | G_KAE-00065-079 | 1986 | 49.58 | 3.26 | 2016 | нд | нд | нд | нд | - | - | + | - | ВЛ 0,4кВ №6 ЗТП №310 Школьная | нд | нд | нд | нд | нд | нд | нд | нд | нд | нд | 0,4 | 0,4 | Замещение (обновление) электрической сети | + | -
3.2.2.1 | Реконструкция ВЛ-0,4 кВ №3 ЗТП №302 Больница, Сухиничский р-н, Калужская область протяженностью 1,7 км | G_KAE-00065-080 | 1972 | 51.32 | 2.21 | 2016 | нд | нд | нд | нд | - | - | + | - | ВЛ 0,4кВ №3 ЗТП №302 Больница | нд | нд | нд | нд | нд | нд | нд | нд | нд | нд | 0,4 | 0,4 | Замещение (обновление) электрической сети | + | -
3.2.2.1 | Реконструкция ВЛ-0,4 кВ от МТП № 143 д. Дуброво-пилорама, Кировский р-н, Калужская область, протяженностью 1,52 км | G_KAE-00065-081 | 1970 | 41.25 | 0.18 | 2016 | нд | нд | нд | нд | - | - | + | - | ВЛ-0,4кВ отМТП № 143 д. Дуброво-пилорама | нд | нд | нд | нд | нд | нд | нд | нд | нд | нд | 0,4 | 0,4 | Замещение (обновление) электрической сети | + | -
3.2.2.1 | Реконструкция ВЛ-0,4 кВ от МТП № 167 д. Дуброво, Кировский р-н, Калужская область, протяженностью 3,32 км | G_KAE-00065-082 | 1970 | 49.65 | 0.18 | 2016 | нд | нд | нд | нд | - | - | + | - | ВЛ-0,4кВ отМТП № 167 д. Дуброво | нд | нд | нд | нд | нд | нд | нд | нд | нд | нд | 0,4 | 0,4 | Замещение (обновление) электрической сети | + | -
3.2.2.1 | Реконструкция ВЛ-0,4 кВ № 1,2 от МТП № 13 д. Дубровка, Куйбышевский р-н, Калужская область, протяженностью 1,96 км | G_KAE-00065-084 | 1986 | 56.97 | 0.08 | 2016 | нд | нд | нд | нд | - | - | + | - | ВЛ-0,4кВ № 1,2 отМТП № 13 д. Дубровка | нд | нд | нд | нд | нд | нд | нд | нд | нд | нд | 0,4 | 0,4 | Замещение (обновление) электрической сети | + | -
3.2.2.1 | Реконструкция ВЛ-0,4 кВ № 5 ЗТП № 312 «ЖД школа», Спас-Деменский р-н, Калужская область, протяженностью 0,6 км | G_KAE-00065-088 | 1973 | 41.25 | 1.62 | 2016 | нд | нд | нд | нд | - | - | + | - | ВЛ-0,4кВ № 5 ЗТП № 312 ЖД школа | нд | нд | нд | нд | нд | нд | нд | нд | нд | нд | 0,4 | 0,4 | Замещение (обновление) электрической сети | + | -
3.2.2.1 | Реконструкция ВЛ 10 кВ №4 ПС Плюсково, Козельский р-н, Калужская область, протяженностью 3 км | G_KAE-00170-001 | 1984 | 50.17 | 0.27 | 2016 | нд | нд | нд | нд | - | - | + | - | ВЛ-10кВ №4 ПС Плюсково | нд | нд | нд | нд | нд | нд | нд | нд | нд | нд | 1-20 | 1-20 | Повышение надежности электроснабжения потребителей | + | -
3.2.2.1 | Реконструкция ВЛ 10 кВ № 5 ПС Пятовская, Дзержинский р-н, Калужская область, протяженностью 7,2 км | G_KAE-00170-004 | 1968 | 59.61 | 0.3 | 2016 | нд | нд | нд | нд | - | - | - | - | ВЛ 10 кВ № 5 ПС Пятовская | нд | нд | нд | нд | нд | нд | нд | нд | нд | нд | 1-20 | 1-20 | Замещение (обновление) электрической сети | + | -
3.2.2.1 | Реконструкция ВЛ 10кВ№ 2 ПС Кондрово, Дзержинский р-н, Калужская область, протяженностью 8 км | G_KAE-00170-005 | 1968 | 50.42 | 0.31 | 2016 | нд | нд | нд | нд | - | - | - | - | ВЛ 10кВ№ 2 ПС Кондрово | нд | нд | нд | нд | нд | нд | нд | нд | нд | нд | 1-20 | 1-20 | Замещение (обновление) электрической сети | + | -
3.2.2.1 | Реконструкция ВЛ 10кВ № 9 ПС Кондрово, Дзержинский р-н, Калужская область, протяженностью 4,55 км | G_KAE-00170-006 | 1967 | 59.53 | 0.32 | 2016 | нд | нд | нд | нд | - | - | + | - | ВЛ 10кВ № 9 ПС Кондрово | нд | нд | нд | нд | нд | нд | нд | нд | нд | нд | 1-20 | 1-20 | Повышение надежности электроснабжения потребителей | + | -
3.2.2.1 | Реконструкция ВЛ 10кВ № 3 ПС Дубенки, Дзержинский р-н, Калужская область, протяженностью 6 км | G_KAE-00170-007 | 1969 | 41.52 | 0.32 | 2016 | нд | нд | нд | нд | - | - | - | - | ВЛ 10кВ № 3 ПС Дубенки | нд | нд | нд | нд | нд | нд | нд | нд | нд | нд | 1-20 | 1-20 | Повышение надежности электроснабжения потребителей | + | -
3.2.2.1 | Реконструкция ВЛ 10кВ № 4 ПС Дубенки, Дзержинский р-н, Калужская область, протяженностью 1,7 км | G_KAE-00170-008 | 1970 | 50.91 | 0.34 | 2016 | нд | нд | нд | нд | - | - | - | - | ВЛ 10кВ № 4 ПС Дубенки | нд | нд | нд | нд | нд | нд | нд | нд | нд | нд | 1-20 | 1-20 | Повышение надежности электроснабжения потребителей | + | -
3.2.2.1 | Реконструкция ВЛ-0,4 кВ от МТП- 83 Плюсково-школа, Козельский р-н, Калужская область, протяженностью 1,1 км | G_KAE-00183-003 | 1985 | 50.71 | 0.17 | 2016 | нд | нд | нд | нд | - | - | - | - | ВЛ-0,4кВ от МТП- 83 Плюсково-школа | нд | нд | нд | нд | нд | нд | нд | нд | нд | нд | 0,4 | 0,4 | Замещение (обновление) электрической сети | + | -
3.2.2.1 | Реконструкция ВЛ-0,4 кВ от МТП- 82 Плюсково-зерноток, Козельский р-н, Калужская область, протяженностью 1,7 км | G_KAE-00183-004 | 1985 | 58.15 | 0.09 | 2016 | нд | нд | нд | нд | - | - | + | - | ВЛ-0,4кВ отМТП- 82 Плюсково-зерноток | нд | нд | нд | нд | нд | нд | нд | нд | нд | нд | 0,4 | 0,4 | Замещение (обновление) электрической сети | + | -
3.2.2.1 | Реконструкция ВЛ-0,4 кВ от МТП- 73 Плюсково-столовая, Козельский р-н, Калужская область, протяженностью 1,02 км | G_KAE-00183-005 | 1985 | 57.89 | 0.39 | 2016 | нд | нд | нд | нд | - | - | + | - | ВЛ-0,4кВ отМТП- 73 Плюсково-столовая | нд | нд | нд | нд | нд | нд | нд | нд | нд | нд | 0,4 | 0,4 | Замещение (обновление) электрической сети | + | -
3.2.2.1 | Реконструкция ВЛ-0,4 кВ от МТП- 75д.Антипово, Козельский р-н, Калужская область, протяженностью 0,9 км | G_KAE-00183-006 | 1985 | 58.81 | 0.0003 | 2016 | нд | нд | нд | нд | - | - | + | - | ВЛ-0,4кВ отМТП- 75д.Антипово | нд | нд | нд | нд | нд | нд | нд | нд | нд | нд | 0,4 | 0,4 | Повышение надежности электроснабжения потребителей | + | -
3.2.2.1 | Реконструкция ВЛ-0,4 кВ от КТП- 63 д.Н.Дерягино, Козельский р-н, Калужская область, протяженностью 0,95 км | G_KAE-00183-007 | 1986 | 50.56 | 0.15 | 2016 | нд | нд | нд | нд | - | - | + | - | ВЛ-0,4кВ отКТП- 63 д.Н.Дерягино | нд | нд | нд | нд | нд | нд | нд | нд | нд | нд | 0,4 | 0,4 | Замещение (обновление) электрической сети | + | -
3.2.2.1 | Реконструкция ВЛ-0,4 кВ от КТП- 64 д.В.Дерягино, Козельский р-н, Калужская область, протяженностью 1,49 км | G_KAE-00183-008 | 1986 | 50.04 | 0.15 | 2016 | нд | нд | нд | нд | - | - | + | - | ВЛ-0,4кВ отКТП- 64 д.В.Дерягино | нд | нд | нд | нд | нд | нд | нд | нд | нд | нд | 0,4 | 0,4 | Замещение (обновление) электрической сети | + | -
3.2.2.1 | Реконструкция ВЛ-0,4 кВ от КТП-65 д.Кузменки, Козельский р-н, Калужская область, протяженностью 0,89 км | G_KAE-00183-009 | 1986 | 50.61 | 0.02 | 2016 | нд | нд | нд | нд | - | - | + | - | ВЛ-0,4кВ отКТП-65 д.Кузменки | нд | нд | нд | нд | нд | нд | нд | нд | нд | нд | 0,4 | 0,4 | Повышение надежности электроснабжения потребителей | + | -
3.2.2.1 | Реконструкция ВЛ-0,4 кВ от КТП-74 д.Коробки, Козельский р-н, Калужская область, протяженностью 1,05 | G_KAE-00183-010 | 1986 | 58.18 | 0.15 | 2016 | нд | нд | нд | нд | - | - | + | - | ВЛ-0,4кВ отКТП-74 д.Коробки | нд | нд | нд | нд | нд | нд | нд | нд | нд | нд | 0,4 | 0,4 | Замещение (обновление) электрической сети | + | -
3.2.2.1 | Реконструкция ВЛ-0,4 кВ от МТП 36 Екимково, Дзержинский р-н, Калужская область, протяженностью 1,94 | G_KAE-00183-011 | 1965 | 54.74 | 0.24 | 2016 | нд | нд | нд | нд | - | - | + | - | ВЛ-0,4кВ отМТП 36 Екимково | нд | нд | нд | нд | нд | нд | нд | нд | нд | нд | 0,4 | 0,4 | Замещение (обновление) электрической сети | + | -
3.2.2.1 | Реконструкция ВЛ-0,4 кВ от КТП-№37 д.Барсуки, Дзержинский р-н, Калужская область, протяженностью 1,58 | G_KAE-00183-012 | 1953 | 53.78 | 0.26 | 2016 | нд | нд | нд | нд | - | - | - | - | ВЛ-0,4кВ отКТП-№37 д.Барсуки | нд | нд | нд | нд | нд | нд | нд | нд | нд | нд | 0,4 | 0,4 | Замещение (обновление) электрической сети | + | -
3.2.2.1 | Реконструкция ВЛ-0,4 кВ от МТП№ 131 д.Смагино, Дзержинский р-н, Калужская область, протяженностью 0,74 | G_KAE-00183-013 | 1960 | 53.14 | 0.15 | 2016 | нд | нд | нд | нд | - | - | - | - | ВЛ-0,4кВ отМТП№ 131 д.Смагино | нд | нд | нд | нд | нд | нд | нд | нд | нд | нд | 0,4 | 0,4 | Замещение (обновление) электрической сети | + | -
3.2.2.1 | Реконструкция ВЛ-0,4 кВ от МТП№112 д.Лапино, Дзержинский р-н, Калужская область, протяженностью 0,9 км | G_KAE-00183-014 | 1969 | 55.71 | 0.1 | 2016 | нд | нд | нд | нд | - | - | + | - | ВЛ-0,4кВ отМТП№112 д.Лапино | нд | нд | нд | нд | нд | нд | нд | нд | нд | нд | 0,4 | 0,4 | Повышение надежности электроснабжения потребителей | + | -
3.2.2.1 | Реконструкция ВЛ-0,4 кВ от МТП№33 д.Слобода, Дзержинский р-н, Калужская область, протяженностью 0,85 км | G_KAE-00183-015 | 1965 | 57.75 | 0.1 | 2016 | нд | нд | нд | нд | - | - | + | - | ВЛ-0,4кВ отМТП№33 д.Слобода | нд | нд | нд | нд | нд | нд | нд | нд | нд | нд | 0,4 | 0,4 | Замещение (обновление) электрической сети | + | -
3.2.2.1 | Реконструкция ВЛ-0,4 кВ от МТП№125д.Дятьково, Дзержинский р-н, Калужская область, протяженностью 1,06 км | G_KAE-00183-016 | 1961 | 52.68 | 0.74 | 2016 | нд | нд | нд | нд | - | - | + | - | ВЛ-0,4кВ отМТП№125д.Дятьково | нд | нд | нд | нд | нд | нд | нд | нд | нд | нд | 0,4 | 0,4 | Замещение (обновление) электрической сети | + | -
3.2.2.1 | Реконструкция ВЛ-0,4 кВ от МТП№144д.Костино, Дзержинский р-н, Калужская область, протяженностью 0,56 км | G_KAE-00183-017 | 1983 | 53.01 | 0.15 | 2016 | нд | нд | нд | нд | - | - | - | - | ВЛ-0,4кВ отМТП№144д.Костино | нд | нд | нд | нд | нд | нд | нд | нд | нд | нд | 0,4 | 0,4 | Замещение (обновление) электрической сети | + | -
3.2.2.1 | Реконструкция ВЛ-0,4 кВ от КТП-318 с.Перемышль, Перемышльский р-н, Калужская область, протяженностью 2,12 км | G_KAE-00183-018 | 1995 | 59.86 | 0.05 | 2016 | нд | нд | нд | нд | - | - | + | - | ВЛ-0,4кВ отКТП-318 с.Перемышль | нд | нд | нд | нд | нд | нд | нд | нд | нд | нд | 0,4 | 0,4 | Замещение (обновление) электрической сети | + | -
3.2.2.1 | Реконструкция ВЛ-0,4 кВ от КТП№246 Т.Пустынь ул.Лесная, пригород г.Калуга, Калужская область, протяженностью 2,39 км | G_KAE-00183-019 | 1982 | 56.79 | 0.15 | 2016 | нд | нд | нд | нд | - | - | + | - | ВЛ-0,4кВ от КТП№246 Т.Пустынь ул.Лесная | нд | нд | нд | нд | нд | нд | нд | нд | нд | нд | 0,4 | 0,4 | Замещение (обновление) электрической сети | + | -
3.2.2.1 | Реконструкция ВЛ-0,4 кВ от МТП№178 Столовая, Ферзиковский р-н, Калужская область протяженностью 1,35 км | G_KAE-00183-020 | 1974 | 53.78 | 0.12 | 2016 | нд | нд | нд | нд | - | - | + | - | ВЛ-0,4кВ отМТП№178 Столовая | нд | нд | нд | нд | нд | нд | нд | нд | нд | нд | 0,4 | 0,4 | Замещение (обновление) электрической сети | + | -
3.2.2.1 | Реконструкция ВЛ-0,4 кВ от КТП№236 Торговый центр, Ферзиковский р-н, Калужская область протяженностью 1,81 км | G_KAE-00183-021 | 1990 | 53.14 | 0.92 | 2016 | нд | нд | нд | нд | - | - | + | - | ВЛ-0,4кВ от КТП№236 Торговый центр | нд | нд | нд | нд | нд | нд | нд | нд | нд | нд | 0,4 | 0,4 | Замещение (обновление) электрической сети | + | -
3.2.2.1 | Реконструкция ВЛ-0,4 кВ от КТП№305 п.Дугна, Ферзиковский р-н, Калужская область протяженностью 1,33 км | G_KAE-00183-022 | 1976 | 57.37 | 0.15 | 2016 | нд | нд | нд | нд | - | - | + | - | ВЛ-0,4кВ от КТП№305 п.Дугна | нд | нд | нд | нд | нд | нд | нд | нд | нд | нд | 0,4 | 0,4 | Замещение (обновление) электрической сети | + | -
3.2.2.1 | Реконструкция ВЛ-0,4 кВ от МТП № 265 Прыски-3, Козельский р-н, Калужская область, протяженностью 3,65 км | G_KAE-00183-023 | 1981 | 52.89 | 0.15 | 2016 | нд | нд | нд | нд | - | - | + | - | ВЛ-0,4 кВ отМТП № 265 Прыски-3 | нд | нд | нд | нд | нд | нд | нд | нд | нд | нд | 0,4 | 0,4 | Замещение (обновление) электрической сети | + | -
3.2.2.1 | Реконструкция ВЛ-0,4 кВ от МТП№133 Кутьково, Ферзиковский р-н, Калужская область протяженностью 1,7 км | G_KAE-00183-024 | 1973 | 56.02 | 0.15 | 2016 | нд | нд | нд | нд | - | - | + | - | ВЛ-0,4кВ отМТП№133 Кутьково | нд | нд | нд | нд | нд | нд | нд | нд | нд | нд | 0,4 | 0,4 | Замещение (обновление) электрической сети | + | -
3.2.2.1 | Реконструкция ВЛ-0,4 кВ от МТП№136 Грязново, Ферзиковский р-н, Калужская область протяженностью 2 км | G_KAE-00183-025 | 1974 | 56.31 | 0.15 | 2016 | нд | нд | нд | нд | - | - | + | - | ВЛ-0,4кВ отМТП№136 Грязново | нд | нд | нд | нд | нд | нд | нд | нд | нд | нд | 0,4 | 0,4 | Замещение (обновление) электрической сети | + | -
3.2.2.1 | Реконструкция ВЛ-0,4 кВ от МТП№138 Плюсково, Ферзиковский р-н, Калужская область протяженностью 1,2 км | G_KAE-00183-026 | 1964 | 53.31 | 0.16 | 2016 | нд | нд | нд | нд | - | - | + | - | ВЛ-0,4кВ отМТП№138 Плюсково | нд | нд | нд | нд | нд | нд | нд | нд | нд | нд | 0,4 | 0,4 | Замещение (обновление) электрической сети | + | -
3.2.2.1 | Реконструкция ВЛ-0,4 кВ от МТП№149 Поздняково, Ферзиковский р-н, Калужская область протяженностью 2,6 км | G_KAE-00183-027 | 1980 | 53.78 | 0.11 | 2016 | нд | нд | нд | нд | - | - | + | - | ВЛ-0,4кВ отМТП№149 Поздняково | нд | нд | нд | нд | нд | нд | нд | нд | нд | нд | 0,4 | 0,4 | Замещение (обновление) электрической сети | + | -
3.2.2.1 | Реконструкция ВЛ-0,4 кВ от МТП№151 Ильино, Ферзиковский р-н, Калужская область протяженностью 3,72 км | G_KAE-00183-028 | 1980 | 53.14 | 0.15 | 2016 | нд | нд | нд | нд | - | - | + | - | ВЛ-0,4кВ отМТП№151 Ильино | нд | нд | нд | нд | нд | нд | нд | нд | нд | нд | 0,4 | 0,4 | Замещение (обновление) электрической сети | + | -
3.2.2.1 | Реконструкция ВЛ-0,4 кВ от МТП№144 Переделки, Ферзиковский р-н, Калужская область протяженностью 1,4 км | G_KAE-00183-029 | 1983 | 54.13 | 0.15 | 2016 | нд | нд | нд | нд | - | - | + | - | ВЛ-0,4кВ отМТП№144 Переделки | нд | нд | нд | нд | нд | нд | нд | нд | нд | нд | 0,4 | 0,4 | Замещение (обновление) электрической сети | + | -
3.2.2.1 | Реконструкция ВЛ-0,4 кВ от МТП№154 Борщевка, Ферзиковский р-н, Калужская область протяженностью 1,3 км | G_KAE-00183-030 | 1972 | 55.28 | 0.18 | 2016 | нд | нд | нд | нд | - | - | + | - | ВЛ-0,4кВ отМТП№154 Борщевка | нд | нд | нд | нд | нд | нд | нд | нд | нд | нд | 0,4 | 0,4 | Замещение (обновление) электрической сети | + | -
3.2.2.1 | Реконструкция ВЛ-0,4 кВ от МТП№155 Борщевка, Ферзиковский р-н, Калужская область протяженностью 1,8 км | G_KAE-00183-031 | 1972 | 55.28 | 0.0002 | 2016 | нд | нд | нд | нд | - | - | + | - | ВЛ-0,4кВ отМТП№155 Борщевка | нд | нд | нд | нд | нд | нд | нд | нд | нд | нд | 0,4 | 0,4 | Замещение (обновление) электрической сети | + | -
3.2.2.1 | Реконструкция ВЛ-0,4 кВ от МТП№62 Максимово, Ферзиковский р-н, Калужская область протяженностью 2,4 км | G_KAE-00183-032 | 1971 | 55.81 | 0.15 | 2016 | нд | нд | нд | нд | - | - | + | - | ВЛ-0,4кВ отМТП№62 Максимово | нд | нд | нд | нд | нд | нд | нд | нд | нд | нд | 0,4 | 0,4 | Замещение (обновление) электрической сети | + | -
3.2.2.1 | Реконструкция ВЛ-0,4 кВ от МТП№68 Богимово, Ферзиковский р-н, Калужская область протяженностью 2,3 км | G_KAE-00183-033 | 1986 | 50.18 | 0.05 | 2016 | нд | нд | нд | нд | - | - | + | - | ВЛ-0,4кВ отМТП№68 Богимово | нд | нд | нд | нд | нд | нд | нд | нд | нд | нд | 0,4 | 0,4 | Повышение надежности электроснабжения потребителей | + | -
3.2.2.1 | Реконструкция ВЛ-0,4 кВ от МТП№112 Алексеевка, Ферзиковский р-н, Калужская область протяженностью 1,6 км | G_KAE-00183-034 | 1960 | 54.22 | 0.15 | 2016 | нд | нд | нд | нд | - | - | + | - | ВЛ-0,4кВ отМТП№112 Алексеевка | нд | нд | нд | нд | нд | нд | нд | нд | нд | нд | 0,4 | 0,4 | Замещение (обновление) электрической сети | + | -
3.2.2.1 | Реконструкция ВЛ-0,4 кВ от МТП№110 Степановское, Ферзиковский р-н, Калужская область протяженностью 1,7 км | G_KAE-00183-035 | 1972 | 56.42 | 0.1 | 2016 | нд | нд | нд | нд | - | - | + | - | ВЛ-0,4кВ отМТП№110 Степановское | нд | нд | нд | нд | нд | нд | нд | нд | нд | нд | 0,4 | 0,4 | Замещение (обновление) электрической сети | + | -
3.2.2.1 | Реконструкция ВЛ-0,4 кВ от МТП№106 Чкалово, Ферзиковский р-н, Калужская область протяженностью 1,6 км | G_KAE-00183-036 | 1986 | 50.74 | 0.09 | 2016 | нд | нд | нд | нд | - | - | + | - | ВЛ-0,4кВ отМТП№106 Чкалово | нд | нд | нд | нд | нд | нд | нд | нд | нд | нд | 0,4 | 0,4 | Замещение (обновление) электрической сети | + | -
3.2.2.1 | Реконструкция ВЛ-0,4 кВ № 10 от ТП №307 Газовый участок, Бабынинский р-н, Калужская область, протяженностью 1,32 км | G_KAE-00183-037 | 1987 | 58.78 | 1.47 | 2016 | нд | нд | нд | нд | - | - | + | - | ВЛ-0,4кВ № 10 от ТП №307 Газовый участок | нд | нд | нд | нд | нд | нд | нд | нд | нд | нд | 0,4 | 0,4 | Замещение (обновление) электрической сети | + | -
3.2.2.1 | Реконструкция ВЛ-0,4 кВ от ТП № 28 Шейная гора, Бабынинский р-н, Калужская область, протяженностью 1,22 км | G_KAE-00183-038 | 1971 | 56.95 | 0.1 | 2016 | нд | нд | нд | нд | - | - | + | - | ВЛ-0,4кВ от ТП № 28 Шейная гора | нд | нд | нд | нд | нд | нд | нд | нд | нд | нд | 0,4 | 0,4 | Замещение (обновление) электрической сети | + | -
3.2.2.1 | Реконструкция ВЛ-0,4 кВ № 2 от ТП № 68 Оликово, Бабынинский р-н, Калужская область, протяженностью 1,12 км | G_KAE-00183-039 | 1979 | 58.12 | 0.22 | 2016 | нд | нд | нд | нд | - | - | + | - | ВЛ-0,4кВ № 2 от ТП № 68 Оликово | нд | нд | нд | нд | нд | нд | нд | нд | нд | нд | 0,4 | 0,4 | Замещение (обновление) электрической сети | + | -
3.2.2.1 | Реконструкция ВЛ-0,4 кВ от ТП № 67 Антопьево, Бабынинский р-н, Калужская область, протяженностью 0,8 км | G_KAE-00183-040 | 1978 | 54.41 | 0.07 | 2016 | нд | нд | нд | нд | - | - | + | - | ВЛ-0,4кВ от ТП № 67 Антопьево | нд | нд | нд | нд | нд | нд | нд | нд | нд | нд | 0,4 | 0,4 | Замещение (обновление) электрической сети | + | -
3.2.2.1 | Реконструкция ВЛ-0,4 кВ № 1, 2 от МТП № 17 д. Голодское, Перемышльский р-н, Калужская область, протяженностью 2,9 км | G_KAE-00183-041 | 1997 | 50.44 | 0.12 | 2016 | нд | нд | нд | нд | - | - | + | - | ВЛ-0,4кВ № 1, 2 отМТП № 17 д. Голодское | нд | нд | нд | нд | нд | нд | нд | нд | нд | нд | 0,4 | 0,4 | Замещение (обновление) электрической сети | + | -
3.2.2.1 | Реконструкция ВЛ-0,4 кВ № 1,2,3 от МТП № 19 Корекозево торг. Центр, Перемышльский р-н, Калужская область, протяженностью 3,3 км | G_KAE-00183-042 | 1998 | 41.25 | 0.11 | 2016 | нд | нд | нд | нд | - | - | + | - | ВЛ-0,4кВ № 1,2,3 отМТП № 19 Корекозево торг. Центр | нд | нд | нд | нд | нд | нд | нд | нд | нд | нд | 0,4 | 0,4 | Замещение (обновление) электрической сети | + | -
3.2.2.1 | Реконструкция ВЛ-0,4 кВ №1,2,3 от МТП № 169 Горки, Перемышльский р-н, Калужская область, протяженностью 4 км | G_KAE-00183-043 | 1979 | 40 | 0.15 | 2016 | нд | нд | нд | нд | - | - | + | - | ВЛ-0,4кВ №1,2,3 отМТП № 169 Горки | нд | нд | нд | нд | нд | нд | нд | нд | нд | нд | 0,4 | 0,4 | Замещение (обновление) электрической сети | + | -
3.2.2.1 | Реконструкция ВЛ-0,4 кВ от МТП № 152 Дешовки- Орденки, Козельский р-н, Калужская область, протяженностью 4,32 км | G_KAE-00183-044 | 1987 | 53.09 | 0.15 | 2016 | нд | нд | нд | нд | - | - | + | - | ВЛ-0,4 кВ отМТП № 152 Дешовки- Орденки | нд | нд | нд | нд | нд | нд | нд | нд | нд | нд | 0,4 | 0,4 | Замещение (обновление) электрической сети | + | -
3.2.2.1 | Реконструкция ВЛ-0,4 кВ от МТП № 156 Дешовки- клуб, Козельский р-н, Калужская область, протяженностью 7,18 км | G_KAE-00183-045 | 1987 | 53.16 | 0.15 | 2016 | нд | нд | нд | нд | - | - | + | - | ВЛ-0,4 кВ отМТП № 156 Дешовки- клуб | нд | нд | нд | нд | нд | нд | нд | нд | нд | нд | 0,4 | 0,4 | Замещение (обновление) электрической сети | + | -
3.2.2.1 | Реконструкция ВЛ-0,4 кВ от МТП № 3Стенино-1, Козельский р-н, Калужская область, протяженностью 4,4 км | G_KAE-00183-047 | 1981 | 52.95 | 0.15 | 2016 | нд | нд | нд | нд | - | - | + | - | ВЛ-0,4 кВ отМТП № 3Стенино-1 | нд | нд | нд | нд | нд | нд | нд | нд | нд | нд | 0,4 | 0,4 | Замещение (обновление) электрической сети | + | -
3.2.2.1 | Реконструкция ВЛ-0,4 кВ от МТП № 4Стенино-2, Козельский р-н, Калужская область, протяженностью 3,2 км | G_KAE-00183-048 | 1981 | 51.32 | 0.09 | 2016 | нд | нд | нд | нд | - | - | + | - | ВЛ-0,4 кВ отМТП № 4Стенино-2 | нд | нд | нд | нд | нд | нд | нд | нд | нд | нд | 0,4 | 0,4 | Замещение (обновление) электрической сети | + | -
3.2.2.1 | Реконструкция ВЛ-0,4 кВ от МТП № 52 Юдинки, Козельский р-н, Калужская область, протяженностью 1,12 км | G_KAE-00183-049 | 1986 | 36.72 | 0.02 | 2016 | нд | нд | нд | нд | - | - | + | - | ВЛ-0,4 кВ отМТП № 52 Юдинки | нд | нд | нд | нд | нд | нд | нд | нд | нд | нд | 0,4 | 0,4 | Замещение (обновление) электрической сети | + | -
3.2.2.1 | Реконструкция ВЛ-0,4 кВ от МТП № 16 Каменка- контора, Козельский р-н, Калужская область, протяженностью 1,0 км | G_KAE-00183-050 | 1980 | 50.84 | 0.15 | 2016 | нд | нд | нд | нд | - | - | + | - | ВЛ-0,4 кВ отМТП № 16 Каменка- контора | нд | нд | нд | нд | нд | нд | нд | нд | нд | нд | 0,4 | 0,4 | Замещение (обновление) электрической сети | + | -
3.2.2.1 | Реконструкция ВЛ-0,4 кВ от МТП № 1 Н. Казачье, Козельский р-н, Калужская область, протяженностью 3,3 км | G_KAE-00183-051 | 1981 | 53.05 | 0.1 | 2016 | нд | нд | нд | нд | - | - | + | - | ВЛ-0,4 кВ отМТП № 1 Н. Казачье | нд | нд | нд | нд | нд | нд | нд | нд | нд | нд | 0,4 | 0,4 | Замещение (обновление) электрической сети | + | -
3.2.2.1 | Реконструкция ВЛ-0,4 кВ от РП-1 К. Маркса- ДРСУ, Козельский р-н, Калужская область, протяженностью 2,7 км | G_KAE-00183-052 | 1986 | 57.08 | 0.15 | 2016 | нд | нд | нд | нд | - | - | + | - | ВЛ-0,4 кВ от РП-1 К. Маркса- ДРСУ | нд | нд | нд | нд | нд | нд | нд | нд | нд | нд | 0,4 | 0,4 | Замещение (обновление) электрической сети | + | -
3.2.2.1 | Реконструкция ВЛ-0,4 кВ от МТП № 264 Прыски-1, Козельский р-н, Калужская область, протяженностью 2,9 км | G_KAE-00183-053 | 1980 | 52.72 | 0.15 | 2016 | нд | нд | нд | нд | - | - | + | - | ВЛ-0,4 кВ отМТП № 264 Прыски-1 | нд | нд | нд | нд | нд | нд | нд | нд | нд | нд | 0,4 | 0,4 | Замещение (обновление) электрической сети | + | -
3.2.2.1 | Реконструкция ВЛ-0,4 кВ от КТП № 51д.Грива, Козельский р-н, Калужская область, протяженностью 1,32 км | G_KAE-00183-054 | 1978 | 51.03 | 0.02 | 2016 | нд | нд | нд | нд | - | - | + | - | ВЛ-0,4 кВ от КТП № 51д.Грива | нд | нд | нд | нд | нд | нд | нд | нд | нд | нд | 0,4 | 0,4 | Замещение (обновление) электрической сети | + | -
3.2.2.1 | Реконструкция ВЛ-0,4 кВ №1,2,3 от МТП-183 Никольское контора, Бабынинский р-н, Калужская область, протяженностью 4,26 км | G_KAE-00183-055 | 1978 | 55.28 | 0.96 | 2016 | нд | нд | нд | нд | - | - | + | - | ВЛ-0,4кВ №1,2,3 отМТП-183 Никольское контора | нд | нд | нд | нд | нд | нд | нд | нд | нд | нд | 0,4 | 0,4 | Замещение (обновление) электрической сети | + | -
3.2.2.1 | Реконструкция ВЛ-0,4 кВ №3,4 от ЗТП№ 310 Перемышль детский комбинат, Перемышльский р-н, Калужская область, протяженностью 0,7 км | G_KAE-00183-056 | 1974 | 51.74 | 0.15 | 2016 | нд | нд | нд | нд | - | - | + | - | ВЛ-0,4кВ №3,4 от ЗТП№ 310 Перемышль детский комбинат | нд | нд | нд | нд | нд | нд | нд | нд | нд | нд | 0,4 | 0,4 | Замещение (обновление) электрической сети | + | -
3.2.2.1 | Реконструкция ВЛ-0,4 кВ № 1,2 от МТП- 149 Поздняково, Ферзиковский р-н, Калужская область протяженностью 2,2 км | G_KAE-00183-057 | 1973 | 41.25 | 0.15 | 2016 | нд | нд | нд | нд | - | - | - | - | ВЛ-0,4кВ № 1,2 отМТП- 149 Поздняково | нд | нд | нд | нд | нд | нд | нд | нд | нд | нд | 0,4 | 0,4 | Замещение (обновление) электрической сети | + | -
3.2.2.1 | Реконструкция ВЛ-0,4 кВ от ТП № 144 Утешево, Бабынинский р-н, Калужская область, протяженностью 2,3 км | G_KAE-00183-058 | 1971 | 55.99 | 0.44 | 2016 | нд | нд | нд | нд | - | - | - | - | ВЛ-0,4кВ от ТП № 144 Утёшево | нд | нд | нд | нд | нд | нд | нд | нд | нд | нд | 0,4 | 0,4 | Замещение (обновление) электрической сети | + | -
3.2.2.1 | Реконструкция ВЛ-0,4 кВ от ТП № 141 Утешево-магазин, Бабынинский р-н, Калужская область, протяженностью 2,6 км | G_KAE-00183-059 | 1987 | 56.02 | 0.15 | 2016 | нд | нд | нд | нд | - | - | - | - | ВЛ-0,4кВ от ТП № 141 Утёшево-магазин | нд | нд | нд | нд | нд | нд | нд | нд | нд | нд | 0,4 | 0,4 | Замещение (обновление) электрической сети | + | -
3.2.2.1 | Реконструкция ВЛ-0,4 кВ от ТП № 103 Башутино, Бабынинский р-н, Калужская область, протяженностью 0,8 км | G_KAE-00183-060 | 1975 | 55.34 | 0.1 | 2016 | нд | нд | нд | нд | - | - | + | - | ВЛ-0,4кВ от ТП № 103 Башутино | нд | нд | нд | нд | нд | нд | нд | нд | нд | нд | 0,4 | 0,4 | Замещение (обновление) электрической сети | + | -
3.2.2.1 | Реконструкция ВЛ-0,4 кВ от ТП № 93 Бокатово, Бабынинский р-н, Калужская область, протяженностью 1,48 км | G_KAE-00183-061 | 1975 | 57.13 | 0.15 | 2016 | нд | нд | нд | нд | - | - | + | - | ВЛ-0,4кВ от ТП № 93 Бокатово | нд | нд | нд | нд | нд | нд | нд | нд | нд | нд | 0,4 | 0,4 | Замещение (обновление) электрической сети | + | -
3.2.2.1 | Реконструкция ВЛ-0,4 кВ от ТП № 110 Егорьево, Бабынинский р-н, Калужская область, протяженностью 3,2 км | G_KAE-00183-062 | 1986 | 53.01 | 0.1 | 2016 | нд | нд | нд | нд | - | - | + | - | ВЛ-0,4кВ от ТП № 110 Егорьево | нд | нд | нд | нд | нд | нд | нд | нд | нд | нд | 0,4 | 0,4 | Замещение (обновление) электрической сети | + | -
3.2.2.1 | Реконструкция ВЛ-0,4 кВ от ТП № 118 Лапино, Бабынинский р-н, Калужская область, протяженностью3,2 км | G_KAE-00183-063 | 1977 | 56.33 | 0.08 | 2016 | нд | нд | нд | нд | - | - | + | - | ВЛ-0,4кВ от ТП № 118 Лапино | нд | нд | нд | нд | нд | нд | нд | нд | нд | нд | 0,4 | 0,4 | Замещение (обновление) электрической сети | + | -
3.2.2.1 | Реконструкция ВЛ-0,4 кВ от ТП № 195 Карачево, Бабынинский р-н, Калужская область, протяженностью 1,88 км | G_KAE-00183-064 | 1981 | 52.77 | 0.15 | 2016 | нд | нд | нд | нд | - | - | + | - | ВЛ-0,4кВ от ТП № 195 Карачево | нд | нд | нд | нд | нд | нд | нд | нд | нд | нд | 0,4 | 0,4 | Замещение (обновление) электрической сети | + | -
3.2.2.1 | Реконструкция ВЛ-0,4 кВ от ТП № 26 Кумовское-ферма, Бабынинский р-н, Калужская область, протяженностью 4,2 км | G_KAE-00183-065 | 1971 | 57.42 | 0.66 | 2016 | нд | нд | нд | нд | - | - | + | - | ВЛ-0,4кВ от ТП № 26 Кумовское-ферма | нд | нд | нд | нд | нд | нд | нд | нд | нд | нд | 0,4 | 0,4 | Замещение (обновление) электрической сети | + | -
3.2.2.1 | Реконструкция ВЛ-0,4 кВ от ТП № 109 Шугурово, Бабынинский р-н, Калужская область, протяженностью 1,4 км | G_KAE-00183-066 | 1984 | 50.7 | 0.15 | 2016 | нд | нд | нд | нд | - | - | + | - | ВЛ-0,4кВ от ТП № 109 Шугурово | нд | нд | нд | нд | нд | нд | нд | нд | нд | нд | 0,4 | 0,4 | Замещение (обновление) электрической сети | + | -
3.2.2.1 | Реконструкция ВЛ-0,4 кВ от ТП № 120 Холопово, Бабынинский р-н, Калужская область, протяженностью 1,3 км | G_KAE-00183-067 | 1976 | 55.06 | 0.15 | 2016 | нд | нд | нд | нд | - | - | + | - | ВЛ-0,4кВ от ТП № 120 Холопово | нд | нд | нд | нд | нд | нд | нд | нд | нд | нд | 0,4 | 0,4 | Замещение (обновление) электрической сети | + | -
3.2.2.1 | Реконструкция ВЛ-0,4 кВ от ТП № 174 Лапино-пилорама, Бабынинский р-н, Калужская область, протяженностью 0,6 км | G_KAE-00183-068 | 1980 | 55.62 | 0.08 | 2016 | нд | нд | нд | нд | - | - | + | - | ВЛ-0,4кВ от ТП № 174 Лапино-пилорама | нд | нд | нд | нд | нд | нд | нд | нд | нд | нд | 0,4 | 0,4 | Замещение (обновление) электрической сети | + | -
3.2.2.1 | Реконструкция ВЛ-0,4 кВ № 2 от ТП № 116 Спас, Бабынинский р-н, Калужская область, протяженностью 1,3 км | G_KAE-00183-069 | 1977 | 52.2 | 0.15 | 2016 | нд | нд | нд | нд | - | - | + | - | ВЛ-0,4кВ № 2 от ТП № 116 Спас | нд | нд | нд | нд | нд | нд | нд | нд | нд | нд | 0,4 | 0,4 | Замещение (обновление) электрической сети | + | -
3.2.2.1 | Реконструкция ВЛ-0,4 кВ № 1,3 от ТП № 153 с.Бабынино-магазин, Бабынинский р-н, Калужская область, протяженностью 2,4 км | G_KAE-00183-070 | 1976 | 50.16 | 0.16 | 2016 | нд | нд | нд | нд | - | - | + | - | ВЛ-0,4кВ № 1,3 от ТП № 153 с.Бабынино-магазин | нд | нд | нд | нд | нд | нд | нд | нд | нд | нд | 0,4 | 0,4 | Замещение (обновление) электрической сети | + | -
3.2.2.1 | Реконструкция ВЛ-0,4 кВ от ТП № 125 Матюково, Бабынинский р-н, Калужская область, протяженностью 2,0 км | G_KAE-00183-071 | 1973 | 56.92 | 0.15 | 2016 | нд | нд | нд | нд | - | - | + | - | ВЛ-0,4кВ от ТП № 125 Матюково | нд | нд | нд | нд | нд | нд | нд | нд | нд | нд | 0,4 | 0,4 | Замещение (обновление) электрической сети | + | -
3.2.2.1 | Реконструкция ВЛ-0,4 кВ от ТП № 127 Дяглевка, Бабынинский р-н, Калужская область, протяженностью 1,24 км | G_KAE-00183-072 | 1973 | 58.84 | 0.15 | 2016 | нд | нд | нд | нд | - | - | + | - | ВЛ-0,4кВ от ТП № 127 Дяглевка | нд | нд | нд | нд | нд | нд | нд | нд | нд | нд | 0,4 | 0,4 | Замещение (обновление) электрической сети | + | -
3.2.2.1 | Реконструкция ВЛ-0,4 кВ от ТП № 75 Антопьево-магазин, Бабынинский р-н, Калужская область, протяженностью 2,3 км | G_KAE-00183-073 | 1978 | 51.77 | 0.15 | 2016 | нд | нд | нд | нд | - | - | + | - | ВЛ-0,4кВ от ТП № 75 Антопьево-магазин | нд | нд | нд | нд | нд | нд | нд | нд | нд | нд | 0,4 | 0,4 | Замещение (обновление) электрической сети | + | -
3.2.2.1 | Реконструкция ВЛ-0,4 кВ от ТП № 175 Антопьево, Бабынинский р-н, Калужская область, протяженностью 1,5 км | G_KAE-00183-074 | 1973 | 56.53 | 0.03 | 2016 | нд | нд | нд | нд | - | - | + | - | ВЛ-0,4кВ от ТП № 175 Антопьево | нд | нд | нд | нд | нд | нд | нд | нд | нд | нд | 0,4 | 0,4 | Замещение (обновление) электрической сети | + | -
3.2.2.1 | Реконструкция ВЛ-0,4 кВ от ТП № 178 Акулово-контора, Бабынинский р-н, Калужская область, протяженностью 2,04 км | G_KAE-00183-075 | 1970 | 54.16 | 0.11 | 2016 | нд | нд | нд | нд | - | - | + | - | ВЛ-0,4кВ от ТП № 178 Акулово-контора | нд | нд | нд | нд | нд | нд | нд | нд | нд | нд | 0,4 | 0,4 | Замещение (обновление) электрической сети | + | -
3.2.2.1 | Реконструкция ВЛ-0,4 кВ №1,2,6 от МТП №9 Первомайская, Козельский р-н, Калужская область, протяженностью 2,84 км | G_KAE-00183-077 | 1973 | 41.25 | 0.15 | 2016 | нд | нд | нд | нд | - | - | + | - | ВЛ-0,4кВ №1,2,6 отМТП №9 Первомайская | нд | нд | нд | нд | нд | нд | нд | нд | нд | нд | 0,4 | 0,4 | Замещение (обновление) электрической сети | + | -
3.2.2.1 | Реконструкция ВЛ-0,4 кВ № 1,2,3 от МТП- 167 Акатово, Дзержинский р-н, Калужская область, протяженностью 3,3 км | G_KAE-00183-078 | 1971 | 58.08 | 0.15 | 2016 | нд | нд | нд | нд | - | - | + | - | ВЛ-0,4кВ № 1,2,3 отМТП- 167 Акатово | нд | нд | нд | нд | нд | нд | нд | нд | нд | нд | 0,4 | 0,4 | Замещение (обновление) электрической сети | + | -
3.2.2.1 | Реконструкция ВЛ-0,4 кВ от ТП № 63 Коробки, Бабынинский р-н, Калужская область, протяженностью 2,08 км | G_KAE-00183-079 | 1971 | 55.52 | 0.15 | 2016 | нд | нд | нд | нд | - | - | + | - | ВЛ-0,4кВ от ТП № 63 Коробки | нд | нд | нд | нд | нд | нд | нд | нд | нд | нд | 0,4 | 0,4 | Замещение (обновление) электрической сети | + | -
3.2.2.1 | Реконструкция ВЛ-6кВ № 14 ПС Людиново, Людиновский р-н, Калужская область, протяженностью 4,8 км | G_KAE-00189-004 | 1987 | 53.66 | 0.43 | 2016 | нд | нд | нд | нд | - | - | + | - | ВЛ-6кВ № 14 ПС Людиново | нд | нд | нд | нд | нд | нд | нд | нд | нд | нд | 1-20 | 1-20 | Повышение надежности электроснабжения потребителей | + | -
3.2.2.1 | Реконструкция ВЛ 10 кВ № 3 ПС Жиздра, Жиздринский р-н, Калужская область, протяженностью 2,5 км | G_KAE-00189-005 | 1980 | 54.36 | 0.43 | 2016 | нд | нд | нд | нд | - | - | + | - | ВЛ-10кВ № 3 ПС Жиздра | нд | нд | нд | нд | нд | нд | нд | нд | нд | нд | 1-20 | 1-20 | Повышение надежности электроснабжения потребителей | + | -
3.2.2.1 | Реконструкция ВЛ 10 кВ № 6 ПС Жиздра, Жиздринский р-н, Калужская область, протяженностью 7 км | G_KAE-00189-006 | 1978 | 53.92 | 0.44 | 2016 | нд | нд | нд | нд | - | - | + | - | ВЛ-10кВ № 6 ПС Жиздра | нд | нд | нд | нд | нд | нд | нд | нд | нд | нд | 1-20 | 1-20 | Повышение надежности электроснабжения потребителей | + | -
3.2.2.1 | Реконструкция ВЛ 10 кВ № 12 ПС Хвастовичи, Хвастовичский р-н, Калужская область протяженностью 3,5 км | G_KAE-00189-007 | 1972 | 56.83 | 0.45 | 2016 | нд | нд | нд | нд | - | - | + | - | ВЛ-10кВ № 12 ПС Хвастовичи | нд | нд | нд | нд | нд | нд | нд | нд | нд | нд | 1-20 | 1-20 | Замещение (обновление) электрической сети | + | -
3.2.2.1 | Реконструкция ВЛ 10 кВ № 13 ПС Хвастовичи, Хвастовичский р-н, Калужская область протяженностью 3,93 км | G_KAE-00189-008 | 1975 | 57.16 | 0.46 | 2016 | нд | нд | нд | нд | - | - | + | - | ВЛ-10кВ № 13 ПС Хвастовичи | нд | нд | нд | нд | нд | нд | нд | нд | нд | нд | 1-20 | 1-20 | Замещение (обновление) электрической сети | + | -
3.2.2.1 | Реконструкция ВЛ 10 кВ №8 ПС Шихтино, Сухиничский р-н, Калужская область протяженностью 7 км | G_KAE-00189-009 | 1986 | 55.66 | 0.47 | 2016 | нд | нд | нд | нд | - | - | + | - | ВЛ 10 кВ №8 ПС Шихтино | нд | нд | нд | нд | нд | нд | нд | нд | нд | нд | 1-20 | 1-20 | Повышение надежности электроснабжения потребителей | + | -
3.2.2.1 | Реконструкция ВЛ 10 кВ №2 РП Шлипово, Сухиничский р-н, Калужская область протяженностью 5,5 км | G_KAE-00189-010 | 1978 | 51.05 | 0.49 | 2016 | нд | нд | нд | нд | - | - | + | - | ВЛ 10 кВ №2 РП Шлиппово | нд | нд | нд | нд | нд | нд | нд | нд | нд | нд | 1-20 | 1-20 | Замещение (обновление) электрической сети | + | -
3.2.2.1 | Реконструкция ВЛ 10 кВ № 2 ПС Болва, Кировский р-н, Калужская область, протяженностью- 4 км | G_KAE-00189-012 | 1969 | 57.15 | 0.49 | 2016 | нд | нд | нд | нд | - | - | + | - | ВЛ-10кВ № 2 ПС Болва | нд | нд | нд | нд | нд | нд | нд | нд | нд | нд | 1-20 | 1-20 | Повышение надежности электроснабжения потребителей | + | -
3.2.2.1 | Реконструкция ВЛ 10 кВ № 7 ПС Бетлица, Куйбышевский р-н, Калужская область, протяженностью 5,91 км | G_KAE-00189-015 | 1994 | 52.35 | 1 | 2016 | нд | нд | нд | нд | - | - | + | - | ВЛ-10кВ № 7 ПС Бетлица | нд | нд | нд | нд | нд | нд | нд | нд | нд | нд | 1-20 | 1-20 | Повышение надежности электроснабжения потребителей | + | -
3.2.2.1 | Реконструкция ВЛ 10 кВ № 9 ПС Спас-Деменск, Спас-Деменский р-н, Калужская область, протяженностью 9 км | G_KAE-00189-016 | 1988 | 53.63 | 1.22 | 2016 | нд | нд | нд | нд | - | - | + | - | ВЛ-10кВ № 9 ПС Спас-Деменск | нд | нд | нд | нд | нд | нд | нд | нд | нд | нд | 1-20 | 1-20 | Повышение надежности электроснабжения потребителей | + | -
3.2.2.1 | Реконструкция ВЛ 10 кВ № 8 ПС Чипляево, Спас-Деменский р-н, Калужская область, протяженностью 5,6 км | G_KAE-00189-017 | 1981 | 56.83 | 0.15 | 2016 | нд | нд | нд | нд | - | - | + | - | ВЛ-10кВ № 8 ПС Чипляево | нд | нд | нд | нд | нд | нд | нд | нд | нд | нд | 1-20 | 1-20 | Повышение надежности электроснабжения потребителей | + | -
3.2.2.1 | Реконструкция ВЛ 10 кВ № 3 ПС Павлиново, Спас-Деменский р-н, Калужская область, протяженностью 3,94 км | G_KAE-00189-018 | 1979 | 52.71 | 0.73 | 2016 | нд | нд | нд | нд | - | - | + | - | ВЛ-10кВ № 3 ПС Павлиново | нд | нд | нд | нд | нд | нд | нд | нд | нд | нд | 1-20 | 1-20 | Повышение надежности электроснабжения потребителей | + | -
3.2.2.1 | Реконструкция ВЛ-0,4 кВ от МТП №3 Лыково, Жуковский р-н, Калужская область, протяженностью 3,2 км | G_KAE-00213-003 | 1978 | 49.65 | 0.31 | 2016 | нд | нд | нд | нд | - | - | + | - | ВЛ-0,4кВ отМТП №3 Лыково | нд | нд | 1.14 | нд | нд | нд | нд | нд | нд | нд | 0,4 | 0,4 | Замещение (обновление) электрической сети | + | -
3.2.2.1 | Реконструкция ВЛ-0,4 кВ от КТП №8 Ивашковичи, Жуковский р-н, Калужская область, протяженностью 3,3 км | G_KAE-00213-004 | 1960 | 57.38 | 0.15 | 2016 | нд | нд | нд | нд | - | - | + | - | ВЛ-0,4кВ от КТП №8 Ивашковичи | нд | нд | нд | нд | нд | нд | нд | нд | нд | нд | 0,4 | 0,4 | Замещение (обновление) электрической сети | + | -
3.2.2.1 | Реконструкция ВЛ-0,4 кВ от МТП №5 Трубино, Жуковский р-н, Калужская область, протяженностью 1,7 км | G_KAE-00213-005 | 1971 | 58.14 | 0.15 | 2016 | нд | нд | нд | нд | - | - | + | - | ВЛ-0,4кВ отМТП №5 Трубино | нд | нд | нд | нд | нд | нд | нд | нд | нд | нд | 0,4 | 0,4 | Замещение (обновление) электрической сети | + | -
3.2.2.1 | Реконструкция ВЛ-0,4 кВ от МТП №6 Трубино, Жуковский р-н, Калужская область, протяженностью 1,5 км | G_KAE-00213-006 | 1960 | 53.46 | 0.3 | 2016 | нд | нд | нд | нд | - | - | + | - | ВЛ-0,4кВ отМТП №6 Трубино | нд | нд | нд | нд | нд | нд | нд | нд | нд | нд | 0,4 | 0,4 | Замещение (обновление) электрической сети | + | -
3.2.2.1 | Реконструкция ВЛ-0,4 кВ от КТП №180 Трубино, Жуковский р-н, Калужская область, протяженностью 2,6 км | G_KAE-00213-007 | 1978 | 56.97 | 0.2 | 2016 | нд | нд | нд | нд | - | - | + | - | ВЛ-0,4кВ от КТП №180 Трубино | нд | нд | нд | нд | нд | нд | нд | нд | нд | нд | 0,4 | 0,4 | Замещение (обновление) электрической сети | + | -
3.2.2.1 | Реконструкция ВЛ-0,4 кВ от МТП №19 Каньшино, Жуковский р-н, Калужская область, протяженностью 2,2 км | G_KAE-00213-008 | 1962 | 52.72 | 0.24 | 2016 | нд | нд | нд | нд | - | - | + | - | ВЛ-0,4кВ отМТП №19 Каньшино | нд | нд | нд | нд | нд | нд | нд | нд | нд | нд | 0,4 | 0,4 | Замещение (обновление) электрической сети | + | -
3.2.2.1 | Реконструкция ВЛ-0,4 кВ от КТП №210 Овчинино, Жуковский р-н, Калужская область, протяженностью 2,3 км | G_KAE-00213-009 | 1978 | 49.58 | 0.21 | 2016 | нд | нд | нд | нд | - | - | + | - | ВЛ-0,4кВ от КТП №210 Овчинино | нд | нд | нд | нд | нд | нд | нд | нд | нд | нд | 0,4 | 0,4 | Замещение (обновление) электрической сети | + | -
3.2.2.1 | Реконструкция ВЛ-0,4 кВ от КТП №169 Овчинино, Жуковский р-н, Калужская область, протяженностью 2,3 км | G_KAE-00213-010 | 1975 | 51.32 | 0.25 | 2016 | нд | нд | нд | нд | - | - | + | - | ВЛ-0,4кВ от КТП №169 Овчинино | нд | нд | нд | нд | нд | нд | нд | нд | нд | нд | 0,4 | 0,4 | Замещение (обновление) электрической сети | + | -
3.2.2.1 | Реконструкция ВЛ-0,4 кВ от КТП №208 Ильинское, Жуковский р-н, Калужская область, протяженностью 2, 3км | G_KAE-00213-011 | 1976 | 41.25 | 0.3 | 2016 | нд | нд | нд | нд | - | - | + | - | ВЛ-0,4кВ от КТП №208 Ильинское | нд | нд | нд | нд | нд | нд | нд | нд | нд | нд | 0,4 | 0,4 | Замещение (обновление) электрической сети | + | -
3.2.2.1 | Реконструкция ВЛ-0,4 кВ от ТП №8 Игнатьевское, Малоярославецкий р-н, Калужская область, протяженностью- 2,3 км | G_KAE-00213-012 | 1986 | 49.65 | 0.15 | 2016 | нд | нд | нд | нд | - | - | + | - | ВЛ-0,4кВ от ТП №8 Игнатьевское | нд | нд | нд | нд | нд | нд | нд | нд | нд | нд | 0,4 | 0,4 | Замещение (обновление) электрической сети | + | -
3.2.2.1 | Реконструкция ВЛ-0,4 кВ от ТП №28 Синяково, Малоярославецкий р-н, Калужская область, протяженностью- 1,0 км | G_KAE-00213-014 | 1972 | 59.69 | 0.06 | 2016 | нд | нд | нд | нд | - | - | + | - | ВЛ-0,4кВ от ТП №28 Синяково | нд | нд | нд | нд | нд | нд | нд | нд | нд | нд | 0,4 | 0,4 | Замещение (обновление) электрической сети | + | -
3.2.2.1 | Реконструкция ВЛ-0,4 кВ от ТП №77 Голухино, Малоярославецкий р-н, Калужская область, протяженностью- 1,6 км | G_KAE-00213-016 | 1973 | 59.99 | 0.15 | 2016 | нд | нд | нд | нд | - | - | + | - | ВЛ-0,4кВ от ТП №77 Голухино | нд | нд | нд | нд | нд | нд | нд | нд | нд | нд | 0,4 | 0,4 | Замещение (обновление) электрической сети | + | -
3.2.2.1 | Реконструкция ВЛ-0,4 кВ от ТП №213 Рябцево центр, Малоярославецкий р-н, Калужская область, протяженностью- 2,5 км | G_KAE-00213-017 | 1974 | 55.41 | 0.34 | 2016 | нд | нд | нд | нд | - | - | + | - | ВЛ-0,4кВ от ТП №213 Рябцево центр | нд | нд | нд | нд | нд | нд | нд | нд | нд | нд | 0,4 | 0,4 | Замещение (обновление) электрической сети | + | -
3.2.2.1 | Реконструкция ВЛ-0,4 кВ от ТП №400 Ерденево-насосная, Малоярославецкий р-н, Калужская область, протяженностью- 2,5 км | G_KAE-00213-018 | 1972 | 59.98 | 0.11 | 2016 | нд | нд | нд | нд | - | - | + | - | ВЛ-0,4кВ от ТП №400 Ерденево-насосная | нд | нд | нд | нд | нд | нд | нд | нд | нд | нд | 0,4 | 0,4 | Замещение (обновление) электрической сети | + | -
3.2.2.1 | Реконструкция ВЛ-0,4 кВ от ТП № 99, Боровский р-н, Калужская область, протяженностью 3,87 км | G_KAE-00213-019 | 1979 | 51.49 | 0.38 | 2016 | нд | нд | нд | нд | - | - | + | - | ВЛ-0,4 кВ от ТП № 99 Пекино | нд | нд | нд | нд | нд | нд | нд | нд | нд | нд | 0,4 | 0,4 | Замещение (обновление) электрической сети | + | -
3.2.2.1 | Реконструкция ВЛ-0,4 кВ от ТП № 100, Боровский р-н, Калужская область, протяженностью 2,36 км | G_KAE-00213-020 | 1980 | 49.56 | 0.1 | 2016 | нд | нд | нд | нд | - | - | + | - | ВЛ-0,4 кВ от ТП № 100 Беницы | нд | нд | нд | нд | нд | нд | нд | нд | нд | нд | 0,4 | 0,4 | Замещение (обновление) электрической сети | + | -
3.2.2.1 | Реконструкция ВЛ-0,4 кВ от ТП № 104, Боровский р-н, Калужская область, протяженностью 3,53 км | G_KAE-00213-021 | 1976 | 59.99 | 0.15 | 2016 | нд | нд | нд | нд | - | - | + | - | ВЛ-0,4 кВ отМТП № 104 Шилово деревня | нд | нд | нд | нд | нд | нд | нд | нд | нд | нд | 0,4 | 0,4 | Замещение (обновление) электрической сети | + | -
3.2.2.1 | Реконструкция ВЛ-0,4 кВ от МТП №188 Шестово, Износковский р-н, Калужская область, протяженностью 1,1 км | G_KAE-00213-023 | 1991 | 52.41 | 0.09 | 2016 | нд | нд | нд | нд | - | - | + | - | ВЛ-0,4 кВ отМТП №188 Шестово | нд | нд | нд | нд | нд | нд | нд | нд | нд | нд | 0,4 | 0,4 | Замещение (обновление) электрической сети | + | -
3.2.2.1 | Реконструкция ВЛ-0,4 кВ КТП № 189 Богданово, Износковский р-н, Калужская область, протяженностью 1,2 км | G_KAE-00213-024 | 1987 | 49.58 | 0.31 | 2016 | нд | нд | нд | нд | - | - | + | - | ВЛ-0,4 кВ КТП № 189 Богданово | нд | нд | нд | нд | нд | нд | нд | нд | нд | нд | 0,4 | 0,4 | Замещение (обновление) электрической сети | + | -
3.2.2.1 | Реконструкция ВЛ-0,4 кВ от ЗТП №21 Дет.Сад., Боровский р-н, Калужская область, протяженностью 1,6 км | G_KAE-00213-025 | 1972 | 56.94 | 0.3 | 2016 | нд | нд | нд | нд | - | - | + | - | ВЛ-0,4 кВ от ЗТП №21 Дет.Сад. | нд | нд | нд | нд | нд | нд | нд | нд | нд | нд | 0,4 | 0,4 | Замещение (обновление) электрической сети | + | -
3.2.2.1 | Реконструкция ВЛ-0,4 кВ №2 от МТП-14 "Погореловка дер.", Юхновский р-н, Калужская область протяженностью 1,32 км | G_KAE-00213-026 | 1979 | 57.01 | 0.15 | 2016 | нд | нд | нд | нд | - | - | + | - | ВЛ-0,4кВ №2 отМТП-14 Погореловка дер. | нд | нд | нд | нд | нд | нд | нд | нд | нд | нд | 0,4 | 0,4 | Замещение (обновление) электрической сети | + | -
3.2.2.1 | Реконструкция ВЛ-0,4 от КТП-4 "Озерки", Юхновский р-н, Калужская область протяженностью 0,6 км | G_KAE-00213-027 | 1971 | 55.56 | 0.15 | 2016 | нд | нд | нд | нд | - | - | + | - | ВЛ-0,4 отКТП-4 Озерки | нд | нд | нд | нд | нд | нд | нд | нд | нд | нд | 0,4 | 0,4 | Замещение (обновление) электрической сети | + | -
3.2.2.1 | Реконструкция ВЛ-0,4 кВ №3 от КТП-148 "Тибекино", Юхновский р-н, Калужская область протяженностью 0,92 км | G_KAE-00213-028 | 1971 | 51.56 | 0.15 | 2016 | нд | нд | нд | нд | - | - | + | - | ВЛ-0,4кВ №3 отКТП-148 Тибекино | нд | нд | нд | нд | нд | нд | нд | нд | нд | нд | 0,4 | 0,4 | Замещение (обновление) электрической сети | + | -
3.2.2.1 | Реконструкция ВЛ-0,4 кВ №2 от МТП-226 "Климов пруд", Юхновский р-н, Калужская область протяженностью 1,52 км | G_KAE-00213-029 | 1983 | 57.37 | 0.02 | 2016 | нд | нд | нд | нд | - | - | + | - | ВЛ-0,4кВ №2 отМТП-226 Климов пруд | нд | нд | нд | нд | нд | нд | нд | нд | нд | нд | 0,4 | 0,4 | Замещение (обновление) электрической сети | + | -
3.2.2.1 | Реконструкция ВЛ-0,4 кВ от МТП-137 "Стененки", Юхновский р-н, Калужская область протяженностью 1,16 км | G_KAE-00213-030 | 1968 | 54.77 | 0.15 | 2016 | нд | нд | нд | нд | - | - | + | - | ВЛ-0,4кВ отМТП-137 Стененки | нд | нд | нд | нд | нд | нд | нд | нд | нд | нд | 0,4 | 0,4 | Замещение (обновление) электрической сети | + | -
3.2.2.1 | Реконструкция ВЛ-0,4 кВ от МТП-145 "Александровка", Юхновский р-н, Калужская область протяженностью 2,24 км | G_KAE-00213-031 | 1985 | 58.87 | 0.15 | 2016 | нд | нд | нд | нд | - | - | + | - | ВЛ-0,4кВ отМТП-145 Александровка | нд | нд | нд | нд | нд | нд | нд | нд | нд | нд | 0,4 | 0,4 | Замещение (обновление) электрической сети | + | -
3.2.2.1 | Реконструкция ВЛ-0,4 кВ от МТП-107 "Миньково", Юхновский р-н, Калужская область протяженностью 1,5 км | G_KAE-00213-032 | 1981 | 57.18 | 0.15 | 2016 | нд | нд | нд | нд | - | - | + | - | ВЛ-0,4кВ отМТП-107 Миньково | нд | нд | нд | нд | нд | нд | нд | нд | нд | нд | 0,4 | 0,4 | Замещение (обновление) электрической сети | + | -
3.2.2.1 | Реконструкция ВЛ-0,4 кВ от МТП-122 "Крутое", Юхновский р-н, Калужская область протяженностью 1,84 км | G_KAE-00213-033 | 1975 | 59.39 | 0.15 | 2016 | нд | нд | нд | нд | - | - | + | - | ВЛ-0,4кВ отМТП-122 Крутое | нд | нд | нд | нд | нд | нд | нд | нд | нд | нд | 0,4 | 0,4 | Замещение (обновление) электрической сети | + | -
3.2.2.1 | Реконструкция ВЛ-0,4 кВ от МТП-130 "Упрямово деревня", Юхновский р-н, Калужская область протяженностью 1,7 км | G_KAE-00213-034 | 1981 | 51.24 | 0.15 | 2016 | нд | нд | нд | нд | - | - | + | - | ВЛ-0,4кВ отМТП-130 Упрямово деревня | нд | нд | нд | нд | нд | нд | нд | нд | нд | нд | 0,4 | 0,4 | Замещение (обновление) электрической сети | + | -
3.2.2.1 | Реконструкция ВЛ-0,4 кВ от КТП-132 "Коптево", Юхновский р-н, Калужская область протяженностью 2,00 км | G_KAE-00213-035 | 1981 | 53.71 | 0.15 | 2016 | нд | нд | нд | нд | - | - | + | - | ВЛ-0,4кВ отКТП-132 Коптево | нд | нд | нд | нд | нд | нд | нд | нд | нд | нд | 0,4 | 0,4 | Замещение (обновление) электрической сети | + | -
3.2.2.1 | Реконструкция ВЛ-0,4 кВ от КТП-98 Утринка, Юхновский р-н, Калужская область протяженностью 0,60 км | G_KAE-00213-036 | 1980 | 50.71 | 0.1 | 2016 | нд | нд | нд | нд | - | - | + | - | ВЛ-0,4кВ отКТП-98 Утринка | нд | нд | нд | нд | нд | нд | нд | нд | нд | нд | 0,4 | 0,4 | Замещение (обновление) электрической сети | + | -
3.2.2.1 | Реконструкция ВЛ-0,4 кВ от МТП №162 Гостешево, Жуковский р-н, Калужская область, протяженностью 0,72 км | G_KAE-00213-038 | 1988 | 59.39 | 0.07 | 2016 | нд | нд | нд | нд | - | - | + | - | ВЛ-0,4кВ отМТП №162 Гостешево | нд | нд | нд | нд | нд | нд | нд | нд | нд | нд | 0,4 | 0,4 | Замещение (обновление) электрической сети | + | -
3.2.2.1 | Реконструкция ВЛ-0,4 кВ от МТП №113 Совьяки жилье, Боровский р-н, Калужская область, протяженностью 1,2 км | G_KAE-00213-039 | 1972 | 55.05 | 0.05 | 2016 | нд | нд | нд | нд | - | - | + | - | ВЛ-0,4кВ отМТП №113 Совьяки жилье | нд | нд | нд | нд | нд | нд | нд | нд | нд | нд | 0,4 | 0,4 | Замещение (обновление) электрической сети | + | -
3.2.2.1 | Реконструкция ВЛ-0,4 кВ от ТП №103 Башмаковка, Малоярославецкий р-н, Калужская область, протяженностью- 1,9 км | G_KAE-00213-040 | 1976 | 56.92 | 0.15 | 2016 | нд | нд | нд | нд | - | - | + | - | ВЛ-0,4 кВ от ТП №103 Башмаковка | нд | нд | нд | нд | нд | нд | нд | нд | нд | нд | 0,4 | 0,4 | Замещение (обновление) электрической сети | + | -
3.2.2.1 | Реконструкция ВЛ-0,4 кВ от ТП №320 Ильинское быт, Малоярославецкий р-н, Калужская область, протяженностью- 2,0 км | G_KAE-00213-041 | 1980 | 57.08 | 0.15 | 2016 | нд | нд | нд | нд | - | - | + | - | ВЛ-0,4 кВ от ТП №320 Ильинское быт | нд | нд | нд | нд | нд | нд | нд | нд | нд | нд | 0,4 | 0,4 | Замещение (обновление) электрической сети | + | -
3.2.2.1 | Реконструкция ВЛ-0,4 кВ№1 от КТП№55 Фатьяново, Тарусский р-н, Калужская область протяженностью 1,32 км | G_KAE-00213-042 | 1966 | 56.34 | 0.0001 | 2016 | нд | нд | нд | нд | - | - | + | - | ВЛ-0,4кВ№1 от КТП№55 Фатьяново | нд | нд | нд | нд | нд | нд | нд | нд | нд | нд | 0,4 | 0,4 | Замещение (обновление) электрической сети | + | -
3.2.2.1 | Реконструкция ВЛ-0,4 кВ№1 от КТП№56 Татьянинское, Тарусский р-н, Калужская область протяженностью 1,04 км | G_KAE-00213-043 | 1971 | 57.71 | 0.1 | 2016 | нд | нд | нд | нд | - | - | + | - | ВЛ-0,4кВ№1 от КТП№56 Татьянинское | нд | нд | нд | нд | нд | нд | нд | нд | нд | нд | 0,4 | 0,4 | Замещение (обновление) электрической сети | + | -
3.2.2.1 | Реконструкция ВЛ-0,4 кВ№1 от КТП№128 с. Роща, Тарусский р-н, Калужская область протяженностью 1,88 км | G_KAE-00213-044 | 1980 | 53.56 | 0.21 | 2016 | нд | нд | нд | нд | - | - | + | - | ВЛ-0,4кВ№1 от КТП№128 с. Роща | нд | нд | нд | нд | нд | нд | нд | нд | нд | нд | 0,4 | 0,4 | Замещение (обновление) электрической сети | + | -
3.2.2.1 | Реконструкция ВЛ-0,4 кВ ул. Ленина от МТП №24 Мира-2, Боровский р-н, Калужская область, протяженностью 1,45 км | G_KAE-00213-045 | 1976 | 53.92 | 0.21 | 2016 | нд | нд | нд | нд | - | - | + | - | ВЛ-0,4кВ ул. Ленина отМТП №24 Мира-2 | нд | нд | нд | нд | нд | нд | нд | нд | нд | нд | 0,4 | 0,4 | Замещение (обновление) электрической сети | + | -
3.2.2.1 | Реконструкция ВЛ-0,4 кВ ул.Поселок от ЗТП №17 КИМ, Боровский р-н, Калужская область, протяженностью 1,8 км | G_KAE-00213-046 | 1988 | 42.69 | 0.09 | 2016 | нд | нд | нд | нд | - | - | + | - | ВЛ-0,4кВ ул.Поселок от ЗТП №17 КИМ | нд | нд | нд | нд | нд | нд | нд | нд | нд | нд | 0,4 | 0,4 | Замещение (обновление) электрической сети | + | -
3.2.2.1 | Реконструкция ВЛ-0,4 кВ ул.1 Мая от ЗТП № 56 Парк, Боровский р-н, Калужская область, протяженностью 1,35 км | G_KAE-00213-047 | 1980 | 58.69 | 0.15 | 2016 | нд | нд | нд | нд | - | - | + | - | ВЛ-0,4кВ ул.1 Мая от ЗТП № 56 Парк | нд | нд | нд | нд | нд | нд | нд | нд | нд | нд | 0,4 | 0,4 | Замещение (обновление) электрической сети | + | -
3.2.2.1 | Реконструкция ВЛ-0,4 кВ от МТП-188 Зубово дер., Юхновский р-н, Калужская область протяженностью 1,35 км | G_KAE-00213-048 | 1979 | 58.59 | 0.15 | 2016 | нд | нд | нд | нд | - | - | + | - | ВЛ-0,4кВ отМТП-188 Зубово дер. | нд | нд | нд | нд | нд | нд | нд | нд | нд | нд | 0,4 | 0,4 | Замещение (обновление) электрической сети | + | -
3.2.2.1 | Реконструкция ВЛ-0,4 кВ от КТП-12 Екатериновка, Юхновский р-н, Калужская область протяженностью 0,6 км | G_KAE-00213-049 | 1982 | 59.24 | 0.0005 | 2016 | нд | нд | нд | нд | - | - | + | - | ВЛ-0,4кВ отКТП-12 Екатериновка | нд | нд | нд | нд | нд | нд | нд | нд | нд | нд | 0,4 | 0,4 | Замещение (обновление) электрической сети | + | -
3.2.2.1 | Реконструкция ВЛ-0,4 кВ от МТП №131 Дедня, Жуковский р-н, Калужская область, протяженностью 0,76км | G_KAE-00213-050 | 1970 | 54.23 | 0.15 | 2016 | нд | нд | нд | нд | - | - | + | - | ВЛ-0,4кВ отМТП №131 Дедня | нд | нд | нд | нд | нд | нд | нд | нд | нд | нд | 0,4 | 0,4 | Замещение (обновление) электрической сети | + | -
3.2.2.1 | Реконструкция ВЛ-0,4 кВ от МТП №127 Мелихово, Жуковский р-н, Калужская область, протяженностью 1,12 км | G_KAE-00213-051 | 1971 | 56.76 | 0.15 | 2016 | нд | нд | нд | нд | - | - | + | - | ВЛ-0,4кВ отМТП №127 Мелихово | нд | нд | нд | нд | нд | нд | нд | нд | нд | нд | 0,4 | 0,4 | Замещение (обновление) электрической сети | + | -
3.2.2.1 | Реконструкция ВЛ-0,4 кВ от МТП №153 Рыжково, Жуковский р-н, Калужская область, протяженностью 2,02 км | G_KAE-00213-052 | 1955 | 57.53 | 0.15 | 2016 | нд | нд | нд | нд | - | - | + | - | ВЛ-0,4кВ отМТП №153 Рыжково | нд | нд | нд | нд | нд | нд | нд | нд | нд | нд | 0,4 | 0,4 | Замещение (обновление) электрической сети | + | -
3.2.2.1 | Реконструкция ВЛ-0,4 кВ от МТП №151 Совьяки поселок, Боровский р-н, Калужская область, протяженностью 1,4 км | G_KAE-00213-053 | 1972 | 57.71 | 0.13 | 2016 | нд | нд | нд | нд | - | - | + | - | ВЛ-0,4кВ отМТП №151 Совьяки поселок | нд | нд | нд | нд | нд | нд | нд | нд | нд | нд | 0,4 | 0,4 | Замещение (обновление) электрической сети | + | -
3.2.2.1 | Реконструкция ВЛ-0,4 кВ от МТП №170 Совьяки насосная, Боровский р-н, Калужская область, протяженностью 0,91 км | G_KAE-00213-054 | 1972 | 58.11 | 0.45 | 2016 | нд | нд | нд | нд | - | - | + | - | ВЛ-0,4кВ отМТП №170 Совьяки насосная | нд | нд | нд | нд | нд | нд | нд | нд | нд | нд | 0,4 | 0,4 | Замещение (обновление) электрической сети | + | -
3.2.2.1 | Реконструкция ВЛ-0,4 кВ от ТП №84 Зайцево, Малоярославецкий р-н, Калужская область, протяженностью- 0,6 км | G_KAE-00213-055 | 1986 | 51.74 | 0.1 | 2016 | нд | нд | нд | нд | - | - | + | - | ВЛ-0,4 кВ от ТП №84 Зайцево | нд | нд | нд | нд | нд | нд | нд | нд | нд | нд | 0,4 | 0,4 | Замещение (обновление) электрической сети | + | -
3.2.2.1 | Реконструкция ВЛ-0,4 кВ№1 от КТП№57 Залужье, Тарусский р-н, Калужская область протяженностью 0,75км | G_KAE-00213-056 | 1960 | 56.05 | 0.15 | 2016 | нд | нд | нд | нд | - | - | + | - | ВЛ-0,4кВ№1 от КТП№57 Залужье | нд | нд | нд | нд | нд | нд | нд | нд | нд | нд | 0,4 | 0,4 | Замещение (обновление) электрической сети | + | -
3.2.2.1 | Реконструкция ВЛ-0,4 кВ №2 «Кр. Бор» от МТП №13 «Лесничество» г. Киров протяженность 1,7км | G_KAE-00241-001 | 1972 | 34.66 | 0.15 | 2016 | нд | нд | нд | нд | - | - | + | - | ВЛ-0,4 кВ №2 Кр. Бор отМТП №13 Лесничество | нд | нд | нд | нд | нд | нд | нд | нд | нд | нд | 0,4 | 0,4 | Замещение (обновление) электрической сети | + | -
3.2.2.1 | Реконструкция ВЛ-0,4 кВ №4 «Кр. Бор» от ГКТП №12 «Инкубатор» г. Киров протяженность 0,5км | G_KAE-00241-002 | 1972 | 38.65 | 0.07 | 2016 | нд | нд | нд | нд | - | - | + | - | ВЛ-0,4 кВ №4 Кр. Бор от ГКТП №12 Инкубатор | нд | нд | нд | нд | нд | нд | нд | нд | нд | нд | 0,4 | 0,4 | Замещение (обновление) электрической сети | + | -
3.2.2.1 | Реконструкция ВЛ-0,4 кВ №2 «Первомайская» от ГКТП №12 «Инкубатор» г. Киров протяженность 1,88км | G_KAE-00241-003 | 1971 | 44.25 | 0.07 | 2016 | нд | нд | нд | нд | - | - | + | - | ВЛ-0,4 кВ №2 Первомайская от ГКТП №12 Инкубатор | нд | нд | нд | нд | нд | нд | нд | нд | нд | нд | 0,4 | 0,4 | Замещение (обновление) электрической сети | + | -
3.2.2.1 | Реконструкция ВЛ-0,4 кВ №2 «А.Невского» от ЗТП №23 «М.Горького» г. Киров протяженность 1,84км | G_KAE-00241-004 | 1968 | 44.25 | 0.15 | 2016 | нд | нд | нд | нд | - | - | + | - | ВЛ-0,4 кВ №2 А.Невского от ЗТП №23 М.Горького | нд | нд | нд | нд | нд | нд | нд | нд | нд | нд | 0,4 | 0,4 | Замещение (обновление) электрической сети | + | -
3.2.2.1 | Реконструкция ВЛ-0,4 кВ №3 «ул.Фурманова д.6» от ЗТП №16 «Фурманова» г. Киров протяженность 0,2км | G_KAE-00241-005 | 1978 | 59.78 | 0.59 | 2016 | нд | нд | нд | нд | - | - | + | - | ВЛ-0,4 кВ №3 «ул,Фурманова д,6» от ЗТП №16 «Фурманова» | нд | нд | нд | нд | нд | нд | нд | нд | нд | нд | 0,4 | 0,4 | Замещение (обновление) электрической сети | + | -
3.2.2.1 | Реконструкция ВЛ-0,4 кВ №11 «ул.Фурманова 3-9» от ЗТП №16 «Фурманова» г. Киров протяженность 0,5км | G_KAE-00241-006 | 1978 | 36.15 | 0.83 | 2016 | нд | нд | нд | нд | - | - | + | - | ВЛ-0,4 кВ №11 ул,Фурманова 3-9 от ЗТП №16 Фурманова | нд | нд | нд | нд | нд | нд | нд | нд | нд | нд | 0,4 | 0,4 | Замещение (обновление) электрической сети | + | -
3.2.2.1 | Реконструкция ВЛ-0,4 кВ №1 «ул. Заречная» от МТП №100 «Дуброво» Кировский район протяженность 0,72км | G_KAE-00241-007 | 1967 | 39.28 | 0.16 | 2016 | нд | нд | нд | нд | - | - | + | - | ВЛ-0,4 кВ №1 ул. Заречная отМТП№100 Дуброво | нд | нд | нд | нд | нд | нд | нд | нд | нд | нд | 0,4 | 0,4 | Замещение (обновление) электрической сети | + | -
3.2.2.1 | Реконструкция ВЛ-0,4 кВ №1,2 от МТП №134 «Вежи» Кировский район протяженность 1,2км | G_KAE-00241-008 | 1972 | 49.54 | 1.46 | 2016 | нд | нд | нд | нд | - | - | + | - | ВЛ-0,4 кВ №1,2 отМТП №134 Вежи | нд | нд | нд | нд | нд | нд | нд | нд | нд | нд | 0,4 | 0,4 | Замещение (обновление) электрической сети | + | -
3.2.2.1 | Реконструкция ВЛ-0,4 кВ №4 " ул.М.Горького " КТП № 285 " М.Горького " г. Людиново протяженность 1,226км | G_KAE-00241-009 | 1976 | 44.25 | 0.15 | 2016 | нд | нд | нд | нд | - | - | - | - | ВЛ 0,4 кВ №4 " ул.М.Горького " КТП №285 " М.Горького " | нд | нд | нд | нд | нд | нд | нд | нд | нд | нд | 0,4 | 0,4 | Замещение (обновление) электрической сети | + | -
3.2.2.1 | Реконструкция ВЛ-0,4 кВ №3 " ул.Котовского " КТП № 285 " М.Горького " г. Людиново протяженность 1,4км | G_KAE-00241-010 | 1969 | 44.25 | 0.15 | 2016 | нд | нд | нд | нд | - | - | + | - | ВЛ 0,4 кВ №3 КТП №285 ул.Котовского | нд | нд | нд | нд | нд | нд | нд | нд | нд | нд | 0,4 | 0,4 | Замещение (обновление) электрической сети | + | -
3.2.2.1 | Реконструкция ВЛ-0,4 кВ №1 " Тихоновка " МТП № 46 " Тихоновка " Людиновский район протяженность 0,84км | G_KAE-00241-011 | 1969 | 52.78 | 0.55 | 2016 | нд | нд | нд | нд | - | - | + | - | ВЛ 0,4 кВ №1МТП №46 Тихоновка | нд | нд | нд | нд | нд | нд | нд | нд | нд | нд | 0,4 | 0,4 | Замещение (обновление) электрической сети | + | -
3.2.2.1 | Реконструкция ВЛ-0,4 кВ №1 " ул.Маяковского " ЗТП № 274 " АТС " г. Людиново протяженность 3,36км | G_KAE-00241-013 | 1980 | 39.28 | 1.27 | 2016 | нд | нд | нд | нд | - | - | + | - | ВЛ 0,4 кВ №1 ул.Маяковского ЗТП №274 АТС | нд | нд | нд | нд | нд | нд | нд | нд | нд | нд | 0,4 | 0,4 | Замещение (обновление) электрической сети | + | -
3.2.2.1 | Реконструкция ВЛ-0,4 кВ №1 " Голосиловка " МТП № 56 " Голосиловка " Людиновский район протяженность 1,89км | G_KAE-00241-014 | 1975 | 57.21 | 0.15 | 2016 | нд | нд | нд | нд | - | - | + | - | ВЛ 0,4 кВ №1МТП №56 Голосиловка | нд | нд | нд | нд | нд | нд | нд | нд | нд | нд | 0,4 | 0,4 | Замещение (обновление) электрической сети | + | -
3.2.2.1 | Реконструкция ВЛ-0,4 кВ №1 " Рога " МТП № 13 " Рога " Людиновский район протяженность 1,24км | G_KAE-00241-015 | 1969 | 59.87 | 0.0003 | 2016 | нд | нд | нд | нд | - | - | + | - | ВЛ 0,4 кВ №1МТП №13 Рога | нд | нд | нд | нд | нд | нд | нд | нд | нд | нд | 0,4 | 0,4 | Замещение (обновление) электрической сети | + | -
3.2.2.1 | Реконструкция ВЛ-0,4 кВ №1 " Курганье " МТП № 48 " Курганье " Людиновский район протяженность 1,68км | G_KAE-00241-016 | 1973 | 39.28 | 0.15 | 2016 | нд | нд | нд | нд | - | - | + | - | ВЛ 0,4 кВ №1МТП №48 Курганье | нд | нд | нд | нд | нд | нд | нд | нд | нд | нд | 0,4 | 0,4 | Замещение (обновление) электрической сети | + | -
3.2.2.1 | Реконструкция ВЛ-0,4 кВ №1,2 от МТП №177 "д.Студенец" Жиздринский район протяженность 1,2км | G_KAE-00241-017 | 1976 | 39.54 | 0.09 | 2016 | нд | нд | нд | нд | - | - | + | - | ВЛ-0,4 кВ №1,2 отМТП№177 д.Студенец | нд | нд | нд | нд | нд | нд | нд | нд | нд | нд | 0,4 | 0,4 | Замещение (обновление) электрической сети | + | -
3.2.2.1 | Реконструкция ВЛ-0,4 кВ №1 от ЗТП №920 "Колбасная" г. Жиздра протяженность 1км | G_KAE-00241-018 | 1974 | 44.25 | 0.64 | 2016 | нд | нд | нд | нд | - | - | + | - | ВЛ-0,4 кВ №1 от ЗТП№920 Колбасная | нд | нд | нд | нд | нд | нд | нд | нд | нд | нд | 0,4 | 0,4 | Замещение (обновление) электрической сети | + | -
3.2.2.1 | Реконструкция ВЛ-0,4 кВ №1 от МТП №182 "Мужитино-КЗС" Жиздринский район протяженность 1,2км | G_KAE-00241-019 | 1982 | 44.25 | 0.02 | 2016 | нд | нд | нд | нд | - | - | + | - | ВЛ-0,4 кВ №1 отМТП№182 Мужитино-КЗС | нд | нд | нд | нд | нд | нд | нд | нд | нд | нд | 0,4 | 0,4 | Замещение (обновление) электрической сети | + | -
3.2.2.1 | Реконструкция ВЛ-0,4 кВ №1,2,3 от КТП №9 "Мужитино-Детсад" Жиздринский район протяженность 1,9км | G_KAE-00241-020 | 1982 | 52.78 | 0.15 | 2016 | нд | нд | нд | нд | - | - | + | - | ВЛ-0,4 кВ №1,2,3 от КТП №9 Мужитино-Дет.сад | нд | нд | нд | нд | нд | нд | нд | нд | нд | нд | 0,4 | 0,4 | Замещение (обновление) электрической сети | + | -
3.2.2.1 | Реконструкция ВЛ-0,4 кВ №2 от КТП №1102 "Дома с/химии" г. Жиздра протяженность 0,92км | G_KAE-00241-021 | 1984 | 41.63 | 0.15 | 2016 | нд | нд | нд | нд | - | - | + | - | ВЛ-0,4 кВ №2 от КТП №1102 Дома с/химии | нд | нд | нд | нд | нд | нд | нд | нд | нд | нд | 0,4 | 0,4 | Замещение (обновление) электрической сети | + | -
3.2.2.1 | Реконструкция ВЛ-0,4 кВ №3 от КТП №1102 "Дома с/химии" г. Жиздра протяженность 0,7км | G_KAE-00241-022 | 1984 | 51.63 | 0.15 | 2016 | нд | нд | нд | нд | - | - | + | - | ВЛ-0,4 кВ №3 от КТП №1102 Дома с/химии | нд | нд | нд | нд | нд | нд | нд | нд | нд | нд | 0,4 | 0,4 | Замещение (обновление) электрической сети | + | -
3.2.2.1 | Реконструкция ВЛ-0,4 кВ ЗТП-210 "аптека" с.Хвастовичи с. Хвастовичи протяженность 1,9км | G_KAE-00241-023 | 1986 | 48.51 | 0.89 | 2016 | нд | нд | нд | нд | - | - | + | - | ВЛ-0,4кВ ЗТП №210 аптека | нд | нд | нд | нд | нд | нд | нд | нд | нд | нд | 0,4 | 0,4 | Замещение (обновление) электрической сети | + | -
3.2.2.1 | Реконструкция ВЛ-0,4 кВ КТП-242 "магазин "с.Хвастовичи с. Хвастовичи протяженность 0,4км | G_KAE-00241-024 | 1980 | 48.54 | 0.16 | 2016 | нд | нд | нд | нд | - | - | + | - | ВЛ-0,4кВ КТП №242 магазин | нд | нд | нд | нд | нд | нд | нд | нд | нд | нд | 0,4 | 0,4 | Замещение (обновление) электрической сети | + | -
3.2.2.1 | Реконструкция ВЛ-0,4 кВ ЗТП-211 "кафе "с.Хвастовичи с. Хвастовичи протяженность 0,5км | G_KAE-00241-025 | 1982 | 52.78 | 0.39 | 2016 | нд | нд | нд | нд | - | - | + | - | ВЛ-0,4кВ ЗТП №211 кафе | нд | нд | нд | нд | нд | нд | нд | нд | нд | нд | 0,4 | 0,4 | Замещение (обновление) электрической сети | + | -
3.2.2.1 | Реконструкция ВЛ-0,4 кВ ЗТП-224 "горгаз" с.Хвастовичи с. Хвастовичи протяженность 2,42км | G_KAE-00241-026 | 1982 | 41.63 | 0.7 | 2016 | нд | нд | нд | нд | - | - | + | - | ВЛ-0,4кВ ЗТП №224 горгаз | нд | нд | нд | нд | нд | нд | нд | нд | нд | нд | 0,4 | 0,4 | Замещение (обновление) электрической сети | + | -
3.2.2.1 | Реконструкция ВЛ-0,4 кВ МТП № 91 д. Боброво Думиничский район протяженность 0,6км | G_KAE-00241-027 | 1979 | 41.63 | 0.1 | 2016 | нд | нд | нд | нд | - | - | + | - | ВЛ-0,4кВ МТП №91 Боброво | нд | нд | нд | нд | нд | нд | нд | нд | нд | нд | 0,4 | 0,4 | Замещение (обновление) электрической сети | + | -
3.2.2.1 | Реконструкция ВЛ-0,4 кВ КТП № 222 ДК г. Думиничи протяженность 1,6км | G_KAE-00241-028 | 1976 | 48.41 | 0.71 | 2016 | нд | нд | нд | нд | - | - | + | - | ВЛ-0,4кВ КТП №222 ДК | нд | нд | нд | нд | нд | нд | нд | нд | нд | нд | 0,4 | 0,4 | Замещение (обновление) электрической сети | + | -
3.2.2.1 | Реконструкция ВЛ-0,4 кВ МТП 78 д.Ясенок Думиничский район протяженность 0,84км | G_KAE-00241-029 | 1978 | 48.54 | 0.0004 | 2016 | нд | нд | нд | нд | - | - | + | - | ВЛ-0,4кВМТП №78 Ясенок | нд | нд | нд | нд | нд | нд | нд | нд | нд | нд | 0,4 | 0,4 | Замещение (обновление) электрической сети | + | -
3.2.2.1 | Реконструкция ВЛ-0,4 кВ МТП № 79 д.Ясенок-мастерские Думиничский район протяженность 0,9км | G_KAE-00241-030 | 1978 | 59.58 | 0.15 | 2016 | нд | нд | нд | нд | - | - | + | - | ВЛ-0,4кВМТП №79 Ясенок-мастерские | нд | нд | нд | нд | нд | нд | нд | нд | нд | нд | 0,4 | 0,4 | Замещение (обновление) электрической сети | + | -
3.2.2.1 | Реконструкция ВЛ-0,4 кВ МТП № 80 д.Ясенок Думиничский район протяженность 1,44км | G_KAE-00241-031 | 1978 | 40.15 | 0.0004 | 2016 | нд | нд | нд | нд | - | - | + | - | ВЛ-0,4кВМТП №80 Ясенок | нд | нд | нд | нд | нд | нд | нд | нд | нд | нд | 0,4 | 0,4 | Замещение (обновление) электрической сети | + | -
3.2.2.1 | Реконструкция ВЛ-0,4 кВ №1 МТП №36 д. Чумазово Барятинский район протяженность 1,8км | G_KAE-00241-032 | 1970 | 54.69 | 0.1 | 2016 | нд | нд | нд | нд | - | - | + | - | ВЛ 0,4 кВ №1МТП №36 Чумазово | нд | нд | нд | нд | нд | нд | нд | нд | нд | нд | 0,4 | 0,4 | Замещение (обновление) электрической сети | + | -
3.2.2.1 | Реконструкция ВЛ-0,4 кВ №2 МТП №33 д. Марс Барятинский район протяженность 0,43км | G_KAE-00241-033 | 1983 | 53.16 | 0.0005 | 2016 | нд | нд | нд | нд | - | - | + | - | ВЛ 0,4 кВ №2МТП №33 Марс | нд | нд | нд | нд | нд | нд | нд | нд | нд | нд | 0,4 | 0,4 | Замещение (обновление) электрической сети | + | -
3.2.2.1 | Реконструкция ВЛ-0,4 кВ №1 МТП №31 д. Шершнево Барятинский район протяженность 2км | G_KAE-00241-034 | 1981 | 54.08 | 0.21 | 2016 | нд | нд | нд | нд | - | - | + | - | ВЛ 0,4 кВ №1МТП №31 Шершнево | нд | нд | нд | нд | нд | нд | нд | нд | нд | нд | 0,4 | 0,4 | Замещение (обновление) электрической сети | + | -
3.2.2.1 | Реконструкция ВЛ-0,4 кВ №1,2 МТП №87 д. Фомино Барятинский район протяженность 2,53км | G_KAE-00241-035 | 1975 | 50.7 | 5.7 | 2016 | нд | нд | нд | нд | - | - | + | - | ВЛ 0,4 кВ №1,2МТП №87 Фомино | нд | нд | нд | нд | нд | нд | нд | нд | нд | нд | 0,4 | 0,4 | Замещение (обновление) электрической сети | + | -
3.2.2.1 | Реконструкция ВЛ-0,4 кВ №1,2,3 ЗТП №179 д. Зайцева Гора Барятинский район протяженность 1,39км | G_KAE-00241-036 | 1984 | 52.9 | 0.27 | 2016 | нд | нд | нд | нд | - | - | + | - | ВЛ 0,4 кВ №1,2,3 ЗТП №179 Зайцева Гора | нд | нд | нд | нд | нд | нд | нд | нд | нд | нд | 0,4 | 0,4 | Замещение (обновление) электрической сети | + | -
3.2.2.1 | Реконструкция ВЛ-0,4 кВ №1 МТП №74 д. Шишкино Барятинский район протяженность 0,97км | G_KAE-00241-037 | 1979 | 56.36 | 0.1 | 2016 | нд | нд | нд | нд | - | - | + | - | ВЛ 0,4 кВ №1МТП №74 Шишкино | нд | нд | нд | нд | нд | нд | нд | нд | нд | нд | 0,4 | 0,4 | Замещение (обновление) электрической сети | + | -
3.2.2.1 | Реконструкция ВЛ-0,4 кВ №1,2 МТП №101 д. Бахмутово Барятинский район протяженность 2,81км | G_KAE-00241-038 | 1969 | 53.48 | 0.1 | 2016 | нд | нд | нд | нд | - | - | + | - | ВЛ 0,4 кВ №1,2МТП №101 Бахмутово | нд | нд | нд | нд | нд | нд | нд | нд | нд | нд | 0,4 | 0,4 | Замещение (обновление) электрической сети | + | -
3.2.2.1 | Реконструкция ВЛ-0,4 кВ №1,2,3 КТП №139 д. Бахмутово Барятинский район протяженность 2,2км | G_KAE-00241-039 | 1969 | 51.26 | 0.3 | 2016 | нд | нд | нд | нд | - | - | + | - | ВЛ 0,4 кВ №1,2,3 КТП №139 Бахмутово | нд | нд | нд | нд | нд | нд | нд | нд | нд | нд | 0,4 | 0,4 | Замещение (обновление) электрической сети | + | -
3.2.2.1 | Реконструкция ВЛ-0,4 кВ №1 ГКТП №302 «Гостиница» г. Спас-Деменск протяженность 1,8км | G_KAE-00241-040 | 1983 | 45.94 | 1.5 | 2016 | нд | нд | нд | нд | - | - | + | - | ВЛ-0,4 кВ №1 ГКТП №302 Гостиница | нд | нд | нд | нд | нд | нд | нд | нд | нд | нд | 0,4 | 0,4 | Замещение (обновление) электрической сети | + | -
3.2.2.1 | Реконструкция ВЛ-0,4 кВ №2 ГКТП №302 «Гостиница» г. Спас-Деменск протяженность 2,4км | G_KAE-00241-041 | 1983 | 55.49 | 1.5 | 2016 | нд | нд | нд | нд | - | - | + | - | ВЛ-0,4 кВ №2 ГКТП №302 Гостиница | нд | нд | нд | нд | нд | нд | нд | нд | нд | нд | 0,4 | 0,4 | Замещение (обновление) электрической сети | + | -
3.2.2.1 | Реконструкция ВЛ-0,4 кВ №3 ГКТП №302 «Гостиница» г. Спас-Деменск протяженность 1,7км | G_KAE-00241-042 | 1983 | 41.63 | 1.5 | 2016 | нд | нд | нд | нд | - | - | + | - | ВЛ-0,4 кВ №3 ГКТП №302 Гостиница | нд | нд | нд | нд | нд | нд | нд | нд | нд | нд | 0,4 | 0,4 | Замещение (обновление) электрической сети | + | -
3.2.2.1 | Реконструкция ВЛ-0,4 кВ №4 ГКТП №302 «Гостиница» г. Спас-Деменск протяженность 0,9км | G_KAE-00241-043 | 1983 | 48.41 | 1.5 | 2016 | нд | нд | нд | нд | - | - | + | - | ВЛ-0,4 кВ №4 ГКТП №302 Гостиница | нд | нд | нд | нд | нд | нд | нд | нд | нд | нд | 0,4 | 0,4 | Замещение (обновление) электрической сети | + | -
3.2.2.1 | Реконструкция ВЛ-0,4 кВ №3 ГКТП №303 «Горка» г. Спас-Деменск протяженность 0,6км | G_KAE-00241-044 | 1981 | 34.66 | 0.28 | 2016 | нд | нд | нд | нд | - | - | + | - | ВЛ-0,4 кВ №3 ГКТП №303 Горка | нд | нд | нд | нд | нд | нд | нд | нд | нд | нд | 0,4 | 0,4 | Замещение (обновление) электрической сети | + | -
3.2.2.1 | Реконструкция ВЛ-0,4 кВ №7 ЗТП №312 «ЖД школа» г. Спас-Деменск протяженность 0,6км | G_KAE-00241-045 | 1977 | 38.65 | 1.62 | 2016 | нд | нд | нд | нд | - | - | + | - | ВЛ-0,4 кВ №7 ЗТП №312 ЖД школа | нд | нд | нд | нд | нд | нд | нд | нд | нд | нд | 0,4 | 0,4 | Замещение (обновление) электрической сети | + | -
3.2.2.1 | Реконструкция ВЛ-0,4 кВ №1,2 МТП №114 Троицкое школа Куйбышевский район протяженность 1,4км | G_KAE-00241-046 | 1979 | 44.25 | 0.08 | 2016 | нд | нд | нд | нд | - | - | + | - | ВЛ 0,4 кВ №1,2МТП №114 Троицкое школа | нд | нд | нд | нд | нд | нд | нд | нд | нд | нд | 0,4 | 0,4 | Замещение (обновление) электрической сети | + | -
3.2.2.1 | Реконструкция ВЛ-0,4 кВ №1,2 МТП №131 Троицкое детсад Куйбышевский район протяженность 1,8км | G_KAE-00241-047 | 1980 | 44.25 | 0.05 | 2016 | нд | нд | нд | нд | - | - | + | - | ВЛ 0,4 кВ №1,2МТП №131 Троицкое детсад | нд | нд | нд | нд | нд | нд | нд | нд | нд | нд | 0,4 | 0,4 | Замещение (обновление) электрической сети | + | -
3.2.2.1 | Реконструкция ВЛ-0,4 кВ №1,2,3 МТП №187 Троицкое центр Куйбышевский район протяженность 1,6км | G_KAE-00241-048 | 1980 | 42.78 | 0.44 | 2016 | нд | нд | нд | нд | - | - | + | - | ВЛ 0,4 кВ №1,2,3МТП №187 Троицкое центр | нд | нд | нд | нд | нд | нд | нд | нд | нд | нд | 0,4 | 0,4 | Замещение (обновление) электрической сети | + | -
3.2.2.1 | Реконструкция ВЛ-0,4 кВ №1,2 КТП №186 Погуляи Куйбышевский район протяженность 1,24км | G_KAE-00241-049 | 1976 | 36.15 | 0.13 | 2016 | нд | нд | нд | нд | - | - | + | - | ВЛ 0,4 кВ №1,2 КТП №186 Погуляи | нд | нд | нд | нд | нд | нд | нд | нд | нд | нд | 0,4 | 0,4 | Замещение (обновление) электрической сети | + | -
3.2.2.1 | Реконструкция ВЛ-0,4 кВ КТП №170 "Серпейск почта" Мещовский район протяженность 4,2км | G_KAE-00241-050 | 1984 | 39.28 | 0.05 | 2016 | нд | нд | нд | нд | - | - | + | - | ВЛ 0,4 кВ КТП №170 Серпейск почта | нд | нд | нд | нд | нд | нд | нд | нд | нд | нд | 0,4 | 0,4 | Замещение (обновление) электрической сети | + | -
3.2.2.1 | Реконструкция ВЛ-0,4 кВ к КТП №246 "Серпейск деревня" Мещовский район протяженность 2,2км | G_KAE-00241-051 | 1982 | 39.54 | 0.15 | 2016 | нд | нд | нд | нд | - | - | + | - | ВЛ 0,4 кВ к КТП №246 Серпейск деревня | нд | нд | нд | нд | нд | нд | нд | нд | нд | нд | 0,4 | 0,4 | Замещение (обновление) электрической сети | + | -
3.2.2.1 | Реконструкция ВЛ-0,4 кВ КТП №178 д. Батищево Мосальский район протяженность 2,14км | G_KAE-00241-052 | 1975 | 44.25 | 0.06 | 2016 | нд | нд | нд | нд | - | - | + | - | ВЛ-0,4 кВ КТП №178 Батищево | нд | нд | нд | нд | нд | нд | нд | нд | нд | нд | 0,4 | 0,4 | Замещение (обновление) электрической сети | + | -
3.2.2.1 | Реконструкция ВЛ-0,4 кВ КТП №26 д. Ольхи Мосальский район протяженность 1,45км | G_KAE-00241-053 | 1978 | 44.25 | 5.8 | 2016 | нд | нд | нд | нд | - | - | + | - | ВЛ-0,4 кВ КТП №26 Ольхи | нд | нд | нд | нд | нд | нд | нд | нд | нд | нд | 0,4 | 0,4 | Замещение (обновление) электрической сети | + | -
3.2.2.1 | Реконструкция ВЛ-0,4 кВ МТП №34 д. Бараньи Рога Мосальский район протяженность 1,85км | G_KAE-00241-054 | 1978 | 52.78 | 0.15 | 2016 | нд | нд | нд | нд | - | - | + | - | ВЛ-0,4 кВМТП №34 Бараньи Рога | нд | нд | нд | нд | нд | нд | нд | нд | нд | нд | 0,4 | 0,4 | Замещение (обновление) электрической сети | + | -
3.2.2.1 | Реконструкция ВЛ-0,4 кВ КТП №226 д. Передовик, ДК Мосальский район протяженность 0,76км | G_KAE-00241-055 | 1979 | 36.15 | 0.43 | 2016 | нд | нд | нд | нд | - | - | + | - | ВЛ-0,4 кВ КТП №226 Передовик, ДК | нд | нд | нд | нд | нд | нд | нд | нд | нд | нд | 0,4 | 0,4 | Замещение (обновление) электрической сети | + | -
3.2.2.1 | Реконструкция ВЛ-0,4 кВ МТП №72 д. Высокое Мосальский район протяженность 1,86км | G_KAE-00241-056 | 1975 | 39.28 | 1.22 | 2016 | нд | нд | нд | нд | - | - | + | - | ВЛ-0,4 кВМТП №72 Высокое | нд | нд | нд | нд | нд | нд | нд | нд | нд | нд | 0,4 | 0,4 | Замещение (обновление) электрической сети | + | -
3.2.2.1 | Реконструкция ВЛ-0,4 кВ МТП №225 д. Передовик Мосальский район протяженность 1,7км | G_KAE-00241-057 | 1981 | 57.21 | 0.51 | 2016 | нд | нд | нд | нд | - | - | + | - | ВЛ-0,4 кВМТП №225 Передовик | нд | нд | нд | нд | нд | нд | нд | нд | нд | нд | 0,4 | 0,4 | Замещение (обновление) электрической сети | + | -
3.2.2.1 | Реконструкция ВЛ-0,4 кВ КТП №115 д. Родионово Мосальский район протяженность 0,67км | G_KAE-00241-058 | 1979 | 53.87 | 0.15 | 2016 | нд | нд | нд | нд | - | - | + | - | ВЛ-0,4 кВ КТП №115 Родионово | нд | нд | нд | нд | нд | нд | нд | нд | нд | нд | 0,4 | 0,4 | Замещение (обновление) электрической сети | + | -
3.2.2.1 | Реконструкция ВЛ-0,4 кВ МТП №123 д. Зюзино Мосальский район протяженность 0,35км | G_KAE-00241-059 | 1982 | 36.15 | 0.15 | 2016 | нд | нд | нд | нд | - | - | + | - | ВЛ-0,4 кВМТП №123 Зюзино | нд | нд | нд | нд | нд | нд | нд | нд | нд | нд | 0,4 | 0,4 | Замещение (обновление) электрической сети | + | -
3.2.2.1 | Реконструкция ВЛ-0,4 кВ КТП №113 д. Селезенево Мосальский район протяженность 0,98км | G_KAE-00241-060 | 1975 | 39.28 | 0.18 | 2016 | нд | нд | нд | нд | - | - | + | - | ВЛ-0,4 кВ КТП №113 Селезенево | нд | нд | нд | нд | нд | нд | нд | нд | нд | нд | 0,4 | 0,4 | Замещение (обновление) электрической сети | + | -
3.2.2.1 | Реконструкция ВЛ-0,4 кВ КТП №128 д. Пузынино Мосальский район протяженность 0,53км | G_KAE-00241-061 | 1977 | 57.21 | 0.02 | 2016 | нд | нд | нд | нд | - | - | + | - | ВЛ-0,4 кВ КТП №128 Пузынино | нд | нд | нд | нд | нд | нд | нд | нд | нд | нд | 0,4 | 0,4 | Замещение (обновление) электрической сети | + | -
3.2.2.1 | Реконструкция ВЛ-0,4 кВ КТП №137 д. Посконь Мосальский район протяженность 0,88км | G_KAE-00241-062 | 1977 | 59.87 | 0.15 | 2016 | нд | нд | нд | нд | - | - | + | - | ВЛ-0,4 кВ КТП №137 Посконь | нд | нд | нд | нд | нд | нд | нд | нд | нд | нд | 0,4 | 0,4 | Замещение (обновление) электрической сети | + | -
3.2.2.1 | Реконструкция ВЛ-0,4 кВ МТП №280 д. Посконь, поселок Мосальский район протяженность 1,95км | G_KAE-00241-063 | 1977 | 39.28 | 0.24 | 2016 | нд | нд | нд | нд | - | - | + | - | ВЛ-0,4 кВМТП №280 Посконь, поселок | нд | нд | нд | нд | нд | нд | нд | нд | нд | нд | 0,4 | 0,4 | Замещение (обновление) электрической сети | + | -
3.2.2.1 | Реконструкция ВЛ-0,4 кВ МТП №298 д. Сельцо-Кольцово Мосальский район протяженность 0,76км | G_KAE-00241-064 | 1982 | 39.54 | 0.15 | 2016 | нд | нд | нд | нд | - | - | + | - | ВЛ-0,4 кВМТП №298 Сельцо-Кольцово | нд | нд | нд | нд | нд | нд | нд | нд | нд | нд | 0,4 | 0,4 | Замещение (обновление) электрической сети | + | -
3.2.2.1 | Реконструкция ВЛ-0,4 кВ МТП №52 д. Дашино Мосальский район протяженность 1,76км | G_KAE-00241-065 | 1979 | 44.25 | 0.26 | 2016 | нд | нд | нд | нд | - | - | + | - | ВЛ-0,4 кВМТП №52 Дашино | нд | нд | нд | нд | нд | нд | нд | нд | нд | нд | 0,4 | 0,4 | Замещение (обновление) электрической сети | + | -
3.2.2.1 | Реконструкция ВЛ-0,4 кВ КТП №47 д. Липовка Мосальский район протяженность 0,68км | G_KAE-00241-066 | 1978 | 44.25 | 0.02 | 2016 | нд | нд | нд | нд | - | - | + | - | ВЛ-0,4 кВ КТП №47 Липовка | нд | нд | нд | нд | нд | нд | нд | нд | нд | нд | 0,4 | 0,4 | Замещение (обновление) электрической сети | + | -
3.2.2.1 | Реконструкция ВЛ-0,4 кВ КТП №65 д. Зайцево-Шиповка Мосальский район протяженность 0,72км | G_KAE-00241-067 | 1980 | 52.78 | 0.02 | 2016 | нд | нд | нд | нд | - | - | + | - | ВЛ-0,4 кВ КТП №65 Зайцево-Шиповка | нд | нд | нд | нд | нд | нд | нд | нд | нд | нд | 0,4 | 0,4 | Замещение (обновление) электрической сети | + | -
3.2.2.1 | Реконструкция ВЛ-0,4 кВ №1 от КТП №23 А д.Печенкино Сухиничский район протяженность 1,96км | G_KAE-00241-068 | 1981 | 41.63 | 0.44 | 2016 | нд | нд | нд | нд | - | - | + | - | ВЛ 0,4 кВ №1 от КТП №23 А Печёнкино | нд | нд | нд | нд | нд | нд | нд | нд | нд | нд | 0,4 | 0,4 | Замещение (обновление) электрической сети | + | -
3.2.2.1 | Реконструкция ВЛ-0,4 кВ КТП №59 д.Брынь Сухиничский район протяженность 2км | G_KAE-00241-069 | 1974 | 41.63 | 2.42 | 2016 | нд | нд | нд | нд | - | - | + | - | ВЛ 0,4 кВ КТП №59 Брынь | нд | нд | нд | нд | нд | нд | нд | нд | нд | нд | 0,4 | 0,4 | Замещение (обновление) электрической сети | + | -
3.2.2.1 | Реконструкция ВЛ-0,4 кВ МТП №55 д.Николаево Сухиничский район протяженность 2км | G_KAE-00241-070 | 1973 | 48.41 | 0.95 | 2016 | нд | нд | нд | нд | - | - | + | - | ВЛ -0,4 кВМТП №55 Николаево | нд | нд | нд | нд | нд | нд | нд | нд | нд | нд | 0,4 | 0,4 | Замещение (обновление) электрической сети | + | -
3.2.2.1 | Реконструкция ВЛ-0,4 кВ КТП №56 д.Михалевичи Сухиничский район протяженность 2км | G_KAE-00241-071 | 1982 | 48.54 | 0.53 | 2016 | нд | нд | нд | нд | - | - | + | - | ВЛ 0,4 кВ КТП №56 Михалевичи | нд | нд | нд | нд | нд | нд | нд | нд | нд | нд | 0,4 | 0,4 | Замещение (обновление) электрической сети | + | -
3.2.2.1 | Реконструкция ВЛ-0,4 кВ КТП №57 д.Воронеты Сухиничский район протяженность 4,1км | G_KAE-00241-072 | 1981 | 52.38 | 3.05 | 2016 | нд | нд | нд | нд | - | - | + | - | ВЛ 0,4 кВ КТП №57 Воронеты | нд | нд | нд | нд | нд | нд | нд | нд | нд | нд | 0,4 | 0,4 | Замещение (обновление) электрической сети | + | -
3.2.2.1 | Реконструкция ВЛ-0,4 кВ ЗТП №302 Больница Сухиничский район протяженность 1,9км | G_KAE-00241-073 | 1978 | 41.63 | 2.21 | 2016 | нд | нд | нд | нд | - | - | + | - | ВЛ 0,4 кВ ЗТП №302 Больница | нд | нд | нд | нд | нд | нд | нд | нд | нд | нд | 0,4 | 0,4 | Замещение (обновление) электрической сети | + | -
3.2.2.1 | Реконструкция ВЛ-0,4 кВ КТП №69 д.Казарь Сухиничский район протяженность 1,5км | G_KAE-00241-074 | 1972 | 41.63 | 3.36 | 2016 | нд | нд | нд | нд | - | - | + | - | ВЛ 0,4 кВ КТП №69 Казарь | нд | нд | нд | нд | нд | нд | нд | нд | нд | нд | 0,4 | 0,4 | Замещение (обновление) электрической сети | + | -
3.2.2.1 | Реконструкция ВЛ-0,4 кВ МТП №77 д.Радождево Сухиничский район протяженность 2,5км | G_KAE-00241-075 | 1976 | 48.41 | 2 | 2016 | нд | нд | нд | нд | - | - | + | - | ВЛ 0,4 кВМТП №77 Радождево | нд | нд | нд | нд | нд | нд | нд | нд | нд | нд | 0,4 | 0,4 | Замещение (обновление) электрической сети | + | -
3.2.2.1 | Реконструкция ВЛ-0,4 кВ №1 КТП №196 д.Радождево Сухиничский район протяженность 1,2км | G_KAE-00241-076 | 1974 | 48.54 | 0.53 | 2016 | нд | нд | нд | нд | - | - | + | - | ВЛ 0,4 кВ №1 КТП №196 Радождево | нд | нд | нд | нд | нд | нд | нд | нд | нд | нд | 0,4 | 0,4 | Замещение (обновление) электрической сети | + | -
3.2.2.1 | Реконструкция ВЛ-0,4 кВ №9 ЗТП №345 Ресторан г. Сухиничи протяженность 1,4км | G_KAE-00241-077 | 1977 | 59.78 | 0.15 | 2016 | нд | нд | нд | нд | - | - | + | - | ВЛ 0,4 кВ №9 ЗТП №345 Ресторан | нд | нд | нд | нд | нд | нд | нд | нд | нд | нд | 0,4 | 0,4 | Замещение (обновление) электрической сети | + | -
3.2.2.1 | Реконструкция ВЛ-0,4 кВ МТП №241 д.Тросна Сухиничский район протяженность 3,7км | G_KAE-00241-078 | 1976 | 40.15 | 0.53 | 2016 | нд | нд | нд | нд | - | - | + | - | ВЛ 0,4 кВМТП №241 Тросна | нд | нд | нд | нд | нд | нд | нд | нд | нд | нд | 0,4 | 0,4 | Замещение (обновление) электрической сети | + | -
3.2.2.1 | Реконструкция ВЛ-0,4 кВ КТП №242 д.Тросна Сухиничский район протяженность 1,2км | G_KAE-00241-079 | 1976 | 54.69 | 0.55 | 2016 | нд | нд | нд | нд | - | - | + | - | ВЛ 0,4 кВ КТП №242 Тросна | нд | нд | нд | нд | нд | нд | нд | нд | нд | нд | 0,4 | 0,4 | Замещение (обновление) электрической сети | + | -
3.2.2.1 | Реконструкция ВЛ-0,4 кВ от ТП №35 Козлово Администрация сельского поселения "Деревня Ерденево", Малоярославецкий р-он протяженность 1,5км | G_KAE-00241-080 | 1975 | 53.16 | 0.62 | 2016 | нд | нд | нд | нд | - | - | + | - | ВЛ 0,4 кВ от ТП №35 Козлово | нд | нд | нд | нд | нд | нд | нд | нд | нд | нд | 0,4 | 0,4 | Замещение (обновление) электрической сети | + | -
3.2.2.1 | Реконструкция ВЛ-0,4 кВ от ТП №33 Ерденево Администрация сельского поселения "Деревня Ерденево", Малоярославецкий р-он протяженность 2,8км | G_KAE-00241-081 | 1969 | 54.08 | 0.45 | 2016 | нд | нд | нд | нд | - | - | + | - | ВЛ 0,4 кВ от ТП №33 Ерденево | нд | нд | нд | нд | нд | нд | нд | нд | нд | нд | 0,4 | 0,4 | Замещение (обновление) электрической сети | + | -
3.2.2.1 | Реконструкция ВЛ-0,4 кВ от ТП №14 Игнатьевское-стройдвор Администрация сельского поселения "Деревня Шумятино", Малоярославецкий р-он протяженность 1,9км | G_KAE-00241-082 | 1975 | 50.7 | 3.42 | 2016 | нд | нд | нд | нд | - | - | + | - | ВЛ 0,4 кВ от ТП №14 Игнатьевское-стройдвор | нд | нд | нд | нд | нд | нд | нд | нд | нд | нд | 0,4 | 0,4 | Замещение (обновление) электрической сети | + | -
3.2.2.1 | Реконструкция ВЛ-0,4 кВ от ТП №17 Тиняково Администрация сельского поселения "Село Кудиново", Малоярославецкий р-он протяженность 2,6км | G_KAE-00241-083 | 1985 | 52.9 | 8.53 | 2016 | нд | нд | нд | нд | - | - | + | - | ВЛ 0,4 кВ от ТП №17 Тиняково | нд | нд | нд | нд | нд | нд | нд | нд | нд | нд | 0,4 | 0,4 | Замещение (обновление) электрической сети | + | -
3.2.2.1 | Реконструкция ВЛ-0,4 кВ от ТП №106 Дурово Администрация сельского поселения "Село Юбилейный", Малоярославецкий р-он протяженность 1,5км | G_KAE-00241-084 | 1985 | 56.36 | 0.37 | 2016 | нд | нд | нд | нд | - | - | + | - | ВЛ 0,4 кВ от ТП №106 Дурово | нд | нд | нд | нд | нд | нд | нд | нд | нд | нд | 0,4 | 0,4 | Замещение (обновление) электрической сети | + | -
3.2.2.1 | Реконструкция ВЛ-0,4 кВ от ТП №153 Бортники Администрация сельского поселения "Село Юбилейный", Малоярославецкий р-он протяженность 0,6км | G_KAE-00241-085 | 1982 | 53.48 | 0.15 | 2016 | нд | нд | нд | нд | - | - | + | - | ВЛ 0,4 кВ от ТП №153 Бортники | нд | нд | нд | нд | нд | нд | нд | нд | нд | нд | 0,4 | 0,4 | Замещение (обновление) электрической сети | + | -
3.2.2.1 | Реконструкция ВЛ-0,4 кВ от МТП №135 Агафино СП с. Тарутино, Жуковский р-он протяженность 2,7км | G_KAE-00241-086 | 1970 | 51.26 | 0.0002 | 2016 | нд | нд | нд | нд | - | - | + | - | ВЛ-0,4кВ отМТП №135 Агафино | нд | нд | нд | нд | нд | нд | нд | нд | нд | нд | 0,4 | 0,4 | Замещение (обновление) электрической сети | + | -
3.2.2.1 | Реконструкция ВЛ-0,4 кВ №2 от МТП 171 Хохловка МО Перемышльский район протяженность 2км | G_KAE-00241-088 | 1989 | 52.78 | 0.0003 | 2016 | нд | нд | нд | нд | - | - | + | - | ВЛ 0,4кВ №2 отМТП 171 Хохловка | нд | нд | нд | нд | нд | нд | нд | нд | нд | нд | 0,4 | 0,4 | Замещение (обновление) электрической сети | + | -
3.2.2.1 | Реконструкция ВЛ-0,4 кВ МТП №150 д.Морхань МО Перемышльский район протяженность 0,6км | G_KAE-00241-089 | 1984 | 36.15 | 0.0001 | 2016 | нд | нд | нд | нд | - | - | + | - | ВЛ 0,4кВМТП №150 д.Морхань | нд | нд | нд | нд | нд | нд | нд | нд | нд | нд | 0,4 | 0,4 | Замещение (обновление) электрической сети | + | -
3.2.2.1 | Реконструкция ВЛ-0,4 кВ №1,2 КТП №74 Мелихово МО "Ульяновский район" протяженность 1,4км | G_KAE-00241-090 | 1985 | 39.28 | 0.0001 | 2016 | нд | нд | нд | нд | - | - | + | - | ВЛ 0,4 кВ №1,2 КТП №74 Мелихово | нд | нд | нд | нд | нд | нд | нд | нд | нд | нд | 0,4 | 0,4 | Замещение (обновление) электрической сети | + | -
3.2.2.1 | Реконструкция ВЛ-0,4 кВ №1 от КТП №9 д.Дубровка Козельский район протяженность 0,4км | G_KAE-00241-091 | 1987 | 57.21 | 0.0001 | 2016 | нд | нд | нд | нд | - | - | + | - | ВЛ-0,4кВ №1 от КТП №9 д.Дубровка | нд | нд | нд | нд | нд | нд | нд | нд | нд | нд | 0,4 | 0,4 | Замещение (обновление) электрической сети | + | -
3.2.2.1 | Реконструкция ВЛ-0,4 кВ от МТП № 52 Юдинки Козельский район протяженность 1,12км | G_KAE-00241-093 | 1986 | 39.28 | 0.15 | 2016 | нд | нд | нд | нд | - | - | + | - | ВЛ-0,4 кВ отМТП № 52 Юдинки | нд | нд | нд | нд | нд | нд | нд | нд | нд | нд | 0,4 | 0,4 | Повышение надежности электроснабжения потребителей | + | -
3.2.2.1 | Реконструкция ВЛ-0,4 кВ от МТП № 16 Каменка- контора Козельский район протяженность 1км | G_KAE-00241-094 | 1980 | 39.54 | 0.15 | 2016 | нд | нд | нд | нд | - | - | + | - | ВЛ-0,4 кВ отМТП № 16 Каменка- контора | нд | нд | нд | нд | нд | нд | нд | нд | нд | нд | 0,4 | 0,4 | Замещение (обновление) электрической сети | + | -
3.2.2.1 | Реконструкция ВЛ-0,4 кВ от РП-1 К. Маркса- ДРСУ Козельский район протяженность 3,3км | G_KAE-00241-095 | 1986 | 44.25 | 0.0001 | 2016 | нд | нд | нд | нд | - | - | + | - | ВЛ-0,4 кВ от РП-1 К. Маркса- ДРСУ | нд | нд | нд | нд | нд | нд | нд | нд | нд | нд | 0,4 | 0,4 | Замещение (обновление) электрической сети | + | -
3.2.2.1 | Реконструкция ВЛ-0,4 кВ №1,2,6 от МТП №9 Первомайская Козельский район протяженность 2,84км | G_KAE-00241-096 | 1973 | 44.25 | 0.0004 | 2016 | нд | нд | нд | нд | - | - | + | - | ВЛ-0,4кВ №1,2,6 отМТП №9 Первомайская | нд | нд | нд | нд | нд | нд | нд | нд | нд | нд | 0,4 | 0,4 | Замещение (обновление) электрической сети | + | -
3.2.2.1 | Реконструкция ВЛ-0,4 кВ № 1,2 от ТП-1 Прудново пр. оп. № 1-11, 1-52 Дзержинский район протяженность 2,52км | G_KAE-00241-097 | 1949 | 51.36 | 0.1 | 2016 | нд | нд | нд | нд | - | - | + | - | ВЛ-0,4кВ № 1,2 отТП-1 Прудново пр. оп. № 1-11, 1-52 | нд | нд | нд | нд | нд | нд | нд | нд | нд | нд | 0,4 | 0,4 | Замещение (обновление) электрической сети | + | -
3.2.2.1 | Реконструкция ВЛ-0,4 кВ № 2 от ТП №117 Адамовское поле в пр. оп. 1-50 Дзержинский район протяженность 2км | G_KAE-00241-098 | 1970 | 41.63 | 0.11 | 2016 | нд | нд | нд | нд | - | - | + | - | ВЛ-0,4кВ № 2 отТП- 3 Адамовское в пр. оп. 1-50 | нд | нд | нд | нд | нд | нд | нд | нд | нд | нд | 0,4 | 0,4 | Замещение (обновление) электрической сети | + | -
3.2.2.1 | Реконструкция ВЛ-0,4 кВ № 2 от КТП-37 Барсуки в пр. оп. № 1-50 Дзержинский район протяженность 2км | G_KAE-00241-099 | 1953 | 41.63 | 0.27 | 2016 | нд | нд | нд | нд | - | - | + | - | ВЛ-0,4кВ № 2 отКТП-37 Барсуки в пр. оп. № 1-50 | нд | нд | нд | нд | нд | нд | нд | нд | нд | нд | 0,4 | 0,4 | Замещение (обновление) электрической сети | + | -
3.2.2.1 | Реконструкция ВЛ-0,4 кВ № 1 от МТП-34 Беляйково в пр. оп. № 1-23 Дзержинский район протяженность 0,92км | G_KAE-00241-100 | 1959 | 48.41 | 0.1 | 2016 | нд | нд | нд | нд | - | - | + | - | ВЛ-0,4кВ № 1 отМТП-34 Беляйково в пр. оп. № 1-23 | нд | нд | нд | нд | нд | нд | нд | нд | нд | нд | 0,4 | 0,4 | Замещение (обновление) электрической сети | + | -
3.2.2.1 | Реконструкция ВЛ-0,4 кВ № 1 от МТП-131 д.Смагино в пр. оп. № 1-32 Дзержинский район протяженность 1,28км | G_KAE-00241-101 | 1960 | 48.54 | 0.0001 | 2016 | нд | нд | нд | нд | - | - | + | - | ВЛ-0,4кВ № 1 отМТП-131 д.Смагино в пр. оп. № 1-32 | нд | нд | нд | нд | нд | нд | нд | нд | нд | нд | 0,4 | 0,4 | Замещение (обновление) электрической сети | + | -
3.2.2.1 | Реконструкция ВЛ-0,4 кВ № 1 от МТП-35 Шестаково в пр. оп. № 1-14 Дзержинский район протяженность 0,56км | G_KAE-00241-102 | 1961 | 52.78 | 0.1 | 2016 | нд | нд | нд | нд | - | - | + | - | ВЛ-0,4кВ № 1 отМТП-35 Шестаково в пр. оп. № 1-14 | нд | нд | нд | нд | нд | нд | нд | нд | нд | нд | 0,4 | 0,4 | Замещение (обновление) электрической сети | + | -
3.2.2.1 | Реконструкция ВЛ-0,4 кВ №1 «деревня» от МТП №101 «Натарово» Кировский район протяженность 2,48км | G_KAE-00242-001 | 1974 | 41.63 | 0.15 | 2016 | нд | нд | нд | нд | - | - | + | - | ВЛ-0,4 кВ №1 МТП №101 Натарово | нд | нд | нд | нд | нд | нд | нд | нд | нд | нд | 0,4 | 0,4 | Замещение (обновление) электрической сети | + | -
3.2.2.1 | Реконструкция ВЛ-0,4 кВ №1 и 2 от МТП №223 «Якимово-контора» Кировский район протяженность 1,92км | G_KAE-00242-002 | 1978 | 41.63 | 0.95 | 2016 | нд | нд | нд | нд | - | - | + | - | ВЛ-0,4 кВ №1 и 2МТП №223 Якимово-контора | нд | нд | нд | нд | нд | нд | нд | нд | нд | нд | 0,4 | 0,4 | Замещение (обновление) электрической сети | + | -
3.2.2.1 | Реконструкция ВЛ-0,4 кВ №3 от МТП №135 «Якимово-ферма» Кировский район протяженность 0,84км | G_KAE-00242-003 | 1978 | 48.41 | 0.59 | 2016 | нд | нд | нд | нд | - | - | + | - | ВЛ-0,4 кВ №3МТП №135 Якимово-ферма | нд | нд | нд | нд | нд | нд | нд | нд | нд | нд | 0,4 | 0,4 | Замещение (обновление) электрической сети | + | -
3.2.2.1 | Реконструкция ВЛ-0,4 кВ №5 "Заречная" ЗТП № 205 "Черняховского" г. Людиново протяженность 1,08км | G_KAE-00242-004 | 1978 | 48.54 | 0.26 | 2016 | нд | нд | нд | нд | - | - | + | - | ВЛ 0,4 кВ №5 ЗТП №205 Черняховского | нд | нд | нд | нд | нд | нд | нд | нд | нд | нд | 0,4 | 0,4 | Замещение (обновление) электрической сети | + | -
3.2.2.1 | Реконструкция ВЛ-0,4 кВ №1 "Романовка" МТП № 29 "Романовка" Людиновский район протяженность 1,32км | G_KAE-00242-005 | 1977 | 59.58 | 0.15 | 2016 | нд | нд | нд | нд | - | - | + | - | ВЛ 0,4 кВ №1МТП №29 Романовка | нд | нд | нд | нд | нд | нд | нд | нд | нд | нд | 0,4 | 0,4 | Замещение (обновление) электрической сети | + | -
3.2.2.1 | Реконструкция ВЛ-0,4 кВ №1 "Мостовка" МТП № 30 "Мостовка" Людиновский район протяженность 1,36км | G_KAE-00242-006 | 1977 | 40.15 | 0.15 | 2016 | нд | нд | нд | нд | - | - | + | - | ВЛ 0,4 кВ №1МТП №30 Мостовка | нд | нд | нд | нд | нд | нд | нд | нд | нд | нд | 0,4 | 0,4 | Замещение (обновление) электрической сети | + | -
3.2.2.1 | Реконструкция ВЛ-0,4 кВ №3 "С.Хотеевых" ЗТП № 213 "Апатьева" г. Людиново протяженность 1,1км | G_KAE-00242-007 | 1980 | 54.69 | 0.15 | 2016 | нд | нд | нд | нд | - | - | + | - | ВЛ 0,4 кВ №3 ЗТП №213 Апатьева | нд | нд | нд | нд | нд | нд | нд | нд | нд | нд | 0,4 | 0,4 | Замещение (обновление) электрической сети | + | -
3.2.2.1 | Реконструкция ВЛ-0,4 кВ №1 "Октябрьская" КТП № 250 "Кол.сад" г. Людиново протяженность 1,4км | G_KAE-00242-008 | 1985 | 53.16 | 0.15 | 2016 | нд | нд | нд | нд | - | - | + | - | ВЛ 0,4 кВ №1 КТП №250 Кол.сад | нд | нд | нд | нд | нд | нд | нд | нд | нд | нд | 0,4 | 0,4 | Замещение (обновление) электрической сети | + | -
3.2.2.1 | Реконструкция ВЛ-0,4 кВ №4 "Войкова" КТП № 250 "Кол.сад" г. Людиново протяженность 1,6км | G_KAE-00242-009 | 1985 | 54.08 | 0.15 | 2016 | нд | нд | нд | нд | - | - | + | - | ВЛ 0,4 кВ №4 КТП №250 Кол.сад | нд | нд | нд | нд | нд | нд | нд | нд | нд | нд | 0,4 | 0,4 | Замещение (обновление) электрической сети | + | -
3.2.2.1 | Реконструкция ВЛ-0,4 кВ №1 "Деревня" МТП №60 "Школа" Людиновский район протяженность 0,76км | G_KAE-00242-010 | 1972 | 50.7 | 0.14 | 2016 | нд | нд | нд | нд | - | - | + | - | ВЛ 0,4 кВ №1МТП№60 Школа | нд | нд | нд | нд | нд | нд | нд | нд | нд | нд | 0,4 | 0,4 | Замещение (обновление) электрической сети | + | -
3.2.2.1 | Реконструкция ВЛ-0,4 кВ № 1,2 от КТП №199 "Свобода-Клуб" Жиздринский район протяженность 2км | G_KAE-00242-011 | 1971 | 52.9 | 0.15 | 2016 | нд | нд | нд | нд | - | - | + | - | ВЛ-0,4 кВ №1,2 от КТП№199 Свобода-Клуб | нд | нд | нд | нд | нд | нд | нд | нд | нд | нд | 0,4 | 0,4 | Замещение (обновление) электрической сети | + | -
3.2.2.1 | Реконструкция ВЛ-0,4 кВ №1,2,3 от КТП №601 "Судимир школа" Жиздринский район протяженность 3,6км | G_KAE-00242-012 | 1968 | 56.36 | 0.15 | 2016 | нд | нд | нд | нд | - | - | + | - | ВЛ-0,4 кВ №1,2,3 от КТП№601 Судимир школа | нд | нд | нд | нд | нд | нд | нд | нд | нд | нд | 0,4 | 0,4 | Замещение (обновление) электрической сети | + | -
3.2.2.1 | Реконструкция ВЛ-0,4 кВ №1 от КТП №905 "РСУ" г. Жиздра протяженность 0,9км | G_KAE-00242-013 | 1978 | 53.48 | 0.15 | 2016 | нд | нд | нд | нд | - | - | + | - | ВЛ-0,4 кВ №1 от КТП №905 РСУ | нд | нд | нд | нд | нд | нд | нд | нд | нд | нд | 0,4 | 0,4 | Замещение (обновление) электрической сети | + | -
3.2.2.1 | Реконструкция ВЛ-0,4 кВ МТП-56 "ферма"с.Красное Хвастовичский район протяженность 3,9км | G_KAE-00242-014 | 1986 | 51.26 | 0.43 | 2016 | нд | нд | нд | нд | - | - | + | - | ВЛ-0,4кВМТП №56 фермас.Красное | нд | нд | нд | нд | нд | нд | нд | нд | нд | нд | 0,4 | 0,4 | Замещение (обновление) электрической сети | + | -
3.2.2.1 | Реконструкция ВЛ-0,4 кВ МТП-58 "сорокино"с.Красное Хвастовичский район протяженность 2,68км | G_KAE-00242-015 | 1986 | 36.59 | 0.15 | 2016 | нд | нд | нд | нд | - | - | + | - | ВЛ-0,4кВМТП №58 сорокинос.Красное | нд | нд | нд | нд | нд | нд | нд | нд | нд | нд | 0,4 | 0,4 | Замещение (обновление) электрической сети | + | -
3.2.2.1 | Реконструкция ВЛ-0,4 кВ МТП-55 "центр" с.Красное Хвастовичский район протяженность 5,2км | G_KAE-00242-016 | 1985 | 36.11 | 0.05 | 2016 | нд | нд | нд | нд | - | - | + | - | ВЛ-0,4кВМТП №55 центрс.Красное | нд | нд | нд | нд | нд | нд | нд | нд | нд | нд | 0,4 | 0,4 | Замещение (обновление) электрической сети | + | -
3.2.2.1 | Реконструкция ВЛ-0,4 кВ МТП-57 "деревня" с.Красное Хвастовичский район протяженность 2,8км | G_KAE-00242-017 | 1985 | 36.77 | 0.16 | 2016 | нд | нд | нд | нд | - | - | + | - | ВЛ-0,4кВМТП №57 деревняс.Красное | нд | нд | нд | нд | нд | нд | нд | нд | нд | нд | 0,4 | 0,4 | Замещение (обновление) электрической сети | + | -
3.2.2.1 | Реконструкция ВЛ-0,4 кВ ЗТП-103 "ДК" с.Красное Хвастовичский район протяженность 1,6км | G_KAE-00242-018 | 1985 | 34.61 | 0.42 | 2016 | нд | нд | нд | нд | - | - | + | - | ВЛ-0,4кВ ЗТП №103 ДКс.Красное | нд | нд | нд | нд | нд | нд | нд | нд | нд | нд | 0,4 | 0,4 | Замещение (обновление) электрической сети | + | -
3.2.2.1 | Реконструкция ВЛ-0,4 кВ № 1,2 МТП № 119 д. Победа Барятинский район протяженность 0,92км | G_KAE-00242-019 | 1978 | 50.7 | 0.2 | 2016 | нд | нд | нд | нд | - | - | + | - | ВЛ 0,4 кВ №1,2МТП №119 д. Победа | нд | нд | нд | нд | нд | нд | нд | нд | нд | нд | 0,4 | 0,4 | Замещение (обновление) электрической сети | + | -
3.2.2.1 | Реконструкция ВЛ-0,4 кВ №1 МТП №6 д. Милотичи Барятинский район протяженность 1км | G_KAE-00242-021 | 1974 | 56.36 | 0.2 | 2016 | нд | нд | нд | нд | - | - | + | - | ВЛ 0,4 кВ №1МТП №6 д. Милотичи | нд | нд | нд | нд | нд | нд | нд | нд | нд | нд | 0,4 | 0,4 | Замещение (обновление) электрической сети | + | -
3.2.2.1 | Реконструкция ВЛ-0,4 кВ №2 КТП №165 п. Киевский Барятинский район протяженность 0,5км | G_KAE-00242-022 | 1972 | 53.48 | 0.09 | 2016 | нд | нд | нд | нд | - | - | + | - | ВЛ 0,4 кВ №2 КТП №165 п. Киевский | нд | нд | нд | нд | нд | нд | нд | нд | нд | нд | 0,4 | 0,4 | Замещение (обновление) электрической сети | + | -
3.2.2.1 | Реконструкция ВЛ-0,4 кВ №1,2,3 МТП №56 красный Холм Барятинский район протяженность 1,95км | G_KAE-00242-023 | 1976 | 51.26 | 0.15 | 2016 | нд | нд | нд | нд | - | - | + | - | ВЛ 0,4 кВ №1,2,3МТП №56 д.Красный Холм | нд | нд | нд | нд | нд | нд | нд | нд | нд | нд | 0,4 | 0,4 | Замещение (обновление) электрической сети | + | -
3.2.2.1 | Реконструкция ВЛ-0,4 кВ №1,2,3. МТП №59 д. Красный Холм Барятинский район протяженность 2,2км | G_KAE-00242-024 | 1975 | 36.59 | 0.15 | 2016 | нд | нд | нд | нд | - | - | + | - | ВЛ 0,4 кВ №1,2,3.МТП №59 д. Красный Холм | нд | нд | нд | нд | нд | нд | нд | нд | нд | нд | 0,4 | 0,4 | Замещение (обновление) электрической сети | + | -
3.2.2.1 | Реконструкция ВЛ-0,4 кВ №1 МТП №141 п. Льнозавод Барятинский район протяженность 1км | G_KAE-00242-025 | 1979 | 36.11 | 0.14 | 2016 | нд | нд | нд | нд | - | - | + | - | ВЛ 0,4 кВ №1МТП №141 п. Льнозавод | нд | нд | нд | нд | нд | нд | нд | нд | нд | нд | 0,4 | 0,4 | Замещение (обновление) электрической сети | + | -
3.2.2.1 | Реконструкция ВЛ-0,4 кВ №1 ЗТП №301 «Дом культуры» г. Спас-Деменск протяженность 0,95км | G_KAE-00242-026 | 1980 | 36.77 | 1.87 | 2016 | нд | нд | нд | нд | - | - | + | - | ВЛ-0,4 кВ №1 ЗТП №301 Дом культуры | нд | нд | нд | нд | нд | нд | нд | нд | нд | нд | 0,4 | 0,4 | Замещение (обновление) электрической сети | + | -
3.2.2.1 | Реконструкция ВЛ-0,4 кВ №3 ЗТП №301 «Дом культуры» г. Спас-Деменск протяженность 0,44км | G_KAE-00242-027 | 1980 | 34.61 | 1.87 | 2016 | нд | нд | нд | нд | - | - | + | - | ВЛ-0,4 кВ №3 ЗТП №301 «Дом культуры» | нд | нд | нд | нд | нд | нд | нд | нд | нд | нд | 0,4 | 0,4 | Замещение (обновление) электрической сети | + | -
3.2.2.1 | Реконструкция ВЛ-0,4 кВ №1 КТП №321 «СХ техника» г. Спас-Деменск протяженность 1,21км | G_KAE-00242-028 | 1978 | 50.38 | 0.56 | 2016 | нд | нд | нд | нд | - | - | + | - | ВЛ-0,4 кВ №1 КТП №321 СХ техника | нд | нд | нд | нд | нд | нд | нд | нд | нд | нд | 0,4 | 0,4 | Замещение (обновление) электрической сети | + | -
3.2.2.1 | Реконструкция ВЛ-0,4 кВ №1 ГКТП №306 «Садовая» г. Спас-Деменск протяженность 1,36км | G_KAE-00242-030 | 1981 | 37.28 | 0.16 | 2016 | нд | нд | нд | нд | - | - | + | - | ВЛ-0,4 кВ №1 ГКТП №306 Садовая | нд | нд | нд | нд | нд | нд | нд | нд | нд | нд | 0,4 | 0,4 | Замещение (обновление) электрической сети | + | -
3.2.2.1 | Реконструкция ВЛ-0,4 кВ №2 ГКТП №306 «Садовая» г. Спас-Деменск протяженность 1,2км | G_KAE-00242-031 | 1981 | 37.58 | 0.16 | 2016 | нд | нд | нд | нд | - | - | + | - | ВЛ-0,4 кВ №2 ГКТП №306 Садовая | нд | нд | нд | нд | нд | нд | нд | нд | нд | нд | 0,4 | 0,4 | Замещение (обновление) электрической сети | + | -
3.2.2.1 | Реконструкция ВЛ-0,4 кВ №3 ЗТП №309 «РСУ» г. Спас-Деменск протяженность 0,48км | G_KAE-00242-032 | 1982 | 55.48 | 0.59 | 2016 | нд | нд | нд | нд | - | - | + | - | ВЛ-0,4 кВ №3 ЗТП №309 РСУ | нд | нд | нд | нд | нд | нд | нд | нд | нд | нд | 0,4 | 0,4 | Замещение (обновление) электрической сети | + | -
3.2.2.1 | Реконструкция ВЛ-0,4 кВ №1,2 МТП №188 Троицкое мехток Куйбышевский район протяженность 0,8км | G_KAE-00242-033 | 1973 | 56.36 | 0.3 | 2016 | нд | нд | нд | нд | - | - | + | - | ВЛ 0,4 кВ №1,2МТП №188 Троицкое мехток | нд | нд | нд | нд | нд | нд | нд | нд | нд | нд | 0,4 | 0,4 | Замещение (обновление) электрической сети | + | -
3.2.2.1 | Реконструкция ВЛ-0,4 кВ №1 КТП №208 Дубровка ферма Куйбышевский район протяженность 1,2км | G_KAE-00242-034 | 1977 | 53.48 | 0.06 | 2016 | нд | нд | нд | нд | - | - | + | - | ВЛ 0,4 кВ №1 КТП №208 Дубровка ферма | нд | нд | нд | нд | нд | нд | нд | нд | нд | нд | 0,4 | 0,4 | Замещение (обновление) электрической сети | + | -
3.2.2.1 | Реконструкция ВЛ-0,4 кВ №1,2 МТП №43 Вороненка Куйбышевский район протяженность 1,68км | G_KAE-00242-035 | 1979 | 51.26 | 0.15 | 2016 | нд | нд | нд | нд | - | - | + | - | ВЛ 0,4 кВ №1,2МТП №43 Вороненка | нд | нд | нд | нд | нд | нд | нд | нд | нд | нд | 0,4 | 0,4 | Замещение (обновление) электрической сети | + | -
3.2.2.1 | Реконструкция ВЛ-0,4 кВ №1,2,3 МТП №32 Высокое деревня Куйбышевский район протяженность 1км | G_KAE-00242-036 | 1983 | 36.59 | 0.28 | 2016 | нд | нд | нд | нд | - | - | + | - | ВЛ 0,4 кВ №1,2,3МТП №32 Высокое деревня | нд | нд | нд | нд | нд | нд | нд | нд | нд | нд | 0,4 | 0,4 | Замещение (обновление) электрической сети | + | -
3.2.2.1 | Реконструкция ВЛ-0,4 кВ МТП №26" Кубяка" г. Мещовск протяженность 1,3км | G_KAE-00242-037 | 1968 | 36.11 | 0.15 | 2016 | нд | нд | нд | нд | - | - | + | - | ВЛ 0,4 кВ МТП №26 Кубяка | нд | нд | нд | нд | нд | нд | нд | нд | нд | нд | 0,4 | 0,4 | Замещение (обновление) электрической сети | + | -
3.2.2.1 | Реконструкция ВЛ-0,4 кВ ЗТП №25" ЦРБ" г. Мещовск протяженность 0,36км | G_KAE-00242-038 | 1973 | 36.77 | 0.15 | 2016 | нд | нд | нд | нд | - | - | + | - | ВЛ 0,4 кВ ЗТП №25 ЦРБ | нд | нд | нд | нд | нд | нд | нд | нд | нд | нд | 0,4 | 0,4 | Замещение (обновление) электрической сети | + | -
3.2.2.1 | Реконструкция ВЛ-0,4 кВ КТП №19"Дача" Мещовский район протяженность 2,5км | G_KAE-00242-039 | 1983 | 34.68 | 0.26 | 2016 | нд | нд | нд | нд | - | - | + | - | ВЛ 0,4 кВ КТП №19Дача | нд | нд | нд | нд | нд | нд | нд | нд | нд | нд | 0,4 | 0,4 | Замещение (обновление) электрической сети | + | -
3.2.2.1 | Реконструкция ВЛ-0,4 кВ к КТП №26" Искра" Мещовский район протяженность 1,72км | G_KAE-00242-040 | 1975 | 50.28 | 0.15 | 2016 | нд | нд | нд | нд | - | - | + | - | ВЛ 0,4 кВ к КТП №26 Искра | нд | нд | нд | нд | нд | нд | нд | нд | нд | нд | 0,4 | 0,4 | Замещение (обновление) электрической сети | + | -
3.2.2.1 | Реконструкция ВЛ-0,4 кВ МТП №40" Серебряно пилорама" Мещовский район протяженность 2,44км | G_KAE-00242-041 | 1974 | 37.28 | 0.15 | 2016 | нд | нд | нд | нд | - | - | + | - | ВЛ 0,4 кВ МТП №40 Серебряно пилорама | нд | нд | нд | нд | нд | нд | нд | нд | нд | нд | 0,4 | 0,4 | Замещение (обновление) электрической сети | + | -
3.2.2.1 | Реконструкция ВЛ-0,4 кВ КТП №138 д. Подберезье Мосальский район протяженность 1,06км | G_KAE-00242-042 | 1976 | 37.28 | 0.02 | 2016 | нд | нд | нд | нд | - | - | + | - | ВЛ-0,4 кВ КТП №138 д. Подберезье | нд | нд | нд | нд | нд | нд | нд | нд | нд | нд | 0,4 | 0,4 | Замещение (обновление) электрической сети | + | -
3.2.2.1 | Реконструкция ВЛ-0,4 кВ КТП №140 Подсосенское лесничество Мосальский район протяженность 0,61км | G_KAE-00242-043 | 1971 | 50.59 | 0.05 | 2016 | нд | нд | нд | нд | - | - | + | - | ВЛ-0,4 кВ КТП №140 Подсосенское лесничество | нд | нд | нд | нд | нд | нд | нд | нд | нд | нд | 0,4 | 0,4 | Замещение (обновление) электрической сети | + | -
3.2.2.1 | Реконструкция ВЛ-0,4 кВ КТП №188 д. Астапово, поселок Мосальский район протяженность 1,45км | G_KAE-00242-044 | 1978 | 51.43 | 0.0002 | 2016 | нд | нд | нд | нд | - | - | + | - | ВЛ-0,4 кВ КТП №188 д. Астапово, поселок | нд | нд | нд | нд | нд | нд | нд | нд | нд | нд | 0,4 | 0,4 | Замещение (обновление) электрической сети | + | -
3.2.2.1 | Реконструкция ВЛ-0,4 кВ КТП №197 д. Круглик Мосальский район протяженность 0,77км | G_KAE-00242-045 | 1972 | 51.43 | 0.02 | 2016 | нд | нд | нд | нд | - | - | + | - | ВЛ-0,4 кВ КТП №197 Круглик | нд | нд | нд | нд | нд | нд | нд | нд | нд | нд | 0,4 | 0,4 | Замещение (обновление) электрической сети | + | -
3.2.2.1 | Реконструкция ВЛ-0,4 кВ КТП №199 д. Грачевка Мосальский район протяженность 1,5км | G_KAE-00242-046 | 1976 | 40.18 | 0.02 | 2016 | нд | нд | нд | нд | - | - | + | - | ВЛ-0,4 кВ КТП №199 Грачевка | нд | нд | нд | нд | нд | нд | нд | нд | нд | нд | 0,4 | 0,4 | Замещение (обновление) электрической сети | + | -
3.2.2.1 | Реконструкция ВЛ-0,4 кВ КТП №217 д. Долгое, нов. Поселок Мосальский район протяженность 0,7км | G_KAE-00242-047 | 1978 | 36.11 | 0.15 | 2016 | нд | нд | нд | нд | - | - | + | - | ВЛ-0,4 кВ КТП №217 Долгое,нов. Поселок | нд | нд | нд | нд | нд | нд | нд | нд | нд | нд | 0,4 | 0,4 | Замещение (обновление) электрической сети | + | -
3.2.2.1 | Реконструкция ВЛ-0,4 кВ МТП №200 д. Болва Мосальский район протяженность 0,41км | G_KAE-00242-048 | 1972 | 36.77 | 0.15 | 2016 | нд | нд | нд | нд | - | - | + | - | ВЛ-0,4 кВМТП №200 Болва | нд | нд | нд | нд | нд | нд | нд | нд | нд | нд | 0,4 | 0,4 | Замещение (обновление) электрической сети | + | -
3.2.2.1 | Реконструкция ВЛ-0,4 кВ КТП №131 д. Людково, мастерские Мосальский район протяженность 0,61км | G_KAE-00242-049 | 1977 | 34.61 | 0.05 | 2016 | нд | нд | нд | нд | - | - | + | - | ВЛ-0,4 кВ КТП №131 Людково, мастерские | нд | нд | нд | нд | нд | нд | нд | нд | нд | нд | 0,4 | 0,4 | Замещение (обновление) электрической сети | + | -
3.2.2.1 | Реконструкция ВЛ-0,4 кВ КТП №207 д. Новый быт Мосальский район протяженность 0,25км | G_KAE-00242-050 | 1978 | 50.28 | 0.15 | 2016 | нд | нд | нд | нд | - | - | + | - | ВЛ-0,4 кВ КТП №207 Новый быт | нд | нд | нд | нд | нд | нд | нд | нд | нд | нд | 0,4 | 0,4 | Замещение (обновление) электрической сети | + | -
3.2.2.1 | Реконструкция ВЛ-0,4 кВ КТП №315 д. Дубровки Мосальский район протяженность 0,95км | G_KAE-00242-051 | 1972 | 37.28 | 0.02 | 2016 | нд | нд | нд | нд | - | - | + | - | ВЛ-0,4 кВ КТП №315 Дубровки | нд | нд | нд | нд | нд | нд | нд | нд | нд | нд | 0,4 | 0,4 | Замещение (обновление) электрической сети | + | -
3.2.2.1 | Реконструкция ВЛ-0,4 кВ МТП №201 д. Шиши Мосальский район протяженность 0,4км | G_KAE-00242-052 | 1969 | 37.28 | 0.02 | 2016 | нд | нд | нд | нд | - | - | + | - | ВЛ-0,4 кВМТП №201 Шиши | нд | нд | нд | нд | нд | нд | нд | нд | нд | нд | 0,4 | 0,4 | Замещение (обновление) электрической сети | + | -
3.2.2.1 | Реконструкция ВЛ-0,4 кВ КТП №126 д. Заугорское Мосальский район протяженность 0,5км | G_KAE-00242-053 | 1979 | 50.49 | 0.02 | 2016 | нд | нд | нд | нд | - | - | + | - | ВЛ-0,4 кВ КТП №126 Заугорское | нд | нд | нд | нд | нд | нд | нд | нд | нд | нд | 0,4 | 0,4 | Замещение (обновление) электрической сети | + | -
3.2.2.1 | Реконструкция ВЛ-0,4 кВ КТП №127 д. Ефремово Мосальский район протяженность 0,53км | G_KAE-00242-054 | 1970 | 51.43 | 0.15 | 2016 | нд | нд | нд | нд | - | - | + | - | ВЛ-0,4 кВ КТП №127 Ефремово | нд | нд | нд | нд | нд | нд | нд | нд | нд | нд | 0,4 | 0,4 | Замещение (обновление) электрической сети | + | -
3.2.2.1 | Реконструкция ВЛ-0,4 кВ МТП №252 п. Раменский, торговый центр Мосальский район протяженность 2,2км | G_KAE-00242-055 | 1972 | 51.43 | 0.87 | 2016 | нд | нд | нд | нд | - | - | + | - | ВЛ-0,4 кВМТП №252 Раменский,торг.центр | нд | нд | нд | нд | нд | нд | нд | нд | нд | нд | 0,4 | 0,4 | Замещение (обновление) электрической сети | + | -
3.2.2.1 | Реконструкция ВЛ-0,4 кВ МТП №253 п. Раменский, школа Мосальский район протяженность 1,74км | G_KAE-00242-056 | 1972 | 40.18 | 0.18 | 2016 | нд | нд | нд | нд | - | - | + | - | ВЛ-0,4 кВМТП №253 Раменский, школа | нд | нд | нд | нд | нд | нд | нд | нд | нд | нд | 0,4 | 0,4 | Замещение (обновление) электрической сети | + | -
3.2.2.1 | Реконструкция ВЛ-0,4 кВ КТП №136 д. Дубровка Мосальский район протяженность 0,76км | G_KAE-00242-057 | 1977 | 53.16 | 0.12 | 2016 | нд | нд | нд | нд | - | - | + | - | ВЛ-0,4 кВ КТП №136 Дубровка | нд | нд | нд | нд | нд | нд | нд | нд | нд | нд | 0,4 | 0,4 | Замещение (обновление) электрической сети | + | -
3.2.2.1 | Реконструкция ВЛ-0,4 кВ КТП №144 д. Бухоново Мосальский район протяженность 0,97км | G_KAE-00242-058 | 1982 | 54.08 | 0.02 | 2016 | нд | нд | нд | нд | - | - | + | - | ВЛ-0,4 кВ КТП №144 Бухоново | нд | нд | нд | нд | нд | нд | нд | нд | нд | нд | 0,4 | 0,4 | Замещение (обновление) электрической сети | + | -
3.2.2.1 | Реконструкция ВЛ-0,4 кВ КТП №145 д. Свирково Мосальский район протяженность 1,28км | G_KAE-00242-059 | 1980 | 50.7 | 0.15 | 2016 | нд | нд | нд | нд | - | - | + | - | ВЛ-0,4 кВ КТП №145 Свирково | нд | нд | нд | нд | нд | нд | нд | нд | нд | нд | 0,4 | 0,4 | Замещение (обновление) электрической сети | + | -
3.2.2.1 | Реконструкция ВЛ-0,4 кВ КТП №148 д. Тиханово Мосальский район протяженность 1,42км | G_KAE-00242-060 | 1981 | 52.9 | 0.09 | 2016 | нд | нд | нд | нд | - | - | + | - | ВЛ-0,4 кВ КТП №148 Тиханово | нд | нд | нд | нд | нд | нд | нд | нд | нд | нд | 0,4 | 0,4 | Замещение (обновление) электрической сети | + | -
3.2.2.1 | Реконструкция ВЛ-0,4 кВ КТП №52 "А" Агроснаб г. Сухиничи протяженность 1,9км | G_KAE-00242-061 | 1978 | 56.36 | 3.89 | 2016 | нд | нд | нд | нд | - | - | + | - | ВЛ 0,4 кВ КТП №52 А Агроснаб | нд | нд | нд | нд | нд | нд | нд | нд | нд | нд | 0,4 | 0,4 | Замещение (обновление) электрической сети | + | -
3.2.2.1 | Реконструкция ВЛ-0,4 кВ МТП №168 д.Глазово Сухиничский район протяженность 2,7км | G_KAE-00242-062 | 1976 | 53.48 | 0.55 | 2016 | нд | нд | нд | нд | - | - | + | - | ВЛ 0,4 кВМТП №168 Глазово | нд | нд | нд | нд | нд | нд | нд | нд | нд | нд | 0,4 | 0,4 | Замещение (обновление) электрической сети | + | -
3.2.2.1 | Реконструкция ВЛ-0,4 кВ МТП №186 д.Глазово Сухиничский район протяженность 1,5км | G_KAE-00242-063 | 1976 | 51.26 | 0.26 | 2016 | нд | нд | нд | нд | - | - | + | - | ВЛ 0,4 кВМТП №186 Глазово | нд | нд | нд | нд | нд | нд | нд | нд | нд | нд | 0,4 | 0,4 | Замещение (обновление) электрической сети | + | -
3.2.2.1 | Реконструкция ВЛ-0,4 кВ КТП №130 д.Юрьево Сухиничский район протяженность 1,5км | G_KAE-00242-064 | 1972 | 36.59 | 0.27 | 2016 | нд | нд | нд | нд | - | - | + | - | ВЛ 0,4 кВ КТП №130 Юрьево | нд | нд | нд | нд | нд | нд | нд | нд | нд | нд | 0,4 | 0,4 | Замещение (обновление) электрической сети | + | -
3.2.2.1 | Реконструкция ВЛ-0,4 кВ МТП №38 д.Татаринцы Сухиничский район протяженность 3,3км | G_KAE-00242-065 | 1979 | 36.11 | 0.15 | 2016 | нд | нд | нд | нд | - | - | + | - | ВЛ 0,4 кВМТП №38 Татаринцы | нд | нд | нд | нд | нд | нд | нд | нд | нд | нд | 0,4 | 0,4 | Замещение (обновление) электрической сети | + | -
3.2.2.1 | Реконструкция ВЛ-0,4 кВ КТП №46 д.Меховое Сухиничский район протяженность 3,12км | G_KAE-00242-066 | 1979 | 36.77 | 0.15 | 2016 | нд | нд | нд | нд | - | - | + | - | ВЛ 0,4 кВ КТП №46 Меховое | нд | нд | нд | нд | нд | нд | нд | нд | нд | нд | 0,4 | 0,4 | Замещение (обновление) электрической сети | + | -
3.2.2.1 | Реконструкция ВЛ-0,4 кВ КТП №298 д.Татаринцы Сухиничский район протяженность 1,8км | G_KAE-00242-067 | 1979 | 34.61 | 1.05 | 2016 | нд | нд | нд | нд | - | - | + | - | ВЛ 0,4 кВ КТП №298 Татаринцы | нд | нд | нд | нд | нд | нд | нд | нд | нд | нд | 0,4 | 0,4 | Замещение (обновление) электрической сети | + | -
3.2.2.1 | Реконструкция ВЛ-0,4 кВ №1 ЗТП №314 УП Связи г. Сухиничи протяженность 0,4км | G_KAE-00242-068 | 1980 | 50.7 | 1.26 | 2016 | нд | нд | нд | нд | - | - | + | - | ВЛ 0,4 кВ №1 ЗТП №314 УП Связи | нд | нд | нд | нд | нд | нд | нд | нд | нд | нд | 0,4 | 0,4 | Замещение (обновление) электрической сети | + | -
3.2.2.1 | Реконструкция ВЛ-0,4 кВ МТП №214 Асаново Сухиничский район протяженность 1,5км | G_KAE-00242-069 | 1982 | 52.9 | 0.57 | 2016 | нд | нд | нд | нд | - | - | + | - | ВЛ 0,4 кВ МТП №214 Асаново | нд | нд | нд | нд | нд | нд | нд | нд | нд | нд | 0,4 | 0,4 | Замещение (обновление) электрической сети | + | -
3.2.2.1 | Реконструкция ВЛ-0,4 кВ от МТП №53 Меревское Ферзиковский район протяженность 1,22км | G_KAE-00242-078 | 1972 | 51.63 | 0.0001 | 2016 | нд | нд | нд | нд | - | - | + | - | ВЛ-0,4кВ отМТП №53 Меревское | нд | нд | нд | нд | нд | нд | нд | нд | нд | нд | 0,4 | 0,4 | Замещение (обновление) электрической сети | + | -
3.2.2.1 | Реконструкция ВЛ-0,4 кВ от МТП №19 Поливаново Ферзиковский район протяженность 0,8км | G_KAE-00242-080 | 1968 | 53.46 | 0.0001 | 2016 | нд | нд | нд | нд | - | - | + | - | ВЛ-0,4кВ отМТП №19 Поливаново | нд | нд | нд | нд | нд | нд | нд | нд | нд | нд | 0,4 | 0,4 | Замещение (обновление) электрической сети | + | -
3.2.2.1 | Реконструкция ВЛ-0,4 кВ №1,2,3 КТП №163 Афанасово МО "Ульяновский район" протяженность 4км | G_KAE-00242-081 | 1981 | 52.23 | 0.0001 | 2016 | нд | нд | нд | нд | - | - | + | - | ВЛ 0,4 кВ №1,2,3 КТП №163 Афанасово | нд | нд | нд | нд | нд | нд | нд | нд | нд | нд | 0,4 | 0,4 | Замещение (обновление) электрической сети | + | -
3.2.2.1 | Реконструкция ВЛ-0,4 кВ от МТП № 325 д.Дешовки Козельский район протяженность 5,36км | G_KAE-00242-084 | 1987 | 53.09 | 0.15 | 2016 | нд | нд | нд | нд | - | - | + | - | ВЛ-0,4 кВ отМТП № 325 д.Дешовки | нд | нд | нд | нд | нд | нд | нд | нд | нд | нд | 0,4 | 0,4 | Замещение (обновление) электрической сети | + | -
3.2.2.1 | Реконструкция ВЛ-0,4 кВ от МТП № 3Стенино-1 Козельский район протяженность 4,4км | G_KAE-00242-085 | 1981 | 52.46 | 0.15 | 2016 | нд | нд | нд | нд | - | - | + | - | ВЛ-0,4 кВ отМТП № 3Стенино-1 | нд | нд | нд | нд | нд | нд | нд | нд | нд | нд | 0,4 | 0,4 | Повышение надежности электроснабжения потребителей | + | -
3.2.2.1 | Реконструкция ВЛ-0,4 кВ от МТП № 4Стенино-2 Козельский район протяженность 3,2км | G_KAE-00242-086 | 1981 | 51.87 | 0.1 | 2016 | нд | нд | нд | нд | - | - | + | - | ВЛ-0,4 кВ отМТП № 4Стенино-2 | нд | нд | нд | нд | нд | нд | нд | нд | нд | нд | 0,4 | 0,4 | Замещение (обновление) электрической сети | + | -
3.2.2.1 | Реконструкция ВЛ-0,4 кВ от КТП № 51д.Грива 1,32 км Козельский район протяженность 1,32км | G_KAE-00242-088 | 1978 | 54.08 | 0.15 | 2016 | нд | нд | нд | нд | - | - | + | - | ВЛ-0,4 кВ от КТП № 51д.Грива 1,32 км | нд | нд | нд | нд | нд | нд | нд | нд | нд | нд | 0,4 | 0,4 | Замещение (обновление) электрической сети | + | -
3.2.2.1 | Реконструкция ВЛ-0,4 кВ от МТП-12 д.Малиновское в пр. оп. № 1-14 Дзержинский район протяженность 0,56км | G_KAE-00242-089 | 1967 | 52.71 | 9.87 | 2016 | нд | нд | нд | нд | - | - | + | - | ВЛ-0,4 кВ отМТП-12 д.Малиновское в пр. оп. № 1-14 | нд | нд | нд | нд | нд | нд | нд | нд | нд | нд | 0,4 | 0,4 | Замещение (обновление) электрической сети | + | -
3.2.2.1 | Реконструкция ВЛ-0,4 кВ № 4 от ТП-9 Никольское в пр. оп. 1-44 Дзержинский район протяженность 1,76км | G_KAE-00242-090 | 1957 | 36.16 | 0.34 | 2016 | нд | нд | нд | нд | - | - | + | - | ВЛ-0,4кВ № 4 отТП-9 Никольское в пр. оп. 1-44 | нд | нд | нд | нд | нд | нд | нд | нд | нд | нд | 0,4 | 0,4 | Замещение (обновление) электрической сети | + | -
3.2.2.1 | Реконструкция ВЛ-0,4 кВ № 1,2 от КТП-142 Ульшино в пр. оп. № 1-15, № 1-25 Дзержинский район протяженность 1,6км | G_KAE-00242-092 | 1983 | 52.26 | 0.15 | 2016 | нд | нд | нд | нд | - | - | + | - | ВЛ-0,4кВ № 1,2 отКТП-142 Ульшино в пр. оп. № 1-15, № 1-25 | нд | нд | нд | нд | нд | нд | нд | нд | нд | нд | 0,4 | 0,4 | Замещение (обновление) электрической сети | + | -
3.2.2.1 | Реконструкция ВЛ-0,4 кВ № 2 от МТП-206 Болобоново в пр. оп. № 1-23 Дзержинский район протяженность 0,92км | G_KAE-00242-093 | 1962 | 38.61 | 0.0001 | 2016 | нд | нд | нд | нд | - | - | + | - | ВЛ-0,4кВ № 2 отМТП-206 Болобоново в пр. оп. № 1-23 | нд | нд | нд | нд | нд | нд | нд | нд | нд | нд | 0,4 | 0,4 | Замещение (обновление) электрической сети | + | -
3.2.2.1 | Реконструкция ВЛ-0,4 кВ № 1,2,3 отМТП-177 Сени в пр. оп. № 1-13, № 1-20, № 1-14 Дзержинский район протяженность 1,88км | G_KAE-00242-094 | 1958 | 50.04 | 0.15 | 2016 | нд | нд | нд | нд | - | - | + | - | ВЛ-0,4кВ № 1,2,3 отМТП-177 Сени в пр. оп. № 1-13, № 1-20, № 1-14 | нд | нд | нд | нд | нд | нд | нд | нд | нд | нд | 0,4 | 0,4 | Замещение (обновление) электрической сети | + | -
3.2.2.1 | Реконструкция ВЛ-0,4 кВ № 1,2 от МТП - 106 Чапаевка в пр. оп. № 1-18, № 1-14 Дзержинский район протяженность 1,28км | G_KAE-00242-095 | 1967 | 53.09 | 0.15 | 2016 | нд | нд | нд | нд | - | - | + | - | ВЛ-0,4кВ № 1,2 отМТП - 106 Чапаевка в пр. оп. № 1-18, № 1-14 | нд | нд | нд | нд | нд | нд | нд | нд | нд | нд | 0,4 | 0,4 | Замещение (обновление) электрической сети | + | -
3.2.2.1 | Реконструкция ВЛ-0,4 кВ № 1,2 от КТП-104 Головино в пр. оп. № 1-20, № 1-20 Дзержинский район протяженность 1,6км | G_KAE-00242-096 | 1957 | 52.46 | 0.15 | 2016 | нд | нд | нд | нд | - | - | + | - | ВЛ-0,4кВ № 1,2 отКТП-104 Головино в пр. оп. № 1-20, № 1-20 | нд | нд | нд | нд | нд | нд | нд | нд | нд | нд | 0,4 | 0,4 | Замещение (обновление) электрической сети | + | -
3.2.2.1 | Реконструкция ВЛ-0,4 кВ № 1,2 от МТП - 87 д.Лужное в пр. оп. № 1-16, № 1-22 Дзержинский район протяженность 1,52км | G_KAE-00242-097 | 1969 | 51.87 | 0.15 | 2016 | нд | нд | нд | нд | - | - | + | - | ВЛ-0,4кВ № 1,2 отМТП - 87 д.Лужное в пр. оп. № 1-16, № 1-22 | нд | нд | нд | нд | нд | нд | нд | нд | нд | нд | 0,4 | 0,4 | Замещение (обновление) электрической сети | + | -
3.2.2.1 | Реконструкция ВЛ-0,4 кВ № 1,2 от МТП-43 Барятино в пр. оп.№ 1-28, № 9-35 Дзержинский район протяженность 2,16км | G_KAE-00242-098 | 1957 | 53.97 | 0.0003 | 2016 | нд | нд | нд | нд | - | - | + | - | ВЛ-0,4кВ № 1,2 отМТП-43 Барятино в пр. оп.№ 1-28, № 9-35 | нд | нд | нд | нд | нд | нд | нд | нд | нд | нд | 0,4 | 0,4 | Замещение (обновление) электрической сети | + | -
3.2.2.1 | Реконструкция ВЛ-0,4 кВ от ТП №36 Спас-Суходрев Администрация сельского поселения "Деревня Ерденево", Малоярославецкий р-он протяженность 0,7км | G_KAE-00242-099 | 1972 | 54.01 | 0.19 | 2016 | нд | нд | нд | нд | - | - | + | - | ВЛ 0,4 кВ от ТП №36 Спас-Суходрев | нд | нд | нд | нд | нд | нд | нд | нд | нд | нд | 0,4 | 0,4 | Замещение (обновление) электрической сети | + | -
3.2.2.1 | Реконструкция ВЛ-0,4 кВ от ТП №71 Игнатьевское Администрация сельского поселения "Деревня Шумятино", Малоярославецкий р-он протяженность 2,7км | G_KAE-00242-100 | 1972 | 54.1 | 3.34 | 2016 | нд | нд | нд | нд | - | - | + | - | ВЛ 0,4 кВ от ТП №71 Игнатьевское | нд | нд | нд | нд | нд | нд | нд | нд | нд | нд | 0,4 | 0,4 | Замещение (обновление) электрической сети | + | -
3.2.2.1 | Реконструкция ВЛ-0,4 кВ от ТП №60 Астреево Администрация сельского поселения "Село Кудиново", Малоярославецкий р-он протяженность 1,5км | G_KAE-00242-101 | 1986 | 56.26 | 0.17 | 2016 | нд | нд | нд | нд | - | - | + | - | ВЛ 0,4 кВ от ТП №60 Астреево | нд | нд | нд | нд | нд | нд | нд | нд | нд | нд | 0,4 | 0,4 | Замещение (обновление) электрической сети | + | -
3.2.2.1 | Реконструкция ВЛ-0,4 кВ от МТП №134 Троица СП с. Тарутино, Жуковский р-он протяженность 2,08км | G_KAE-00242-103 | 1970 | 52.79 | 0.0002 | 2016 | нд | нд | нд | нд | - | - | + | - | ВЛ-0,4кВ отМТП №134 Троица | нд | нд | нд | нд | нд | нд | нд | нд | нд | нд | 0,4 | 0,4 | Замещение (обновление) электрической сети | + | -
3.2.2.1 | Реконструкция ВЛ-0,4 кВ №1 «ул. Заречная» от МТП №212 «Гавриловка» Кировский район протяженность 1,24км | G_KAE-00243-001 | 1973 | 54.01 | 0.05 | 2016 | нд | нд | нд | нд | - | - | + | - | ВЛ-0,4 кВ №1МТП №212 Гавриловка | нд | нд | нд | нд | нд | нд | нд | нд | нд | нд | 0,4 | 0,4 | Замещение (обновление) электрической сети | + | -
3.2.2.1 | Реконструкция ВЛ-0,4 кВ №1 «ул. Центральная» от МТП №218 «Гавриловка» Кировский район протяженность 0,92км | G_KAE-00243-002 | 1975 | 54.1 | 0.05 | 2016 | нд | нд | нд | нд | - | - | + | - | ВЛ-0,4 кВ №1МТП №218 Гавриловка | нд | нд | нд | нд | нд | нд | нд | нд | нд | нд | 0,4 | 0,4 | Замещение (обновление) электрической сети | + | -
3.2.2.1 | Реконструкция ВЛ-0,4 кВ №1 «деревня» от МТП №219 «Б.Заборье» Кировский район протяженность 1,6км | G_KAE-00243-003 | 1968 | 56.26 | 0.15 | 2016 | нд | нд | нд | нд | - | - | + | - | ВЛ-0,4 кВ №1МТП №219 Б.Заборье | нд | нд | нд | нд | нд | нд | нд | нд | нд | нд | 0,4 | 0,4 | Замещение (обновление) электрической сети | + | -
3.2.2.1 | Реконструкция ВЛ-0,4 кВ №1 «ул. Сельская» от МТП №208 «Бережки-стан» Кировский район протяженность 2,28км | G_KAE-00243-004 | 1972 | 56.36 | 0.22 | 2016 | нд | нд | нд | нд | - | - | + | - | ВЛ-0,4 кВ №1МТП №208 Бережки-стан | нд | нд | нд | нд | нд | нд | нд | нд | нд | нд | 0,4 | 0,4 | Замещение (обновление) электрической сети | + | -
3.2.2.1 | Реконструкция ВЛ-0,4 кВ №1 «ул. Сельская» от МТП №209 «Бережки» Кировский район протяженность 1,52км | G_KAE-00243-005 | 1978 | 57.23 | 0.15 | 2016 | нд | нд | нд | нд | - | - | + | - | ВЛ-0,4 кВ №1МТП №209 Бережки | нд | нд | нд | нд | нд | нд | нд | нд | нд | нд | 0,4 | 0,4 | Замещение (обновление) электрической сети | + | -
3.2.2.1 | Реконструкция ВЛ-0,4 кВ №1,2 от МТП №273 «Тешевичи-контора» Кировский район протяженность 1,72км | G_KAE-00243-006 | 1972 | 54.61 | 0.15 | 2016 | нд | нд | нд | нд | - | - | + | - | ВЛ-0,4 кВ №1,2МТП №273 Тешевичи-контора | нд | нд | нд | нд | нд | нд | нд | нд | нд | нд | 0,4 | 0,4 | Замещение (обновление) электрической сети | + | -
3.2.2.1 | Реконструкция ВЛ-0,4 кВ №1 от МТП №273 «Тешевичи-зерноток» Кировский район протяженность 1,2км | G_KAE-00243-007 | 1972 | 54.61 | 0.0005 | 2016 | нд | нд | нд | нд | - | - | + | - | ВЛ-0,4 кВ №1МТП №273 Тешевичи-зерноток | нд | нд | нд | нд | нд | нд | нд | нд | нд | нд | 0,4 | 0,4 | Замещение (обновление) электрической сети | + | -
3.2.2.1 | Реконструкция ВЛ-0,4 кВ №2 «ул. Трудовая» от МТП №180 «Б. Савки» Кировский район протяженность 0,44км | G_KAE-00243-008 | 1982 | 54.01 | 0.0005 | 2016 | нд | нд | нд | нд | - | - | + | - | ВЛ-0,4 кВ №2 МТП №180 Б. Савки | нд | нд | нд | нд | нд | нд | нд | нд | нд | нд | 0,4 | 0,4 | Замещение (обновление) электрической сети | + | -
3.2.2.1 | Реконструкция ВЛ-0,4 кВ №1 " Энгельса " РП-6 № 9 " Хлебозавод " г. Людиново протяженность 0,5км | G_KAE-00243-009 | 1981 | 54.1 | 0.08 | 2016 | нд | нд | нд | нд | - | - | + | - | ВЛ 0,4 кВ №1 РП-6 № 9 Хлебозавод | нд | нд | нд | нд | нд | нд | нд | нд | нд | нд | 0,4 | 0,4 | Замещение (обновление) электрической сети | + | -
3.2.2.1 | Реконструкция ВЛ-0,4 кВ №1 " Апатьева " КТП № 236 " Советская " г. Людиново протяженность 1,7км | G_KAE-00243-010 | 1980 | 56.26 | 0.15 | 2016 | нд | нд | нд | нд | - | - | + | - | ВЛ 0,4 кВ №1 КТП № 236 Советская | нд | нд | нд | нд | нд | нд | нд | нд | нд | нд | 0,4 | 0,4 | Замещение (обновление) электрической сети | + | -
3.2.2.1 | Реконструкция ВЛ-0,4 кВ №2 " Островского,Полякова,Мичурина " КТП № 236 " Советская " г. Людиново протяженность 1,2км | G_KAE-00243-011 | 1980 | 56.36 | 0.15 | 2016 | нд | нд | нд | нд | - | - | + | - | ВЛ 0,4 кВ №2 КТП № 236 Советская | нд | нд | нд | нд | нд | нд | нд | нд | нд | нд | 0,4 | 0,4 | Замещение (обновление) электрической сети | + | -
3.2.2.1 | Реконструкция ВЛ-0,4 кВ №6 " База РАЙПО " ЗТП № 257 " КНС-4 " г. Людиново протяженность 0,8км | G_KAE-00243-012 | 1980 | 51.36 | 0.07 | 2016 | нд | нд | нд | нд | - | - | + | - | ВЛ 0,4 кВ №6 ЗТП № 257 КНС-4 | нд | нд | нд | нд | нд | нд | нд | нд | нд | нд | 0,4 | 0,4 | Замещение (обновление) электрической сети | + | -
3.2.2.1 | Реконструкция ВЛ-0,4 кВ №2 "Соколова,Комсомольская " ЗТП № 202А " Школа №12 " г. Людиново протяженность 1,1км | G_KAE-00243-013 | 1978 | 35.69 | 0.53 | 2016 | нд | нд | нд | нд | - | - | + | - | ВЛ 0,4 кВ №2 ЗТП № 202А Школа №12 | нд | нд | нд | нд | нд | нд | нд | нд | нд | нд | 0,4 | 0,4 | Замещение (обновление) электрической сети | + | -
3.2.2.1 | Реконструкция ВЛ-0,4 кВ №3 " Нариманова " КТП № 237 " Нариманова " г. Людиново протяженность 1,5км | G_KAE-00243-014 | 1981 | 37.91 | 1.27 | 2016 | нд | нд | нд | нд | - | - | + | - | ВЛ 0,4 кВ №3 КТП № 237 Нариманова | нд | нд | нд | нд | нд | нд | нд | нд | нд | нд | 0,4 | 0,4 | Замещение (обновление) электрической сети | + | -
3.2.2.1 | Реконструкция ВЛ-0,4 кВ №2 " Урицкого,Попова " ЗТП № 238 " Шв.фабрика" г. Людиново протяженность 0,8км | G_KAE-00243-015 | 1980 | 40.29 | 0.66 | 2016 | нд | нд | нд | нд | - | - | + | - | ВЛ 0,4 кВ №2 ЗТП № 238 Шв,фабрика | нд | нд | нд | нд | нд | нд | нд | нд | нд | нд | 0,4 | 0,4 | Замещение (обновление) электрической сети | + | -
3.2.2.1 | Реконструкция ВЛ-0,4 кВ №13 " Пожарная охрана, СЭС " ЗТП № 254 " Д/с №14" г. Людиново протяженность 1,14км | G_KAE-00243-016 | 1980 | 54.01 | 0.1 | 2016 | нд | нд | нд | нд | - | - | + | - | ВЛ 0,4 кВ №13 ЗТП № 254 Д/с №14 | нд | нд | нд | нд | нд | нд | нд | нд | нд | нд | 0,4 | 0,4 | Замещение (обновление) электрической сети | + | -
3.2.2.1 | Реконструкция ВЛ-0,4 кВ №15 " Крупская " ЗТП № 254 " Д/с №14" г. Людиново протяженность 0,46км | G_KAE-00243-017 | 1980 | 54.1 | 0.1 | 2016 | нд | нд | нд | нд | - | - | + | - | ВЛ 0,4 кВ №15 ЗТП № 254 Д/с №14 | нд | нд | нд | нд | нд | нд | нд | нд | нд | нд | 0,4 | 0,4 | Замещение (обновление) электрической сети | + | -
3.2.2.1 | Реконструкция ВЛ-0,4 кВ №2 от КТП №718 "Советская" г. Жиздра протяженность 1,5км | G_KAE-00243-018 | 1977 | 56.26 | 0.15 | 2016 | нд | нд | нд | нд | - | - | + | - | ВЛ-0,4 кВ №2 КТП №718 Советская | нд | нд | нд | нд | нд | нд | нд | нд | нд | нд | 0,4 | 0,4 | Замещение (обновление) электрической сети | + | -
3.2.2.1 | Реконструкция ВЛ-0,4 кВ №1,2,3 МТП №2 "Мужитино-магазин" Жиздринский район протяженность 3км | G_KAE-00243-019 | 1971 | 56.36 | 0.15 | 2016 | нд | нд | нд | нд | - | - | + | - | ВЛ-0,4 кВ №1,2,3МТП №2 Мужитино-магазин | нд | нд | нд | нд | нд | нд | нд | нд | нд | нд | 0,4 | 0,4 | Замещение (обновление) электрической сети | + | -
3.2.2.1 | Реконструкция ВЛ-0,4 кВ №1, МТП №6 "д.Кондрыкино" Жиздринский район протяженность 0,8км | G_KAE-00243-020 | 1971 | 52.79 | 0.15 | 2016 | нд | нд | нд | нд | - | - | + | - | ВЛ-0,4 кВ №1,МТП №6 Кондрыкино | нд | нд | нд | нд | нд | нд | нд | нд | нд | нд | 0,4 | 0,4 | Замещение (обновление) электрической сети | + | -
3.2.2.1 | Реконструкция ВЛ-0,4 кВ КТП № 19 Куклино Сух. Думиничский район протяженность 1,08км | G_KAE-00243-021 | 1974 | 56.36 | 0.0002 | 2016 | нд | нд | нд | нд | - | - | + | - | ВЛ-0,4кВ КТП №19 Куклино Сух. | нд | нд | нд | нд | нд | нд | нд | нд | нд | нд | 0,4 | 0,4 | Замещение (обновление) электрической сети | + | -
3.2.2.1 | Реконструкция ВЛ-0,4 кВ МТП № 73 д.Пузановка Думиничский район протяженность 2,12км | G_KAE-00243-022 | 1971 | 51.98 | 0.02 | 2016 | нд | нд | нд | нд | - | - | + | - | ВЛ-0,4кВМТП №73 Пузановка | нд | нд | нд | нд | нд | нд | нд | нд | нд | нд | 0,4 | 0,4 | Замещение (обновление) электрической сети | + | -
3.2.2.1 | Реконструкция ВЛ-0,4 кВ МТП № 101 д.Буда Думиничский район протяженность 2,96км | G_KAE-00243-023 | 1979 | 35.69 | 0.31 | 2016 | нд | нд | нд | нд | - | - | + | - | ВЛ-0,4кВМТП №101 Буда | нд | нд | нд | нд | нд | нд | нд | нд | нд | нд | 0,4 | 0,4 | Замещение (обновление) электрической сети | + | -
3.2.2.1 | Реконструкция ВЛ-0,4 кВ КТП № 31 д.Палики Думиничский район протяженность 2,44км | G_KAE-00243-024 | 1974 | 37.91 | 0.15 | 2016 | нд | нд | нд | нд | - | - | + | - | ВЛ-0,4кВ КТП №31 Палики | нд | нд | нд | нд | нд | нд | нд | нд | нд | нд | 0,4 | 0,4 | Замещение (обновление) электрической сети | + | -
3.2.2.1 | Реконструкция ВЛ-0,4 кВ КТП № 159 д.Марьинка Думиничский район протяженность 1,12км | G_KAE-00243-025 | 1982 | 40.29 | 0.02 | 2016 | нд | нд | нд | нд | - | - | + | - | ВЛ-0,4кВ КТП №159 Марьинка | нд | нд | нд | нд | нд | нд | нд | нд | нд | нд | 0,4 | 0,4 | Замещение (обновление) электрической сети | + | -
3.2.2.1 | Реконструкция ВЛ-0,4 кВ МТП № 58 с.Зимницы Думиничский район протяженность 2км | G_KAE-00243-026 | 1984 | 54.01 | 0.81 | 2016 | нд | нд | нд | нд | - | - | + | - | ВЛ-0,4кВМТП №58 Зимницы | нд | нд | нд | нд | нд | нд | нд | нд | нд | нд | 0,4 | 0,4 | Замещение (обновление) электрической сети | + | -
3.2.2.1 | Реконструкция ВЛ-0,4 кВ МТП № 33 д. Речица Думиничский район протяженность 2,76км | G_KAE-00243-027 | 1979 | 54.1 | 0.15 | 2016 | нд | нд | нд | нд | - | - | + | - | ВЛ-0,4кВМТП №33 Речица | нд | нд | нд | нд | нд | нд | нд | нд | нд | нд | 0,4 | 0,4 | Замещение (обновление) электрической сети | + | -
3.2.2.1 | Реконструкция ВЛ-0,4 кВ КТП № 122 д.Дяглево Думиничский район протяженность 1,52км | G_KAE-00243-028 | 1977 | 56.36 | 0.0005 | 2016 | нд | нд | нд | нд | - | - | + | - | ВЛ-0,4кВ КТП №122 Дяглево | нд | нд | нд | нд | нд | нд | нд | нд | нд | нд | 0,4 | 0,4 | Замещение (обновление) электрической сети | + | -
3.2.2.1 | Реконструкция ВЛ-0,4 кВ МТП № 81 д.Клинцы Думиничский район протяженность 2,72км | G_KAE-00243-029 | 1974 | 52.79 | 0.09 | 2016 | нд | нд | нд | нд | - | - | + | - | ВЛ-0,4кВМТП №81 Клинцы | нд | нд | нд | нд | нд | нд | нд | нд | нд | нд | 0,4 | 0,4 | Замещение (обновление) электрической сети | + | -
3.2.2.1 | Реконструкция ВЛ-0,4 кВ КТП № 88 д.Шубники Думиничский район протяженность 1км | G_KAE-00243-030 | 1980 | 35.69 | 0.18 | 2016 | нд | нд | нд | нд | - | - | + | - | ВЛ-0,4кВ КТП №88 Шубники | нд | нд | нд | нд | нд | нд | нд | нд | нд | нд | 0,4 | 0,4 | Замещение (обновление) электрической сети | + | -
3.2.2.1 | Реконструкция ВЛ-0,4 кВ МТП № 87 д.Губари Думиничский район протяженность 1,2км | G_KAE-00243-031 | 1975 | 37.91 | 0.06 | 2016 | нд | нд | нд | нд | - | - | + | - | ВЛ-0,4кВМТП №87 Губари | нд | нд | нд | нд | нд | нд | нд | нд | нд | нд | 0,4 | 0,4 | Замещение (обновление) электрической сети | + | -
3.2.2.1 | Реконструкция ВЛ-0,4 кВ №1,2 МТП №115 д. Крисанова Пятница Барятинский район протяженность 3км | G_KAE-00243-032 | 1979 | 40.29 | 0.39 | 2016 | нд | нд | нд | нд | - | - | + | - | ВЛ 0,4 кВ №1,2МТП №115 Крисанова Пятница | нд | нд | нд | нд | нд | нд | нд | нд | нд | нд | 0,4 | 0,4 | Замещение (обновление) электрической сети | + | -
3.2.2.1 | Реконструкция ВЛ-0,4 кВ № 1 МТП №147 д. Крисанова Пятница Барятинский район протяженность 0,6км | G_KAE-00243-033 | 1972 | 54.01 | 0.0001 | 2016 | нд | нд | нд | нд | - | - | + | - | ВЛ 0,4 кВ № 1МТП №147 Крисанова Пятница | нд | нд | нд | нд | нд | нд | нд | нд | нд | нд | 0,4 | 0,4 | Замещение (обновление) электрической сети | + | -
3.2.2.1 | Реконструкция ВЛ-0,4 кВ №1,2,3,4 ЗТП №201 ул. Новая с. Барятино протяженность 3,21км | G_KAE-00243-034 | 1979 | 54.1 | 0.05 | 2016 | нд | нд | нд | нд | - | - | + | - | ВЛ 0,4 кВ №1,2,3,4 ЗТП №201 ул. Новая | нд | нд | нд | нд | нд | нд | нд | нд | нд | нд | 0,4 | 0,4 | Замещение (обновление) электрической сети | + | -
3.2.2.1 | Реконструкция ВЛ-0,4 кВ №1 ЗТП №203 ул. Калужская с. Барятино протяженность 2км | G_KAE-00243-035 | 1970 | 37.58 | 0.1 | 2016 | нд | нд | нд | нд | - | - | + | - | ВЛ 0,4 кВ №1 ЗТП №203 ул. Калужская | нд | нд | нд | нд | нд | нд | нд | нд | нд | нд | 0,4 | 0,4 | Замещение (обновление) электрической сети | + | -
3.2.2.1 | Реконструкция ВЛ-0,4 кВ №1 ЗТП №216 Больница с. Барятино протяженность 1,6км | G_KAE-00243-036 | 1981 | 50.49 | 0.11 | 2016 | нд | нд | нд | нд | - | - | + | - | ВЛ 0.4 кВ №1 ЗТП №216 Больница | нд | нд | нд | нд | нд | нд | нд | нд | нд | нд | 0,4 | 0,4 | Замещение (обновление) электрической сети | + | -
3.2.2.1 | Реконструкция ВЛ-0,4 кВ №1,2 МТП №88 д. Сильковичи Барятинский район протяженность 1,8км | G_KAE-00243-037 | 1973 | 51.15 | 0.26 | 2016 | нд | нд | нд | нд | - | - | + | - | ВЛ 0,4 кВ №1,2МТП №88 Сильковичи | нд | нд | нд | нд | нд | нд | нд | нд | нд | нд | 0,4 | 0,4 | Замещение (обновление) электрической сети | + | -
3.2.2.1 | Реконструкция ВЛ-0,4 кВ №1 МТП №214 РайПО с. Барятино протяженность 0,76км | G_KAE-00243-038 | 1978 | 58.16 | 0.09 | 2016 | нд | нд | нд | нд | - | - | + | - | ВЛ 0,4 кВ №1МТП №214 РайПО | нд | нд | нд | нд | нд | нд | нд | нд | нд | нд | 0,4 | 0,4 | Замещение (обновление) электрической сети | + | -
3.2.2.1 | Реконструкция ВЛ-0,4 кВ №1,2 КТП №202 ул. Пролетарская с. Барятино протяженность 2км | G_KAE-00243-039 | 1979 | 40.18 | 0.1 | 2016 | нд | нд | нд | нд | - | - | + | - | ВЛ 0.4 кВ №1,2 КТП №202 ул Пролетарская | нд | нд | нд | нд | нд | нд | нд | нд | нд | нд | 0,4 | 0,4 | Замещение (обновление) электрической сети | + | -
3.2.2.1 | Реконструкция ВЛ-0,4 кВ №1 КТП №305 «Советская» г. Спас-Деменск протяженность 2км | G_KAE-00243-040 | 1984 | 53.16 | 0.21 | 2016 | нд | нд | нд | нд | - | - | + | - | ВЛ-0,4 кВ №1 КТП №305 Советская | нд | нд | нд | нд | нд | нд | нд | нд | нд | нд | 0,4 | 0,4 | Замещение (обновление) электрической сети | + | -
3.2.2.1 | Реконструкция ВЛ-0,4 кВ №2 КТП №305 «Советская» г. Спас-Деменск протяженность 3км | G_KAE-00243-041 | 1984 | 54.08 | 0.21 | 2016 | нд | нд | нд | нд | - | - | + | - | ВЛ-0,4 кВ №2 КТП №305 Советская | нд | нд | нд | нд | нд | нд | нд | нд | нд | нд | 0,4 | 0,4 | Замещение (обновление) электрической сети | + | -
3.2.2.1 | Реконструкция ВЛ-0,4 кВ №3 КТП №305 «Советская» г. Спас-Деменск протяженность 0,68км | G_KAE-00243-042 | 1984 | 51.43 | 0.21 | 2016 | нд | нд | нд | нд | - | - | + | - | ВЛ-0,4 кВ №3 КТП №305 Советская | нд | нд | нд | нд | нд | нд | нд | нд | нд | нд | 0,4 | 0,4 | Замещение (обновление) электрической сети | + | -
3.2.2.1 | Реконструкция ВЛ-0,4 кВ №1 ЗТП №311 «Черемушки» г. Спас-Деменск протяженность 1,1км | G_KAE-00243-043 | 1979 | 36.16 | 1.9 | 2016 | нд | нд | нд | нд | - | - | + | - | ВЛ-0,4 кВ №1 ЗТП №311 Черёмушки | нд | нд | нд | нд | нд | нд | нд | нд | нд | нд | 0,4 | 0,4 | Замещение (обновление) электрической сети | + | -
3.2.2.1 | Реконструкция ВЛ-0,4 кВ №3 ЗТП №311 «Черемушки» г. Спас-Деменск протяженность 0,9км | G_KAE-00243-044 | 1979 | 53.46 | 1.9 | 2016 | нд | нд | нд | нд | - | - | + | - | ВЛ-0,4 кВ №3 ЗТП №311 Черёмушки | нд | нд | нд | нд | нд | нд | нд | нд | нд | нд | 0,4 | 0,4 | Замещение (обновление) электрической сети | + | -
3.2.2.1 | Реконструкция ВЛ-0,4 кВ №4 ЗТП №311 «Черемушки» г. Спас-Деменск протяженность 1,2км | G_KAE-00243-045 | 1979 | 52.23 | 1.9 | 2016 | нд | нд | нд | нд | - | - | + | - | ВЛ-0,4 кВ №4 ЗТП №311 Черёмушки | нд | нд | нд | нд | нд | нд | нд | нд | нд | нд | 0,4 | 0,4 | Замещение (обновление) электрической сети | + | -
3.2.2.1 | Реконструкция ВЛ-0,4 кВ №3 ЗТП №325 «МПРЭО» г. Спас-Деменск протяженность 1,08км | G_KAE-00243-046 | 1976 | 38.61 | 0.48 | 2016 | нд | нд | нд | нд | - | - | + | - | ВЛ-0,4 кВ №3 ЗТП №325 МПРЭО | нд | нд | нд | нд | нд | нд | нд | нд | нд | нд | 0,4 | 0,4 | Замещение (обновление) электрической сети | + | -
3.2.2.1 | Реконструкция ВЛ-0,4 кВ №3 МТП №5 Грибовка Куйбышевский район протяженность 3,6км | G_KAE-00243-047 | 1975 | 57.87 | 0.15 | 2016 | нд | нд | нд | нд | - | - | + | - | ВЛ 0,4 кВ №3МТП №5 Грибовка | нд | нд | нд | нд | нд | нд | нд | нд | нд | нд | 0,4 | 0,4 | Замещение (обновление) электрической сети | + | -
3.2.2.1 | Реконструкция ВЛ-0,4 кВ №1 МТП №73 Дубровки Куйбышевский район протяженность 1,6км | G_KAE-00243-048 | 1978 | 37.28 | 0.0002 | 2016 | нд | нд | нд | нд | - | - | + | - | ВЛ 0,4 кВ №1МТП №73 Дубровки | нд | нд | нд | нд | нд | нд | нд | нд | нд | нд | 0,4 | 0,4 | Замещение (обновление) электрической сети | + | -
3.2.2.1 | Реконструкция ВЛ-0,4 кВ №1,2 МТП №4 Кр.Хутор Куйбышевский район протяженность 2,04км | G_KAE-00243-049 | 1976 | 50.49 | 0.15 | 2016 | нд | нд | нд | нд | - | - | + | - | ВЛ 0,4 кВ №1,2МТП №4 Кр.Хутор | нд | нд | нд | нд | нд | нд | нд | нд | нд | нд | 0,4 | 0,4 | Замещение (обновление) электрической сети | + | -
3.2.2.1 | Реконструкция ВЛ-0,4 кВ №1,2 МТП №169 Михайловский Куйбышевский район протяженность 1,04км | G_KAE-00243-050 | 1974 | 51.43 | 0.15 | 2016 | нд | нд | нд | нд | - | - | + | - | ВЛ 0,4 кВ №1,2МТП №169 Михайловский | нд | нд | нд | нд | нд | нд | нд | нд | нд | нд | 0,4 | 0,4 | Замещение (обновление) электрической сети | + | -
3.2.2.1 | Реконструкция ВЛ-0,4 кВ МТП №151" Староселье" Мещовский район протяженность 2,9км | G_KAE-00243-051 | 1978 | 51.43 | 0.15 | 2016 | нд | нд | нд | нд | - | - | + | - | ВЛ 0,4 кВМТП №151 Староселье | нд | нд | нд | нд | нд | нд | нд | нд | нд | нд | 0,4 | 0,4 | Замещение (обновление) электрической сети | + | -
3.2.2.1 | Реконструкция ВЛ-0,4 кВ МТП №99" Молостово" Мещовский район протяженность 2,3км | G_KAE-00243-052 | 1977 | 40.18 | 0.15 | 2016 | нд | нд | нд | нд | - | - | + | - | ВЛ 0,4 кВ МТП №99 Молостово | нд | нд | нд | нд | нд | нд | нд | нд | нд | нд | 0,4 | 0,4 | Замещение (обновление) электрической сети | + | -
3.2.2.1 | Реконструкция ВЛ-0,4 кВ МТП №143" Мошонки школа" Мещовский район протяженность 2,3км | G_KAE-00243-053 | 1972 | 53.16 | 0.13 | 2016 | нд | нд | нд | нд | - | - | + | - | ВЛ 0,4 кВМТП №143 Мошонки школя | нд | нд | нд | нд | нд | нд | нд | нд | нд | нд | 0,4 | 0,4 | Замещение (обновление) электрической сети | + | -
3.2.2.1 | Реконструкция ВЛ-0,4 кВ МТП №235" Картышово школа" Мещовский район протяженность 0,9км | G_KAE-00243-054 | 1972 | 54.08 | 0.08 | 2016 | нд | нд | нд | нд | - | - | + | - | ВЛ 0,4 кВ МТП №235 Картышово школа | нд | нд | нд | нд | нд | нд | нд | нд | нд | нд | 0,4 | 0,4 | Замещение (обновление) электрической сети | + | -
3.2.2.1 | Реконструкция ВЛ-0,4 кВ МТП №46 д.Ряполово Мосальский район протяженность 0,73км | G_KAE-00243-055 | 1973 | 51.68 | 0.15 | 2016 | нд | нд | нд | нд | - | - | + | - | ВЛ-0,4 кВМТП №46 Ряполово | нд | нд | нд | нд | нд | нд | нд | нд | нд | нд | 0,4 | 0,4 | Замещение (обновление) электрической сети | + | -
3.2.2.1 | Реконструкция ВЛ-0,4 кВ МТП №124 д.Ерзуново Мосальский район протяженность 1,61км | G_KAE-00243-056 | 1977 | 36.16 | 0.0001 | 2016 | нд | нд | нд | нд | - | - | + | - | ВЛ-0,4 кВМТП №124 Ерзуново | нд | нд | нд | нд | нд | нд | нд | нд | нд | нд | 0,4 | 0,4 | Замещение (обновление) электрической сети | + | -
3.2.2.1 | Реконструкция ВЛ-0,4 кВ МТП №224 д.Устоша Мосальский район протяженность 2,2км | G_KAE-00243-057 | 1972 | 53.46 | 0.15 | 2016 | нд | нд | нд | нд | - | - | + | - | ВЛ-0,4 кВМТП №224 Устоша | нд | нд | нд | нд | нд | нд | нд | нд | нд | нд | 0,4 | 0,4 | Замещение (обновление) электрической сети | + | -
3.2.2.1 | Реконструкция ВЛ-0,4 кВ КТП №18 д. Васильевское Мосальский район протяженность 1,9км | G_KAE-00243-058 | 1979 | 52.28 | 0.15 | 2016 | нд | нд | нд | нд | - | - | + | - | ВЛ-0,4 кВ КТП №18 Васильевское | нд | нд | нд | нд | нд | нд | нд | нд | нд | нд | 0,4 | 0,4 | Замещение (обновление) электрической сети | + | -
3.2.2.1 | Реконструкция ВЛ-0,4 кВ КТП №289 д. Гачки, поселок Мосальский район протяженность 2,5км | G_KAE-00243-059 | 1982 | 38.61 | 0.37 | 2016 | нд | нд | нд | нд | - | - | + | - | ВЛ-0,4 кВ КТП №289 Гачки, поселок | нд | нд | нд | нд | нд | нд | нд | нд | нд | нд | 0,4 | 0,4 | Замещение (обновление) электрической сети | + | -
3.2.2.1 | Реконструкция ВЛ-0,4 кВ МТП №24 д.Гредяки Мосальский район протяженность 1,9км | G_KAE-00243-060 | 1984 | 50.04 | 0.0003 | 2016 | нд | нд | нд | нд | - | - | + | - | ВЛ-0,4 кВМТП №24 Гредяки | нд | нд | нд | нд | нд | нд | нд | нд | нд | нд | 0,4 | 0,4 | Замещение (обновление) электрической сети | + | -
3.2.2.1 | Реконструкция ВЛ-0,4 кВ МТП №248 с. Тарасково Мосальский район протяженность 1км | G_KAE-00243-061 | 1972 | 53.46 | 0.4 | 2016 | нд | нд | нд | нд | - | - | + | - | ВЛ-0,4 кВМТП №248 Тарасково | нд | нд | нд | нд | нд | нд | нд | нд | нд | нд | 0,4 | 0,4 | Замещение (обновление) электрической сети | + | -
3.2.2.1 | Реконструкция ВЛ-0,4 кВ КТП №70 д. Григорово Мосальский район протяженность 1,05км | G_KAE-00243-062 | 1972 | 52.25 | 0.15 | 2016 | нд | нд | нд | нд | - | - | + | - | ВЛ-0,4 кВ КТП №70 Григорово | нд | нд | нд | нд | нд | нд | нд | нд | нд | нд | 0,4 | 0,4 | Замещение (обновление) электрической сети | + | -
3.2.2.1 | Реконструкция ВЛ-0,4 кВ КТП №222 д. Селичня Мосальский район протяженность 1,17км | G_KAE-00243-063 | 1971 | 38.61 | 0.0001 | 2016 | нд | нд | нд | нд | - | - | + | - | ВЛ-0,4 кВ КТП №222 Селичня | нд | нд | нд | нд | нд | нд | нд | нд | нд | нд | 0,4 | 0,4 | Замещение (обновление) электрической сети | + | -
3.2.2.1 | Реконструкция ВЛ-0,4 кВ КТП №109 д. Родня Мосальский район протяженность 2,02км | G_KAE-00243-064 | 1979 | 50.04 | 0.15 | 2016 | нд | нд | нд | нд | - | - | + | - | ВЛ-0,4 кВ КТП №109 Родня | нд | нд | нд | нд | нд | нд | нд | нд | нд | нд | 0,4 | 0,4 | Замещение (обновление) электрической сети | + | -
3.2.2.1 | Реконструкция ВЛ-0,4 кВ МТП №42 д. Савино, Мосальский район протяженность 0,83км | G_KAE-00243-065 | 1970 | 37.25 | 0.12 | 2016 | нд | нд | нд | нд | - | - | + | - | ВЛ-0,4 кВМТП №42 Савино, | нд | нд | нд | нд | нд | нд | нд | нд | нд | нд | 0,4 | 0,4 | Замещение (обновление) электрической сети | + | -
3.2.2.1 | Реконструкция ВЛ-0,4 кВ КТП №99 д. Покровское Мосальский район протяженность 1,18км | G_KAE-00243-066 | 1972 | 50.49 | 0.15 | 2016 | нд | нд | нд | нд | - | - | + | - | ВЛ-0,4 кВ КТП №99 Покровское | нд | нд | нд | нд | нд | нд | нд | нд | нд | нд | 0,4 | 0,4 | Замещение (обновление) электрической сети | + | -
3.2.2.1 | Реконструкция ВЛ-0,4 кВ МТП №166 д. Почепок Мосальский район протяженность 0,45км | G_KAE-00243-067 | 1971 | 51.43 | 0.15 | 2016 | нд | нд | нд | нд | - | - | + | - | ВЛ-0,4 кВМТП №166 Почепок | нд | нд | нд | нд | нд | нд | нд | нд | нд | нд | 0,4 | 0,4 | Замещение (обновление) электрической сети | + | -
3.2.2.1 | Реконструкция ВЛ-0,4 кВ МТП №250 д. Рамено, Мосальский район протяженность 0,08км | G_KAE-00243-068 | 1977 | 51.43 | 0.22 | 2016 | нд | нд | нд | нд | - | - | + | - | ВЛ-0,4 кВМТП №250 Рамено, | нд | нд | нд | нд | нд | нд | нд | нд | нд | нд | 0,4 | 0,4 | Замещение (обновление) электрической сети | + | -
3.2.2.1 | Реконструкция ВЛ-0,4 кВ КТП №208 д. Алферьево-Трушково Мосальский район протяженность 0,92км | G_KAE-00243-069 | 1977 | 40.18 | 0.15 | 2016 | нд | нд | нд | нд | - | - | + | - | ВЛ-0,4 кВ КТП №208 Алферьево-Трушково | нд | нд | нд | нд | нд | нд | нд | нд | нд | нд | 0,4 | 0,4 | Замещение (обновление) электрической сети | + | -
3.2.2.1 | Реконструкция ВЛ-0,4 кВ КТП №130 База Людковского участка Мосальский район протяженность 0,61км | G_KAE-00243-070 | 1973 | 36.16 | 0.02 | 2016 | нд | нд | нд | нд | - | - | + | - | ВЛ-0,4 кВ КТП №130 База Людковского участка | нд | нд | нд | нд | нд | нд | нд | нд | нд | нд | 0,4 | 0,4 | Замещение (обновление) электрической сети | + | -
3.2.2.1 | Реконструкция ВЛ-0,4 кВ КТП №169 д. Лиханово-Тимохино Мосальский район протяженность 1,4км | G_KAE-00243-071 | 1982 | 53.46 | 0.12 | 2016 | нд | нд | нд | нд | - | - | + | - | ВЛ-0,4 кВ КТП №169 Лиханово-Тимохино | нд | нд | нд | нд | нд | нд | нд | нд | нд | нд | 0,4 | 0,4 | Замещение (обновление) электрической сети | + | -
3.2.2.1 | Реконструкция ВЛ-0,4 кВ КТП №158 д. Харланово Мосальский район протяженность 0,25км | G_KAE-00243-072 | 1981 | 52.24 | 0.15 | 2016 | нд | нд | нд | нд | - | - | + | - | ВЛ-0,4 кВ КТП №158 Харланово | нд | нд | нд | нд | нд | нд | нд | нд | нд | нд | 0,4 | 0,4 | Замещение (обновление) электрической сети | + | -
3.2.2.1 | Реконструкция ВЛ-0,4 кВ КТП №155 д. Шахово Мосальский район протяженность 0,32км | G_KAE-00243-073 | 1976 | 38.61 | 0.0001 | 2016 | нд | нд | нд | нд | - | - | + | - | ВЛ-0,4 кВ КТП №155 Шахово | нд | нд | нд | нд | нд | нд | нд | нд | нд | нд | 0,4 | 0,4 | Замещение (обновление) электрической сети | + | -
3.2.2.1 | Реконструкция ВЛ-0,4 кВ КТП №156 д. Поляны Мосальский район протяженность 0,8км | G_KAE-00243-074 | 1979 | 50.04 | 0.15 | 2016 | нд | нд | нд | нд | - | - | + | - | ВЛ-0,4 кВ КТП №156 Поляны | нд | нд | нд | нд | нд | нд | нд | нд | нд | нд | 0,4 | 0,4 | Замещение (обновление) электрической сети | + | -
3.2.2.1 | Реконструкция ВЛ-0,4 кВ КТП №159 д. Гнездилово Мосальский район протяженность 1,1км | G_KAE-00243-075 | 1975 | 53.46 | 0.15 | 2016 | нд | нд | нд | нд | - | - | + | - | ВЛ-0,4 кВ КТП №159 Гнездилово | нд | нд | нд | нд | нд | нд | нд | нд | нд | нд | 0,4 | 0,4 | Замещение (обновление) электрической сети | + | -
3.2.2.1 | Реконструкция ВЛ-0,4 кВ КТП №160 д. Новоселки Мосальский район протяженность 0,76км | G_KAE-00243-076 | 1972 | 52.22 | 0.01 | 2016 | нд | нд | нд | нд | - | - | + | - | ВЛ-0,4 кВ КТП №160 Новоселки | нд | нд | нд | нд | нд | нд | нд | нд | нд | нд | 0,4 | 0,4 | Замещение (обновление) электрической сети | + | -
3.2.2.1 | Реконструкция ВЛ-0,4 кВ КТП №165 д. Павлово Мосальский район протяженность 0,68км | G_KAE-00243-077 | 1971 | 38.61 | 0.15 | 2016 | нд | нд | нд | нд | - | - | + | - | ВЛ-0,4 кВ КТП №165 Павлово | нд | нд | нд | нд | нд | нд | нд | нд | нд | нд | 0,4 | 0,4 | Замещение (обновление) электрической сети | + | -
3.2.2.1 | Реконструкция ВЛ-0,4 кВ КТП №214 д. Филино Мосальский район протяженность 0,53км | G_KAE-00243-078 | 1976 | 50.04 | 0.15 | 2016 | нд | нд | нд | нд | - | - | + | - | ВЛ-0,4 кВ КТП №214 Филино | нд | нд | нд | нд | нд | нд | нд | нд | нд | нд | 0,4 | 0,4 | Замещение (обновление) электрической сети | + | -
3.2.2.1 | Реконструкция ВЛ-0,4 кВ МТП №151 д. Глагольня Мосальский район протяженность 0,77км | G_KAE-00243-079 | 1978 | 47.28 | 0.0001 | 2016 | нд | нд | нд | нд | - | - | + | - | ВЛ-0,4 кВМТП №151 Глагольня | нд | нд | нд | нд | нд | нд | нд | нд | нд | нд | 0,4 | 0,4 | Замещение (обновление) электрической сети | + | -
3.2.2.1 | Реконструкция ВЛ-0,4 кВ МТП №152 д. Бушнее Мосальский район протяженность 0,41км | G_KAE-00243-080 | 1970 | 50.49 | 0.15 | 2016 | нд | нд | нд | нд | - | - | + | - | ВЛ-0,4 кВМТП №152 Бушнее | нд | нд | нд | нд | нд | нд | нд | нд | нд | нд | 0,4 | 0,4 | Замещение (обновление) электрической сети | + | -
3.2.2.1 | Реконструкция ВЛ-0,4 кВ МТП №161 д. Сычево Мосальский район протяженность 1,12км | G_KAE-00243-081 | 1972 | 46.16 | 0.12 | 2016 | нд | нд | нд | нд | - | - | + | - | ВЛ-0,4 кВМТП №161 Сычево | нд | нд | нд | нд | нд | нд | нд | нд | нд | нд | 0,4 | 0,4 | Замещение (обновление) электрической сети | + | -
3.2.2.1 | Реконструкция ВЛ-0,4 кВ МТП №20 д. Боровна Мосальский район протяженность 0,44км | G_KAE-00243-082 | 1971 | 53.46 | 0.18 | 2016 | нд | нд | нд | нд | - | - | + | - | ВЛ-0,4 кВМТП №20 Боровна | нд | нд | нд | нд | нд | нд | нд | нд | нд | нд | 0,4 | 0,4 | Замещение (обновление) электрической сети | + | -
3.2.2.1 | Реконструкция ВЛ-0,4 кВ МТП №41 д. Дубровка Мосальский район протяженность 0,93км | G_KAE-00243-083 | 1971 | 52.23 | 0.15 | 2016 | нд | нд | нд | нд | - | - | + | - | ВЛ-0,4 кВМТП №41 Дубровка | нд | нд | нд | нд | нд | нд | нд | нд | нд | нд | 0,4 | 0,4 | Замещение (обновление) электрической сети | + | -
3.2.2.1 | Реконструкция ВЛ-0,4 кВ №4 "К.Маркса" ЗТП №216 "Артскважина" г. Людиново протяженность 0,9км | G_KAE-00243-084 | 1980 | 48.61 | 4.59 | 2016 | нд | нд | нд | нд | - | - | + | - | ВЛ 0,4 кВ №4 ЗТП №216 Артскважина | нд | нд | нд | нд | нд | нд | нд | нд | нд | нд | 0,4 | 0,4 | Замещение (обновление) электрической сети | + | -
3.2.2.1 | Реконструкция ВЛ-0,4 кВ №8 "ЦЗН" ЗТП №216 "Артскважина" г. Людиново протяженность 0,7км | G_KAE-00243-085 | 1980 | 50.04 | 4.59 | 2016 | нд | нд | нд | нд | - | - | + | - | ВЛ 0,4 кВ №8 ЦЗН ЗТП №216 Артскважина | нд | нд | нд | нд | нд | нд | нд | нд | нд | нд | 0,4 | 0,4 | Замещение (обновление) электрической сети | + | -
3.2.2.1 | Реконструкция ВЛ-0,4 кВ №6 "Семашко" ЗТП №210 "Больница" г. Людиново протяженность 0,6км | G_KAE-00243-086 | 1980 | 53.46 | 1.03 | 2016 | нд | нд | нд | нд | - | - | + | - | ВЛ 0,4 кВ №6 ЗТП №210 Больница | нд | нд | нд | нд | нд | нд | нд | нд | нд | нд | 0,4 | 0,4 | Замещение (обновление) электрической сети | + | -
3.2.2.1 | Реконструкция ВЛ-0,4 кВ №14 "Фокина,Горгаз" ЗТП №210 "Больница" г. Людиново протяженность 0,6км | G_KAE-00243-087 | 1980 | 52.23 | 1.03 | 2016 | нд | нд | нд | нд | - | - | + | - | ВЛ 0,4 кВ №14 ЗТП №210 Больница | нд | нд | нд | нд | нд | нд | нд | нд | нд | нд | 0,4 | 0,4 | Замещение (обновление) электрической сети | + | -
3.2.2.1 | Реконструкция ВЛ-0,4 кВ №8 "Котельная,Чугунова" ЗТП №210 "Больница" г. Людиново протяженность 0,7км | G_KAE-00243-088 | 1980 | 42.51 | 1.03 | 2016 | нд | нд | нд | нд | - | - | + | - | ВЛ 0,4 кВ №8 ЗТП №210 Больница | нд | нд | нд | нд | нд | нд | нд | нд | нд | нд | 0,4 | 0,4 | Замещение (обновление) электрической сети | + | -
3.2.2.1 | Реконструкция ВЛ-0,4 кВ №2А "Школа №2" ЗТП №246 "Общежитие" г. Людиново протяженность 0,6км | G_KAE-00243-089 | 1979 | 50.04 | 1.36 | 2016 | нд | нд | нд | нд | - | - | + | - | ВЛ 0,4 кВ №2А ЗТП №246 Общежитие | нд | нд | нд | нд | нд | нд | нд | нд | нд | нд | 0,4 | 0,4 | Замещение (обновление) электрической сети | + | -
3.2.2.1 | Реконструкция ВЛ-0,4 кВ №3 "Маяковского" ЗТП№255 "Гостиница" г. Людиново протяженность 1,3км | G_KAE-00243-090 | 1980 | 47.28 | 0.05 | 2016 | нд | нд | нд | нд | - | - | + | - | ВЛ 0,4 кВ №3 ЗТП №255 Гостиница | нд | нд | нд | нд | нд | нд | нд | нд | нд | нд | 0,4 | 0,4 | Замещение (обновление) электрической сети | + | -
3.2.2.1 | Реконструкция ВЛ-0,4 кВ №8 "Ленина" ЗТП№218 "Автостанция" г. Людиново протяженность 1км | G_KAE-00243-091 | 1980 | 50.49 | 0.15 | 2016 | нд | нд | нд | нд | - | - | + | - | ВЛ 0,4 кВ №8 ЗТП №218 Автостанция | нд | нд | нд | нд | нд | нд | нд | нд | нд | нд | 0,4 | 0,4 | Замещение (обновление) электрической сети | + | -
3.2.2.1 | Реконструкция ВЛ-0,4 кВ №12 "Чкалова,Лермонтова" ЗТП№218 "Автостанция" г. Людиново протяженность 1,2км | G_KAE-00243-092 | 1980 | 51.33 | 0.15 | 2016 | нд | нд | нд | нд | - | - | + | - | ВЛ 0,4 кВ №12 ЗТП№218 Автостанция | нд | нд | нд | нд | нд | нд | нд | нд | нд | нд | 0,4 | 0,4 | Замещение (обновление) электрической сети | + | -
3.2.2.1 | Реконструкция ВЛ-0,4 кВ №7 "Московская" ЗТП №242 "Московская" г. Людиново протяженность 0,4км | G_KAE-00243-093 | 1980 | 41.35 | 0.15 | 2016 | нд | нд | нд | нд | - | - | + | - | ВЛ 0,4 кВ №7 ЗТП №242 Московская | нд | нд | нд | нд | нд | нд | нд | нд | нд | нд | 0,4 | 0,4 | Замещение (обновление) электрической сети | + | -
3.2.2.1 | Реконструкция ВЛ-0,4 кВ №1 "Урицкого,Фокин6а" КТП №283 А "Горгаз" г. Людиново протяженность 1,2км | G_KAE-00243-094 | 1978 | 42.72 | 0.15 | 2016 | нд | нд | нд | нд | - | - | + | - | ВЛ 0,4 кВ №1 КТП №283 А Горгаз | нд | нд | нд | нд | нд | нд | нд | нд | нд | нд | 0,4 | 0,4 | Замещение (обновление) электрической сети | + | -
3.2.2.1 | Реконструкция ВЛ-0,4 кВ №2 "Володарского" КТП №283 А "Горгаз" г. Людиново протяженность 1,1км | G_KAE-00243-095 | 1978 | 42.72 | 0.15 | 2016 | нд | нд | нд | нд | - | - | + | - | ВЛ 0,4 кВ №2 КТП №283 А Горгаз | нд | нд | нд | нд | нд | нд | нд | нд | нд | нд | 0,4 | 0,4 | Замещение (обновление) электрической сети | + | -
3.2.2.1 | Реконструкция ВЛ-0,4 кВ №5 "Маяковского" КТП №290 "Тельмана" г. Людиново протяженность 1,6км | G_KAE-00243-096 | 1980 | 45.29 | 1.11 | 2016 | нд | нд | нд | нд | - | - | + | - | ВЛ 0,4 кВ №5 КТП №290 Тельмана | нд | нд | нд | нд | нд | нд | нд | нд | нд | нд | 0,4 | 0,4 | Замещение (обновление) электрической сети | + | -
3.2.2.1 | Реконструкция ВЛ-0,4 кВ №1 "Шумавцова" КТП №258 "Шумавцова" г. Людиново протяженность 2,3км | G_KAE-00243-097 | 1980 | 49.51 | 0.15 | 2016 | нд | нд | нд | нд | - | - | + | - | ВЛ 0,4 кВ №1 КТП №258 Шумавцова | нд | нд | нд | нд | нд | нд | нд | нд | нд | нд | 0,4 | 0,4 | Замещение (обновление) электрической сети | + | -
3.2.2.1 | Реконструкция ВЛ-0,4 кВ №4 "Свердлова,Киреева" КТП №258 "Шумавцова" г. Людиново протяженность 1,2км | G_KAE-00243-098 | 1982 | 48.43 | 0.15 | 2016 | нд | нд | нд | нд | - | - | + | - | ВЛ 0,4 кВ №4 КТП №258 Шумавцова | нд | нд | нд | нд | нд | нд | нд | нд | нд | нд | 0,4 | 0,4 | Замещение (обновление) электрической сети | + | -
3.2.2.1 | Реконструкция ВЛ-0,4 кВ №4 "III Интернационала" ЗТП №228 "Суворова" г. Людиново протяженность 0,8км | G_KAE-00243-099 | 1981 | 49.18 | 0.15 | 2016 | нд | нд | нд | нд | - | - | + | - | ВЛ 0,4 кВ №4 ЗТП №228 Суворова | нд | нд | нд | нд | нд | нд | нд | нд | нд | нд | 0,4 | 0,4 | Замещение (обновление) электрической сети | + | -
3.2.2.1 | Реконструкция ВЛ-0,4 кВ №8 "III Интернационала" ЗТП №228 "Суворова" г. Людиново протяженность 0,9км | G_KAE-00243-100 | 1981 | 49.18 | 0.15 | 2016 | нд | нд | нд | нд | - | - | + | - | ВЛ 0,4 кВ №8 ЗТП №228 Суворова | нд | нд | нд | нд | нд | нд | нд | нд | нд | нд | 0,4 | 0,4 | Замещение (обновление) электрической сети | + | -
3.2.2.1 | Реконструкция ВЛ-0,4 кВ №3 "Крылова" ЗТП №229 "Жданова" г. Людиново протяженность 1км | G_KAE-00243-101 | 1983 | 41.26 | 0.15 | 2016 | нд | нд | нд | нд | - | - | + | - | ВЛ 0,4 кВ №3 ЗТП №229 Жданова | нд | нд | нд | нд | нд | нд | нд | нд | нд | нд | 0,4 | 0,4 | Замещение (обновление) электрической сети | + | -
3.2.2.1 | Реконструкция ВЛ-0,4 кВ №4 "9 Сентября" ЗТП №229 "Жданова" г. Людиново протяженность 1,1км | G_KAE-00243-102 | 1983 | 41.26 | 0.15 | 2016 | нд | нд | нд | нд | - | - | + | - | ВЛ 0,4 кВ №4 ЗТП №229 Жданова | нд | нд | нд | нд | нд | нд | нд | нд | нд | нд | 0,4 | 0,4 | Замещение (обновление) электрической сети | + | -
3.2.2.1 | Реконструкция ВЛ-0,4 кВ №3 "Бакунина-чет.сторона" КТП №286 "Бакунина" г. Людиново протяженность 0,4км | G_KAE-00243-103 | 1979 | 49.92 | 0.3 | 2016 | нд | нд | нд | нд | - | - | + | - | ВЛ 0,4 кВ №3 КТП №286 Бакунина | нд | нд | нд | нд | нд | нд | нд | нд | нд | нд | 0,4 | 0,4 | Замещение (обновление) электрической сети | + | -
3.2.2.1 | Реконструкция ВЛ-0,4 кВ №4 "Бакунина-нечет.сторона" КТП №286 "Бакунина" г. Людиново протяженность 0,6км | G_KAE-00243-104 | 1979 | 51.28 | 1.56 | 2016 | нд | нд | нд | нд | - | - | + | - | ВЛ 0,4 кВ №4 КТП №286 Бакунина | нд | нд | нд | нд | нд | нд | нд | нд | нд | нд | 0,4 | 0,4 | Замещение (обновление) электрической сети | + | -
3.2.2.1 | Реконструкция ВЛ-0,4 кВ №1 "Пр.Машиностроителей,4,2А" КТП № 268 Теплопункт" г. Людиново протяженность 0,4км | G_KAE-00243-105 | 1980 | 42.72 | 0.08 | 2016 | нд | нд | нд | нд | - | - | + | - | ВЛ 0,4 кВ №1 КТП № 268 Теплопункт | нд | нд | нд | нд | нд | нд | нд | нд | нд | нд | 0,4 | 0,4 | Замещение (обновление) электрической сети | + | -
3.2.2.1 | Реконструкция ВЛ-0,4 кВ №7 ""С.Щедрина, ДОСААФ" ЗТП №212 "Лесозавод" г. Людиново протяженность 0,7км | G_KAE-00243-106 | 1980 | 41.35 | 0.15 | 2016 | нд | нд | нд | нд | - | - | + | - | ВЛ 0,4 кВ №7 ЗТП №212 Лесозавод | нд | нд | нд | нд | нд | нд | нд | нд | нд | нд | 0,4 | 0,4 | Замещение (обновление) электрической сети | + | -
3.2.2.1 | Реконструкция ВЛ-0,4 кВ №1 "Усохи" МТП №28 "Усохи" Людиновский район протяженность 2,6км | G_KAE-00243-107 | 1973 | 45.41 | 0.37 | 2016 | нд | нд | нд | нд | - | - | + | - | ВЛ 0,4 кВ №1МТП №28 Усохи | нд | нд | нд | нд | нд | нд | нд | нд | нд | нд | 0,4 | 0,4 | Замещение (обновление) электрической сети | + | -
3.2.2.1 | Реконструкция ВЛ-0,4 кВ №1 "Клуб" МТП №106 "Буда" Людиновский район протяженность 1,16км | G_KAE-00243-108 | 1983 | 51.99 | 0.37 | 2016 | нд | нд | нд | нд | - | - | + | - | ВЛ 0,4 кВ №1МТП №106 Буда | нд | нд | нд | нд | нд | нд | нд | нд | нд | нд | 0,4 | 0,4 | Замещение (обновление) электрической сети | + | -
3.2.2.1 | Реконструкция ВЛ-0,4 кВ №2 "Деревня" МТП №49 "Голосиловка-пекарня" Людиновский район протяженность 1,16км | G_KAE-00243-109 | 1975 | 41.33 | 0.06 | 2016 | нд | нд | нд | нд | - | - | + | - | ВЛ 0,4 кВ №2МТП №49 Голосиловка-пекарня | нд | нд | нд | нд | нд | нд | нд | нд | нд | нд | 0,4 | 0,4 | Замещение (обновление) электрической сети | + | -
3.2.2.1 | Реконструкция ВЛ-0,4 кВ КТП №261 д.Глухая Сухиничский район протяженность 1,1км | G_KAE-00243-110 | 1979 | 38.91 | 0.42 | 2016 | нд | нд | нд | нд | - | - | + | - | ВЛ 0,4 кВ КТП №261 д.Глухая | нд | нд | нд | нд | нд | нд | нд | нд | нд | нд | 0,4 | 0,4 | Замещение (обновление) электрической сети | + | -
3.2.2.1 | Реконструкция ВЛ-0,4 кВ КТП №264 д.Староселье Сухиничский район протяженность 2,4км | G_KAE-00243-111 | 1979 | 38.69 | 3.26 | 2016 | нд | нд | нд | нд | - | - | + | - | ВЛ 0,4 кВ КТП №264 д.Староселье | нд | нд | нд | нд | нд | нд | нд | нд | нд | нд | 0,4 | 0,4 | Замещение (обновление) электрической сети | + | -
3.2.2.1 | Реконструкция ВЛ-0,4 кВ МТП №251 Клевенево Сухиничский район протяженность 3,8км | G_KAE-00243-112 | 1979 | 40.15 | 0.02 | 2016 | нд | нд | нд | нд | - | - | + | - | ВЛ -0,4 кВМТП №251 Клевенево | нд | нд | нд | нд | нд | нд | нд | нд | нд | нд | 0,4 | 0,4 | Замещение (обновление) электрической сети | + | -
3.2.2.1 | Реконструкция ВЛ-0,4 кВ №3,5 ЗТП №309 Некрасова г. Сухиничи протяженность 2,5км | G_KAE-00243-113 | 1976 | 42.88 | 3.99 | 2016 | нд | нд | нд | нд | - | - | + | - | ВЛ 0,4 кВ №3,5 ЗТП №309 Некрасова | нд | нд | нд | нд | нд | нд | нд | нд | нд | нд | 0,4 | 0,4 | Замещение (обновление) электрической сети | + | -
3.2.2.1 | Реконструкция ВЛ-0,4 кВ ЗТП №311 У П ВОСС г. Сухиничи протяженность 3,3км | G_KAE-00243-114 | 1975 | 43.18 | 0.15 | 2016 | нд | нд | нд | нд | - | - | + | - | ВЛ 0,4 кВ ЗТП №311 У П ВОСС | нд | нд | нд | нд | нд | нд | нд | нд | нд | нд | 0,4 | 0,4 | Замещение (обновление) электрической сети | + | -
3.2.2.1 | Реконструкция ВЛ-0,4 кВ КТП №333 Рокоссовского г. Сухиничи протяженность 1,7км | G_KAE-00243-115 | 1978 | 52.65 | 0.56 | 2016 | нд | нд | нд | нд | - | - | + | - | ВЛ 0,4 кВ КТП №333 Рокоссовского | нд | нд | нд | нд | нд | нд | нд | нд | нд | нд | 0,4 | 0,4 | Замещение (обновление) электрической сети | + | -
3.2.2.1 | Реконструкция ВЛ-0,4 кВ ЗТП №303 Брянская г. Сухиничи протяженность 1,52км | G_KAE-00243-118 | 1978 | 43.15 | 2.42 | 2016 | нд | нд | нд | нд | - | - | + | - | ВЛ 0,4 кВ ЗТП №303 Брянская | нд | нд | нд | нд | нд | нд | нд | нд | нд | нд | 0,4 | 0,4 | Замещение (обновление) электрической сети | + | -
3.2.2.1 | Реконструкция ВЛ-0,4 кВ КТП №353 Ветбаклаборатория г. Сухиничи протяженность 3,5км | G_KAE-00243-119 | 1977 | 50.29 | 3.15 | 2016 | нд | нд | нд | нд | - | - | + | - | ВЛ 0,4 кВ КТП №353 Ветбаклаборатория | нд | нд | нд | нд | нд | нд | нд | нд | нд | нд | 0,4 | 0,4 | Замещение (обновление) электрической сети | + | -
3.2.2.1 | Реконструкция ВЛ-0,4 кВ ЗТП №316 Фильмобаза г. Сухиничи протяженность 1,2км | G_KAE-00243-120 | 1972 | 53.15 | 2 | 2016 | нд | нд | нд | нд | - | - | + | - | ВЛ 0,4 кВ ЗТП №316 Фильмобаза | нд | нд | нд | нд | нд | нд | нд | нд | нд | нд | 0,4 | 0,4 | Замещение (обновление) электрической сети | + | -
3.2.2.1 | Реконструкция ВЛ-0,4 кВ МТП №222 д.Уруга Сухиничский район протяженность 1,45км | G_KAE-00243-121 | 1972 | 37.98 | 0.0005 | 2016 | нд | нд | нд | нд | - | - | + | - | ВЛ 0,4 кВМТП №222 Уруга | нд | нд | нд | нд | нд | нд | нд | нд | нд | нд | 0,4 | 0,4 | Замещение (обновление) электрической сети | + | -
3.2.2.1 | Реконструкция ВЛ-0,4 кВ МТП №223 д.Уруга Сухиничский район протяженность 1,2км | G_KAE-00243-122 | 1973 | 34.21 | 0.0005 | 2016 | нд | нд | нд | нд | - | - | + | - | ВЛ 0,4 кВМТП №223 Уруга | нд | нд | нд | нд | нд | нд | нд | нд | нд | нд | 0,4 | 0,4 | Замещение (обновление) электрической сети | + | -
3.2.2.1 | Реконструкция ВЛ-0,4 кВ КТП №225 д.Волдаевка Сухиничский район протяженность 2,2км | G_KAE-00243-123 | 1977 | 41.16 | 0.0002 | 2016 | нд | нд | нд | нд | - | - | + | - | ВЛ 0,4 кВ КТП №225 Волдаевка | нд | нд | нд | нд | нд | нд | нд | нд | нд | нд | 0,4 | 0,4 | Замещение (обновление) электрической сети | + | -
3.2.2.1 | Реконструкция ВЛ-0,4 кВ от МТП №56 Коврово Ферзиковский район протяженность 2,3км | G_KAE-00243-143 | 1972 | 40.48 | 0.15 | 2016 | нд | нд | нд | нд | - | - | + | - | ВЛ-0,4кВ отМТП №56 Коврово | нд | нд | нд | нд | нд | нд | нд | нд | нд | нд | 0,4 | 0,4 | Замещение (обновление) электрической сети | + | -
3.2.2.1 | Реконструкция ВЛ-0,4 кВ от МТП №77 Русино Ферзиковский район протяженность 2,6км | G_KAE-00243-144 | 1982 | 57.44 | 0.15 | 2016 | нд | нд | нд | нд | - | - | + | - | ВЛ-0,4кВ отМТП №77 Русино | нд | нд | нд | нд | нд | нд | нд | нд | нд | нд | 0,4 | 0,4 | Замещение (обновление) электрической сети | + | -
3.2.2.1 | Реконструкция ВЛ-0,4 кВ от МТП №207 Жиливки Ферзиковский район протяженность 0,8км | G_KAE-00243-145 | 1982 | 42.96 | 0.15 | 2016 | нд | нд | нд | нд | - | - | + | - | ВЛ-0,4кВ отМТП №207 Жиливки | нд | нд | нд | нд | нд | нд | нд | нд | нд | нд | 0,4 | 0,4 | Замещение (обновление) электрической сети | + | -
3.2.2.1 | Реконструкция ВЛ-0,4 кВ от МТП №111 Горчаково Ферзиковский район протяженность 1,48км | G_KAE-00243-146 | 1980 | 46.46 | 0.97 | 2016 | нд | нд | нд | нд | - | - | + | - | ВЛ-0,4кВ отМТП №111 Горчаково | нд | нд | нд | нд | нд | нд | нд | нд | нд | нд | 0,4 | 0,4 | Замещение (обновление) электрической сети | + | -
3.2.2.1 | Реконструкция ВЛ-0,4 кВ №1,2 КТП №76 Горицы МО "Ульяновский район" протяженность 1,5км | G_KAE-00243-147 | 1986 | 47.44 | 0.09 | 2016 | нд | нд | нд | нд | - | - | + | - | ВЛ 0,4 кВ №1,2 КТП №76 Горицы | нд | нд | нд | нд | нд | нд | нд | нд | нд | нд | 0,4 | 0,4 | Замещение (обновление) электрической сети | + | -
3.2.2.1 | Реконструкция ВЛ-0,4 кВ от МТП № 156 Дешовки- клуб Козельский район протяженность 7,18км | G_KAE-00243-151 | 1987 | 42.94 | 0.0004 | 2016 | нд | нд | нд | нд | - | - | + | - | ВЛ-0,4 кВ отМТП № 156 Дешовки- клуб | нд | нд | нд | нд | нд | нд | нд | нд | нд | нд | 0,4 | 0,4 | Замещение (обновление) электрической сети | + | -
3.2.2.1 | Реконструкция ВЛ-0,4 кВ от МТП № 1 Н. Казачье, Козельский р-н, Калужская область, протяженностью 3,3 км Козельский район протяженность 3,3км | G_KAE-00243-152 | 1981 | 43.05 | 0.1 | 2016 | нд | нд | нд | нд | - | - | + | - | ВЛ-0,4 кВ отМТП № 1 Н. Казачье Козельский район, | нд | нд | нд | нд | нд | нд | нд | нд | нд | нд | 0,4 | 0,4 | Замещение (обновление) электрической сети | + | -
3.2.2.1 | Реконструкция ВЛ-0,4 кВ № 1 от МТП-44 д.Андреевское в пролетах опор № 1-39 Дзержинский район протяженность 1,56км | G_KAE-00243-153 | 1960 | 55.39 | 0.15 | 2016 | нд | нд | нд | нд | - | - | + | - | ВЛ-0,4кВ № 1 отМТП-44 д.Андреевское в пр.оп. № 1-39 | нд | нд | нд | нд | нд | нд | нд | нд | нд | нд | 0,4 | 0,4 | Замещение (обновление) электрической сети | + | -
3.2.2.1 | Реконструкция ВЛ-0,4 кВ № 1 от КТП-54 Кожухово в пролетах опор № 1-36 Дзержинский район протяженность 1,44км | G_KAE-00243-154 | 1959 | 59.78 | 0.09 | 2016 | нд | нд | нд | нд | - | - | + | - | ВЛ-0,4кВ № 1 отКТП-54 Кожухово в пр. оп. № 1-36 | нд | нд | нд | нд | нд | нд | нд | нд | нд | нд | 0,4 | 0,4 | Замещение (обновление) электрической сети | + | -
3.2.2.1 | Реконструкция ВЛ-0,4 кВ № 1,2 от МТП-236 Острожное в пролетах опор № 1-26, № 1-18 Дзержинский район протяженность 1,76км | G_KAE-00243-157 | 1990 | 53.24 | 0.15 | 2016 | нд | нд | нд | нд | - | - | + | - | ВЛ-0,4кВ № 1,2 отМТП-236 Острожное в пр. оп. № 1-26, № 1-18 | нд | нд | нд | нд | нд | нд | нд | нд | нд | нд | 0,4 | 0,4 | Замещение (обновление) электрической сети | + | -
3.2.2.1 | Реконструкция ВЛ-0,4 кВ от ТП №34 Староселье Малоярославецкий район протяженность 0,8км | G_KAE-00243-158 | 1972 | 54.29 | 1.39 | 2016 | нд | нд | нд | нд | - | - | - | - | ВЛ 0,4 кВ от ТП №34 Староселье | нд | нд | нд | нд | нд | нд | нд | нд | нд | нд | 0,4 | 0,4 | Замещение (обновление) электрической сети | + | -
3.2.2.1 | Реконструкция ВЛ-0,4 кВ от ТП №30 Барденево Малоярославецкий район протяженность 1,6км | G_KAE-00243-160 | 1972 | 53.88 | 6.94 | 2016 | нд | нд | нд | нд | - | - | + | - | ВЛ 0,4 кВ от ТП №30 Барденево | нд | нд | нд | нд | нд | нд | нд | нд | нд | нд | 0,4 | 0,4 | Замещение (обновление) электрической сети | + | -
3.2.2.1 | Реконструкция ВЛ-0,4 кВ от ТП №155 Асоргино Малоярославецкий район протяженность 1,2км | G_KAE-00243-161 | 1981 | 56.36 | 0.45 | 2016 | нд | нд | нд | нд | - | - | + | - | ВЛ 0,4 кВ от ТП №155 Асоргино | нд | нд | нд | нд | нд | нд | нд | нд | нд | нд | 0,4 | 0,4 | Замещение (обновление) электрической сети | + | -
3.2.2.1 | Реконструкция ВЛ-0,4 кВ №1 от ТП №155 Асоргино протяженностью 1,7 км Малоярославецкий район | G_KAE-00243-164 | 1981 | 56.36 | 0.45 | 2016 | нд | нд | нд | нд | - | - | + | - | ВЛ-0,4 кВ №1 от ТП №155 Асоргино | нд | нд | нд | нд | нд | нд | нд | нд | нд | нд | 0,4 | 0,4 | Замещение (обновление) электрической сети | + | -
3.2.2.1 | Реконструкция ВЛ-0,4 кВ №2 «ул. Победа» от МТП №228 «Фоминичи» Кировский район протяженность 1,96км | G_KAE-00244-001 | 1975 | 48.84 | 0.15 | 2016 | нд | нд | нд | нд | - | - | + | - | ВЛ-0,4 кВ №2МТП №228 Фоминичи | нд | нд | нд | нд | нд | нд | нд | нд | нд | нд | 0,4 | 0,4 | Замещение (обновление) электрической сети | + | -
3.2.2.1 | Реконструкция ВЛ-0,4 кВ №1,2,3 от МТП №233 «Фоминичи» Кировский район протяженность 1,84км | G_KAE-00244-002 | 1975 | 55.28 | 0.29 | 2016 | нд | нд | нд | нд | - | - | + | - | ВЛ-0,4 кВ №1,2,3МТП №233 Фоминичи | нд | нд | нд | нд | нд | нд | нд | нд | нд | нд | 0,4 | 0,4 | Замещение (обновление) электрической сети | + | -
3.2.2.1 | Реконструкция ВЛ-0,4 кВ №1 «ул. Речная» от КТП №153 «Фоминичи» Кировский район протяженность 1км | G_KAE-00244-003 | 1978 | 42.47 | 0.21 | 2016 | нд | нд | нд | нд | - | - | + | - | ВЛ-0,4 кВ №1 КТП №153 Фоминичи | нд | нд | нд | нд | нд | нд | нд | нд | нд | нд | 0,4 | 0,4 | Замещение (обновление) электрической сети | + | -
3.2.2.1 | Реконструкция ВЛ-0,4 кВ №1 и 2 «ул. Облоги,Луна» от МТП №236 «Волое» Кировский район протяженность 2,8км | G_KAE-00244-004 | 1969 | 44.97 | 0.22 | 2016 | нд | нд | нд | нд | - | - | + | - | ВЛ-0,4 кВ №1 и 2МТП №236 Волое | нд | нд | нд | нд | нд | нд | нд | нд | нд | нд | 0,4 | 0,4 | Замещение (обновление) электрической сети | + | -
3.2.2.1 | Реконструкция ВЛ-0,4 кВ №1,2,3 «ул. Сутовки» от МТП №238 «Волое» Кировский район протяженность 3км | G_KAE-00244-005 | 1976 | 43.21 | 0.15 | 2016 | нд | нд | нд | нд | - | - | + | - | ВЛ-0,4 кВ №1,2,3МТП №238 Волое | нд | нд | нд | нд | нд | нд | нд | нд | нд | нд | 0,4 | 0,4 | Замещение (обновление) электрической сети | + | -
3.2.2.1 | Реконструкция ВЛ-0,4 кВ №1,2,3 «ул. Заречная» от ЗТП №239 «Волое-школа» Кировский район протяженность 1,02км | G_KAE-00244-006 | 1980 | 53.89 | 0.25 | 2016 | нд | нд | нд | нд | - | - | + | - | ВЛ-0,4 кВ №1,2,3 ЗТП №239 Волое-школа | нд | нд | нд | нд | нд | нд | нд | нд | нд | нд | 0,4 | 0,4 | Замещение (обновление) электрической сети | + | -
3.2.2.1 | Реконструкция ВЛ-0,4 кВ №1,2 от МТП №151 «М. Желтоухи» Кировский район протяженность 1,5км | G_KAE-00244-007 | 1979 | 43.25 | 0.15 | 2016 | нд | нд | нд | нд | - | - | + | - | ВЛ-0,4 кВ №1,2МТП №151 М. Желтоухи | нд | нд | нд | нд | нд | нд | нд | нд | нд | нд | 0,4 | 0,4 | Замещение (обновление) электрической сети | + | -
3.2.2.1 | Реконструкция ВЛ-0,4 кВ №2,3 от МТП №245 «М. Песочня» Кировский район протяженность 1,12км | G_KAE-00244-008 | 1971 | 55.26 | 0.16 | 2016 | нд | нд | нд | нд | - | - | + | - | ВЛ-0,4 кВ №2,3МТП №245 М. Песочня | нд | нд | нд | нд | нд | нд | нд | нд | нд | нд | 0,4 | 0,4 | Замещение (обновление) электрической сети | + | -
3.2.2.1 | Реконструкция ВЛ-0,4 кВ №1,2 от МТП №261«М. Песочня» Кировский район протяженность 1,16км | G_KAE-00244-009 | 1971 | 49.62 | 0.15 | 2016 | нд | нд | нд | нд | - | - | + | - | ВЛ-0,4 кВ №1,2МТП №261М. Песочня | нд | нд | нд | нд | нд | нд | нд | нд | нд | нд | 0,4 | 0,4 | Замещение (обновление) электрической сети | + | -
3.2.2.1 | Реконструкция ВЛ-0,4 кВ №1 от МТП №262 «Косичено» Кировский район протяженность 1,6км | G_KAE-00244-010 | 1968 | 38.83 | 0.99 | 2016 | нд | нд | нд | нд | - | - | + | - | ВЛ-0,4 кВ №1МТП №262 Косичено | нд | нд | нд | нд | нд | нд | нд | нд | нд | нд | 0,4 | 0,4 | Замещение (обновление) электрической сети | + | -
3.2.2.1 | Реконструкция ВЛ-0,4 кВ №1,2,3 от МТП №126 «д. Буда» Кировский район протяженность 2,64км | G_KAE-00244-011 | 1968 | 40.44 | 0.27 | 2016 | нд | нд | нд | нд | - | - | + | - | ВЛ-0,4 кВ №1,2,3МТП №126 д. Буда | нд | нд | нд | нд | нд | нд | нд | нд | нд | нд | 0,4 | 0,4 | Замещение (обновление) электрической сети | + | -
3.2.2.1 | Реконструкция ВЛ-0,4 кВ №1,2,3 от МТП №126 «Лосиное» Кировский район протяженность 1,6км | G_KAE-00244-012 | 1972 | 50.44 | 0.15 | 2016 | нд | нд | нд | нд | - | - | + | - | ВЛ-0,4 кВ №1,2,3МТП №126 Лосиное | нд | нд | нд | нд | нд | нд | нд | нд | нд | нд | 0,4 | 0,4 | Замещение (обновление) электрической сети | + | -
3.2.2.1 | Реконструкция ВЛ-0,4 кВ №1,2 от МТП №128 «Лосиное» Кировский район протяженность 1,12км | G_KAE-00244-013 | 1972 | 51.41 | 0.16 | 2016 | нд | нд | нд | нд | - | - | + | - | ВЛ-0,4 кВ №1,2МТП №128 Лосиное | нд | нд | нд | нд | нд | нд | нд | нд | нд | нд | 0,4 | 0,4 | Замещение (обновление) электрической сети | + | -
3.2.2.1 | Реконструкция ВЛ-0,4 кВ №2,3 от МТП №122 «Ракитня» Кировский район протяженность 1,96км | G_KAE-00244-014 | 1969 | 42.82 | 0.15 | 2016 | нд | нд | нд | нд | - | - | + | - | ВЛ-0,4 кВ №2,3МТП №122 Ракитня | нд | нд | нд | нд | нд | нд | нд | нд | нд | нд | 0,4 | 0,4 | Замещение (обновление) электрической сети | + | -
3.2.2.1 | Реконструкция ВЛ-0,4 кВ №1 " Школа " МТП № 26 " Манино-школа " Людиновский район протяженность 0,24км | G_KAE-00244-015 | 1990 | 40.71 | 0.08 | 2016 | нд | нд | нд | нд | - | - | + | - | ВЛ 0,4 кВ №1МТП №26 Манино-школа | нд | нд | нд | нд | нд | нд | нд | нд | нд | нд | 0,4 | 0,4 | Замещение (обновление) электрической сети | + | -
3.2.2.1 | Реконструкция ВЛ-0,4 кВ №3 " Деревня " МТП № 26 " Манино-школа " Людиновский район протяженность 1,2км | G_KAE-00244-016 | 1990 | 41.36 | 0.08 | 2016 | нд | нд | нд | нд | - | - | + | - | ВЛ 0,4 кВ №3МТП №26 Манино-школа | нд | нд | нд | нд | нд | нд | нд | нд | нд | нд | 0,4 | 0,4 | Замещение (обновление) электрической сети | + | -
3.2.2.1 | Реконструкция ВЛ-0,4 кВ №1 " Букань-деревня " МТП № 59 " Букань-деревня " Людиновский район протяженность 1,24км | G_KAE-00244-017 | 1969 | 41.33 | 0.15 | 2016 | нд | нд | нд | нд | - | - | + | - | ВЛ 0,4 кВ №1МТП №59 Букань-деревня | нд | нд | нд | нд | нд | нд | нд | нд | нд | нд | 0,4 | 0,4 | Замещение (обновление) электрической сети | + | -
3.2.2.1 | Реконструкция ВЛ-0,4 кВ №2 " Букань-деревня " МТП № 59 " Букань-деревня " Людиновский район протяженность 0,56км | G_KAE-00244-018 | 1969 | 51.23 | 0.0001 | 2016 | нд | нд | нд | нд | - | - | + | - | ВЛ 0,4 кВ №2МТП №59 Букань-деревня | нд | нд | нд | нд | нд | нд | нд | нд | нд | нд | 0,4 | 0,4 | Замещение (обновление) электрической сети | + | -
3.2.2.1 | Реконструкция ВЛ-0,4 кВ №1,2 от МТП №47 "Коренево село" Жиздринский район протяженность 1,5км | G_KAE-00244-019 | 1978 | 55.43 | 0.15 | 2016 | нд | нд | нд | нд | - | - | + | - | ВЛ-0,4 кВ №1,2МТП №47 Коренево село | нд | нд | нд | нд | нд | нд | нд | нд | нд | нд | 0,4 | 0,4 | Замещение (обновление) электрической сети | + | -
3.2.2.1 | Реконструкция ВЛ-0,4 кВ №1 от МТП №46 "Коренево зерноток" Жиздринский район протяженность 1,1км | G_KAE-00244-020 | 1978 | 42.68 | 0.78 | 2016 | нд | нд | нд | нд | - | - | + | - | ВЛ-0,4 кВ №1МТП №46 Коренево зерноток | нд | нд | нд | нд | нд | нд | нд | нд | нд | нд | 0,4 | 0,4 | Замещение (обновление) электрической сети | + | -
3.2.2.1 | Реконструкция ВЛ-0,4 кВ №1 от ЗТП №709 "Молокозавод" г. Жиздра протяженность 0,9км | G_KAE-00244-021 | 1980 | 46.83 | 0.15 | 2016 | нд | нд | нд | нд | - | - | + | - | ВЛ-0,4 кВ №1 ЗТП №709 Молокозавод | нд | нд | нд | нд | нд | нд | нд | нд | нд | нд | 0,4 | 0,4 | Замещение (обновление) электрической сети | + | -
3.2.2.1 | Реконструкция ВЛ-0,4 кВ №1 от МТП №49 "Сосновка" Жиздринский район протяженность 0,7км | G_KAE-00244-022 | 1980 | 43.17 | 0.15 | 2016 | нд | нд | нд | нд | - | - | + | - | ВЛ-0,4 кВ №1МТП №49 Сосновка | нд | нд | нд | нд | нд | нд | нд | нд | нд | нд | 0,4 | 0,4 | Замещение (обновление) электрической сети | + | -
3.2.2.1 | Реконструкция ВЛ-0,4 кВ №1 от МТП №4 "Никитинка" Жиздринский район протяженность 2км | G_KAE-00244-023 | 1982 | 42.85 | 0.0001 | 2016 | нд | нд | нд | нд | - | - | + | - | ВЛ-0,4 кВ №1МТП №4 Никитинка | нд | нд | нд | нд | нд | нд | нд | нд | нд | нд | 0,4 | 0,4 | Замещение (обновление) электрической сети | + | -
3.2.2.1 | Реконструкция ВЛ-0,4 кВ №1 от МТП №45 "Лукавец" Жиздринский район протяженность 1,3км | G_KAE-00244-024 | 1981 | 42.57 | 0.15 | 2016 | нд | нд | нд | нд | - | - | + | - | ВЛ-0,4 кВ №1МТП №45 Лукавец | нд | нд | нд | нд | нд | нд | нд | нд | нд | нд | 0,4 | 0,4 | Замещение (обновление) электрической сети | + | -
3.2.2.1 | Реконструкция ВЛ-0,4 кВ №1 от КТП №730 "Кафе" г. Жиздра протяженность 0,9км | G_KAE-00244-025 | 1981 | 54.74 | 0.17 | 2016 | нд | нд | нд | нд | - | - | + | - | ВЛ-0,4 кВ №1 КТП №730 Кафе | нд | нд | нд | нд | нд | нд | нд | нд | нд | нд | 0,4 | 0,4 | Замещение (обновление) электрической сети | + | -
3.2.2.1 | Реконструкция ВЛ-0,4 кВ КТП-231 п.Еленский Хвастовичский район протяженность 2,4км | G_KAE-00244-026 | 1983 | 35.54 | 0.0002 | 2016 | нд | нд | нд | нд | - | - | + | - | ВЛ-0,4кВ КТП №231 Еленский | нд | нд | нд | нд | нд | нд | нд | нд | нд | нд | 0,4 | 0,4 | Замещение (обновление) электрической сети | + | -
3.2.2.1 | Реконструкция ВЛ-0,4 кВ КТП-234 "А "п.Еленский Хвастовичский район протяженность 1,9км | G_KAE-00244-027 | 1983 | 42.02 | 0.1 | 2016 | нд | нд | нд | нд | - | - | + | - | ВЛ-0,4кВ КТП №234 А Еленский | нд | нд | нд | нд | нд | нд | нд | нд | нд | нд | 0,4 | 0,4 | Замещение (обновление) электрической сети | + | -
3.2.2.1 | Реконструкция ВЛ-0,4 кВ МТП-38 "пруд" с.Бояновичи Хвастовичский район протяженность 3,48км | G_KAE-00244-028 | 1979 | 57.73 | 0.11 | 2016 | нд | нд | нд | нд | - | - | + | - | ВЛ-0,4кВМТП №38 прудБояновичи | нд | нд | нд | нд | нд | нд | нд | нд | нд | нд | 0,4 | 0,4 | Замещение (обновление) электрической сети | + | -
3.2.2.1 | Реконструкция ВЛ-0,4 кВ МТП-14 "деревня" с.Подбужье Хвастовичский район протяженность 4,5км | G_KAE-00244-029 | 1979 | 36.23 | 0.15 | 2016 | нд | нд | нд | нд | - | - | + | - | ВЛ-0,4кВМТП №14 деревня Подбужье | нд | нд | нд | нд | нд | нд | нд | нд | нд | нд | 0,4 | 0,4 | Замещение (обновление) электрической сети | + | -
3.2.2.1 | Реконструкция ВЛ-0,4 кВ КТП № 9 д.Звитовка Думиничский район протяженность 1,56км | G_KAE-00244-030 | 1980 | 59.33 | 0.7 | 2016 | нд | нд | нд | нд | - | - | + | - | ВЛ-0,4кВ КТП №9 Звитовка | нд | нд | нд | нд | нд | нд | нд | нд | нд | нд | 0,4 | 0,4 | Замещение (обновление) электрической сети | + | -
3.2.2.1 | Реконструкция ВЛ-0,4 кВ КТП № 25 с.Усты Думиничский район протяженность 1,12км | G_KAE-00244-031 | 1980 | 41.83 | 0.19 | 2016 | нд | нд | нд | нд | - | - | + | - | ВЛ-0,4кВ КТП №25 Усты | нд | нд | нд | нд | нд | нд | нд | нд | нд | нд | 0,4 | 0,4 | Замещение (обновление) электрической сети | + | -
3.2.2.1 | Реконструкция ВЛ-0,4 кВ КТП № 26 д.Кремичное Думиничский район протяженность 0,32км | G_KAE-00244-032 | 1973 | 43.02 | 0.0002 | 2016 | нд | нд | нд | нд | - | - | + | - | ВЛ-0,4кВ КТП №26 Кремичное | нд | нд | нд | нд | нд | нд | нд | нд | нд | нд | 0,4 | 0,4 | Замещение (обновление) электрической сети | + | -
3.2.2.1 | Реконструкция ВЛ-0,4 кВ МТП № 46 д.Лузгачи Думиничский район протяженность 0,48км | G_KAE-00244-033 | 1983 | 41.28 | 0.15 | 2016 | нд | нд | нд | нд | - | - | + | - | ВЛ-0,4кВМТП №46 Лузгачи | нд | нд | нд | нд | нд | нд | нд | нд | нд | нд | 0,4 | 0,4 | Замещение (обновление) электрической сети | + | -
3.2.2.1 | Реконструкция ВЛ-0,4 кВ КТП №94 д.Лутовня Думиничский район протяженность 0,32км | G_KAE-00244-034 | 1975 | 45.09 | 0.15 | 2016 | нд | нд | нд | нд | - | - | + | - | ВЛ-0,4кВ КТП №94 Лутовня | нд | нд | нд | нд | нд | нд | нд | нд | нд | нд | 0,4 | 0,4 | Замещение (обновление) электрической сети | + | -
3.2.2.1 | Реконструкция ВЛ-0,4 кВ КТП № 3 д.Николаевка Думиничский район протяженность 0,64км | G_KAE-00244-035 | 1979 | 45.41 | 0.15 | 2016 | нд | нд | нд | нд | - | - | + | - | ВЛ-0,4кВ КТП №3 Николаевка | нд | нд | нд | нд | нд | нд | нд | нд | нд | нд | 0,4 | 0,4 | Замещение (обновление) электрической сети | + | -
3.2.2.1 | Реконструкция ВЛ-0,4 кВ МТП № 4 д.Сухой Сот Думиничский район протяженность 0,96км | G_KAE-00244-036 | 1979 | 59.69 | 0.15 | 2016 | нд | нд | нд | нд | - | - | + | - | ВЛ-0,4кВМТП №4 Сухой Сот | нд | нд | нд | нд | нд | нд | нд | нд | нд | нд | 0,4 | 0,4 | Замещение (обновление) электрической сети | + | -
3.2.2.1 | Реконструкция ВЛ-0,4 кВ №1,2,5,6 ЗТП №350 Победа г. Сухиничи протяженность 0,5км | G_KAE-00244-037 | 1979 | 42.81 | 6.62 | 2016 | нд | нд | нд | нд | - | - | + | - | ВЛ 0,4 кВ №1,2,5,6 ЗТП №350 Победа | нд | нд | нд | нд | нд | нд | нд | нд | нд | нд | 0,4 | 0,4 | Замещение (обновление) электрической сети | + | -
3.2.2.1 | Реконструкция ВЛ-0,4 кВ №6 ЗТП №310 "Школа" г. Сухиничи протяженность 0,8км | G_KAE-00244-038 | 1976 | 57.69 | 3.26 | 2016 | нд | нд | нд | нд | - | - | + | - | ВЛ 0,4 кВ №6 ЗТП №310 Школа | нд | нд | нд | нд | нд | нд | нд | нд | нд | нд | 0,4 | 0,4 | Замещение (обновление) электрической сети | + | -
3.2.2.1 | Реконструкция ВЛ-0,4 кВ № 1 ЗТП №311 УП ВОСС г. Сухиничи протяженность 1,4км | G_KAE-00244-039 | 1975 | 43.18 | 0.15 | 2016 | нд | нд | нд | нд | - | - | + | - | ВЛ 0,4 кВ № 1 ЗТП №311 УП ВОСС | нд | нд | нд | нд | нд | нд | нд | нд | нд | нд | 0,4 | 0,4 | Замещение (обновление) электрической сети | + | -
3.2.2.1 | Реконструкция ВЛ-0,4 кВ №1,2 МТП №19 д. Новое Село Барятинский район протяженность 1,8км | G_KAE-00244-040 | 1978 | 55.16 | 0.002 | 2016 | нд | нд | нд | нд | - | - | + | - | ВЛ 0,4 кВ №1,2МТП №19 Новое Село | нд | нд | нд | нд | нд | нд | нд | нд | нд | нд | 0,4 | 0,4 | Замещение (обновление) электрической сети | + | -
3.2.2.1 | Реконструкция ВЛ-0,4 кВ №1,2 МТП №123 д. Новое Село Барятинский район протяженность 1,42км | G_KAE-00244-041 | 1976 | 34.69 | 0.2 | 2016 | нд | нд | нд | нд | - | - | + | - | ВЛ 0,4 кВ №1,2МТП №123 Новое Село | нд | нд | нд | нд | нд | нд | нд | нд | нд | нд | 0,4 | 0,4 | Замещение (обновление) электрической сети | + | -
3.2.2.1 | Реконструкция ВЛ-0,4 кВ №1,2,3 МТП №9 д. Отъезжее Барятинский район протяженность 3,7км | G_KAE-00244-042 | 1978 | 35.93 | 0.1 | 2016 | нд | нд | нд | нд | - | - | + | - | ВЛ 0,4 кВ №1,2,3МТП №9 Отъезжее | нд | нд | нд | нд | нд | нд | нд | нд | нд | нд | 0,4 | 0,4 | Замещение (обновление) электрической сети | + | -
3.2.2.1 | Реконструкция ВЛ-0,4 кВ №1,2,3 МТП №14 д. Егоровка Барятинский район протяженность 3,08км | G_KAE-00244-043 | 1978 | 35.66 | 0.1 | 2016 | нд | нд | нд | нд | - | - | + | - | ВЛ 0,4 кВ №1,2,3МТП №14 Егоровка | нд | нд | нд | нд | нд | нд | нд | нд | нд | нд | 0,4 | 0,4 | Замещение (обновление) электрической сети | + | -
3.2.2.1 | Реконструкция ВЛ-0,4 кВ №2 МТП №329 «Ангстрем» г. Спас-Деменск протяженность 0,85км | G_KAE-00244-044 | 1980 | 58.42 | 0.19 | 2016 | нд | нд | нд | нд | - | - | + | - | ВЛ-0,4 кВ №2МТП №329 Ангстрем | нд | нд | нд | нд | нд | нд | нд | нд | нд | нд | 0,4 | 0,4 | Замещение (обновление) электрической сети | + | -
3.2.2.1 | Реконструкция ВЛ-0,4 кВ №5 ЗТП №310 «Строчевышивка» г. Спас-Деменск протяженность 0,5км | G_KAE-00244-045 | 1980 | 57.11 | 1.34 | 2016 | нд | нд | нд | нд | - | - | + | - | ВЛ-0,4 кВ №5 ЗТП №310 Строчевышивка | нд | нд | нд | нд | нд | нд | нд | нд | нд | нд | 0,4 | 0,4 | Замещение (обновление) электрической сети | + | -
3.2.2.1 | Реконструкция ВЛ-0,4 кВ №1 ЗТП №330 «Аптека» г. Спас-Деменск протяженность 0,9км | G_KAE-00244-046 | 1982 | 39.17 | 0.59 | 2016 | нд | нд | нд | нд | - | - | + | - | ВЛ-0,4 кВ №1 ЗТП №330 Аптека | нд | нд | нд | нд | нд | нд | нд | нд | нд | нд | 0,4 | 0,4 | Замещение (обновление) электрической сети | + | -
3.2.2.1 | Реконструкция ВЛ-0,4 кВ №4 ЗТП №330 «Аптека» г. Спас-Деменск протяженность 1,8км | G_KAE-00244-047 | 1981 | 55.18 | 0.59 | 2016 | нд | нд | нд | нд | - | - | + | - | ВЛ-0,4 кВ №4 ЗТП №330 Аптека | нд | нд | нд | нд | нд | нд | нд | нд | нд | нд | 0,4 | 0,4 | Замещение (обновление) электрической сети | + | -
3.2.2.1 | Реконструкция ВЛ-0,4 кВ №3 ЗТП №320 «ПМК» г. Спас-Деменск протяженность 1,5км | G_KAE-00244-048 | 1981 | 34.91 | 0.55 | 2016 | нд | нд | нд | нд | - | - | + | - | ВЛ-0,4 кВ №3 ЗТП №320 ПМК | нд | нд | нд | нд | нд | нд | нд | нд | нд | нд | 0,4 | 0,4 | Замещение (обновление) электрической сети | + | -
3.2.2.1 | Реконструкция ВЛ-0,4 кВ №6 ЗТП №320 «ПМК» г. Спас-Деменск протяженность 0,8км | G_KAE-00244-049 | 1983 | 44.91 | 0.55 | 2016 | нд | нд | нд | нд | - | - | + | - | ВЛ-0,4 кВ №6 ЗТП №320 ПМК | нд | нд | нд | нд | нд | нд | нд | нд | нд | нд | 0,4 | 0,4 | Замещение (обновление) электрической сети | + | -
3.2.2.1 | Реконструкция ВЛ-0,4 кВ №1 ГКТП №307 «Комсомольская» г. Спас-Деменск протяженность 1,5км | G_KAE-00244-050 | 1983 | 35.95 | 0.44 | 2016 | нд | нд | нд | нд | - | - | + | - | ВЛ-0,4 кВ №1 ГКТП №307 Комсомольская | нд | нд | нд | нд | нд | нд | нд | нд | нд | нд | 0,4 | 0,4 | Замещение (обновление) электрической сети | + | -
3.2.2.1 | Реконструкция ВЛ-0,4 кВ №2 ГКТП №307 «Комсомольская» г. Спас-Деменск протяженность 2км | G_KAE-00244-051 | 1979 | 45.95 | 0.44 | 2016 | нд | нд | нд | нд | - | - | + | - | ВЛ-0,4 кВ №2 ГКТП №307 Комсомольская | нд | нд | нд | нд | нд | нд | нд | нд | нд | нд | 0,4 | 0,4 | Замещение (обновление) электрической сети | + | -
3.2.2.1 | Реконструкция ВЛ-0,4 кВ №4 ГКТП №307 «Комсомольская» г. Спас-Деменск протяженность 1,8км | G_KAE-00244-052 | 1979 | 45.25 | 0.44 | 2016 | нд | нд | нд | нд | - | - | + | - | ВЛ-0,4 кВ №4 ГКТП №307 Комсомольская | нд | нд | нд | нд | нд | нд | нд | нд | нд | нд | 0,4 | 0,4 | Замещение (обновление) электрической сети | + | -
3.2.2.1 | Реконструкция ВЛ-0,4 кВ №1 МТП №232 «ул. Механизаторов» г. Спас-Деменск протяженность 0,5км | G_KAE-00244-053 | 1980 | 41.14 | 0.15 | 2016 | нд | нд | нд | нд | - | - | + | - | ВЛ-0,4 кВ №1МТП №232 ул. Механизаторов | нд | нд | нд | нд | нд | нд | нд | нд | нд | нд | 0,4 | 0,4 | Замещение (обновление) электрической сети | + | -
3.2.2.1 | Реконструкция ВЛ-0,4 кВ №1 ЗТП №313 «Водокачка» г. Спас-Деменск протяженность 0,6км | G_KAE-00244-054 | 1980 | 48.17 | 0.09 | 2016 | нд | нд | нд | нд | - | - | + | - | ВЛ-0,4 кВ №1 ЗТП №313 Водокачка | нд | нд | нд | нд | нд | нд | нд | нд | нд | нд | 0,4 | 0,4 | Замещение (обновление) электрической сети | + | -
3.2.2.1 | Реконструкция ВЛ-0,4 кВ № МТП №8 "Новоалександровский пилорама" Спас-Деменский район протяженность 1км | G_KAE-00244-055 | 1973 | 40.69 | 1.7 | 2016 | нд | нд | нд | нд | - | - | + | - | ВЛ-0,4 кВ №МТП №8 Новоалександровский пилорама | нд | нд | нд | нд | нд | нд | нд | нд | нд | нд | 0,4 | 0,4 | Замещение (обновление) электрической сети | + | -
3.2.2.1 | Реконструкция ВЛ-0,4 кВ №1,2,3 МТП №59 Хатожь клуб Куйбышевский район протяженность 1,94км | G_KAE-00244-056 | 1983 | 55.34 | 0.15 | 2016 | нд | нд | нд | нд | - | - | + | - | ВЛ 0,4 кВ №1,2,3МТП №59 Хатожь клуб | нд | нд | нд | нд | нд | нд | нд | нд | нд | нд | 0,4 | 0,4 | Замещение (обновление) электрической сети | + | -
3.2.2.1 | Реконструкция ВЛ-0,4 кВ №1,2 МТП №108 Желны школа Куйбышевский район протяженность 1,6км | G_KAE-00244-057 | 1975 | 57.01 | 0.62 | 2016 | нд | нд | нд | нд | - | - | + | - | ВЛ 0,4 кВ №1,2МТП №108 Жёлны школа | нд | нд | нд | нд | нд | нд | нд | нд | нд | нд | 0,4 | 0,4 | Замещение (обновление) электрической сети | + | -
3.2.2.1 | Реконструкция ВЛ-0,4 кВ №1,2 МТП №104 Желны участок Куйбышевский район протяженность 1,92км | G_KAE-00244-058 | 1979 | 56.36 | 0.22 | 2016 | нд | нд | нд | нд | - | - | + | - | ВЛ 0,4 кВ №1,2МТП №104 Жёлны участок | нд | нд | нд | нд | нд | нд | нд | нд | нд | нд | 0,4 | 0,4 | Замещение (обновление) электрической сети | + | -
3.2.2.1 | Реконструкция ВЛ-0,4 кВ №1 МТП №106 Желны ферма Куйбышевский район протяженность 0,96км | G_KAE-00244-059 | 1979 | 56.84 | 0.09 | 2016 | нд | нд | нд | нд | - | - | + | - | ВЛ 0,4 кВ №1МТП №106 Жёлны ферма | нд | нд | нд | нд | нд | нд | нд | нд | нд | нд | 0,4 | 0,4 | Замещение (обновление) электрической сети | + | -
3.2.2.1 | Реконструкция ВЛ-0,4 кВ МТП №6" Крахмальный завод" Мещовский район протяженность 3км | G_KAE-00244-060 | 1979 | 40.65 | 0.15 | 2016 | нд | нд | нд | нд | - | - | + | - | ВЛ 0,4 кВМТП №6 Крахмалбный завод | нд | нд | нд | нд | нд | нд | нд | нд | нд | нд | 0,4 | 0,4 | Замещение (обновление) электрической сети | + | -
3.2.2.1 | Реконструкция ВЛ-0,4 кВ КТП №27 д. Товарково Мосальский район протяженность 0,97км | G_KAE-00244-061 | 1976 | 55.78 | 0.15 | 2016 | нд | нд | нд | нд | - | - | + | - | ВЛ 0,4 кВ КТП №27 Товарково | нд | нд | нд | нд | нд | нд | нд | нд | нд | нд | 0,4 | 0,4 | Замещение (обновление) электрической сети | + | -
3.2.2.1 | Реконструкция ВЛ-0,4 кВ КТП №29 д. Плотки -Почерпихи Мосальский район протяженность 0,9км | G_KAE-00244-062 | 1975 | 49.34 | 0.15 | 2016 | нд | нд | нд | нд | - | - | + | - | ВЛ 0,4 кВ КТП №29 Плотки -Почерпихи | нд | нд | нд | нд | нд | нд | нд | нд | нд | нд | 0,4 | 0,4 | Замещение (обновление) электрической сети | + | -
3.2.2.1 | Реконструкция ВЛ-0,4 кВ КТП №218 д. Творищи Мосальский район протяженность 1,6км | G_KAE-00244-063 | 1978 | 40.21 | 0.16 | 2016 | нд | нд | нд | нд | - | - | + | - | ВЛ-0,4 кВ КТП №218 Творищи | нд | нд | нд | нд | нд | нд | нд | нд | нд | нд | 0,4 | 0,4 | Замещение (обновление) электрической сети | + | -
3.2.2.1 | Реконструкция ВЛ-0,4 кВ КТП №219 д. Пятушки Мосальский район протяженность 0,78км | G_KAE-00244-064 | 1976 | 41.54 | 0.002 | 2016 | нд | нд | нд | нд | - | - | + | - | ВЛ-0,4 кВ КТП №219 Пятушки | нд | нд | нд | нд | нд | нд | нд | нд | нд | нд | 0,4 | 0,4 | Замещение (обновление) электрической сети | + | -
3.2.2.1 | Реконструкция ВЛ-0,4 кВ КТП №104 д. Госточи Мосальский район протяженность 1,8км | G_KAE-00244-065 | 1972 | 40.16 | 0.15 | 2016 | нд | нд | нд | нд | - | - | + | - | ВЛ-0,4 кВ КТП №104 Госточи | нд | нд | нд | нд | нд | нд | нд | нд | нд | нд | 0,4 | 0,4 | Замещение (обновление) электрической сети | + | -
3.2.2.1 | Реконструкция ВЛ-0,4 кВ КТП №105 д. Ханьково Мосальский район протяженность 0,8км | G_KAE-00244-066 | 1976 | 59.03 | 0.0001 | 2016 | нд | нд | нд | нд | - | - | + | - | ВЛ-0,4 кВ КТП №105 Ханьково | нд | нд | нд | нд | нд | нд | нд | нд | нд | нд | 0,4 | 0,4 | Замещение (обновление) электрической сети | + | -
3.2.2.1 | Реконструкция ВЛ-0,4 кВ МТП №17 д. Фошня Мосальский район протяженность 1,83км | G_KAE-00244-067 | 1982 | 59.88 | 0.15 | 2016 | нд | нд | нд | нд | - | - | + | - | ВЛ-0,4 кВМТП №17 Фошня | нд | нд | нд | нд | нд | нд | нд | нд | нд | нд | 0,4 | 0,4 | Замещение (обновление) электрической сети | + | -
3.2.2.1 | Реконструкция ВЛ-0,4 кВ КТП №228 д. Воронино, МТФ Мосальский район протяженность 0,53км | G_KAE-00244-068 | 1978 | 57.29 | 0.27 | 2016 | нд | нд | нд | нд | - | - | + | - | ВЛ-0,4 кВ КТП №228 Воронино, МТФ | нд | нд | нд | нд | нд | нд | нд | нд | нд | нд | 0,4 | 0,4 | Замещение (обновление) электрической сети | + | -
3.2.2.1 | Реконструкция ВЛ-0,4 кВ КТП №221 д. Воронино Мосальский район протяженность 0,36км | G_KAE-00244-069 | 1979 | 41.58 | 0.13 | 2016 | нд | нд | нд | нд | - | - | + | - | ВЛ-0,4 кВ КТП №221 Воронино | нд | нд | нд | нд | нд | нд | нд | нд | нд | нд | 0,4 | 0,4 | Замещение (обновление) электрической сети | + | -
3.2.2.1 | Реконструкция ВЛ-0,4 кВ КТП №7 д. Корное Мосальский район протяженность 0,51км | G_KAE-00244-070 | 1975 | 49.64 | 0.53 | 2016 | нд | нд | нд | нд | - | - | + | - | ВЛ-0,4 кВ КТП №7 Корное | нд | нд | нд | нд | нд | нд | нд | нд | нд | нд | 0,4 | 0,4 | Замещение (обновление) электрической сети | + | -
3.2.2.1 | Реконструкция ВЛ-0,4 кВ КТП №10 д. Берно Мосальский район протяженность 1,77км | G_KAE-00244-071 | 1975 | 45.83 | 0.6 | 2016 | нд | нд | нд | нд | - | - | + | - | ВЛ-0,4 кВ КТП №10 Берно | нд | нд | нд | нд | нд | нд | нд | нд | нд | нд | 0,4 | 0,4 | Замещение (обновление) электрической сети | + | -
3.2.2.1 | Реконструкция ВЛ-0,4 кВ КТП №13 д. Берно, водокачка Мосальский район протяженность 0,48км | G_KAE-00244-072 | 1972 | 49.88 | 1.37 | 2016 | нд | нд | нд | нд | - | - | + | - | ВЛ-0,4 кВ КТП №13 Берно, водокачка | нд | нд | нд | нд | нд | нд | нд | нд | нд | нд | 0,4 | 0,4 | Замещение (обновление) электрической сети | + | -
3.2.2.1 | Реконструкция ВЛ-0,4 кВ МТП №8 д. Излятино Мосальский район протяженность 0,73км | G_KAE-00244-073 | 1980 | 49.12 | 0.7 | 2016 | нд | нд | нд | нд | - | - | + | - | ВЛ-0,4 кВМТП №8 Излятино | нд | нд | нд | нд | нд | нд | нд | нд | нд | нд | 0,4 | 0,4 | Замещение (обновление) электрической сети | + | -
3.2.2.1 | Реконструкция ВЛ-0,4 кВ МТП №9 д. Богатищево Мосальский район протяженность 0,5км | G_KAE-00244-074 | 1976 | 46.45 | 0.75 | 2016 | нд | нд | нд | нд | - | - | + | - | ВЛ-0,4 кВМТП №9 Богатищево | нд | нд | нд | нд | нд | нд | нд | нд | нд | нд | 0,4 | 0,4 | Замещение (обновление) электрической сети | + | -
3.2.2.1 | Реконструкция ВЛ-0,4 кВ МТП №12 д. Проходы Мосальский район протяженность 0,21км | G_KAE-00244-075 | 1973 | 47.29 | 0.0002 | 2016 | нд | нд | нд | нд | - | - | + | - | ВЛ-0,4 кВ МТП №12 Проходы | нд | нд | нд | нд | нд | нд | нд | нд | нд | нд | 0,4 | 0,4 | Замещение (обновление) электрической сети | + | -
3.2.2.1 | Реконструкция ВЛ-0,4 кВ №1 "Магазин" МТП №81 "Школа" Людиновский район протяженность 0,48км | G_KAE-00244-076 | 1981 | 42.72 | 0.02 | 2016 | нд | нд | нд | нд | - | - | + | - | ВЛ 0,4 кВ №1МТП №81 Школа | нд | нд | нд | нд | нд | нд | нд | нд | нд | нд | 0,4 | 0,4 | Замещение (обновление) электрической сети | + | -
3.2.2.1 | Реконструкция ВЛ-0,4 кВ №1 "Думлово" МТП №55 "Думлово" Людиновский район протяженность 1,24км | G_KAE-00244-077 | 1966 | 41.33 | 0.15 | 2016 | нд | нд | нд | нд | - | - | + | - | ВЛ 0,4 кВ №1МТП №55 Думлово | нд | нд | нд | нд | нд | нд | нд | нд | нд | нд | 0,4 | 0,4 | Замещение (обновление) электрической сети | + | -
3.2.2.1 | Реконструкция ВЛ-0,4 кВ №1 "Агеевка" МТП №14 "Агеевка" Людиновский район протяженность 0,84км | G_KAE-00244-078 | 1983 | 44.08 | 0.15 | 2016 | нд | нд | нд | нд | - | - | + | - | ВЛ 0,4 кВ №1МТП №14 Агеевка | нд | нд | нд | нд | нд | нд | нд | нд | нд | нд | 0,4 | 0,4 | Замещение (обновление) электрической сети | + | -
3.2.2.1 | Реконструкция ВЛ-0,4 кВ №1 "Дубровка" МТП №18 "Дубровка" Людиновский район протяженность 0,45км | G_KAE-00244-079 | 1986 | 51.46 | 0.13 | 2016 | нд | нд | нд | нд | - | - | + | - | ВЛ 0,4 кВ №1МТП №18 Дубровка | нд | нд | нд | нд | нд | нд | нд | нд | нд | нд | 0,4 | 0,4 | Замещение (обновление) электрической сети | + | -
3.2.2.1 | Реконструкция ВЛ-0,4 кВ №2 "Дубровка" МТП №18 "Дубровка" Людиновский район протяженность 1,35км | G_KAE-00244-080 | 1986 | 37.96 | 0.99 | 2016 | нд | нд | нд | нд | - | - | + | - | ВЛ 0,4 кВ №2МТП №18 Дубровка | нд | нд | нд | нд | нд | нд | нд | нд | нд | нд | 0,4 | 0,4 | Замещение (обновление) электрической сети | + | -
3.2.2.1 | Реконструкция ВЛ-0,4 кВ №1 "Кургановка" МТП №19 "Кургановка" Людиновский район протяженность 0,96км | G_KAE-00244-081 | 1977 | 53.91 | 0.15 | 2016 | нд | нд | нд | нд | - | - | + | - | ВЛ 0,4 кВ №1МТП №19 Кургановка | нд | нд | нд | нд | нд | нд | нд | нд | нд | нд | 0,4 | 0,4 | Замещение (обновление) электрической сети | + | -
3.2.2.1 | Реконструкция ВЛ-0,4 кВ №1 "Деревня" МТП №73 "Печки" Людиновский район протяженность 0,72км | G_KAE-00244-082 | 1977 | 40.23 | 0.05 | 2016 | нд | нд | нд | нд | - | - | + | - | ВЛ 0,4 кВ №1МТП №73 Печки | нд | нд | нд | нд | нд | нд | нд | нд | нд | нд | 0,4 | 0,4 | Замещение (обновление) электрической сети | + | -
3.2.2.1 | Реконструкция ВЛ-0,4 кВ №2 "Деревня" МТП №73 "Печки" Людиновский район протяженность 0,64км | G_KAE-00244-083 | 1977 | 41.36 | 0.05 | 2016 | нд | нд | нд | нд | - | - | + | - | ВЛ 0,4 кВ №2МТП №73 Печки | нд | нд | нд | нд | нд | нд | нд | нд | нд | нд | 0,4 | 0,4 | Замещение (обновление) электрической сети | + | -
3.2.2.1 | Реконструкция ВЛ-0,4 кВ №3 "Магазин" МТП №73 "Печки" Людиновский район протяженность 1,68км | G_KAE-00244-084 | 1977 | 41.38 | 0.05 | 2016 | нд | нд | нд | нд | - | - | + | - | ВЛ 0,4 кВ №3МТП №73 Печки | нд | нд | нд | нд | нд | нд | нд | нд | нд | нд | 0,4 | 0,4 | Замещение (обновление) электрической сети | + | -
3.2.2.1 | Реконструкция ВЛ-0,4 кВ №1 "Школа" КТП №134 "Космачево-школа" Людиновский район протяженность 0,4км | G_KAE-00244-085 | 1986 | 39.62 | 0.68 | 2016 | нд | нд | нд | нд | - | - | + | - | ВЛ 0,4 кВ №1 КТП №134 Космачево-школа | нд | нд | нд | нд | нд | нд | нд | нд | нд | нд | 0,4 | 0,4 | Замещение (обновление) электрической сети | + | -
3.2.2.1 | Реконструкция ВЛ-0,4 кВ №2 "Котельная" КТП №134 "Космачево-школа" Людиновский район протяженность 0,2км | G_KAE-00244-086 | 1986 | 51.23 | 0.35 | 2016 | нд | нд | нд | нд | - | - | + | - | ВЛ 0,4 кВ №2 КТП №134 Космачево-школа | нд | нд | нд | нд | нд | нд | нд | нд | нд | нд | 0,4 | 0,4 | Замещение (обновление) электрической сети | + | -
3.2.2.1 | Реконструкция ВЛ-0,4 кВ №3 "Магазин" КТП №134 "Космачево-школа" Людиновский район протяженность 0,2км | G_KAE-00244-087 | 1986 | 53.54 | 0.39 | 2016 | нд | нд | нд | нд | - | - | + | - | ВЛ 0,4 кВ №3 КТП №134 Космачево-школа | нд | нд | нд | нд | нд | нд | нд | нд | нд | нд | 0,4 | 0,4 | Замещение (обновление) электрической сети | + | -
3.2.2.1 | Реконструкция ВЛ-0,4 кВ №1 "Крутое" МПа №5 "Крутое" Людиновский район протяженность 0,92км | G_KAE-00244-088 | 1967 | 35.83 | 0.84 | 2016 | нд | нд | нд | нд | - | - | + | - | ВЛ 0,4 кВ №1МТП №5 Крутое | нд | нд | нд | нд | нд | нд | нд | нд | нд | нд | 0,4 | 0,4 | Замещение (обновление) электрической сети | + | -
3.2.2.1 | Реконструкция ВЛ-0,4 кВ №1 "Верзебнево-школа" МТП №62 "Верзебнево-магазин" Людиновский район протяженность 0,52км | G_KAE-00244-089 | 1968 | 51.46 | 1.27 | 2016 | нд | нд | нд | нд | - | - | + | - | ВЛ 0,4 кВ №1МТП №62 Верзебнево-магазин | нд | нд | нд | нд | нд | нд | нд | нд | нд | нд | 0,4 | 0,4 | Замещение (обновление) электрической сети | + | -
3.2.2.1 | Реконструкция ВЛ-0,4 кВ №2 "Верзебнево-деревня" МТП №62 "Верзебнево-магазин" Людиновский район протяженность 1,28км | G_KAE-00244-090 | 1968 | 37.96 | 0.13 | 2016 | нд | нд | нд | нд | - | - | + | - | ВЛ 0,4 кВ №2МТП №62 Верзебнево-магазин | нд | нд | нд | нд | нд | нд | нд | нд | нд | нд | 0,4 | 0,4 | Замещение (обновление) электрической сети | + | -
3.2.2.1 | Реконструкция ВЛ-0,4 кВ №3 "Верзебнево-магазин" МТП №62 "Верзебнево-магазин" Людиновский район протяженность 0,68км | G_KAE-00244-091 | 1968 | 53.91 | 0.27 | 2016 | нд | нд | нд | нд | - | - | + | - | ВЛ 0,4 кВ №3МТП №62 Верзебнево-магазин | нд | нд | нд | нд | нд | нд | нд | нд | нд | нд | 0,4 | 0,4 | Замещение (обновление) электрической сети | + | -
3.2.2.1 | Реконструкция ВЛ-0,4 кВ №1 "Хренники" МТП №84 "Хренники" Людиновский район протяженность 0,76км | G_KAE-00244-092 | 1967 | 36.83 | 0.14 | 2016 | нд | нд | нд | нд | - | - | + | - | ВЛ 0,4 кВ №1МТП №84 Хренники | нд | нд | нд | нд | нд | нд | нд | нд | нд | нд | 0,4 | 0,4 | Замещение (обновление) электрической сети | + | -
3.2.2.1 | Реконструкция ВЛ-0,4 кВ №1 "Носовка" МТП №85 "Носовка" Людиновский район протяженность 0,88км | G_KAE-00244-093 | 1971 | 53.18 | 0.99 | 2016 | нд | нд | нд | нд | - | - | + | - | ВЛ 0,4 кВ №1МТП №85 Носовка | нд | нд | нд | нд | нд | нд | нд | нд | нд | нд | 0,4 | 0,4 | Замещение (обновление) электрической сети | + | -
3.2.2.1 | Реконструкция ВЛ-0,4 кВ №2 "Носовка" МТП №85 "Носовка" Людиновский район протяженность 1,12км | G_KAE-00244-094 | 1971 | 49.85 | 1 | 2016 | нд | нд | нд | нд | - | - | - | - | ВЛ 0,4 кВ №2МТП №85 Носовка | нд | нд | нд | нд | нд | нд | нд | нд | нд | нд | 0,4 | 0,4 | Замещение (обновление) электрической сети | + | -
3.2.2.1 | Реконструкция ВЛ-0,4 кВ №1 "Шупиловка" МТП №91 "Шупиловка" Людиновский район протяженность 0,72км | G_KAE-00244-095 | 1971 | 40.36 | 0.99 | 2016 | нд | нд | нд | нд | - | - | - | - | ВЛ 0,4 кВ №1МТП №91 Шупиловка | нд | нд | нд | нд | нд | нд | нд | нд | нд | нд | 0,4 | 0,4 | Замещение (обновление) электрической сети | + | -
3.2.2.1 | Реконструкция ВЛ-0,4 кВ №2 "Шупиловка" МТП №91 "Шупиловка" Людиновский район протяженность 1,6км | G_KAE-00244-096 | 1971 | 35.53 | 1 | 2016 | нд | нд | нд | нд | - | - | - | - | ВЛ 0,4 кВ №2МТП №91 Шупиловка | нд | нд | нд | нд | нд | нд | нд | нд | нд | нд | 0,4 | 0,4 | Замещение (обновление) электрической сети | + | -
3.2.2.1 | Реконструкция ВЛ-0,4 кВ №1 "Верзебнево-деревня" МТП №101 "Верзебнево-деревня" Людиновский район протяженность 1,12км | G_KAE-00244-097 | 1981 | 55.25 | 1 | 2016 | нд | нд | нд | нд | - | - | - | - | ВЛ 0,4 кВ №1МТП №101 Верзебнево-деревня | нд | нд | нд | нд | нд | нд | нд | нд | нд | нд | 0,4 | 0,4 | Замещение (обновление) электрической сети | + | -
3.2.2.1 | Реконструкция ВЛ-0,4 кВ №2 "Верзебнево-деревня" МТП №101 "Верзебнево-деревня" Людиновский район протяженность 0,77км | G_KAE-00244-098 | 1981 | 51.78 | 1.24 | 2016 | нд | нд | нд | нд | - | - | - | - | ВЛ 0,4 кВ №2МТП №101 Верзебнево-деревня | нд | нд | нд | нд | нд | нд | нд | нд | нд | нд | 0,4 | 0,4 | Замещение (обновление) электрической сети | + | -
3.2.2.1 | Реконструкция ВЛ-0,4 кВ №1 "Деревня" МТП №16 "Заболотье" Людиновский район протяженность 1,32км | G_KAE-00244-099 | 1986 | 40.44 | 0.08 | 2016 | нд | нд | нд | нд | - | - | - | - | ВЛ 0,4 кВ №1МТП №16 Заболотье | нд | нд | нд | нд | нд | нд | нд | нд | нд | нд | 0,4 | 0,4 | Замещение (обновление) электрической сети | + | -
3.2.2.1 | Реконструкция ВЛ-0,4 кВ №2 "Деревня" МТП №16 "Заболотье" Людиновский район протяженность 0,92км | G_KAE-00244-100 | 1986 | 50.23 | 0.08 | 2016 | нд | нд | нд | нд | - | - | - | - | ВЛ 0,4 кВ №2МТП №16 Заболотье | нд | нд | нд | нд | нд | нд | нд | нд | нд | нд | 0,4 | 0,4 | Замещение (обновление) электрической сети | + | -
3.2.2.1 | Реконструкция ВЛ-0,4 кВ №3 "Школа" МТП №16 "Заболотье" Людиновский район протяженность 0,68км | G_KAE-00244-101 | 1986 | 50.41 | 0.08 | 2016 | нд | нд | нд | нд | - | - | - | - | ВЛ 0,4 кВ №3МТП №16 Заболотье | нд | нд | нд | нд | нд | нд | нд | нд | нд | нд | 0,4 | 0,4 | Замещение (обновление) электрической сети | + | -
3.2.2.1 | Реконструкция ВЛ-0,4 кВ №1 "Деревня" МТП №9 "Стан" Людиновский район протяженность 0,96км | G_KAE-00244-102 | 1972 | 59.93 | 0.08 | 2016 | нд | нд | нд | нд | - | - | - | - | ВЛ 0,4 кВ №1МТП №9 Стан | нд | нд | нд | нд | нд | нд | нд | нд | нд | нд | 0,4 | 0,4 | Замещение (обновление) электрической сети | + | -
3.2.2.1 | Реконструкция ВЛ-0,4 кВ №1 "Ч.Поток" МТП №10 "Ч.Поток" Людиновский район протяженность 2,28км | G_KAE-00244-103 | 1972 | 41.31 | 0.15 | 2016 | нд | нд | нд | нд | - | - | - | - | ВЛ 0,4 кВ №1МТП №10 Ч.Поток | нд | нд | нд | нд | нд | нд | нд | нд | нд | нд | 0,4 | 0,4 | Замещение (обновление) электрической сети | + | -
3.2.2.1 | Реконструкция ВЛ-0,4 кВ №2 "Ч.Поток" МТП №10 "Ч.Поток" Людиновский район протяженность 0,92км | G_KAE-00244-104 | 1972 | 41.31 | 0.15 | 2016 | нд | нд | нд | нд | - | - | - | - | ВЛ 0,4 кВ №2МТП №10 Ч.Поток | нд | нд | нд | нд | нд | нд | нд | нд | нд | нд | 0,4 | 0,4 | Замещение (обновление) электрической сети | + | -
3.2.2.1 | Реконструкция ВЛ-0,4 кВ №1 "Сельцы" МТП №12 "Сельцы" Людиновский район протяженность 1,16км | G_KAE-00244-105 | 1972 | 41.33 | 0.0001 | 2016 | нд | нд | нд | нд | - | - | - | - | ВЛ 0,4 кВ №1МТП №12 Сельцы | нд | нд | нд | нд | нд | нд | нд | нд | нд | нд | 0,4 | 0,4 | Замещение (обновление) электрической сети | + | -
3.2.2.1 | Реконструкция ВЛ-0,4 кВ №1 "А.Палики" МТП №65 "А.Палики" Людиновский район протяженность 1,44км | G_KAE-00244-106 | 1983 | 42.72 | 0.0001 | 2016 | нд | нд | нд | нд | - | - | - | - | ВЛ 0,4 кВ №1МТП №65 А.Палики | нд | нд | нд | нд | нд | нд | нд | нд | нд | нд | 0,4 | 0,4 | Замещение (обновление) электрической сети | + | -
3.2.2.1 | Реконструкция ВЛ-0,4 кВ №1 "Дмитриевка" МТП №67 "Дмитриевка" Людиновский район протяженность 0,4км | G_KAE-00244-107 | 1983 | 52.12 | 0.02 | 2016 | нд | нд | нд | нд | - | - | - | - | ВЛ 0,4 кВ №1МТП №67 Дмитриевка | нд | нд | нд | нд | нд | нд | нд | нд | нд | нд | 0,4 | 0,4 | Замещение (обновление) электрической сети | + | -
3.2.2.1 | Реконструкция ВЛ-0,4 кВ №2 "Деревня" МТП №68 "Букань-ДК" Людиновский район протяженность 1,62км | G_KAE-00244-108 | 1982 | 40.63 | 0.08 | 2016 | нд | нд | нд | нд | - | - | - | - | ВЛ 0,4 кВ №2МТП №68 Букань-ДК | нд | нд | нд | нд | нд | нд | нд | нд | нд | нд | 0,4 | 0,4 | Замещение (обновление) электрической сети | + | -
3.2.2.1 | Реконструкция ВЛ-0,4 кВ №1 "Еловка" МТП №52 "Еловка" Людиновский район протяженность 1,32км | G_KAE-00244-109 | 1969 | 51.45 | 1.87 | 2016 | нд | нд | нд | нд | - | - | - | - | ВЛ 0,4 кВ №1МТП №52 Еловка | нд | нд | нд | нд | нд | нд | нд | нд | нд | нд | 0,4 | 0,4 | Замещение (обновление) электрической сети | + | -
3.2.2.1 | Реконструкция ВЛ-0,4 кВ №2 "Крынки" МТП №52 "Еловка" Людиновский район протяженность 1,5км | G_KAE-00244-110 | 1969 | 36.63 | 0.26 | 2016 | нд | нд | нд | нд | - | - | - | - | ВЛ 0,4 кВ №2МТП №52 Еловка | нд | нд | нд | нд | нд | нд | нд | нд | нд | нд | 0,4 | 0,4 | Замещение (обновление) электрической сети | + | -
3.2.2.1 | Реконструкция ВЛ-0,4 кВ №1 "Погост" МТП №23 "Погост" Людиновский район протяженность 1,32км | G_KAE-00244-111 | 1986 | 41.34 | 0.15 | 2016 | нд | нд | нд | нд | - | - | - | - | ВЛ 0,4 кВ №1МТП №23 Погост | нд | нд | нд | нд | нд | нд | нд | нд | нд | нд | 0,4 | 0,4 | Замещение (обновление) электрической сети | + | -
3.2.2.1 | Реконструкция ВЛ-0,4 кВ №2 "Погост" МТП №23 "Погост" Людиновский район протяженность 1,28км | G_KAE-00244-112 | 1967 | 41.34 | 0.15 | 2016 | нд | нд | нд | нд | - | - | - | - | ВЛ 0,4 кВ №2МТП №23 Погост | нд | нд | нд | нд | нд | нд | нд | нд | нд | нд | 0,4 | 0,4 | Замещение (обновление) электрической сети | + | -
3.2.2.1 | Реконструкция ВЛ-0,4 кВ №1 "Колотовка" МТП №31 "Колотовка" Людиновский район протяженность 0,48км | G_KAE-00244-113 | 1968 | 41.39 | 0.0001 | 2016 | нд | нд | нд | нд | - | - | - | - | ВЛ 0,4 кВ №1МТП №31 Колотовка | нд | нд | нд | нд | нд | нд | нд | нд | нд | нд | 0,4 | 0,4 | Замещение (обновление) электрической сети | + | -
3.2.2.1 | Реконструкция ВЛ-0,4 кВ №1 "Мосеевка" МПа №35 "Мосеевка" Людиновский район протяженность 0,48км | G_KAE-00244-114 | 1968 | 42.72 | 0.85 | 2016 | нд | нд | нд | нд | - | - | - | - | ВЛ 0,4 кВ №1МТП №35 Мосеевка | нд | нд | нд | нд | нд | нд | нд | нд | нд | нд | 0,4 | 0,4 | Замещение (обновление) электрической сети | + | -
3.2.2.1 | Реконструкция ВЛ-0,4 кВ №1 "Петровский" МТП №37 "Петровский" Людиновский район протяженность 0,4км | G_KAE-00244-115 | 1968 | 42.72 | 0.15 | 2016 | нд | нд | нд | нд | - | - | - | - | ВЛ 0,4 кВ №1МТП №37 Петровский | нд | нд | нд | нд | нд | нд | нд | нд | нд | нд | 0,4 | 0,4 | Замещение (обновление) электрической сети | + | -
3.2.2.1 | Реконструкция ВЛ-0,4 кВ №1 "Шабанова" МПа №22 "Шабаново" Людиновский район протяженность 0,76км | G_KAE-00244-116 | 1967 | 41.36 | 0.0001 | 2016 | нд | нд | нд | нд | - | - | - | - | ВЛ 0,4 кВ №1МТП №22 Шабаново | нд | нд | нд | нд | нд | нд | нд | нд | нд | нд | 0,4 | 0,4 | Замещение (обновление) электрической сети | + | -
3.2.2.1 | Реконструкция ВЛ-0,4 кВ №1 "Кр.Петух" МТП №71 "Кр.Петух" Людиновский район протяженность 0,96км | G_KAE-00244-117 | 1971 | 51.28 | 0.36 | 2016 | нд | нд | нд | нд | - | - | - | - | ВЛ 0,4 кВ №1МТП №71 Кр,Петух | нд | нд | нд | нд | нд | нд | нд | нд | нд | нд | 0,4 | 0,4 | Замещение (обновление) электрической сети | + | -
3.2.2.1 | Реконструкция ВЛ-0,4 кВ №1 "Деревня" МТП №47 "М.Хутор" Людиновский район протяженность 0,84км | G_KAE-00244-118 | 1971 | 42.35 | 0.15 | 2016 | нд | нд | нд | нд | - | - | - | - | ВЛ 0,4 кВ №1МТП №47 М.Хутор | нд | нд | нд | нд | нд | нд | нд | нд | нд | нд | 0,4 | 0,4 | Замещение (обновление) электрической сети | + | -
3.2.2.1 | Реконструкция ВЛ-0,4 кВ №2 "Деревня" МТП №47 "М.Хутор" Людиновский район протяженность 0,52км | G_KAE-00244-119 | 1971 | 42.35 | 0.15 | 2016 | нд | нд | нд | нд | - | - | - | - | ВЛ 0,4 кВ №2МТП №47 М.Хутор | нд | нд | нд | нд | нд | нд | нд | нд | нд | нд | 0,4 | 0,4 | Замещение (обновление) электрической сети | + | -
3.2.2.1 | Реконструкция ВЛ-0,4 кВ №1 "Гусевка" МПа №2 "Гусевка" Людиновский район протяженность 0,72км | G_KAE-00244-120 | 1971 | 34.66 | 0.07 | 2016 | нд | нд | нд | нд | - | - | - | - | ВЛ 0,4 кВ №1МТП №2 Гусевка | нд | нд | нд | нд | нд | нд | нд | нд | нд | нд | 0,4 | 0,4 | Замещение (обновление) электрической сети | + | -
3.2.2.1 | Реконструкция ВЛ-0,4 кВ №2 "Палома" Людиновский район протяженность 0,52км | G_KAE-00244-121 | 1981 | 38.65 | 0.21 | 2016 | нд | нд | нд | нд | - | - | - | - | ВЛ 0,4 кВ №2МТП №3 Палома | нд | нд | нд | нд | нд | нд | нд | нд | нд | нд | 0,4 | 0,4 | Замещение (обновление) электрической сети | + | -
3.2.2.1 | Реконструкция ВЛ-0,4 кВ №1 "Манино" МТП №24 "Манино" Людиновский район протяженность 1,68км | G_KAE-00244-122 | 1981 | 40.02 | 0.15 | 2016 | нд | нд | нд | нд | - | - | - | - | ВЛ 0,4 кВ №1МТП №24 Манино | нд | нд | нд | нд | нд | нд | нд | нд | нд | нд | 0,4 | 0,4 | Замещение (обновление) электрической сети | + | -
3.2.2.1 | Реконструкция ВЛ-0,4 кВ №2 "Манино" МТП №24 "Манино" Людиновский район протяженность 1,96км | G_KAE-00244-123 | 1986 | 40.02 | 0.15 | 2016 | нд | нд | нд | нд | - | - | - | - | ВЛ 0,4 кВ №2МТП №24 Манино | нд | нд | нд | нд | нд | нд | нд | нд | нд | нд | 0,4 | 0,4 | Замещение (обновление) электрической сети | + | -
3.2.2.1 | Реконструкция ВЛ-0,4 кВ №1 "Лесная" ЗТП №131 "Игнатовка" Людиновский район протяженность 0,5км | G_KAE-00244-124 | 1986 | 39.21 | 0.24 | 2016 | нд | нд | нд | нд | - | - | - | - | ВЛ 0,4 кВ №1 ЗТП №131 Игнатовка | нд | нд | нд | нд | нд | нд | нд | нд | нд | нд | 0,4 | 0,4 | Замещение (обновление) электрической сети | + | -
3.2.2.1 | Реконструкция ВЛ-0,4 кВ №2 "Школа" ЗТП №131 "Игнатовка" Людиновский район протяженность 0,9км | G_KAE-00244-125 | 1986 | 39.51 | 0.11 | 2016 | нд | нд | нд | нд | - | - | - | - | ВЛ 0,4 кВ №2 ЗТП №131 Игнатовка | нд | нд | нд | нд | нд | нд | нд | нд | нд | нд | 0,4 | 0,4 | Замещение (обновление) электрической сети | + | -
3.2.2.1 | Реконструкция ВЛ-0,4 кВ №1 "Скважина" КТП №135 "Игнатовка-скважина" Людиновский район протяженность 0,35км | G_KAE-00244-126 | 1972 | 39.74 | 0.19 | 2016 | нд | нд | нд | нд | - | - | - | - | ВЛ 0,4 кВ №1 КТП №135 Игнатовка-скважина | нд | нд | нд | нд | нд | нд | нд | нд | нд | нд | 0,4 | 0,4 | Замещение (обновление) электрической сети | + | -
3.2.2.1 | Реконструкция ВЛ-0,4 кВ №2 "Коттедж" КТП №135 "Игнатовка-скважина" Людиновский район протяженность 0,75км | G_KAE-00244-127 | 1972 | 53.74 | 0.93 | 2016 | нд | нд | нд | нд | - | - | - | - | ВЛ 0,4 кВ №2 КТП №135 Игнатовка-скважина | нд | нд | нд | нд | нд | нд | нд | нд | нд | нд | 0,4 | 0,4 | Замещение (обновление) электрической сети | + | -
3.2.2.1 | Реконструкция ВЛ-0,4 кВ №3 "Контора" ЗТП №133 "Комплекс" Людиновский район протяженность 0,8км | G_KAE-00244-128 | 1972 | 53.69 | 0.24 | 2016 | нд | нд | нд | нд | - | - | - | - | ВЛ 0,4 кВ №3 ЗТП №133 Комплекс | нд | нд | нд | нд | нд | нд | нд | нд | нд | нд | 0,4 | 0,4 | Замещение (обновление) электрической сети | + | -
3.2.2.1 | Реконструкция ВЛ-0,4 кВ №1 "Кормоцех" ЗТП №133 "Комплекс" Людиновский район протяженность 0,6км | G_KAE-00244-129 | 1986 | 54.85 | 0.49 | 2016 | нд | нд | нд | нд | - | - | - | - | ВЛ 0,4 кВ №1 ЗТП №133 Комплекс | нд | нд | нд | нд | нд | нд | нд | нд | нд | нд | 0,4 | 0,4 | Замещение (обновление) электрической сети | + | -
3.2.2.1 | Реконструкция ВЛ-0,4 кВ №4 "Коровник" ЗТП №133 "Комплекс" Людиновский район протяженность 0,3км | G_KAE-00244-130 | 1967 | 39.87 | 0.24 | 2016 | нд | нд | нд | нд | - | - | - | - | ВЛ 0,4 кВ №4 ЗТП №133 Комплекс | нд | нд | нд | нд | нд | нд | нд | нд | нд | нд | 0,4 | 0,4 | Замещение (обновление) электрической сети | + | -
3.2.2.1 | Реконструкция ВЛ-0,4 кВ от МТП №41 Никольское Ферзиковский район протяженность 3,2км | G_KAE-00244-134 | 1971 | 42.16 | 0.15 | 2016 | нд | нд | нд | нд | - | - | + | - | ВЛ-0,4кВ отМТП №41 Никольское | нд | нд | нд | нд | нд | нд | нд | нд | нд | нд | 0,4 | 0,4 | Замещение (обновление) электрической сети | + | -
3.2.2.1 | Реконструкция ВЛ-0,4 кВ от МТП №193 Богданино Ферзиковский район протяженность 3,2км | G_KAE-00244-135 | 1978 | 44.79 | 0.09 | 2016 | нд | нд | нд | нд | - | - | + | - | ВЛ-0,4кВ отМТП №193 Богданино | нд | нд | нд | нд | нд | нд | нд | нд | нд | нд | 0,4 | 0,4 | Замещение (обновление) электрической сети | + | -
3.2.2.1 | Реконструкция ВЛ-0,4 кВ от МТП №119 Хитрово Ферзиковский район протяженность 1,88км | G_KAE-00244-136 | 1978 | 41.43 | 0.09 | 2016 | нд | нд | нд | нд | - | - | + | - | ВЛ-0,4кВ отМТП №119 Хитрово | нд | нд | нд | нд | нд | нд | нд | нд | нд | нд | 0,4 | 0,4 | Замещение (обновление) электрической сети | + | -
3.2.2.1 | Реконструкция ВЛ-0,4 кВ от МТП №310 Володарские Ферзиковский район протяженность 4,2км | G_KAE-00244-137 | 1975 | 37.02 | 0.0001 | 2016 | нд | нд | нд | нд | - | - | + | - | ВЛ-0,4кВ отМТП №310 Володарское | нд | нд | нд | нд | нд | нд | нд | нд | нд | нд | 0,4 | 0,4 | Замещение (обновление) электрической сети | + | -
3.2.2.1 | Реконструкция ВЛ-0,4 кВ от МТП № 152 Дешовки- Орденки Козельский район протяженность 4,32км | G_KAE-00244-141 | 1982 | 39.16 | 0.0001 | 2016 | нд | нд | нд | нд | - | - | - | - | ВЛ-0,4 кВ отМТП № 152 Дешовки- Орденки | нд | нд | нд | нд | нд | нд | нд | нд | нд | нд | 0,4 | 0,4 | Замещение (обновление) электрической сети | + | -
3.2.2.1 | Реконструкция ВЛ-0,4 кВ №2 от ЗТП-511 Товарково -1-Центр Дзержинский район протяженность 0,3км | G_KAE-00244-142 | 1987 | 37.02 | 1.32 | 2016 | нд | нд | нд | нд | - | - | - | - | ВЛ-0,4кВ №2 от ЗТП-511 Товарково -1-Центр | нд | нд | нд | нд | нд | нд | нд | нд | нд | нд | 0,4 | 0,4 | Замещение (обновление) электрической сети | + | -
3.2.2.1 | Реконструкция ВЛ-0,4 кВ №2 от ЗТП-511 Товарково -1-Центр Дзержинский район протяженность 0,1км | G_KAE-00244-143 | 1987 | 57.21 | 0.03 | 2016 | нд | нд | нд | нд | - | - | - | - | ВЛ-0,4кВ №2 от ЗТП-511 Товарково -1-Центр | нд | нд | нд | нд | нд | нд | нд | нд | нд | нд | 0,4 | 0,4 | Замещение (обновление) электрической сети | + | -
3.2.2.1 | Реконструкция ВЛ-0,4 кВ №6 от ЗТП-511 Товарково -1-Центр Дзержинский район протяженность 0,2км | G_KAE-00244-144 | 1987 | 51.28 | 1.36 | 2016 | нд | нд | нд | нд | - | - | - | - | ВЛ-0,4кВ №6 от ЗТП-511 Товарково -1-Центр | нд | нд | нд | нд | нд | нд | нд | нд | нд | нд | 0,4 | 0,4 | Замещение (обновление) электрической сети | + | -
3.2.2.1 | Реконструкция ВЛ-0,4 кВ от ТП №25 Чулкова Малоярославецкий район протяженность 2,7км | G_KAE-00244-146 | 1972 | 53.98 | 0.53 | 2016 | нд | нд | нд | нд | - | - | + | - | ВЛ 0,4 кВ от ТП №25 Чулково | нд | нд | нд | нд | нд | нд | нд | нд | нд | нд | 0,4 | 0,4 | Замещение (обновление) электрической сети | + | -
3.2.2.1 | Реконструкция ВЛ-0,4 кВ от ТП №310 Сокольники-магазин Малоярославецкий район протяженность 2,8км | G_KAE-00244-147 | 1980 | 56.28 | 0.32 | 2016 | нд | нд | нд | нд | - | - | + | - | ВЛ 0,4 кВ от ТП №310 Сокольники-магазин | нд | нд | нд | нд | нд | нд | нд | нд | нд | нд | 0,4 | 0,4 | Замещение (обновление) электрической сети | + | -
3.2.2.1 | Реконструкция ВЛ-0,4 кВ № 1,2 от МТП - 67 Камышева в пр.оп. № 1-12, № 1-22, Дзержинский район, протяженность 1,36 км | G_KAE-00244-149 | 1961 | 39.62 | 0.19 | 2016 | нд | нд | нд | нд | - | - | + | - | ВЛ-0,4кВ № 1,2 отМТП - 67 Гамышево в пр.оп. № 1-12, № 1-22 | нд | нд | нд | нд | нд | нд | нд | нд | нд | нд | 0,4 | 0,4 | Замещение (обновление) электрической сети | + | -
3.2.2.1 | Реконструкция ВЛ 10 кВ № 8 ПС "Бебелево" пр. оп.№41-69 Пригород г. Калуги протяженность 1,6км | G_KAE-00245-001 | 1979 | 51.23 | 0.15 | 2016 | нд | нд | нд | нд | - | - | + | - | ВЛ-10 кВ №8 ПС Бебелево пр. оп.№41-69 | нд | нд | нд | нд | нд | нд | нд | нд | нд | нд | 1-20 | 1-20 | Повышение надежности электроснабжения потребителей | + | -
3.2.2.1 | Реконструкция ВЛ 10 кВ № 2 ПС Агеево отп. Желав оп.11-86 МО Перемышльский район протяженность 6км | G_KAE-00245-004 | 1986 | 51.46 | 0.15 | 2016 | нд | нд | нд | нд | - | - | + | - | ВЛ 10 кВ №2 ПС Агеево отп. Желовь оп.11-86 | нд | нд | нд | нд | нд | нд | нд | нд | нд | нд | 1-20 | 1-20 | Повышение надежности электроснабжения потребителей | + | -
3.2.2.1 | Реконструкция ВЛ 10кВ № 18 ПС Ферзиково Ферзиковский район протяженность 20км | G_KAE-00245-005 | 1986 | 57.96 | 0.67 | 2016 | нд | нд | нд | нд | - | - | + | - | ВЛ-10кВ №18 ПС Ферзиково | нд | нд | нд | нд | нд | нд | нд | нд | нд | нд | 1-20 | 1-20 | Повышение надежности электроснабжения потребителей | + | -
3.2.2.1 | Реконструкция ВЛ 10кВ № 19 ПС Осеньево Дзержинский район протяженность 6,23км | G_KAE-00245-006 | 1981 | 53.91 | 0.15 | 2016 | нд | нд | нд | нд | - | - | + | - | ВЛ-10кВ № 19 ПС Осеньево | нд | нд | нд | нд | нд | нд | нд | нд | нд | нд | 1-20 | 1-20 | Повышение надежности электроснабжения потребителей | + | -
3.2.2.1 | Реконструкция ВЛ 10кВ № 9 ПС Кондрово в пр.оп. № 62-97; 98-121 с выносом в другое место Дзержинский район протяженность 4,64км | G_KAE-00245-007 | 1968 | 56.83 | 1.46 | 2016 | нд | нд | нд | нд | - | - | + | - | ВЛ 10кВ № 9 ПС Кондрово | нд | нд | нд | нд | нд | нд | нд | нд | нд | нд | 1-20 | 1-20 | Повышение надежности электроснабжения потребителей | + | -
3.2.2.1 | Реконструкция ВЛ 10кВ № 12 ПС Кондрово, кроме отпаек на ТП д.Вараксино и ТП д.Фролово Дзержинский район протяженность 20,29км | G_KAE-00245-008 | 1970 | 53.18 | 1.77 | 2016 | нд | нд | нд | нд | - | - | + | - | ВЛ 10кВ № 12 ПС Кондрово | нд | нд | нд | нд | нд | нд | нд | нд | нд | нд | 1-20 | 1-20 | Повышение надежности электроснабжения потребителей | + | -
3.2.2.1 | Реконструкция ВЛ 10кВ № 3 ПС Дубенки, замена в пр. оп. № 53-120 Дзержинский район протяженность 5,36км | G_KAE-00245-009 | 1969 | 49.85 | 0.15 | 2016 | нд | нд | нд | нд | - | - | + | - | ВЛ-10кВ № 3 ПС Дубенки | нд | нд | нд | нд | нд | нд | нд | нд | нд | нд | 1-20 | 1-20 | Повышение надежности электроснабжения потребителей | + | -
3.2.2.1 | Реконструкция ВЛ 10кВ № 7 ПС Гончарово, замена в пр. оп. № 1-32 отп. на Ст.Уткино Дзержинский район протяженность 2,56км | G_KAE-00245-010 | 1970 | 40.36 | 1.19 | 2016 | нд | нд | нд | нд | - | - | + | - | ВЛ-10кВ № 7 ПС Гончарово | нд | нд | нд | нд | нд | нд | нд | нд | нд | нд | 1-20 | 1-20 | Повышение надежности электроснабжения потребителей | + | -
3.2.2.1 | Реконструкция ВЛ 10 кВ № 8 ПС Жиздра, Жиздринский район протяженность 17км | G_KAE-00245-011 | 1981 | 35.52 | 1.05 | 2016 | нд | нд | нд | нд | - | - | + | - | ВЛ-10кВ № 8 ПС Жиздра | нд | нд | нд | нд | нд | нд | нд | нд | нд | нд | 1-20 | 1-20 | Повышение надежности электроснабжения потребителей | + | -
3.2.2.1 | Реконструкция ВЛ 10 кВ № 6 ПС Жиздра, Жиздринский район протяженность 18км | G_KAE-00245-012 | 1966 | 55.23 | 0.35 | 2016 | нд | нд | нд | нд | - | - | + | - | ВЛ-10кВ № 6 ПС Жиздра | нд | нд | нд | нд | нд | нд | нд | нд | нд | нд | 1-20 | 1-20 | Повышение надежности электроснабжения потребителей | + | -
3.2.2.1 | Реконструкция ВЛ 10 кВ № 6 ПС Думиничи Думиничский район протяженность 3,8км | G_KAE-00245-015 | 1986 | 62.36 | 0.66 | 2016 | нд | нд | нд | нд | - | - | + | - | ВЛ 10 кВ № 6 ПС Думиничи | нд | нд | нд | нд | нд | нд | нд | нд | нд | нд | 1-20 | 1-20 | Повышение надежности электроснабжения потребителей | + | -
3.2.2.1 | Реконструкция ВЛ 10 кВ № 7 ПС Бетлица Куйбышевский район протяженность 7,9км | G_KAE-00245-016 | 1977 | 64.96 | 1 | 2016 | нд | нд | нд | нд | - | - | + | - | ВЛ 10 кВ №7 ПС Бетлица | нд | нд | нд | нд | нд | нд | нд | нд | нд | нд | 1-20 | 1-20 | Повышение надежности электроснабжения потребителей | + | -
3.2.2.1 | Реконструкция ВЛ 10 кВ №3 ПС "Песочная" за РЛН №47П пр. оп. №97-118 Пригород г. Калуги протяженность 1,1км | G_KAE-00246-002 | 1977 | 53.65 | 0.15 | 2016 | нд | нд | нд | нд | - | - | + | - | ВЛ-10 №3 ПС Песочная за РЛН №47П пр. оп. №97-118 | нд | нд | нд | нд | нд | нд | нд | нд | нд | нд | 1-20 | 1-20 | Повышение надежности электроснабжения потребителей | + | -
3.2.2.1 | Реконструкция ВЛ 10 кВ №3 ПС "Песочная" от оп. №118 и ВЛ-10 кВ №8 ПС "Богданино" Пригород г. Калуги протяженность 1км | G_KAE-00246-003 | 1977 | 53.7 | 0.15 | 2016 | нд | нд | нд | нд | - | - | + | - | ВЛ-10 №3 ПС Песочная от оп. №118 и ВЛ-10 кВ №8 ПС Богданино | нд | нд | нд | нд | нд | нд | нд | нд | нд | нд | 1-20 | 1-20 | Повышение надежности электроснабжения потребителей | + | -
3.2.2.1 | Реконструкция ВЛ 10 кВ №4 ПС "Песочная" за РЛН №5П пр. оп. №1-20 Пригород г. Калуги протяженность 1,2км | G_KAE-00246-004 | 1986 | 53.51 | 0.15 | 2016 | нд | нд | нд | нд | - | - | + | - | ВЛ-10 №4 ПС Песочная за РЛН №5П пр. оп. №1-20 | нд | нд | нд | нд | нд | нд | нд | нд | нд | нд | 1-20 | 1-20 | Повышение надежности электроснабжения потребителей | + | -
3.2.2.1 | Реконструкция ВЛ 10 кВ №11 ПС Шепелево Козельский район протяженность 21,04км | G_KAE-00246-005 | 1986 | 53.59 | 0.15 | 2016 | нд | нд | нд | нд | - | - | + | - | ВЛ-10кВ №11 ПС Шепелево | нд | нд | нд | нд | нд | нд | нд | нд | нд | нд | 1-20 | 1-20 | Повышение надежности электроснабжения потребителей | + | -
3.2.2.1 | Реконструкция ВЛ 10 кВ № 7 ПС Корекозево МО Перемышльский район протяженность 2км | G_KAE-00246-006 | 1986 | 52.74 | 0.15 | 2016 | нд | нд | нд | нд | - | - | + | - | ВЛ-10кВ № 7 ПС Корекозево | нд | нд | нд | нд | нд | нд | нд | нд | нд | нд | 1-20 | 1-20 | Повышение надежности электроснабжения потребителей | + | -
3.2.2.1 | Реконструкция ВЛ 10 кВ № 5 ПС Пятовский в пр. оп. № 5-40 отп. на ТП д.Жильнево; оп.№ 1-10 на РЛН-79, № 1-12 на ТП-150 с-з Ленина Дзержинский район протяженность 4,56км | G_KAE-00246-008 | 1968 | 53.15 | 1.31 | 2016 | нд | нд | нд | нд | - | - | + | - | ВЛ-10кВ № 5 ПС Пятовский | нд | нд | нд | нд | нд | нд | нд | нд | нд | нд | 1-20 | 1-20 | Замещение (обновление) электрической сети | + | -
3.2.2.1 | Реконструкция ВЛ 10 кВ №1 ПС Фоминичи Кировский район протяженность 3,2км | G_KAE-00246-009 | 1968 | 40.45 | 0.92 | 2016 | нд | нд | нд | нд | - | - | + | - | ВЛ-10кВ №1 ПС Фоминичи | нд | нд | нд | нд | нд | нд | нд | нд | нд | нд | 1-20 | 1-20 | Замещение (обновление) электрической сети | + | -
3.2.2.1 | Реконструкция ВЛ 10 кВ №3 ПС Фоминичи Кировский район протяженность 5,2км | G_KAE-00246-010 | 1968 | 66.52 | 0.65 | 2016 | нд | нд | нд | нд | - | - | + | - | ВЛ-10кВ №3 ПС Фоминичи | нд | нд | нд | нд | нд | нд | нд | нд | нд | нд | 1-20 | 1-20 | Повышение надежности электроснабжения потребителей | + | -
3.2.2.1 | Реконструкция ВЛ 10 кВ №3 ПС Еленская Хвастовичский район протяженность 4,43км | G_KAE-00246-011 | 1967 | 63.76 | 0.72 | 2016 | нд | нд | нд | нд | - | - | + | - | ВЛ-10кВ №3 ПС Еленская | нд | нд | нд | нд | нд | нд | нд | нд | нд | нд | 1-20 | 1-20 | Повышение надежности электроснабжения потребителей | + | -
3.2.2.1 | Реконструкция ВЛ 10 кВ № 12 ПС Хвастовичи, Хвастовичский район протяженность 11км | G_KAE-00246-012 | 1973 | 58.74 | 1.26 | 2016 | нд | нд | нд | нд | - | - | + | - | ВЛ-10кВ № 12 ПС Хвастовичи, | нд | нд | нд | нд | нд | нд | нд | нд | нд | нд | 1-20 | 1-20 | Замещение (обновление) электрической сети | + | -
3.2.2.1 | Реконструкция ВЛ 10 кВ №1 ПС Еленская Хвастовичский район протяженность 1,1км | G_KAE-00246-013 | 1978 | 40 | 0.37 | 2016 | нд | нд | нд | нд | - | - | + | - | ВЛ-10кВ №1 ПС Еленская | нд | нд | нд | нд | нд | нд | нд | нд | нд | нд | 1-20 | 1-20 | Повышение надежности электроснабжения потребителей | + | -
3.2.2.1 | Реконструкция ВЛ 10 кВ №13 ПС Спас-Деменск Спас-Деменский район протяженность 9,44км | G_KAE-00246-014 | 1973 | 44.08 | 4.99 | 2016 | нд | нд | нд | нд | - | - | + | - | ВЛ-10 кВ №13 ПС Спас-Деменск | нд | нд | нд | нд | нд | нд | нд | нд | нд | нд | 1-20 | 1-20 | Повышение надежности электроснабжения потребителей | + | -
3.2.2.1 | Реконструкция ВЛ 10 кВ №2 ПС Спас-Деменск Спас-Деменский район протяженность 8км | G_KAE-00246-015 | 1976 | 56.79 | 1.2 | 2016 | нд | нд | нд | нд | - | - | + | - | ВЛ-10 кВ №2 ПС Спас-Деменск | нд | нд | нд | нд | нд | нд | нд | нд | нд | нд | 1-20 | 1-20 | Повышение надежности электроснабжения потребителей | + | -
3.2.2.1 | Реконструкция ВЛ 10 кВ № 9 ПС Спас-Деменск, Спас-Деменский район протяженность 1км | G_KAE-00246-016 | 1971 | 42.15 | 1.22 | 2016 | нд | нд | нд | нд | - | - | + | - | ВЛ-10кВ № 9 ПС Спас-Деменск, | нд | нд | нд | нд | нд | нд | нд | нд | нд | нд | 1-20 | 1-20 | Повышение надежности электроснабжения потребителей | + | -
3.2.2.1 | Реконструкция ВЛ 10 кВ № 8 ПС Спас-Деменск, Спас-Деменский район протяженность 2,6км | G_KAE-00246-017 | 1970 | 40.62 | 0.07 | 2016 | нд | нд | нд | нд | - | - | + | - | ВЛ-10кВ № 8 ПС Спас-Деменск, | нд | нд | нд | нд | нд | нд | нд | нд | нд | нд | 1-20 | 1-20 | Повышение надежности электроснабжения потребителей | + | -
3.2.2.1 | Реконструкция ВЛ 10 кВ №1 ПС Мещовск Мещовский район протяженность 6км | G_KAE-00246-019 | 1972 | 41.52 | 3.13 | 2016 | нд | нд | нд | нд | - | - | + | - | ВЛ-10 кВ №1 ПС Мещовск | нд | нд | нд | нд | нд | нд | нд | нд | нд | нд | 1-20 | 1-20 | Повышение надежности электроснабжения потребителей | + | -
3.2.2.1 | Реконструкция ВЛ 10 кВ №9 ПС Мещовск Мещовский район протяженность 5,7км | G_KAE-00246-020 | 1974 | 39.52 | 3.26 | 2016 | нд | нд | нд | нд | - | - | + | - | ВЛ-10 кВ №9 ПС Мещовск | нд | нд | нд | нд | нд | нд | нд | нд | нд | нд | 1-20 | 1-20 | Замещение (обновление) электрической сети | + | -
3.2.2.1 | Реконструкция ВЛ-6кВ № 14 ПС Людиново, Людиновский район протяженность 6км | G_KAE-00246-021 | 1975 | 42.15 | 0.76 | 2016 | нд | нд | нд | нд | - | - | + | - | ВЛ-6кВ № 14 ПС Людиново, | нд | нд | нд | нд | нд | нд | нд | нд | нд | нд | 1-20 | 1-20 | Повышение надежности электроснабжения потребителей | + | -
3.2.2.1 | Реконструкция ВЛ-6кВ № 5 ПС Людиново, Людиновский район протяженность 3,7км | G_KAE-00246-022 | 1978 | 40.62 | 1.15 | 2016 | нд | нд | нд | нд | - | - | + | - | ВЛ-6кВ № 5 ПС Людиново, | нд | нд | нд | нд | нд | нд | нд | нд | нд | нд | 1-20 | 1-20 | Замещение (обновление) электрической сети | + | -
3.2.2.1 | Реконструкция ВЛ-6кВ № 41 ПС Агрегатная, Людиновский район протяженность 1,2км | G_KAE-00246-023 | 1979 | 52.45 | 0.45 | 2016 | нд | нд | нд | нд | - | - | + | - | ВЛ-6кВ № 41 ПС Агрегатная, | нд | нд | нд | нд | нд | нд | нд | нд | нд | нд | 1-20 | 1-20 | Замещение (обновление) электрической сети | + | -
3.2.2.1 | Реконструкция ВЛ-6кВ № 19 ПС Агрегатная, Людиновский район протяженность 0,3км | G_KAE-00246-024 | 1978 | 37.38 | 0.26 | 2016 | нд | нд | нд | нд | - | - | + | - | ВЛ-6кВ № 19 ПС Агрегатная, | нд | нд | нд | нд | нд | нд | нд | нд | нд | нд | 1-20 | 1-20 | Замещение (обновление) электрической сети | + | -
3.2.2.1 | Реконструкция ВЛ 10 кВ № 4 ПС Вербежичи Людиновский район протяженность 4,5км | G_KAE-00246-025 | 1974 | 42.15 | 0.31 | 2016 | нд | нд | нд | нд | - | - | + | - | ВЛ-10кВ № 4 ПС Вербежичи | нд | нд | нд | нд | нд | нд | нд | нд | нд | нд | 1-20 | 1-20 | Повышение надежности электроснабжения потребителей | + | -
3.2.2.1 | Реконструкция ВЛ 10 кВ №8 ПС Недельное отпайка Гурьево протяженность 5 км | G_KAE-00246-026 | 1983 | 40.62 | 0.15 | 2016 | нд | нд | нд | нд | - | - | + | - | ВЛ-10 кВ №8 Недельное отпайка Гурьево | нд | нд | нд | нд | нд | нд | нд | нд | нд | нд | 1-20 | 1-20 | Повышение надежности электроснабжения потребителей | + | -
3.2.2.1 | Реконструкция ВЛ 10 № 5 ПС "Песочная" за РЛН № 13П пр. оп. №33-43 Пригород г. Калуги протяженность 1,1км | G_KAE-00247-001 | 1978 | 59.72 | 0.15 | 2016 | нд | нд | нд | нд | - | - | + | - | ВЛ-10 №5 ПС Песочная за РЛН №13П пр. оп. №33-43 | нд | нд | нд | нд | нд | нд | нд | нд | нд | нд | 1-20 | 1-20 | Повышение надежности электроснабжения потребителей | + | -
3.2.2.1 | Реконструкция ВЛ 10 кВ № 6 ПС "Песочная" отпайка на МТП №162П "Самойлово" оп. № 2-13 Пригород г. Калуги протяженность 0,9км | G_KAE-00247-002 | 1972 | 58.56 | 0.0001 | 2016 | нд | нд | нд | нд | - | - | + | - | ВЛ-10 №6 ПС Песочная отпайка наМТП №162П Самойлово оп. №2-13 | нд | нд | нд | нд | нд | нд | нд | нд | нд | нд | 1-20 | 1-20 | Замещение (обновление) электрической сети | + | -
3.2.2.1 | Реконструкция ВЛ 10 кВ № 3 ПС Выползово Кировский район протяженность 3,5км | G_KAE-00247-003 | 1981 | 45.74 | 0.15 | 2016 | нд | нд | нд | нд | - | - | + | - | ВЛ-10кВ №3 ПС Выползово | нд | нд | нд | нд | нд | нд | нд | нд | нд | нд | 1-20 | 1-20 | Повышение надежности электроснабжения потребителей | + | -
3.2.2.1 | Реконструкция ВЛ 10 кВ № 6 ПС Фоминичи Кировский район протяженность 3,6км | G_KAE-00247-004 | 1970 | 56.36 | 0.71 | 2016 | нд | нд | нд | нд | - | - | + | - | ВЛ-10кВ №6 ПС Фоминичи | нд | нд | нд | нд | нд | нд | нд | нд | нд | нд | 1-20 | 1-20 | Повышение надежности электроснабжения потребителей | + | -
3.2.2.1 | Реконструкция ВЛ 10 кВ № 1 ПС Березовская отп. Павловка (пролет 1-18) Жиздринский район протяженность 1,5км | G_KAE-00247-005 | 1981 | 42.36 | 0.15 | 2016 | нд | нд | нд | нд | - | - | + | - | ВЛ-10кВ №1 ПС Березовская отп. Павловка | нд | нд | нд | нд | нд | нд | нд | нд | нд | нд | 1-20 | 1-20 | Повышение надежности электроснабжения потребителей | + | -
3.2.2.1 | Реконструкция ВЛ 10 кВ № 5 ПС Судимир (пролет 100-171) Жиздринский район протяженность 2,9км | G_KAE-00247-006 | 1978 | 39.69 | 0.15 | 2016 | нд | нд | нд | нд | - | - | + | - | ВЛ-10кВ №5 ПС Судимир | нд | нд | нд | нд | нд | нд | нд | нд | нд | нд | 1-20 | 1-20 | Повышение надежности электроснабжения потребителей | + | -
3.2.2.1 | Реконструкция ВЛ 10 кВ № 3 ПС Жиздра, Жиздринский район протяженность 13км | G_KAE-00247-007 | 1974 | 52.17 | 0.16 | 2016 | нд | нд | нд | нд | - | - | + | - | ВЛ-10кВ № 3 ПС Жиздра | нд | нд | нд | нд | нд | нд | нд | нд | нд | нд | 1-20 | 1-20 | Повышение надежности электроснабжения потребителей | + | -
3.2.2.1 | Реконструкция ВЛ 10 кВ № 7 ПС Хвастовичи Хвастовичский район протяженность 3,7км | G_KAE-00247-008 | 1972 | 53.45 | 3.42 | 2016 | нд | нд | нд | нд | - | - | + | - | ВЛ-10кВ№7 ПС Хвастовичи | нд | нд | нд | нд | нд | нд | нд | нд | нд | нд | 1-20 | 1-20 | Повышение надежности электроснабжения потребителей | + | -
3.2.2.1 | Реконструкция ВЛ 10 кВ № 13 ПС Хвастовичи Хвастовичский район протяженность 10,8км | G_KAE-00247-009 | 1971 | 53.35 | 3.79 | 2016 | нд | нд | нд | нд | - | - | + | - | ВЛ-10кВ №13 ПС Хвастовичи | нд | нд | нд | нд | нд | нд | нд | нд | нд | нд | 1-20 | 1-20 | Замещение (обновление) электрической сети | + | -
3.2.2.1 | Реконструкция ВЛ 10 кВ № 2 РП Шлиппово Сухиничский район протяженность 6км | G_KAE-00247-010 | 1973 | 50.15 | 9.94 | 2016 | нд | нд | нд | нд | - | - | + | - | ВЛ 10 кВ №2 РП Шлиппово | нд | нд | нд | нд | нд | нд | нд | нд | нд | нд | 1-20 | 1-20 | Замещение (обновление) электрической сети | + | -
3.2.2.1 | Реконструкция ВЛ 10 кВ № 8 ПС Шихтино Сухиничский район протяженность 1км | G_KAE-00247-011 | 1973 | 50.89 | 3.3 | 2016 | нд | нд | нд | нд | - | - | + | - | ВЛ 10 кВ №8 ПС Шихтино | нд | нд | нд | нд | нд | нд | нд | нд | нд | нд | 1-20 | 1-20 | Повышение надежности электроснабжения потребителей | + | -
3.2.2.1 | Реконструкция ВЛ 10 кВ № 6 ПС Троицкая Куйбышевский район протяженность 1км | G_KAE-00247-012 | 1974 | 52.11 | 0.26 | 2016 | нд | нд | нд | нд | - | - | + | - | ВЛ 10 кВ №6 ПС Троицкая | нд | нд | нд | нд | нд | нд | нд | нд | нд | нд | 1-20 | 1-20 | Повышение надежности электроснабжения потребителей | + | -
3.2.2.1 | Реконструкция ВЛ 10 кВ № 3 ПС Троицкая Куйбышевский район протяженность 1,6км | G_KAE-00247-013 | 1980 | 50.06 | 0.63 | 2016 | нд | нд | нд | нд | - | - | + | - | ВЛ 10 кВ №3 ПС Троицкая | нд | нд | нд | нд | нд | нд | нд | нд | нд | нд | 1-20 | 1-20 | Повышение надежности электроснабжения потребителей | + | -
3.2.2.1 | Реконструкция ВЛ 10 кВ №21 ПС Буран отпайка ТП Верховье протяженность 0,6км | G_KAE-00247-014 | 1977 | 57.7 | 0.19 | 2016 | нд | нд | нд | нд | - | - | + | - | ВЛ-10 кВ №21 Буран отпайка ТП Верховье | нд | нд | нд | нд | нд | нд | нд | нд | нд | нд | 1-20 | 1-20 | Повышение надежности электроснабжения потребителей | + | -
3.2.2.1 | Реконструкция ВЛ 10 кВ № 4 ПС Ульяново МО "Ульяновский район" протяженность 7,47км | G_KAE-00248-001 | 1980 | 64.75 | 4.28 | 2016 | нд | нд | нд | нд | - | - | + | - | ВЛ 10 кВ №4 ПС Ульяново | нд | нд | нд | нд | нд | нд | нд | нд | нд | нд | 1-20 | 1-20 | Повышение надежности электроснабжения потребителей | + | -
3.2.2.1 | Реконструкция ВЛ 10 кВ № 9 ПС Ульяново МО "Ульяновский район" протяженность 8,86км | G_KAE-00248-002 | 1981 | 65.51 | 4.37 | 2016 | нд | нд | нд | нд | - | - | + | - | ВЛ 10 кВ №9 ПС Ульяново | нд | нд | нд | нд | нд | нд | нд | нд | нд | нд | 1-20 | 1-20 | Повышение надежности электроснабжения потребителей | + | -
3.2.2.1 | Реконструкция отп. на КТП-140 д.Недетово по ВЛ 10 кВ № 7 ПС Осеньево Дзержинский район протяженность 2км | G_KAE-00248-003 | 1974 | 53.85 | 1.68 | 2016 | нд | нд | нд | нд | - | - | + | - | ВЛ-10кВ №7 ПС Осеньево | нд | нд | нд | нд | нд | нд | нд | нд | нд | нд | 1-20 | 1-20 | Замещение (обновление) электрической сети | + | -
3.2.2.1 | Реконструкция ВЛ 10 кВ № 11 ПС Пятовская Дзержинский район протяженность 0,2км | G_KAE-00248-004 | 1964 | 40.62 | 1.14 | 2016 | нд | нд | нд | нд | - | - | + | - | ВЛ-10кВ №11 ПС Пятовская | нд | нд | нд | нд | нд | нд | нд | нд | нд | нд | 1-20 | 1-20 | Повышение надежности электроснабжения потребителей | + | -
3.2.2.1 | Реконструкция ВЛ 10 кВ № 4 ПС Мостовая отпайка на КТП №323 Дворцы-жилсектор Дзержинский район протяженность 2 км | G_KAE-00248-005 | 1975 | 52.45 | 7.11 | 2016 | нд | нд | нд | нд | - | - | + | - | ВЛ-10кВ №4 ПС Мостовая | нд | нд | нд | нд | нд | нд | нд | нд | нд | нд | 1-20 | 1-20 | Замещение (обновление) электрической сети | + | -
3.2.2.1 | Реконструкция ВЛ 10 кВ № 10 ПС Болва, Кировский район протяженность 7,3км | G_KAE-00248-006 | 1980 | 37.38 | 1.55 | 2016 | нд | нд | нд | нд | - | - | + | - | ВЛ-10кВ № 10 ПС Болва, | нд | нд | нд | нд | нд | нд | нд | нд | нд | нд | 1-20 | 1-20 | Повышение надежности электроснабжения потребителей | + | -
3.2.2.1 | Реконструкция ВЛ 10 кВ № 13 ПС Прогресс, Кировский район протяженность 8,5км | G_KAE-00248-007 | 1971 | 42.15 | 0.8 | 2016 | нд | нд | нд | нд | - | - | + | - | ВЛ-10кВ № 13 ПС Прогресс | нд | нд | нд | нд | нд | нд | нд | нд | нд | нд | 1-20 | 1-20 | Замещение (обновление) электрической сети | + | -
3.2.2.1 | Реконструкция ВЛ 10 кВ № 8 ПС ССК, Кировский район протяженность 2,7км | G_KAE-00248-008 | 1981 | 40.62 | 0.15 | 2016 | нд | нд | нд | нд | - | - | + | - | ВЛ-10кВ № 8 ПС ССК | нд | нд | нд | нд | нд | нд | нд | нд | нд | нд | 1-20 | 1-20 | Повышение надежности электроснабжения потребителей | + | -
3.2.2.1 | Реконструкция ВЛ 10 кВ № 4 ПС Выползово Кировский район протяженность 2,7км | G_KAE-00248-009 | 1972 | 59.72 | 0.04 | 2016 | нд | нд | нд | нд | - | - | + | - | ВЛ-10кВ №4 ПС Выползово | нд | нд | нд | нд | нд | нд | нд | нд | нд | нд | 1-20 | 1-20 | Повышение надежности электроснабжения потребителей | + | -
3.2.2.1 | Реконструкция ВЛ 10 кВ № 1 ПС Шихтино Сухиничский район протяженность 4,2км | G_KAE-00248-011 | 1975 | 45.74 | 3.27 | 2016 | нд | нд | нд | нд | - | - | - | - | ВЛ 10 кВ №1 ПС Шихтино | нд | нд | нд | нд | нд | нд | нд | нд | нд | нд | 1-20 | 1-20 | Повышение надежности электроснабжения потребителей | + | -
3.2.2.1 | Реконструкция ВЛ 10 кВ № 21 ПС Буран отпайка Очистные Малоярославецкий район протяженность 0,6км | G_KAE-00248-012 | 1977 | 56.36 | 0.91 | 2016 | нд | нд | нд | нд | - | - | - | - | ВЛ-10 кВ №21 Буран | нд | нд | нд | нд | нд | нд | нд | нд | нд | нд | 1-20 | 1-20 | Повышение надежности электроснабжения потребителей | + | -
3.2.2.1 | Реконструкция ВЛ 10 кВ №5 Детчино, д. Асоргино протяженностью 0,3 км. Малоярославецкий район | G_KAE-00265-002 | 1978 | 56.35 | 1.46 | 2016 | нд | нд | нд | нд | - | - | - | - | ВЛ-10кВ №5 Детчино Малоярославецкий район | нд | нд | нд | нд | нд | нд | нд | нд | нд | нд | 1-20 | 1-20 | Повышение надежности электроснабжения потребителей | + | -
3.2.2.1 | Реконструкция ВЛ-0,4 кВ от ЗТП №330 ДК Боровский р-н, Калужская область протяженностью 0,24 км | H_KAE-00269-005 | 1978 | 41.68 | 1.07 | 2016 | нд | нд | нд | нд | - | - | + | - | ВЛ-0,4 кВ от ЗТП №330 ДК | нд | нд | нд | нд | нд | нд | нд | нд | нд | нд | 0,4 | 0,4 | Выполнение требования ПУЭ п. 2.4.95. Программа выноса ВЛ с территории детских учреждений | - | -
3.2.2.1 | Реконструкция ВЛ-0,4 кВ №2 от ЗТП №201 "Школа" Тарусский р-н, Калужская область протяженностью 0,25 км | H_KAE-00269-006 | 1975 | 40.68 | 0.73 | 2016 | нд | нд | нд | нд | - | - | + | - | ВЛ-0,4 кВ №2 от ЗТП №201 Школа | нд | нд | нд | нд | нд | нд | нд | нд | нд | нд | 0,4 | 0,4 | Выполнение требования ПУЭ п. 2.4.95. Программа выноса ВЛ с территории детских учреждений | - | -
3.2.2.1 | Реконструкция ВЛ-0,4 кВ №4 от ЗТП №613 Белоусово Жуковский р-н, Калужская область протяженностью 0,20 км | H_KAE-00269-007 | 1972 | 37.89 | 0.15 | 2016 | нд | нд | нд | нд | - | - | + | - | ВЛ-0,4 кВ №4 от ЗТП №613 | нд | нд | нд | нд | нд | нд | нд | нд | нд | нд | 0,4 | 0,4 | Выполнение требования ПУЭ п. 2.4.95. Программа выноса ВЛ с территории детских учреждений | - | -
3.2.2.1 | Реконструкция ВЛ-0,4 кВ №3 от КТП №281 Спас-Прогнанье Жуковский р-н, Калужская область протяженностью 0,52 км | H_KAE-00269-008 | 1980 | 37.35 | 0.15 | 2016 | нд | нд | нд | нд | - | - | + | - | ВЛ-0,4 кВ №3 от КТП №281 Спас-Прогнанье | нд | нд | нд | нд | нд | нд | нд | нд | нд | нд | 0,4 | 0,4 | Выполнение требования ПУЭ п. 2.4.95. Программа выноса ВЛ с территории детских учреждений | - | -
3.2.2.1 | Реконструкция ВЛ-0,4 кВ №3 от КТП №194 Троицкое Жуковский р-н, Калужская область протяженностью 0,08 км | H_KAE-00269-009 | 1976 | 35.25 | 2.56 | 2016 | нд | нд | нд | нд | - | - | + | - | ВЛ-0,4 кВ №3 от КТП №194 Троицкое | нд | нд | нд | нд | нд | нд | нд | нд | нд | нд | 0,4 | 0,4 | Выполнение требования ПУЭ п. 2.4.95. Программа выноса ВЛ с территории детских учреждений | - | -
3.2.2.1 | Реконструкция ВЛ-0,4 кВ №1,2 от КТП-167 Беляево школа Юхновский р-н, Калужская область протяженностью 0,2 км | H_KAE-00269-010 | 1981 | 41.38 | 0.26 | 2016 | нд | нд | нд | нд | - | - | + | - | ВЛ-0,4 кВ №1,2 отКТП-167 Беляево школа | нд | нд | нд | нд | нд | нд | нд | нд | нд | нд | 0,4 | 0,4 | Выполнение требования ПУЭ п. 2.4.95. Программа выноса ВЛ с территории детских учреждений | - | -
3.2.2.1 | Реконструкция ВЛ-0,4 кВ №1,2 от ЗТП-194 Рыляки школа Юхновский р-н, Калужская область протяженностью 0,56 км | H_KAE-00269-011 | 1977 | 41.61 | 0.13 | 2016 | нд | нд | нд | нд | - | - | + | - | ВЛ-0,4 кВ №1,2 от ЗТП-194 Рыляки школа | нд | нд | нд | нд | нд | нд | нд | нд | нд | нд | 0,4 | 0,4 | Выполнение требования ПУЭ п. 2.4.95. Программа выноса ВЛ с территории детских учреждений | - | -
3.2.2.1 | Реконструкция ВЛ-0,4 кВ №5 от ЗТП-437 ЭТУС Юхновский р-н, Калужская область протяженностью 0,20 км | H_KAE-00269-012 | 1981 | 42.65 | 1.08 | 2016 | нд | нд | нд | нд | - | - | + | - | ВЛ-0,4 кВ №5 от ЗТП-437 ЭТУС | нд | нд | нд | нд | нд | нд | нд | нд | нд | нд | 0,4 | 0,4 | Выполнение требования ПУЭ п. 2.4.95. Программа выноса ВЛ с территории детских учреждений | - | -
3.2.2.1 | Реконструкция ВЛ-0,4 кВ №6 от ЗТП № 304 "Школа" Бабынинский р-н, Калужская область протяженностью 0,2 км | H_KAE-00270-012 | 1973 | 44.06 | 1.4 | 2016 | нд | нд | нд | нд | - | - | + | - | ВЛ-0,4 кВ №6 от ЗТП № 304 Школа Бабынинский район | нд | нд | нд | нд | нд | нд | нд | нд | нд | нд | 0,4 | 0,4 | Выполнение требования ПУЭ п. 2.4.95. Программа выноса ВЛ с территории детских учреждений | - | -
3.2.2.1 | Реконструкция ВЛ-0,4 кВ №2 от КТП № 247 Газопровод Бабынинский р-н, Калужская область протяженностью 0,3 км | H_KAE-00270-015 | 1984 | 37.07 | 1.09 | 2016 | нд | нд | нд | нд | - | - | + | - | ВЛ-0,4 кВ №2 от КТП № 247 Газопровод Бабынинский район | нд | нд | нд | нд | нд | нд | нд | нд | нд | нд | 0,4 | 0,4 | Выполнение требования ПУЭ п. 2.4.95. Программа выноса ВЛ с территории детских учреждений | - | -
3.2.2.1 | Реконструкция ВЛ-0,4 кВ №2 от ЗТП № 81 Горки-поселок Перемышльский р-н, Калужская область протяженностью 0,16 км | H_KAE-00270-016 | 1978 | 37.55 | 0.54 | 2016 | нд | нд | нд | нд | - | - | + | - | ВЛ-0,4 кВ №2 от ЗТП № 81 Горки-поселок Перемышльский район | нд | нд | нд | нд | нд | нд | нд | нд | нд | нд | 0,4 | 0,4 | Выполнение требования ПУЭ п. 2.4.95. Программа выноса ВЛ с территории детских учреждений | - | -
3.2.2.1 | Реконструкция ВЛ-04 кВ №1,2 от МТП №261 Попелево-дет.сад. Замена ВЛ-0,4 кВ на КЛ-0,4 кВ Козельский р-н, Калужская область протяженностью 0,40 км | H_KAE-00270-018 | 1982 | 37.28 | 0.27 | 2016 | нд | нд | нд | нд | - | - | + | - | ВЛ-0,4 кВ №1,2 отМТП №261 Попелёво-дет.сад Козельский район | нд | нд | нд | нд | нд | нд | нд | нд | нд | нд | до 1 | до 1 | Выполнение требования ПУЭ п. 2.4.95. Программа выноса ВЛ с территории детских учреждений | - | -
3.2.2.1 | Реконструкция ВЛ-0,4 кВ №1 от КТП №278 Н.Прыски-школа Козельский р-н, Калужская область протяженностью 0,24 км | H_KAE-00270-019 | 1981 | 42.83 | 0.0001 | 2016 | нд | нд | нд | нд | - | - | + | - | ВЛ-0,4 кВ №1 от КТП №278 Н.Прыски-школа Козельский район | нд | нд | нд | нд | нд | нд | нд | нд | нд | нд | 0,4 | 0,4 | Выполнение требования ПУЭ п. 2.4.95. Программа выноса ВЛ с территории детских учреждений | - | -
3.2.2.1 | Реконструкция ВЛ-0,4 кВ №1 от КТП №26 Подборки-клуб Козельский р-н, Калужская область протяженностью 0,24 км | H_KAE-00270-020 | 1985 | 40.55 | 0.15 | 2016 | нд | нд | нд | нд | - | - | + | - | ВЛ-0,4 кВ №1 от КТП №26 Подборки-клуб Козельский район | нд | нд | нд | нд | нд | нд | нд | нд | нд | нд | 0,4 | 0,4 | Выполнение требования ПУЭ п. 2.4.95. Программа выноса ВЛ с территории детских учреждений | - | -
3.2.2.1 | Реконструкция ВЛ-0,4 кВ №1 от КТП №345 Каменка-школа Козельский р-н, Калужская область протяженностью 0,32 км | H_KAE-00270-021 | 1988 | 42.96 | 0.18 | 2016 | нд | нд | нд | нд | - | - | + | - | ВЛ-0,4 кВ №1 от КТП №345 Каменка-школа Козельский район | нд | нд | нд | нд | нд | нд | нд | нд | нд | нд | 0,4 | 0,4 | Выполнение требования ПУЭ п. 2.4.95. Программа выноса ВЛ с территории детских учреждений | - | -
3.2.2.1 | Реконструкция ВЛ-0,4 кВ №3 от МТП №28 Кольцово Школа Ферзиковский р-н, Калужская область протяженностью 0,15 км | H_KAE-00270-022 | 1984 | 43.03 | 0.29 | 2016 | нд | нд | нд | нд | - | - | + | - | ВЛ-0,4 кВ №3 отМТП №28 Кольцово Школа Ферзиковский район | нд | нд | нд | нд | нд | нд | нд | нд | нд | нд | 0,4 | 0,4 | Выполнение требования ПУЭ п. 2.4.95. Программа выноса ВЛ с территории детских учреждений | - | -
3.2.2.1 | Реконструкция ВЛ-0,4 кВ №2 от МТП №28 Кольцово Школа Ферзиковский р-н, Калужская область протяженностью 0,40 км | H_KAE-00270-023 | 1984 | 43.09 | 0.29 | 2016 | нд | нд | нд | нд | - | - | + | - | ВЛ-0,4 кВ №2 отМТП №28 Кольцово Школа Ферзиковский район | нд | нд | нд | нд | нд | нд | нд | нд | нд | нд | 0,4 | 0,4 | Выполнение требования ПУЭ п. 2.4.95. Программа выноса ВЛ с территории детских учреждений | - | -
3.2.2.1 | Реконструкция ВЛ-0,4 кВ №2 от МТП №226 Сашкино (школа) Ферзиковский р-н, Калужская область протяженностью 0,20 км | H_KAE-00270-024 | 1982 | 38.32 | 0.17 | 2016 | нд | нд | нд | нд | - | - | + | - | ВЛ-0,4 кВ №2 отМТП №226 Сашкино (школа) Ферзиковский район | нд | нд | нд | нд | нд | нд | нд | нд | нд | нд | 0,4 | 0,4 | Выполнение требования ПУЭ п. 2.4.95. Программа выноса ВЛ с территории детских учреждений | - | -
3.2.2.1 | Реконструкция ВЛ-0,4 кВ №1 от КТП №99 Школа Ферзиковский р-н, Калужская область протяженностью 0,15 км | H_KAE-00270-025 | 1983 | 40.62 | 0.05 | 2016 | нд | нд | нд | нд | - | - | + | - | ВЛ-0,4 кВ №1 от КТП №99 Школа Ферзиковский район | нд | нд | нд | нд | нд | нд | нд | нд | нд | нд | 0,4 | 0,4 | Выполнение требования ПУЭ п. 2.4.95. Программа выноса ВЛ с территории детских учреждений | - | -
3.2.2.1 | Реконструкция ВЛ-0,4 кВ от МТП №294 Гостиница Ферзиковский р-н, Калужская область протяженностью 0,25 км | H_KAE-00270-026 | 1985 | 42.32 | 1.12 | 2016 | нд | нд | нд | нд | - | - | + | - | ВЛ-0,4 кВ отМТП №294 Гостиница Ферзиковский район | нд | нд | нд | нд | нд | нд | нд | нд | нд | нд | 0,4 | 0,4 | Выполнение требования ПУЭ п. 2.4.95. Программа выноса ВЛ с территории детских учреждений | - | -
3.2.2.1 | Реконструкция ВЛ-0,4 кВ №1 от КТП №64 Карцово-хоз.центр Дзержинский р-н, Калужская область протяженностью 0,3 км | H_KAE-00270-027 | 1963 | 39.78 | 0.15 | 2016 | нд | нд | нд | нд | - | - | + | - | ВЛ-0,4 кВ №1 от КТП №64 Карцово-хоз.центр Дзержинский район | нд | нд | нд | нд | нд | нд | нд | нд | нд | нд | 0,4 | 0,4 | Выполнение требования ПУЭ п. 2.4.95. Программа выноса ВЛ с территории детских учреждений | - | -
3.2.2.1 | Реконструкция ВЛ-0,4 кВ №3 от МТП №171 Карцово-жилсектор Дзержинский р-н, Калужская область протяженностью 0,3 км | H_KAE-00270-028 | 1972 | 38.34 | 0.28 | 2016 | нд | нд | нд | нд | - | - | + | - | ВЛ-0,4 кВ №3 отМТП №171 Карцово-жилсектор Дзержинский район | нд | нд | нд | нд | нд | нд | нд | нд | нд | нд | 0,4 | 0,4 | Выполнение требования ПУЭ п. 2.4.95. Программа выноса ВЛ с территории детских учреждений | - | -
3.2.2.1 | Реконструкция ВЛ-0,4 кВ №3 от КТП №9 Никольское-школа Дзержинский р-н, Калужская область протяженностью 0,6 км | H_KAE-00270-029 | 1981 | 40.08 | 0.34 | 2016 | нд | нд | нд | нд | - | - | + | - | ВЛ-0,4 кВ №3 от КТП №9 Никольское-школа Дзержинский район | нд | нд | нд | нд | нд | нд | нд | нд | нд | нд | 0,4 | 0,4 | Выполнение требования ПУЭ п. 2.4.95. Программа выноса ВЛ с территории детских учреждений | - | -
3.2.2.1 | Реконструкция ВЛ-0,4 кВ №1 от ЗТП №381 Кондрово-школа Дзержинский р-н, Калужская область протяженностью 0,6 км | H_KAE-00270-030 | 1965 | 59.59 | 0.58 | 2016 | нд | нд | нд | нд | - | - | + | - | ВЛ-0,4 кВ №1 от ЗТП №381 Кондрово-школа Дзержинский район | нд | нд | нд | нд | нд | нд | нд | нд | нд | нд | 0,4 | 0,4 | Выполнение требования ПУЭ п. 2.4.95. Программа выноса ВЛ с территории детских учреждений | - | -
3.2.2.1 | Реконструкция ВЛ-0,4 кВ 4 от КТП №389 Кондрово-школа №3 Дзержинский р-н, Калужская область протяженностью 0,5 км | H_KAE-00270-031 | 1976 | 38.03 | 0.11 | 2016 | нд | нд | нд | нд | - | - | + | - | ВЛ-0,4 кВ от КТП №389 Кондрово-школа №3 Дзержинский район | нд | нд | нд | нд | нд | нд | нд | нд | нд | нд | 0,4 | 0,4 | Выполнение требования ПУЭ п. 2.4.95. Программа выноса ВЛ с территории детских учреждений | - | -
3.2.2.1 | Реконструкция ВЛ-0,4 кВ №4 от КТП №127 Плюсково Дзержинский р-н, Калужская область протяженностью 0,5 км | H_KAE-00270-032 | 1969 | 38.73 | 0.44 | 2016 | нд | нд | нд | нд | - | - | + | - | ВЛ-0,4 кВ №4 от КТП №127 Плюсково Дзержинский район | нд | нд | нд | нд | нд | нд | нд | нд | нд | нд | 0,4 | 0,4 | Выполнение требования ПУЭ п. 2.4.95. Программа выноса ВЛ с территории детских учреждений | - | -
3.2.2.1 | Реконструкция ВЛ-0,4 кВ №2 от КТП №280 Рудня-школа Дзержинский р-н, Калужская область протяженностью 0,5 км | H_KAE-00270-033 | 1980 | 40.49 | 0.17 | 2016 | нд | нд | нд | нд | - | - | + | - | ВЛ-0,4 кВ №2 от КТП №280 Рудня-школа Дзержинский район | нд | нд | нд | нд | нд | нд | нд | нд | нд | нд | 0,4 | 0,4 | Выполнение требования ПУЭ п. 2.4.95. Программа выноса ВЛ с территории детских учреждений | - | -
3.2.2.1 | Реконструкция ВЛ-0,4 кВ №1 от ЗТП №79 Лужное-школа Дзержинский р-н, Калужская область протяженностью 0,7 км | H_KAE-00270-034 | 1990 | 42.19 | 2.17 | 2016 | нд | нд | нд | нд | - | - | + | - | ВЛ-0,4 кВ №1 от ЗТП №79 Лужное-школа Дзержинский район | нд | нд | нд | нд | нд | нд | нд | нд | нд | нд | 0,4 | 0,4 | Выполнение требования ПУЭ п. 2.4.95. Программа выноса ВЛ с территории детских учреждений | - | -
3.2.2.1 | Реконструкция ВЛ-0,4 кВ №2 от КТП №320 Баня Дзержинский р-н, Калужская область протяженностью 0,4 км | H_KAE-00270-035 | 1980 | 41.14 | 0.11 | 2016 | нд | нд | нд | нд | - | - | + | - | ВЛ-0,4 кВ №2 от КТП №320 Баня Дзержинский район | нд | нд | нд | нд | нд | нд | нд | нд | нд | нд | 0,4 | 0,4 | Выполнение требования ПУЭ п. 2.4.95. Программа выноса ВЛ с территории детских учреждений | - | -
3.2.2.1 | Реконструкция ВЛ-0,4 кВ №1 от МТП №135 с-з Чкаловский Ц.У. Дзержинский р-н, Калужская область протяженностью 0,8 км | H_KAE-00270-036 | 1964 | 55.39 | 0.15 | 2016 | нд | нд | нд | нд | - | - | + | - | ВЛ-0,4 кВ №1 отМТП №135 с-з Чкаловский Ц.У. Дзержинский район | нд | нд | нд | нд | нд | нд | нд | нд | нд | нд | 0,4 | 0,4 | Выполнение требования ПУЭ п. 2.4.95. Программа выноса ВЛ с территории детских учреждений | - | -
3.2.2.1 | Реконструкция ВЛ-0,4 кВ №2 от МТП №185 с-з Чкаловский Дзержинский р-н, Калужская область протяженностью 0,3 км | H_KAE-00270-037 | 1985 | 37.28 | 0.14 | 2016 | нд | нд | нд | нд | - | - | + | - | ВЛ-0,4 кВ №2 отМТП №185 с-з Чкаловский Дзержинский район | нд | нд | нд | нд | нд | нд | нд | нд | нд | нд | 0,4 | 0,4 | Выполнение требования ПУЭ п. 2.4.95. Программа выноса ВЛ с территории детских учреждений | - | -
3.2.2.1 | Реконструкция ВЛ-0,4 кВ №7 от ЗТП №315 Дворцы-пекарня Дзержинский р-н, Калужская область протяженностью 0,3 км | H_KAE-00270-038 | 1988 | 36.78 | 0.9 | 2016 | нд | нд | нд | нд | - | - | + | - | ВЛ-0,4 кВ №7 от ЗТП №315 Дворцы-пекарня Дзержинский район | нд | нд | нд | нд | нд | нд | нд | нд | нд | нд | 0,4 | 0,4 | Выполнение требования ПУЭ п. 2.4.95. Программа выноса ВЛ с территории детских учреждений | - | -
3.2.2.1 | Реконструкция ВЛ-0,4 кВ №3 от ЗТП №455 п.Куровской ул.Мира 27 Дзержинский р-н, Калужская область протяженностью 0,2 км | H_KAE-00270-039 | 1963 | 42.96 | 0.57 | 2016 | нд | нд | нд | нд | - | - | + | - | ВЛ-0,4 кВ №3 от ЗТП №455 п.Куровской ул.Мира 27 | нд | нд | нд | нд | нд | нд | нд | нд | нд | нд | 0,4 | 0,4 | Выполнение требования ПУЭ п. 2.4.95. Программа выноса ВЛ с территории детских учреждений | - | -
3.2.2.1 | Реконструкция ВЛ-0,4 кВ №1 от КТП №456 п.Куровской ул.Мира 14 Дзержинский р-н, Калужская область протяженностью 0,2 км | H_KAE-00270-040 | 1973 | 39.42 | 0.31 | 2016 | нд | нд | нд | нд | - | - | + | - | ВЛ-0,4 кВ №1 от КТП №456 п.Куровской ул.Мира 14 | нд | нд | нд | нд | нд | нд | нд | нд | нд | нд | 0,4 | 0,4 | Выполнение требования ПУЭ п. 2.4.95. Программа выноса ВЛ с территории детских учреждений | - | -
3.2.2.1 | Реконструкция ВЛ-0,4 кВ №2 от КТП №459 п.Куровской Дзержинский р-н, Калужская область протяженностью 0,3 км | H_KAE-00270-041 | 1995 | 35.98 | 0.41 | 2016 | нд | нд | нд | нд | - | - | + | - | ВЛ-0,4 кВ №2 от КТП №459 п.Куровской | нд | нд | нд | нд | нд | нд | нд | нд | нд | нд | 0,4 | 0,4 | Выполнение требования ПУЭ п. 2.4.95. Программа выноса ВЛ с территории детских учреждений | - | -
3.2.2.1 | Реконструкция ВЛ-0,4 кВ №4 от ЗТП №461 п.Пятовский Советская Дзержинский р-н, Калужская область протяженностью 0,5 км | H_KAE-00270-042 | 1965 | 44.67 | 1.43 | 2016 | нд | нд | нд | нд | - | - | + | - | ВЛ-0,4 кВ №4 от ЗТП №461 п.Пятовский Советская | нд | нд | нд | нд | нд | нд | нд | нд | нд | нд | 0,4 | 0,4 | Выполнение требования ПУЭ п. 2.4.95. Программа выноса ВЛ с территории детских учреждений | - | -
3.2.2.1 | Реконструкция ВЛ-0,4 кВ №6 от ЗТП №461 п.Пятовский ул.Восточная Дзержинский р-н, Калужская область протяженностью 0,4 км | H_KAE-00270-043 | 1965 | 44.17 | 1.43 | 2016 | нд | нд | нд | нд | - | - | + | - | ВЛ-0,4 кВ №6 от ЗТП №461 п.Пятовский ул.Восточная | нд | нд | нд | нд | нд | нд | нд | нд | нд | нд | 0,4 | 0,4 | Выполнение требования ПУЭ п. 2.4.95. Программа выноса ВЛ с территории детских учреждений | - | -
3.2.2.1 | Реконструкция ВЛ-0,4 кВ №1 от КТП №462 п.Пятовский ул.Октябрьская Дзержинский р-н, Калужская область протяженностью 0,25 км | H_KAE-00270-044 | 2003 | 42.19 | 0.64 | 2016 | нд | нд | нд | нд | - | - | + | - | ВЛ-0,4 кВ №1 от КТП №462 п.Пятовский ул.Октябрьская | нд | нд | нд | нд | нд | нд | нд | нд | нд | нд | 0,4 | 0,4 | Выполнение требования ПУЭ п. 2.4.95. Программа выноса ВЛ с территории детских учреждений | - | -
3.2.2.1 | Реконструкция ВЛ-0,4 кВ №2 от ЗТП №152 с-з Ленина-школа Дзержинский р-н, Калужская область протяженностью 0,30 км | H_KAE-00270-045 | 1966 | 37.41 | 0.56 | 2016 | нд | нд | нд | нд | - | - | + | - | ВЛ-0,4 кВ №2 от ЗТП №152 с-з Ленина-школа | нд | нд | нд | нд | нд | нд | нд | нд | нд | нд | 0,4 | 0,4 | Выполнение требования ПУЭ п. 2.4.95. Программа выноса ВЛ с территории детских учреждений | - | -
3.2.2.1 | Реконструкция ВЛ-0,4 кВ №3 от ЗТП №253 с-з Ленина-школа Дзержинский р-н, Калужская область протяженностью 0,40 км | H_KAE-00270-046 | 1980 | 39.25 | 0.36 | 2016 | нд | нд | нд | нд | - | - | + | - | ВЛ-0,4 кВ №3 от ЗТП №253 с-з Ленина-школа | нд | нд | нд | нд | нд | нд | нд | нд | нд | нд | 0,4 | 0,4 | Выполнение требования ПУЭ п. 2.4.95. Программа выноса ВЛ с территории детских учреждений | - | -
3.2.2.1 | Реконструкция ВЛ-0,4 кВ №1 от МТП №133 с.Кожухово Дзержинский р-н, Калужская область протяженностью 0,20 км | H_KAE-00270-047 | 1983 | 40.25 | 2.37 | 2016 | нд | нд | нд | нд | - | - | + | - | ВЛ-0,4 кВ №1 отМТП №133 с.Кожухово | нд | нд | нд | нд | нд | нд | нд | нд | нд | нд | 0,4 | 0,4 | Выполнение требования ПУЭ п. 2.4.95. Программа выноса ВЛ с территории детских учреждений | - | -
3.2.2.1 | Реконструкция ВЛ-0,4 кВ №3 от ЗТП №315 Дворцы-пекарня Дзержинский р-н, Калужская область протяженностью 0,40 км | H_KAE-00270-048 | 1988 | 56.62 | 0.9 | 2016 | нд | нд | нд | нд | - | - | + | - | ВЛ-0,4 кВ №3 от ЗТП №315 Дворцы-пекарня | нд | нд | нд | нд | нд | нд | нд | нд | нд | нд | 0,4 | 0,4 | Выполнение требования ПУЭ п. 2.4.95. Программа выноса ВЛ с территории детских учреждений | - | -
3.2.2.1 | Реконструкция ВЛ-0,4 кВ №3 от ЗТП №142 Б.Козлы, Перемышльский р-н, Калужская область протяженностью 0,15 км | H_KAE-00270-050 | 1978 | 43.78 | 3.19 | 2016 | нд | нд | нд | нд | - | - | + | - | ВЛ-0,4 кВ №3 от ЗТП №142 Б.Козлы | нд | нд | нд | нд | нд | нд | нд | нд | нд | нд | 0,4 | 0,4 | Выполнение требования ПУЭ п. 2.4.95. Программа выноса ВЛ с территории детских учреждений | - | -
3.2.2.1 | Реконструкция ВЛ-0,4 кВ №4 от МТП №184 П.Хотисино Перемышльский р-н, Калужская область протяженностью 0,10 км | H_KAE-00270-052 | 1987 | 41.16 | 0.45 | 2016 | нд | нд | нд | нд | - | - | + | - | ВЛ-0,4 кВ №4 отМТП №184 П.Хотисино | нд | нд | нд | нд | нд | нд | нд | нд | нд | нд | 0,4 | 0,4 | Выполнение требования ПУЭ п. 2.5.216. Программа выноса ВЛ с территории детских учреждений | - | -
3.2.2.1 | Реконструкция ВЛ-0,4 кВ №2 от КТП №245 Центральная пригород Калуги, Калужская область протяженностью 0,15 км | H_KAE-00270-055 | 1982 | 34.45 | 0.19 | 2016 | нд | нд | нд | нд | - | - | + | - | ВЛ-0,4 кВ №2 от КТП №245 Центральная | нд | нд | нд | нд | нд | нд | нд | нд | нд | нд | 0,4 | 0,4 | Выполнение требования ПУЭ п. 2.4.95. Программа выноса ВЛ с территории детских учреждений | - | -
3.2.2.1 | Реконструкция ВЛ-0,4кВ ТП-145 г. Калуга протяженностью 0,04 км | H_KAE-00284-001 | 1980 | 43.62 | 0.79 | 2016 | нд | нд | нд | нд | - | - | + | - | ВЛ-0,4кВТП-145 | нд | нд | нд | нд | нд | нд | нд | нд | нд | нд | 0,4 | 0,4 | Выполнение требования ПУЭ п. 2.4.95. Программа выноса ВЛ с территории детских учреждений | - | -
3.2.2.1 | Реконструкция ВЛ-0,4кВ ТП-208 г.Калуга протяженностью 0,08 км | H_KAE-00284-002 | 1980 | 42.96 | 0.18 | 2016 | нд | нд | нд | нд | - | - | + | - | ВЛ-0,4кВТП-208 | нд | нд | нд | нд | нд | нд | нд | нд | нд | нд | 0,4 | 0,4 | Выполнение требования ПУЭ п. 2.4.95. Программа выноса ВЛ с территории детских учреждений | - | -
3.2.2.1 | Реконструкция ВЛ-0,4кВ ТП-512 г. Калуга протяженностью 0,12 км | H_KAE-00284-003 | 1975 | 43.01 | 0.29 | 2016 | нд | нд | нд | нд | - | - | + | - | ВЛ-0,4кВТП-512 | нд | нд | нд | нд | нд | нд | нд | нд | нд | нд | 0,4 | 0,4 | Выполнение требования ПУЭ п. 2.4.95. Программа выноса ВЛ с территории детских учреждений | - | -
3.2.2.1 | Реконструкция ВЛ-0,4кВ ТП-468 г. Калуга протяженностью 0,03 км | H_KAE-00284-004 | 1980 | 53.25 | 0.15 | 2016 | нд | нд | нд | нд | - | - | + | - | ВЛ-0,4кВТП-468 | нд | нд | нд | нд | нд | нд | нд | нд | нд | нд | 0,4 | 0,4 | Выполнение требования ПУЭ п. 2.4.95. Программа выноса ВЛ с территории детских учреждений | - | -
3.2.2.1 | Реконструкция ВЛ-0,4кВ ТП-435 г. Калуга протяженностью 0,16 км | H_KAE-00284-005 | 1977 | 47.72 | 3.87 | 2016 | нд | нд | нд | нд | - | - | + | - | ВЛ-0,4кВТП-435 | нд | нд | нд | нд | нд | нд | нд | нд | нд | нд | 0,4 | 0,4 | Выполнение требования ПУЭ п. 2.4.95. Программа выноса ВЛ с территории детских учреждений | - | -
3.2.2.1 | Реконструкция ВЛ-0,4кВ ТП-253 г. Каллуга протяженностью 0,08 км | H_KAE-00284-006 | 1980 | 43.6 | 2.14 | 2016 | нд | нд | нд | нд | - | - | + | - | ВЛ-0,4кВТП-253 | нд | нд | нд | нд | нд | нд | нд | нд | нд | нд | 0,4 | 0,4 | Выполнение требования ПУЭ п. 2.4.95. Программа выноса ВЛ с территории детских учреждений | - | -
3.2.2.1 | Реконструкция двухцепной ВЛ 10кВ №3 ПС Сухиничи, с применением модифицированных стоек . Построение системы автоматизации и управления распределительной сетью, с применением интеллектуальных коммутационных аппаратов с интегрированными контроллерами присоединений, обеспечивающих передачу информации в ОИК "Диспетчер" по каналам GSM. Сухинический РЭС, протяженность 3,47 км. | I_KAE-00301-004 | 2002 | 74.56 | 9.62 | 2017 | нд | нд | нд | нд | - | - | - | - | ВЛ 10кВ №3 ПС Сухиничи | нд | нд | нд | нд | нд | нд | нд | нд | нд | нд | 1-20 | 1-20 | Повышение надежности электроснабжения потребителей | - | +
3.2.2.1 | Реконструкция одноцепной ВЛ 10кВ №15 ПС Буран с применением модифицированных стоек. Построение системы автоматизации и управления распределительной сетью, с применением интеллектуальных коммутационных аппаратов с интегрированными контроллерами присоединений, обеспечивающих передачу информации в ОИК «Диспетчер» по каналам GSM. Малоярославецкий РЭС, протяженность 3,2 км. | I_KAE-00301-008 | 1972 | 75.38 | 7.48 | 2017 | нд | нд | нд | нд | - | - | - | - | ВЛ 10кВ №15 ПС Буран | нд | нд | нд | нд | нд | нд | нд | нд | нд | нд | 1-20 | 1-20 | Повышение надежности электроснабжения потребителей | - | +
3.2.2.1 | Реконструкция двухцепной ВЛ 10кВ №8 ПС Сухиничи, с применением модифицированных стоек. Построение системы автоматизации и управления распределительной сетью, с применением интеллектуальных коммутационных аппаратов с интегрированными контроллерами присоединений, обеспечивающих передачу информации в ОИК "Диспетчер" по каналам GSM. Сухинический РЭС, протяженность 2,83 км. | I_KAE-00301-012 | 1980 | 69.99 | 6.61 | 2017 | нд | нд | нд | нд | - | - | - | - | ВЛ 10кВ №8 ПС Сухиничи | нд | нд | нд | нд | нд | нд | нд | нд | нд | нд | 1-20 | 1-20 | Повышение надежности электроснабжения потребителей | - | +
3.2.2.1 | Реконструкция ВЛ 10кВ № 9 ПС Кондрово (кабельная вставка), Дзержинский р-н, Калужская область, протяженностью 0,648 км | I_KAE-00301-013 | 1969 | 54.17 | 4.25 | 2017 | нд | нд | нд | нд | - | - | - | - | ВЛ 10кВ № 9 ПС Кондрово | нд | нд | нд | нд | нд | нд | нд | нд | нд | нд | 3-10 | 3-10 | Повышение надежности электроснабжения потребителей | - | +
3.2.2.1 | Реконструкция ВЛ-10 кВ №20 ТБФ, Дзержинский район, Калужская область, протяженностью 0,440 км | I_KAE-00301-014 | 1969 | 65.18 | 5.45 | 2017 | нд | нд | нд | нд | - | - | - | - | ВЛ-10 кВ №20 ТБФ | нд | нд | нд | нд | нд | нд | нд | нд | нд | нд | 1-20 | 1-20 | Замещение (обновление) электрической сети | - | +
3.2.2.1 | Реконструкция ВЛ-0,4 кВ от ТП №140 с заменой опор и проводапо по техсостоянию, д. Недетово, Дзержинский район, Калужская область (протяженность 1,7 км) | I_KAE-00303-001 | 1974 | 63.85 | 1.7 | 2017 | нд | нд | нд | нд | - | - | - | - | ВЛ-0,4 кВ от ТП №140 | нд | нд | нд | нд | нд | нд | нд | нд | нд | нд | 0,4 | 0,4 | Замещение (обновление) электрической сети | - | +
3.2.2.1 | Реконструкция ВЛ-0,4кВ №3 от МТП №33 с заменой опор и провода по техсостоянию, д.Любицы,. Жуковский район. Калужская область (протяженность 2,267 км) | I_KAE-00303-011 | 1974 | 52.13 | 1.21 | 2017 | нд | нд | нд | нд | - | - | - | - | ВЛ-0,4кВ №3 отМТП №33 | нд | нд | нд | нд | нд | нд | нд | нд | нд | нд | 0,4 | 0,4 | Замещение (обновление) электрической сети | - | +
3.2.2.1 | Реконструкция ВЛ-0,4 кВ №1 ЗТП №319 "Дом охотника" с заменой опор и провода по техсостоянию, г.Боровск, Калужская область (протяженность 2,5 км) | I_KAE-00303-012 | 1981 | 56.18 | 2.03 | 2017 | нд | нд | нд | нд | - | - | - | - | ВЛ-0,4 кВ №1 ЗТП №319 Дом охотника | нд | нд | нд | нд | нд | нд | нд | нд | нд | нд | 0,4 | 0,4 | Замещение (обновление) электрической сети | - | +
3.2.2.1 | Реконструкция ВЛ-0,4 кВ №2 ЗТП №319 "Дом охотника" с заменой опор и провода по техсостоянию, г.Боровск, Калужская область (протяженность 1,5 км) | I_KAE-00303-013 | 1981 | 56.14 | 2.04 | 2017 | нд | нд | нд | нд | - | - | - | - | ВЛ-0,4 кВ №2 ЗТП №319 Дом охотника | нд | нд | нд | нд | нд | нд | нд | нд | нд | нд | 0,4 | 0,4 | Замещение (обновление) электрической сети | - | +
3.2.2.1 | Реконструкция ВЛ-0,4 кВ от КТП №143 с заменой опор и провода по техсостоянию, д.Сляднево, Малоярославецкий район, Калужская область (протяженность 3,529 км) | I_KAE-00303-014 | 2007 | 48.99 | 1.64 | 2017 | нд | нд | нд | нд | - | - | - | - | ВЛ-0,4 кВ от КТП №143 | нд | нд | нд | нд | нд | нд | нд | нд | нд | нд | 0,4 | 0,4 | Замещение (обновление) электрической сети | - | +
3.2.2.1 | Реконструкция ВЛ-0,4кВ №1 от МТП №124 с заменой опор и провода по техсостоянию, п.Митино, Жуковский район, Калужская область (протяженность 1,123 кМ) | I_KAE-00303-016 | 1971 | 58.13 | 1.72 | 2017 | нд | нд | нд | нд | - | - | - | - | ВЛ-0,4кВ №1 отМТП №124 | нд | нд | нд | нд | нд | нд | нд | нд | нд | нд | 0,4 | 0,4 | Замещение (обновление) электрической сети | - | +
3.2.2.1 | Реконструкция ВЛ-0,4кВ №2 от МТП №124 с заменой опор и провода по техсостоянию, д.Митино, Жуковский район, Калужская область (протяженность 0,57 кМ) | I_KAE-00303-017 | 1971 | 57.28 | 1.74 | 2017 | нд | нд | нд | нд | - | - | - | - | ВЛ-0,4кВ №2 отМТП №124 | нд | нд | нд | нд | нд | нд | нд | нд | нд | нд | 0,4 | 0,4 | Замещение (обновление) электрической сети | - | +
3.2.2.1 | Реконструкция ВЛ-0,4 кВ от МТП №20 с заменой опор и провода по техсостоянию, д.Кабицино, Боровский район, Калужская область (протяженность 2 км) | I_KAE-00303-018 | 1977 | 59.3 | 2.06 | 2017 | нд | нд | нд | нд | - | - | - | - | ВЛ-0,4 кВ отМТП №20 | нд | нд | нд | нд | нд | нд | нд | нд | нд | нд | 0,4 | 0,4 | Замещение (обновление) электрической сети | - | +
3.2.2.1 | Реконструкция ВЛ-0,4 кВ от КТП №162 с заменой опор и провода по техсостоянию, д.Кабицино, Боровский район, Калужская область (протяженность 2,2 км) | I_KAE-00303-019 | 2006 | 59.3 | 1.7 | 2017 | нд | нд | нд | нд | - | - | - | - | ВЛ-0,4 кВ от КТП №162 | нд | нд | нд | нд | нд | нд | нд | нд | нд | нд | 0,4 | 0,4 | Замещение (обновление) электрической сети | - | +
3.2.2.1 | Реконструкция ВЛ-0,4кВ №1 от КТП №32 с заменой опор и провода по техсостоянию, д.Передоль, Жуковский район, Калужская область (протяженность 1,041 км) | I_KAE-00303-020 | 1980 | 61.2 | 1.64 | 2017 | нд | нд | нд | нд | - | - | - | - | ВЛ-0,4кВ №1 от КТП №32 | нд | нд | нд | нд | нд | нд | нд | нд | нд | нд | 0,4 | 0,4 | Замещение (обновление) электрической сети | - | +
3.2.2.1 | Реконструкция ВЛ-0,4кВ №2 от КТП №32 с заменой опор и провода по техсостоянию, д.Передоль, Жуковский район, Калужская область (протяженность 0,706 км) | I_KAE-00303-021 | 1980 | 61.2 | 1.64 | 2017 | нд | нд | нд | нд | - | - | - | - | ВЛ-0,4кВ №2 от КТП №32 | нд | нд | нд | нд | нд | нд | нд | нд | нд | нд | 0,4 | 0,4 | Замещение (обновление) электрической сети | - | +
3.2.2.1 | Реконструкция ВЛ-0,4кВ №3 от КТП №32 с заменой опор и провода по техсостоянию, д.Передоль, Жуковский район, Калужская область (протяженность 0,461 км) | I_KAE-00303-022 | 1980 | 61.2 | 1.64 | 2017 | нд | нд | нд | нд | - | - | - | - | ВЛ-0,4кВ №3 от КТП №32 | нд | нд | нд | нд | нд | нд | нд | нд | нд | нд | 0,4 | 0,4 | Замещение (обновление) электрической сети | - | +
3.2.2.1 | Реконструкция ВЛ-0,4 кВ от КТПН №152 с заменой опор и провода по техсостоянию, д.Медовники, Боровский район, Калужская область (протяженность 1,1 км) | I_KAE-00303-023 | 1960 | 62.35 | 2.13 | 2017 | нд | нд | нд | нд | - | - | - | - | ВЛ-0,4 кВ от КТПН №152 | нд | нд | нд | нд | нд | нд | нд | нд | нд | нд | 0,4 | 0,4 | Замещение (обновление) электрической сети | - | +
3.2.2.1 | Реконструкция ВЛ-0,4 кВ от ЗТП №303 с заменой опор и провода по техсостоянию, г.Боровск, Калужская область, (протяженность 1,4 км) | I_KAE-00303-024 | 1980 | 62.3 | 1.45 | 2017 | нд | нд | нд | нд | - | - | - | - | ВЛ-0,4 кВ от ЗТП №303 | нд | нд | нд | нд | нд | нд | нд | нд | нд | нд | 0,4 | 0,4 | Замещение (обновление) электрической сети | - | +
3.2.2.1 | Реконструкция ВЛ-0,4 кВ №1 КТП № 55 с заменой опор и провода по техсостоянию, д.Фатьяново, Тарусский район, Калужская область (протяженность 1,32 км) | I_KAE-00303-026 | 1996 | 55.16 | 1.35 | 2017 | нд | нд | нд | нд | - | - | - | - | ВЛ-0,4 кВ №1 КТП № 55 | нд | нд | нд | нд | нд | нд | нд | нд | нд | нд | 0,4 | 0,4 | Замещение (обновление) электрической сети | - | +
3.2.2.1 | Реконструкция ВЛ-0,4кВ №1 от МТП №186 с заменой опор и провода по техсостоянию, с-з Победа, Жуковский район, Калужская область (протяженность 0,7 км) | I_KAE-00303-027 | 1997 | 57.31 | 0.998 | 2017 | нд | нд | нд | нд | - | - | - | - | ВЛ-0,4кВ №1 отМТП №186 | нд | нд | нд | нд | нд | нд | нд | нд | нд | нд | 0,4 | 0,4 | Замещение (обновление) электрической сети | - | +
3.2.2.1 | Реконструкция ВЛ-0,4кВ №2 от МТП №186 с заменой опор и провода по техсостоянию, с-з Победа, Жуковский район, Калужская область (протяженность 0,8 км) | I_KAE-00303-028 | 1997 | 56.67 | 0.89 | 2017 | нд | нд | нд | нд | - | - | - | - | ВЛ-0,4кВ №2 отМТП №186 | нд | нд | нд | нд | нд | нд | нд | нд | нд | нд | 0,4 | 0,4 | Замещение (обновление) электрической сети | - | +
3.2.2.1 | Реконструкция ВЛ-0,4кВ №1 от МТП №112 с заменой опор и провода по техсостоянию, д.Истье, Жуковский р-н, Калужская область (протяженность 1,6 км) | J_KAE-00305-001 | 2000 | 47.56 | 0.86 | 2016 | нд | нд | нд | нд | - | - | - | - | ВЛ-0,4кВ №1 от МТП №112 | нд | нд | нд | нд | нд | нд | нд | нд | нд | нд | 0,4 | 0,4 | Замещение (обновление) электрической сети | - | -
3.2.2.1 | Реконструкция ВЛ-0,4кВ №1 от МТП №113 с заменой опор и провода по техсостоянию, д.Истье, Жуковский р-н, Калужская область (протяженность 0,32 км) | J_KAE-00305-002 | 2000 | 46.26 | 0.83 | 2016 | нд | нд | нд | нд | - | - | - | - | ВЛ-0,4кВ №1 от МТП №113 | нд | нд | нд | нд | нд | нд | нд | нд | нд | нд | 0,4 | 0,4 | Замещение (обновление) электрической сети | - | -
3.2.2.1 | Реконструкция ВЛ-0,4кВ №2 от МТП №113 с заменой опор и провода по техсостоянию, д.Истье, Жуковский р-н, Калужская область (протяженность 0,8 км) | J_KAE-00305-003 | 2000 | 46.26 | 0.83 | 2016 | нд | нд | нд | нд | - | - | - | - | ВЛ-0,4кВ №2 от МТП №113 | нд | нд | нд | нд | нд | нд | нд | нд | нд | нд | 0,4 | 0,4 | Замещение (обновление) электрической сети | - | -
3.2.2.1 | Реконструкция ВЛ-0,4кВ №1 от МТП №33 с заменой опор и провода по техсостоянию, д.Любицы, Жуковский район, Калужская область (протяженность 0,976 км) | I_KAE-00305-006 | 1974 | 57.94 | 2.01 | 2017 | нд | нд | нд | нд | - | - | - | - | ВЛ-0,4кВ №1 отМТП №33 | нд | нд | нд | нд | нд | нд | нд | нд | нд | нд | 0,4 | 0,4 | Замещение (обновление) электрической сети | - | +
3.2.2.1 | Реконструкция ВЛ-0,4кВ №2 от МТП №33 с заменой опор и провода по техсостоянию, д.Любицы, Жуковский район, Калужская область (протяженность 1,451 км) | I_KAE-00305-007 | 1974 | 57.94 | 2.07 | 2017 | нд | нд | нд | нд | - | - | - | - | ВЛ-0,4кВ №2 отМТП №33 | нд | нд | нд | нд | нд | нд | нд | нд | нд | нд | 0,4 | 0,4 | Замещение (обновление) электрической сети | - | +
3.2.2.1 | Реконструкция ВЛ-0,4 кВ от МТП №35 с заменой опор и провода по техсостоянию, д.Уваровское, Боровский район, Калужская область (протяженность 2,6 км) | I_KAE-00305-008 | 1958 | 55.11 | 2.69 | 2017 | нд | нд | нд | нд | - | - | - | - | ВЛ-0,4 кВ отМТП №35 | нд | нд | нд | нд | нд | нд | нд | нд | нд | нд | 0,4 | 0,4 | Замещение (обновление) электрической сети | - | +
3.2.2.1 | Реконструкция ВЛ-0,4 кВ от ЗТП №313 с заменой опор и провода по техсостоянию, г.Боровск, Калужская область (протяженность 1,6 км) | I_KAE-00305-010 | 1964 | 57.33 | 2.07 | 2017 | нд | нд | нд | нд | - | - | - | - | ВЛ-0,4 кВ от ЗТП №313 | нд | нд | нд | нд | нд | нд | нд | нд | нд | нд | 0,4 | 0,4 | Замещение (обновление) электрической сети | - | +
3.2.2.1 | Реконструкция ВЛ-10кВ №16 ПС Кондрово (кабельная вставка), Дзержинский район, протяженностью 0,5 км | J_KAE-00309-001 | 1969 | 54.51 | 0.19 | 2018 | нд | нд | нд | нд | - | - | - | - | ВЛ-10кВ №16 ПС Кондрово | нд | нд | нд | нд | нд | нд | нд | нд | нд | нд | 3-10 | 3-10 | Снижение аварийности, снижение количества отключений потребителей, снижение времени обесточивания потребителей (saidi, saifi) | - | +
3.2.2.1 | Реконструкция ВЛ-10кВ №21 ПС Кондрово, Кондровский район, протяженностью 4км | J_KAE-00309-002 | 1969 | 52.87 | 0.21 | 2018 | нд | нд | нд | нд | - | - | - | - | ВЛ-10кВ №21 ПС Кондрово | нд | нд | нд | нд | нд | нд | нд | нд | нд | нд | 1-20 | 1-20 | Снижение аварийности, снижение количества отключений потребителей, снижение времени обесточивания потребителей (saidi, saifi) | - | +
3.2.2.1 | Реконструкция ВЛ-10кВ №4 ПС Остров, Жуковский район, протяженностью 2,6 км | J_KAE-00309-003 | 1974 | 51.95 | 0.29 | 2018 | нд | нд | нд | нд | - | - | - | - | ВЛ-10кВ №4 ПС Остров | нд | нд | нд | нд | нд | нд | нд | нд | нд | нд | 1-20 | 1-20 | Снижение аварийности, снижение количества отключений потребителей, снижение времени обесточивания потребителей (saidi, saifi) | - | +
3.2.2.1 | Реконструкция ВЛ-10 №17 ПС Протва, Жуковский район, протяженностью 8,1км | J_KAE-00309-004 | 1977 | 55.17 | 0.27 | 2018 | нд | нд | нд | нд | - | - | - | - | ВЛ-10 №17 ПС Протва | нд | нд | нд | нд | нд | нд | нд | нд | нд | нд | 1-20 | 1-20 | Снижение аварийности, снижение количества отключений потребителей, снижение времени обесточивания потребителей (saidi, saifi) | - | +
3.2.2.1 | Реконструкция КЛ-6кВ ТП-2 «Аромасинтез»-ТП-581, г Калуга протяженностью 2км | J_KAE-00309-006 | 1963 | 50.7 | 0.21 | 2018 | нд | нд | нд | нд | - | - | - | - | КЛ-6кВ ТП-2 «Аромасинтез»-ТП-581 | нд | нд | нд | нд | нд | нд | нд | нд | нд | нд | 3-10 | 3-10 | Снижение аварийности, снижение количества отключений потребителей, снижение времени обесточивания потребителей (saidi, saifi) | - | +
3.2.2.1 | Реконструкция ВЛ-10 кВ №7 ПС Болва, Кировский район, протяженность 1,2 км | J_KAE-00309-013 | 1977 | 52.72 | 0.23 | 2018 | нд | нд | нд | нд | - | - | - | - | ВЛ-10 кВ №7 ПС Болва | нд | нд | нд | нд | нд | нд | нд | нд | нд | нд | 1-20 | 1-20 | Снижение аварийности, снижение количества отключений потребителей, снижение времени обесточивания потребителей (saidi, saifi) | - | +
3.2.2.1 | Реконструкция ВЛ-10 кВ №14ПС Болва, Кировский район, протяженность 0,4 км | J_KAE-00309-014 | 2014 | 54.58 | 0.29 | 2018 | нд | нд | нд | нд | - | - | - | - | ВЛ-10 кВ №14ПС Болва | нд | нд | нд | нд | нд | нд | нд | нд | нд | нд | 1-20 | 1-20 | Снижение аварийности, снижение количества отключений потребителей, снижение времени обесточивания потребителей (saidi, saifi) | - | +
3.2.2.1 | Реконструкция ВЛ 10 кВ №5 ПС Мосальск, Мосальский район, протяженностью 15,2 км | J_KAE-00309-015 | 1978 | 54.31 | 0.29 | 2018 | нд | нд | нд | нд | - | - | - | - | ВЛ 10 кВ №5 ПС Мосальск | нд | нд | нд | нд | нд | нд | нд | нд | нд | нд | 1-20 | 1-20 | Снижение аварийности, снижение количества отключений потребителей, снижение времени обесточивания потребителей (saidi, saifi) | - | +
3.2.2.1 | Реконструкция ВЛ-10 кВ №3 ПС Букань, Людиновский район, протяженность 11 км | J_KAE-00309-016 | 1983 | 52.67 | 0.27 | 2018 | нд | нд | нд | нд | - | - | - | - | ВЛ-10 кВ №3 ПС Букань | нд | нд | нд | нд | нд | нд | нд | нд | нд | нд | 1-20 | 1-20 | Снижение аварийности, снижение количества отключений потребителей, снижение времени обесточивания потребителей (saidi, saifi) | - | +
3.2.2.1 | Реконструкция ВЛ-6кВ №6 ПС "Грабцево", пригород г. Калуга, протяженностью 0,07 км | J_KAE-00309-017 | 1975 | 69.18 | 0.25 | 2018 | нд | нд | нд | нд | - | - | - | - | ВЛ-6кВ №6 ПС "Грабцево" | нд | нд | нд | нд | нд | нд | нд | нд | нд | нд | 1-20 | 1-20 | Снижение аварийности, снижение количества отключений потребителей, снижение времени обесточивания потребителей (saidi, saifi) | - | +
3.2.2.1 | Реконструкция ВЛ-10кВ №4 ПС "Колюпаново", пригород г. Калуга, протяженностью 3,3 км | J_KAE-00309-018 | 1982 | 56.38 | 0.23 | 2018 | нд | нд | нд | нд | - | - | - | - | ВЛ-10кВ №4 ПС "Колюпаново" | нд | нд | нд | нд | нд | нд | нд | нд | нд | нд | 1-20 | 1-20 | Снижение аварийности, снижение количества отключений потребителей, снижение времени обесточивания потребителей (saidi, saifi) | - | +
3.2.2.1 | Реконструкция ВЛ-10кВ №6 ПС "Галкино", пригород г. Калуга, протяженностью 1км | J_KAE-00309-019 | 1988 | 53.68 | 0.25 | 2018 | нд | нд | нд | нд | - | - | - | - | ВЛ-10кВ №6 ПС "Галкино" | нд | нд | нд | нд | нд | нд | нд | нд | нд | нд | 1-20 | 1-20 | Снижение аварийности, снижение количества отключений потребителей, снижение времени обесточивания потребителей (saidi, saifi) | - | +
3.2.2.1 | Реконструкция ВЛ-10кВ №3 ПС "Корекозево", пригород г. Калуга, протяженностью 1,8км | J_KAE-00309-020 | 1954 | 50.85 | 0.24 | 2018 | нд | нд | нд | нд | - | - | - | - | ВЛ-10кВ №3 ПС "Корекозево" | нд | нд | нд | нд | нд | нд | нд | нд | нд | нд | 1-20 | 1-20 | Снижение аварийности, снижение количества отключений потребителей, снижение времени обесточивания потребителей (saidi, saifi) | - | +
3.2.2.1 | Реконструкция ВЛ 10 кВ №7 ПС Юхнов, Юхновский район, протяженностью 3,2км | J_KAE-00309-022 | 1983 | 51.87 | 0.27 | 2018 | нд | нд | нд | нд | - | - | - | - | ВЛ 10 кВ №7 ПС Юхнов | нд | нд | нд | нд | нд | нд | нд | нд | нд | нд | 1-20 | 1-20 | Снижение аварийности, снижение количества отключений потребителей, снижение времени обесточивания потребителей (saidi, saifi) | - | +
3.2.2.1 | Реконструкция ВЛ 10 кВ №6 ПС Щелканово отп. Астапова Слобода, Юхновский район, протяженностью 1 км | J_KAE-00309-023 | 1976 | 52.72 | 0.18 | 2018 | нд | нд | нд | нд | - | - | - | - | ВЛ 10 кВ №6 ПС Щелканово отп. Астапова Слобода | нд | нд | нд | нд | нд | нд | нд | нд | нд | нд | 1-20 | 1-20 | Снижение аварийности, снижение количества отключений потребителей, снижение времени обесточивания потребителей (saidi, saifi) | - | +
3.2.2.1 | РеконструкцияВЛ-10 кВ №24 ПС Козельск, Козельский район, протяженностью 3,7 км | J_KAE-00309-026 | 2002 | 49.52 | 0.14 | 2018 | нд | нд | нд | нд | - | - | - | - | ВЛ-10 кВ №24 ПС Козельск | нд | нд | нд | нд | нд | нд | нд | нд | нд | нд | 1-20 | 1-20 | Снижение аварийности, снижение количества отключений потребителей, снижение времени обесточивания потребителей (saidi, saifi) | - | +
3.2.2.1 | Реконструкция ВЛ-10 кВ №19 ПС Козельск отпайка Большевичка, Козельский район, протяженностью 6,4 км | J_KAE-00309-027 | 2002 | 51.28 | 0.13 | 2018 | нд | нд | нд | нд | - | - | - | - | ВЛ-10 кВ №19 ПС Козельск отпайка Большевичка | нд | нд | нд | нд | нд | нд | нд | нд | нд | нд | 1-20 | 1-20 | Снижение аварийности, снижение количества отключений потребителей, снижение времени обесточивания потребителей (saidi, saifi) | - | +
3.2.2.1 | Реконструкция ВЛ-10 кВ № 7 ПС Ферзиково, Ферзиковский район, протяженностью 8,32 км | J_KAE-00309-028 | 1976 | 51.28 | 0.09 | 2018 | нд | нд | нд | нд | - | - | - | - | ВЛ-10 кВ № 7 ПС Ферзиково | нд | нд | нд | нд | нд | нд | нд | нд | нд | нд | 1-20 | 1-20 | Снижение аварийности, снижение количества отключений потребителей, снижение времени обесточивания потребителей (saidi, saifi) | - | +
3.2.2.1 | Реконструкция ВЛ-10 кВ № 4 ПС Ферзиково, Ферзиковский район, протяженностью 4,88 км | J_KAE-00309-029 | 1974 | 55.87 | 0.24 | 2018 | нд | нд | нд | нд | - | - | - | - | ВЛ-10 кВ № 4 ПС Ферзиково | нд | нд | нд | нд | нд | нд | нд | нд | нд | нд | 1-20 | 1-20 | Снижение аварийности, снижение количества отключений потребителей, снижение времени обесточивания потребителей (saidi, saifi) | - | +
3.2.2.1 | Реконструкция ВЛ-10 кВ № 10 ПС Богданино, Ферзиковский район, протяженностью 9,12 км | J_KAE-00309-030 | 1971 | 58.37 | 0.13 | 2018 | нд | нд | нд | нд | - | - | - | - | ВЛ-10 кВ № 10 ПС Богданино | нд | нд | нд | нд | нд | нд | нд | нд | нд | нд | 1-20 | 1-20 | Снижение аварийности, снижение количества отключений потребителей, снижение времени обесточивания потребителей (saidi, saifi) | - | +
3.2.2.1 | Реконструкция ВЛ-10 №4 ПС «Русиново» Отпайка «Больница», г. Балабаново, протяженностью 0,6км | J_KAE-00309-031 | 1988 | 54.69 | 0.15 | 2018 | нд | нд | нд | нд | - | - | - | - | ВЛ-10 №4 ПС «Русиново» Отпайка «Больница» | нд | нд | нд | нд | нд | нд | нд | нд | нд | нд | 1-20 | 1-20 | Снижение аварийности, снижение количества отключений потребителей, снижение времени обесточивания потребителей (saidi, saifi) | - | +
3.2.2.1 | Реконструкция ВЛ-10кВ №3 ПС Русиново, Боровский район, протяженностью 5,2 км | J_KAE-00309-032 | 1976 | 52.71 | 0.19 | 2018 | нд | нд | нд | нд | - | - | - | - | ВЛ-10кВ №3 ПС Русиново | нд | нд | нд | нд | нд | нд | нд | нд | нд | нд | 1-20 | 1-20 | Снижение аварийности, снижение количества отключений потребителей, снижение времени обесточивания потребителей (saidi, saifi) | - | +
3.2.2.1 | Реконструкция КЛ-10кВ №16 ПС Русиново, Боровский район, протяженностью 4,1 км | J_KAE-00309-033 | 1976 | 54.96 | 0.21 | 2018 | нд | нд | нд | нд | - | - | - | - | КЛ-10кВ №16 ПС Русиново | нд | нд | нд | нд | нд | нд | нд | нд | нд | нд | 3-10 | 3-10 | Снижение аварийности, снижение количества отключений потребителей, снижение времени обесточивания потребителей (saidi, saifi) | - | +
3.2.2.1 | Реконструкция ВЛ-10кВ №3 ПС Тишнево, Боровский район, протяженностью 4,4 км | J_KAE-00309-034 | 1988 | 51.28 | 0.19 | 2018 | нд | нд | нд | нд | - | - | - | - | ВЛ-10кВ №3 ПС Тишнево | нд | нд | нд | нд | нд | нд | нд | нд | нд | нд | 1-20 | 1-20 | Снижение аварийности, снижение количества отключений потребителей, снижение времени обесточивания потребителей (saidi, saifi) | - | +
3.2.2.1 | Реконструкция ВЛ-10кВ №20 ПС Маланьино (кабельная вставка), Боровский район, протяженностью 0,3 км | J_KAE-00309-035 | 2017 | 51.28 | 0.19 | 2018 | нд | нд | нд | нд | - | - | - | - | ВЛ-10кВ №20 ПС Маланьино | нд | нд | нд | нд | нд | нд | нд | нд | нд | нд | 3-10 | 3-10 | Снижение аварийности, снижение количества отключений потребителей, снижение времени обесточивания потребителей (saidi, saifi) | - | +
3.2.2.1 | Реконструкция ВЛ-10 №17 Радищево, Малоярославецкий район, протяженностью 1,6 км | J_KAE-00309-036 | 1979 | 59.78 | 0.21 | 2018 | нд | нд | нд | нд | - | - | - | - | ВЛ-10 №17 Радищево | нд | нд | нд | нд | нд | нд | нд | нд | нд | нд | 1-20 | 1-20 | Снижение аварийности, снижение количества отключений потребителей, снижение времени обесточивания потребителей (saidi, saifi) | - | +
3.2.2.1 | Реконструкция ВЛ-10 №12 Радищево(кабельная вставка) с установкой РЛН, Малоярославецкий район, протяженностью 0,2км | J_KAE-00309-037 | 1977 | 51.76 | 0.23 | 2018 | нд | нд | нд | нд | - | - | - | - | ВЛ-10 №12 Радищево | нд | нд | нд | нд | нд | нд | нд | нд | нд | нд | 3-10 | 3-10 | Снижение аварийности, снижение количества отключений потребителей, снижение времени обесточивания потребителей (saidi, saifi) | - | +
3.2.2.1 | Реконструкция ВЛ-10 №13 Буран, Малоярославецкий район, протяженностью 8км | J_KAE-00309-038 | 1977 | 54.23 | 0.27 | 2018 | нд | нд | нд | нд | - | - | - | - | ВЛ-10 №13 Буран | нд | нд | нд | нд | нд | нд | нд | нд | нд | нд | 1-20 | 1-20 | Снижение аварийности, снижение количества отключений потребителей, снижение времени обесточивания потребителей (saidi, saifi) | - | +
3.2.2.1 | Реконструкция ВЛ-10 №12 Детчино, Малоярославецкий район, протяженностью 4,9км | J_KAE-00309-040 | 1971 | 51.87 | 0.17 | 2018 | нд | нд | нд | нд | - | - | - | - | ВЛ-10 №12 Детчино | нд | нд | нд | нд | нд | нд | нд | нд | нд | нд | 1-20 | 1-20 | Снижение аварийности, снижение количества отключений потребителей, снижение времени обесточивания потребителей (saidi, saifi) | - | +
3.2.2.1 | Реконструкция ВЛ-10 кВ №16 ПС Детчино, Малоярославецкий район, протяженностью 5км | J_KAE-00309-041 | 1973 | 53.57 | 0.24 | 2018 | нд | нд | нд | нд | - | - | - | - | ВЛ-10 кВ №16 ПС Детчино | нд | нд | нд | нд | нд | нд | нд | нд | нд | нд | 1-20 | 1-20 | Снижение аварийности, снижение количества отключений потребителей, снижение времени обесточивания потребителей (saidi, saifi) | - | +
3.2.2.1 | Реконструкция ВЛ-0,4 кВ № 3 КТП № 707 «Кондрово-баня», Дзержинский район, протяженностью 0,6 км | J_KAE-00309-042 | 1970 | 53.16 | 0.18 | 2018 | нд | нд | нд | нд | - | - | - | - | ВЛ-0,4 кВ № 3 КТП № 707 «Кондрово-баня» | нд | нд | нд | нд | нд | нд | нд | нд | нд | нд | 0,4 | 0,4 | Замещение (обновление) электрической сети | - | +
3.2.2.1 | Реконструкция ВЛ-0,4 МТП № 73 Остров, Жуковский район, протяженностью 2,8км | J_KAE-00309-043 | 1978 | 58.1 | 0.15 | 2018 | нд | нд | нд | нд | - | - | - | - | ВЛ-0,4 МТП № 73 Остров | нд | нд | нд | нд | нд | нд | нд | нд | нд | нд | 0,4 | 0,4 | Замещение (обновление) электрической сети | - | +
3.2.2.1 | Реконструкция ВЛ-0,4 МТП № 144 Чернишня, Жуковский район, протяженностью 1,6 км | J_KAE-00309-044 | 1971 | 51.85 | 0.15 | 2018 | нд | нд | нд | нд | - | - | - | - | ВЛ-0,4 МТП № 144 Чернишня | нд | нд | нд | нд | нд | нд | нд | нд | нд | нд | 0,4 | 0,4 | Замещение (обновление) электрической сети | - | +
3.2.2.1 | Реконструкция ВЛ 0.4 кВ №2 "Калинина" от ГКТП №15 Плеханова, Кировский район, протяженностью 1км | J_KAE-00309-045 | 1984 | 55.56 | 0.04 | 2018 | нд | нд | нд | нд | - | - | - | - | ВЛ 0.4 кВ №2 "Калинина" от ГКТП №15 Плеханова | нд | нд | нд | нд | нд | нд | нд | нд | нд | нд | 0,4 | 0,4 | Замещение (обновление) электрической сети | - | +
3.2.2.1 | Реконструкция ВЛ 0,4 кВ №1 от ТП №33 д. Марс, Барятинский район, протяженностью 0,47 км | J_KAE-00309-046 | 1977 | 55.64 | 0.1 | 2018 | нд | нд | нд | нд | - | - | - | - | ВЛ 0,4 кВ №1 от ТП №33 д. Марс | нд | нд | нд | нд | нд | нд | нд | нд | нд | нд | 0,4 | 0,4 | Замещение (обновление) электрической сети | - | +
3.2.2.1 | Реконструкция ВЛ 0,4 кВ №1 МТП №85 д. Фомино, Барятинский район, протяженностью, 0,8км | J_KAE-00309-047 | 1978 | 57.85 | 0.12 | 2018 | нд | нд | нд | нд | - | - | - | - | ВЛ 0,4 кВ №1 МТП №85 д. Фомино | нд | нд | нд | нд | нд | нд | нд | нд | нд | нд | 0,4 | 0,4 | Замещение (обновление) электрической сети | - | +
3.2.2.1 | Реконструкция ВЛ 0,4 кВ №2 МТП №85 д. Фомино, Барятинский район, протяженностью 0,3 км | J_KAE-00309-048 | 1978 | 49.25 | 0.13 | 2018 | нд | нд | нд | нд | - | - | - | - | ВЛ 0,4 кВ №2 МТП №85 д. Фомино | нд | нд | нд | нд | нд | нд | нд | нд | нд | нд | 0,4 | 0,4 | Замещение (обновление) электрической сети | - | +
3.2.2.1 | Реконструкция ВЛ-0,4кВ №1 от КТП №132П Борисовка, пригород г. Калуга, протяженностью 0,96км | J_KAE-00309-049 | 1995 | 51.79 | 0.17 | 2018 | нд | нд | нд | нд | - | - | - | - | ВЛ-0,4кВ №1 от КТП №132П Борисовка | нд | нд | нд | нд | нд | нд | нд | нд | нд | нд | 0,4 | 0,4 | Замещение (обновление) электрической сети | - | +
3.2.2.1 | Реконструкция ВЛ-0,4кВ №1 от МТП №160П Подкорье, пригород г. Калуга, протяженностью 0,87 км | J_KAE-00309-050 | 1984 | 51.77 | 0.04 | 2018 | нд | нд | нд | нд | - | - | - | - | ВЛ-0,4кВ №1 от МТП №160П Подкорье | нд | нд | нд | нд | нд | нд | нд | нд | нд | нд | 0,4 | 0,4 | Замещение (обновление) электрической сети | - | +
3.2.2.1 | Реконструкция ВЛ-0,4 №1,2,4 от ГКТПН №452 ул. Андреева ВЛ-10кВ №5 ПС Юхнов, Юхноский район, протяженностью 5,2 км | J_KAE-00309-051 | 1988 | 53.35 | 0.05 | 2018 | нд | нд | нд | нд | - | - | - | - | ВЛ-0,4 №1,2,4 от ГКТПН №452 ул. Андреева | нд | нд | нд | нд | нд | нд | нд | нд | нд | нд | 0,4 | 0,4 | Замещение (обновление) электрической сети | - | +
3.2.2.1 | Реконструкция ВЛ 0,4 кВ №3 МТП №11, Куйбышевский район, протяженностью 0,84км | J_KAE-00309-052 | 1966 | 52.72 | 0.03 | 2018 | нд | нд | нд | нд | - | - | - | - | ВЛ 0,4 кВ №3 МТП №11 | нд | нд | нд | нд | нд | нд | нд | нд | нд | нд | 0,4 | 0,4 | Замещение (обновление) электрической сети | - | +
3.2.2.1 | Реконструкция ВЛ 0,4 кВ №1 МТП №4, Куйбышевский район, протяженностью 1,08км | J_KAE-00309-053 | 1966 | 58.09 | 0.05 | 2018 | нд | нд | нд | нд | - | - | - | - | ВЛ 0,4 кВ №1 МТП №4 | нд | нд | нд | нд | нд | нд | нд | нд | нд | нд | 0,4 | 0,4 | Замещение (обновление) электрической сети | - | +
3.2.2.1 | Реконструкция ВЛ 0,4 кВ №2 МТП №4, Куйбышевский район, протяженностью 0,68 км | J_KAE-00309-054 | 1966 | 53.26 | 0.1 | 2018 | нд | нд | нд | нд | - | - | - | - | ВЛ 0,4 кВ №2 МТП №4 | нд | нд | нд | нд | нд | нд | нд | нд | нд | нд | 0,4 | 0,4 | Замещение (обновление) электрической сети | - | +
3.2.2.1 | Реконструкция ВЛ-0,4 кВ №1 МТП №2, Куйбышевский район, протяженностью 0,24км | J_KAE-00309-055 | 1987 | 51.28 | 0.1 | 2018 | нд | нд | нд | нд | - | - | - | - | ВЛ-0,4 кВ №1 МТП №2 | нд | нд | нд | нд | нд | нд | нд | нд | нд | нд | 0,4 | 0,4 | Замещение (обновление) электрической сети | - | +
3.2.2.1 | Реконструкция ВЛ 0,4 кВ №3 "6-21" от ТП №249 с.Хвастовичи, Хвастовичский район, протяженностью 0,72км | J_KAE-00309-056 | 1965 | 48.96 | 0.11 | 2018 | нд | нд | нд | нд | - | - | - | - | ВЛ 0,4 кВ №3 "6-21" от ТП №249 с.Хвастовичи | нд | нд | нд | нд | нд | нд | нд | нд | нд | нд | 0,4 | 0,4 | Замещение (обновление) электрической сети | - | +
3.2.2.1 | Реконструкция ВЛ-0,4 кВ от ЗТП № 306 Мельница г. Боровск, Боровский район, протяженностью 4,4 км | J_KAE-00309-057 | 1980 | 53.42 | 0.13 | 2018 | нд | нд | нд | нд | - | - | - | - | ВЛ-0,4 кВ от ЗТП № 306 Мельница | нд | нд | нд | нд | нд | нд | нд | нд | нд | нд | 0,4 | 0,4 | Замещение (обновление) электрической сети | - | +
3.2.2.1 | Реконструкция ВЛ-0,4 кВ от ЗТП №316 АЗС г.Боровск, Боровский район, протяженностью 1,5 км | J_KAE-00309-058 | 1976 | 57.59 | 0.07 | 2018 | нд | нд | нд | нд | - | - | - | - | ВЛ-0,4 кВ от ЗТП №316 АЗС | нд | нд | нд | нд | нд | нд | нд | нд | нд | нд | 0,4 | 0,4 | Замещение (обновление) электрической сети | - | +
3.2.2.1 | Реконструкция ВЛ-0,4кВ от ТП №107 Парсуки, Тарусский район, протяженностью 3,27 км | J_KAE-00309-059 | 1969 | 52.27 | 0.13 | 2018 | нд | нд | нд | нд | - | - | - | - | ВЛ-0,4кВ от ТП №107 Парсуки | нд | нд | нд | нд | нд | нд | нд | нд | нд | нд | 0,4 | 0,4 | Замещение (обновление) электрической сети | - | +
3.2.2.1 | Реконструкция ВЛ-0,4кВ от МТП №48 Латынино, Тарусский район, протяженностью 2,94 км | J_KAE-00309-060 | 1965 | 52.53 | 0.16 | 2018 | нд | нд | нд | нд | - | - | - | - | ВЛ-0,4кВ от МТП №48 Латынино | нд | нд | нд | нд | нд | нд | нд | нд | нд | нд | 0,4 | 0,4 | Замещение (обновление) электрической сети | - | +
3.2.2.1 | Реконструкция ВЛ-0,4кВ от КТП№25 Глинищи, Тарусский район, протяженностью 1,42 км | J_KAE-00309-061 | 1986 | 59.29 | 0.12 | 2018 | нд | нд | нд | нд | - | - | - | - | ВЛ-0,4кВ от КТП№25 Глинищи | нд | нд | нд | нд | нд | нд | нд | нд | нд | нд | 0,4 | 0,4 | Замещение (обновление) электрической сети | - | +
3.2.2.1 | Реконструкция ВЛ-0,4кВ от ктп №108 Коломино, Тарусский район, протяженностью 1,79 км | J_KAE-00309-062 | 1971 | 54.52 | 0.13 | 2018 | нд | нд | нд | нд | - | - | - | - | ВЛ-0,4кВ от ктп №108 Коломино | нд | нд | нд | нд | нд | нд | нд | нд | нд | нд | 0,4 | 0,4 | Замещение (обновление) электрической сети | - | +
3.2.2.1 | Реконструкция ВЛ-0,4кВ от ктп №6 Угличи, Тарусский район, протяженностью 2,12 км | J_KAE-00309-063 | 1967 | 58.87 | 0.03 | 2018 | нд | нд | нд | нд | - | - | - | - | ВЛ-0,4кВ от ктп №6 Угличи | нд | нд | нд | нд | нд | нд | нд | нд | нд | нд | 0,4 | 0,4 | Замещение (обновление) электрической сети | - | +
3.2.2.1 | Реконструкция ВЛ-0,4 кВ №1 - п. Новосельский от КТП №238, Сухиничский район, протяженностью 1,6км | J_KAE-00309-064 | 1985 | 58.84 | 0.05 | 2018 | нд | нд | нд | нд | - | - | - | - | ВЛ-0,4 кВ №1 - п. Новосельский от КТП №238 | нд | нд | нд | нд | нд | нд | нд | нд | нд | нд | 0,4 | 0,4 | Замещение (обновление) электрической сети | - | +
3.2.2.1 | Реконструкция ВЛ-0,4кВ от МТП №214 Покровское-2, Ферзиковский район, протяженностью 1,56 км | J_KAE-00309-082 | 1963 | 53.87 | 0.03 | 2018 | нд | нд | нд | нд | - | - | - | - | ВЛ-0,4кВ от МТП №214 Покровское-2 | нд | нд | нд | нд | нд | нд | нд | нд | нд | нд | 0,4 | 0,4 | Замещение (обновление) электрической сети | - | +
3.2.2.1 | Реконструкция ВЛ-0,4кВ от МТП №163 Некрасово, Ферзиковский район, протяженностью 1,12 км | J_KAE-00309-083 | 1984 | 55.54 | 0.05 | 2018 | нд | нд | нд | нд | - | - | - | - | ВЛ-0,4кВ от МТП №163 Некрасово | нд | нд | нд | нд | нд | нд | нд | нд | нд | нд | 0,4 | 0,4 | Замещение (обновление) электрической сети | - | +
3.2.2.1 | Реконструкция ВЛ-0,4кВ от МТП №162 Покровское, Ферзиковский район, протяженностью 1,4 км | J_KAE-00309-084 | 1963 | 57.78 | 0.04 | 2018 | нд | нд | нд | нд | - | - | - | - | ВЛ-0,4кВ от МТП №162 Покровское | нд | нд | нд | нд | нд | нд | нд | нд | нд | нд | 0,4 | 0,4 | Замещение (обновление) электрической сети | - | +
3.2.2.1 | Реконструкция ВЛ-10кВ №6 ПС Вега, Боровский район, протяженностью 11 км | J_KAE-00309-085 | 1974 | 55.52 | 0.22 | 2018 | нд | нд | нд | нд | - | - | - | - | ВЛ-10кВ №6 ПС Вега | нд | нд | нд | нд | нд | нд | нд | нд | нд | нд | 1-20 | 1-20 | Снижение аварийности, снижение количества отключений потребителей, снижение времени обесточивания потребителей (saidi, saifi) | - | +
3.2.2.1 | Реконструкция КЛ-10кВ ТП370-ТП373, г. Калуга, протяженностью 1,72км | J_KAE-00311-001 | 1984 | 54.14 | 0.13 | 2018 | нд | нд | нд | нд | - | - | - | - | КЛ-10кВ ТП370-ТП373 | нд | нд | нд | нд | нд | нд | нд | нд | нд | нд | 3-10 | 3-10 | Снижение аварийности, снижение количества отключений потребителей, снижение времени обесточивания потребителей (saidi, saifi) | - | +
3.2.2.1 | Реконструкция КЛ-10 ТП318-ТП374, г. Калуга, протяженностью 0,28 км | J_KAE-00311-002 | 1985 | 52.12 | 0.19 | 2018 | нд | нд | нд | нд | - | - | - | - | КЛ-10 ТП318-ТП374 | нд | нд | нд | нд | нд | нд | нд | нд | нд | нд | 3-10 | 3-10 | Снижение аварийности, снижение количества отключений потребителей, снижение времени обесточивания потребителей (saidi, saifi) | - | +
3.2.2.1 | Реконструкция КЛ-10кВ РП31-ТП425, г. Калуга, протяженностью 0,97км | J_KAE-00311-003 | 1987 | 59.9 | 0.15 | 2018 | нд | нд | нд | нд | - | - | - | - | КЛ-10кВ РП31-ТП425 | нд | нд | нд | нд | нд | нд | нд | нд | нд | нд | 3-10 | 3-10 | Снижение аварийности, снижение количества отключений потребителей, снижение времени обесточивания потребителей (saidi, saifi) | - | +
3.2.2.1 | Реконструкция ВЛ-10 кВ №1 РП «Стрекалово», Юхновский район, протяженностью 20 км | J_KAE-00311-004 | 1983 | 51.26 | 0.19 | 2018 | нд | нд | нд | нд | - | - | - | - | ВЛ-10 кВ №1 РП «Стрекалово» | нд | нд | нд | нд | нд | нд | нд | нд | нд | нд | 1-20 | 1-20 | Снижение аварийности, снижение количества отключений потребителей, снижение времени обесточивания потребителей (saidi, saifi) | - | +
3.2.2.1 | Реконструкция ВЛ 10кВ №1 ПС Перемышль, Перемышльский район, протяженностью 6,5км | J_KAE-00311-005 | 1972 | 53.24 | 0.22 | 2018 | нд | нд | нд | нд | - | - | - | - | ВЛ 10кВ №1 ПС Перемышль | нд | нд | нд | нд | нд | нд | нд | нд | нд | нд | 1-20 | 1-20 | Снижение аварийности, снижение количества отключений потребителей, снижение времени обесточивания потребителей (saidi, saifi) | - | +
3.2.2.1 | Реконструкция ВЛ 10кВ №14 ПС Перемышль, Перемышльский район, протяженностью 4,6 км | J_KAE-00311-006 | 1972 | 59.87 | 0.23 | 2018 | нд | нд | нд | нд | - | - | - | - | ВЛ 10кВ №14 ПС Перемышль | нд | нд | нд | нд | нд | нд | нд | нд | нд | нд | 1-20 | 1-20 | Снижение аварийности, снижение количества отключений потребителей, снижение времени обесточивания потребителей (saidi, saifi) | - | +
3.2.2.1 | Реконструкция ВЛ 10кВ №8 ПС Перемышль, Перемышльский район, протяженностью 4,4 км | J_KAE-00311-007 | 1988 | 55.52 | 0.29 | 2018 | нд | нд | нд | нд | - | - | - | - | ВЛ 10кВ №8 ПС Перемышль | нд | нд | нд | нд | нд | нд | нд | нд | нд | нд | 1-20 | 1-20 | Снижение аварийности, снижение количества отключений потребителей, снижение времени обесточивания потребителей (saidi, saifi) | - | +
3.2.2.1 | Реконструкция ВЛ 10кВ №5 ПС Перемышль, Перемышльский район, протяженностью 12,6 км | J_KAE-00311-008 | 1982 | 54.49 | 0.22 | 2018 | нд | нд | нд | нд | - | - | - | - | ВЛ 10кВ №5 ПС Перемышль | нд | нд | нд | нд | нд | нд | нд | нд | нд | нд | 1-20 | 1-20 | Снижение аварийности, снижение количества отключений потребителей, снижение времени обесточивания потребителей (saidi, saifi) | - | +
3.2.2.1 | Реконструкция ВЛ 10кВ №6 ПС Перемышль, Перемышльский район, протяженностью 4,8 км | J_KAE-00311-009 | 1980 | 51.14 | 0.24 | 2018 | нд | нд | нд | нд | - | - | - | - | ВЛ 10кВ №6 ПС Перемышль | нд | нд | нд | нд | нд | нд | нд | нд | нд | нд | 1-20 | 1-20 | Снижение аварийности, снижение количества отключений потребителей, снижение времени обесточивания потребителей (saidi, saifi) | - | +
3.2.2.1 | Реконструкция ВЛ-0,4 №1,2,3 от МТП №104 Палищево МТФ ВЛ-10кВ №2 ПС Щелканово, Юхновский район, протяженностью 2,52км | J_KAE-00311-010 | 1980 | 54.78 | 0.07 | 2018 | нд | нд | нд | нд | - | - | - | - | ВЛ-0,4 №1,2,3 от МТП №104 Палищево МТФ | нд | нд | нд | нд | нд | нд | нд | нд | нд | нд | 0,4 | 0,4 | Снижение аварийности, снижение количества отключений потребителей, снижение времени обесточивания потребителей (saidi, saifi) | - | +
3.2.2.1 | Реконструкция ВЛ-0,4 №2,3 от КТП №103 Палищево дер.ВЛ-10кВ №2 ПС Щелканово, Юхновский район, протяженностью 2,04км | J_KAE-00311-011 | 1980 | 53.34 | 0.1 | 2018 | нд | нд | нд | нд | - | - | - | - | ВЛ-0,4 №2,3 от КТП №103 Палищево дер. | нд | нд | нд | нд | нд | нд | нд | нд | нд | нд | 0,4 | 0,4 | Замещение (обновление) электрической сети | - | +
3.2.2.1 | Реконструкция ВЛ-0,4 №1,2,3 от МТП №99 Зубово МТФ ВЛ-10кВ №2 ПС Щелканово, Юхновский район, протяженностью 0,96км | J_KAE-00311-012 | 1979 | 58.84 | 0.12 | 2018 | нд | нд | нд | нд | - | - | - | - | ВЛ-0,4 №1,2,3 от МТП №99 Зубово МТФ | нд | нд | нд | нд | нд | нд | нд | нд | нд | нд | 0,4 | 0,4 | Замещение (обновление) электрической сети | - | +
3.2.2.1 | Реконструкция ВЛ-0,4 №1 от КТП №105 Житеевка ВЛ-10кВ №2 ПС Щелканово, Юхновский район, протяженностью 0,96км | J_KAE-00311-013 | 1986 | 57.78 | 0.13 | 2018 | нд | нд | нд | нд | - | - | - | - | ВЛ-0,4 №1 от КТП №105 Житеевка | нд | нд | нд | нд | нд | нд | нд | нд | нд | нд | 0,4 | 0,4 | Замещение (обновление) электрической сети | - | +
3.2.2.1 | Реконструкция ВЛ-0,4 №1 от КТП №109 Курбатово ВЛ-10кВ №2 ПС Щелканово, Юхновский район, протяженностью 0,68км | J_KAE-00311-014 | 1967 | 59.97 | 0.13 | 2018 | нд | нд | нд | нд | - | - | + | - | ВЛ-0,4 №1 от КТП №109 Курбатово | нд | нд | нд | нд | нд | нд | нд | нд | нд | нд | 0,4 | 0,4 | Замещение (обновление) электрической сети | - | +
3.2.2.1 | Реконструкция ВЛ-0,4 №1 от КТП №117 Губановка ВЛ-10кВ №2 ПС Щелканово, Юхновский район, протяженностью 0,32 км | J_KAE-00311-015 | 1969 | 53.15 | 0.16 | 2018 | нд | нд | нд | нд | - | - | - | - | ВЛ-0,4 №1 от КТП №117 Губановка | нд | нд | нд | нд | нд | нд | нд | нд | нд | нд | 0,4 | 0,4 | Замещение (обновление) электрической сети | - | +
3.2.2.1 | Реконструкция ВЛ-0,4 №1,2от КТП №184 Зубово КЗС ВЛ-10кВ №2 ПС Щелканово, Юхновский район, протяженностью 0,51км | J_KAE-00311-016 | 1979 | 52.25 | 0.09 | 2018 | нд | нд | нд | нд | - | - | - | - | ВЛ-0,4 №1,2от КТП №184 Зубово КЗС | нд | нд | нд | нд | нд | нд | нд | нд | нд | нд | 0,4 | 0,4 | Замещение (обновление) электрической сети | - | +
3.2.2.1 | Реконструкция ВЛ-0,4 №1,2от КТП №235 Щелканово КЗС ВЛ-10кВ №3 ПС Щелканово, Юхновский район, протяженностью 0,2км | J_KAE-00311-017 | 1975 | 51.07 | 0.07 | 2018 | нд | нд | нд | нд | - | - | - | - | ВЛ-0,4 №1,2от КТП №235 Щелканово КЗС | нд | нд | нд | нд | нд | нд | нд | нд | нд | нд | 0,4 | 0,4 | Замещение (обновление) электрической сети | - | +
3.2.2.1 | Реконструкция ВЛ-0,4 №1 от МТП №259 Щелканово больница ВЛ-10кВ №3 ПС Щелканово, Юхновский район, протяженностью 0,52км | J_KAE-00311-018 | 1975 | 53.49 | 0.11 | 2018 | нд | нд | нд | нд | - | - | - | - | ВЛ-0,4 №1 от МТП №259 Щелканово больница | нд | нд | нд | нд | нд | нд | нд | нд | нд | нд | 0,4 | 0,4 | Замещение (обновление) электрической сети | - | +
3.2.2.1 | Реконструкция ВЛ-0,4 №3 от МТП №289 Щелканово ВЛ-10кВ №3 ПС Щелканово, Юхновский район, протяженностью 0,28 км | J_KAE-00311-019 | 1975 | 58.84 | 0.13 | 2018 | нд | нд | нд | нд | - | - | - | - | ВЛ-0,4 №3 от МТП №289 Щелканово | нд | нд | нд | нд | нд | нд | нд | нд | нд | нд | 0,4 | 0,4 | Замещение (обновление) электрической сети | - | +
3.2.2.1 | Реконструкция ВЛ-0,4 №1 от КТП №112 Поляна ВЛ-10кВ №4 ПС Щелканово, Юхновский район, протяженностью 0,88 км | J_KAE-00311-020 | 1981 | 53.78 | 0.14 | 2018 | нд | нд | нд | нд | - | - | - | - | ВЛ-0,4 №1 от КТП №112 Поляна | нд | нд | нд | нд | нд | нд | нд | нд | нд | нд | 0,4 | 0,4 | Замещение (обновление) электрической сети | - | +
3.2.2.1 | Реконструкция ВЛ-0,4 №1 от КТП №113 Лобаново ВЛ-10кВ №4 ПС Щелканово, Юхновский район, протяженностью 0,16 км | J_KAE-00311-021 | 1981 | 55.52 | 0.07 | 2018 | нд | нд | нд | нд | - | - | - | - | ВЛ-0,4 №1 от КТП №113 Лобаново | нд | нд | нд | нд | нд | нд | нд | нд | нд | нд | 0,4 | 0,4 | Замещение (обновление) электрической сети | - | +
3.2.2.1 | Реконструкция ВЛ-0,4 №2 от КТП №205 Щелканово взл. Полоса ВЛ-10кВ №4 ПС Щелканово, Юхновский район, протяженностью 0,36 км | J_KAE-00311-022 | 1981 | 59.84 | 0.05 | 2018 | нд | нд | нд | нд | - | - | - | - | ВЛ-0,4 №2 от КТП №205 Щелканово взл. Полоса | нд | нд | нд | нд | нд | нд | нд | нд | нд | нд | 0,4 | 0,4 | Замещение (обновление) электрической сети | - | +
3.2.2.1 | Реконструкция ВЛ-0,4 №1,2от МТП №92 Кулиги ВЛ-10кВ №6 ПС Щелканово, Юхновский район, протяженностью 1,24км | J_KAE-00311-023 | 1982 | 53.24 | 0.03 | 2018 | нд | нд | нд | нд | - | - | - | - | ВЛ-0,4 №1,2от МТП №92 Кулиги | нд | нд | нд | нд | нд | нд | нд | нд | нд | нд | 0,4 | 0,4 | Замещение (обновление) электрической сети | - | +
3.2.2.1 | Реконструкция ВЛ-0,4 №1 от КТП №94 Подполево ВЛ-10кВ №6 ПС Щелканово, Юхновский район, протяженностью 0,44 км | J_KAE-00311-024 | 1982 | 58.12 | 0.1 | 2018 | нд | нд | нд | нд | - | - | - | - | ВЛ-0,4 №1 от КТП №94 Подполево | нд | нд | нд | нд | нд | нд | нд | нд | нд | нд | 0,4 | 0,4 | Замещение (обновление) электрической сети | - | +
3.2.2.1 | Реконструкция ВЛ-0,4 №1 от МТП №123 Васцы ВЛ-10кВ №6 ПС Щелканово, Юхновский район, протяженностью 0,76 км | J_KAE-00311-025 | 1981 | 56.74 | 0.15 | 2018 | нд | нд | нд | нд | - | - | - | - | ВЛ-0,4 №1 от МТП №123 Васцы | нд | нд | нд | нд | нд | нд | нд | нд | нд | нд | 0,4 | 0,4 | Замещение (обновление) электрической сети | - | +
3.2.2.1 | Реконструкция КЛ 0,4 кВ от ЗТП 307 до ЗТП 315, Перемышльский район, протяженностью 0,55 км | J_KAE-00311-026 | 1982 | 54.54 | 0.03 | 2018 | нд | нд | нд | нд | - | - | - | - | КЛ 0,4 кВ от ЗТП 307 до ЗТП 315 | нд | нд | нд | нд | нд | нд | нд | нд | нд | нд | до 1 | до 1 | Замещение (обновление) электрической сети | - | +
3.2.2.1 | Реконструкция КЛ 0,4 кВ от ЗТП 310 до ЗТП 315, Перемышльский район, протяженностью 0,5 км | J_KAE-00311-027 | 1982 | 53.41 | 0.05 | 2018 | нд | нд | нд | нд | - | - | - | - | КЛ 0,4 кВ от ЗТП 310 до ЗТП 315 | нд | нд | нд | нд | нд | нд | нд | нд | нд | нд | до 1 | до 1 | Замещение (обновление) электрической сети | - | +
3.2.2.1 | Реконструкция ВЛ-0,4 №1 от МТП №78 Магистральная, г. Балабаново, протяженностью 2 км | J_KAE-00311-028 | 2004 | 53.48 | 0.17 | 2018 | нд | нд | нд | нд | - | - | - | - | ВЛ-0,4 №1 от МТП №78 Магистральная | нд | нд | нд | нд | нд | нд | нд | нд | нд | нд | 0,4 | 0,4 | Замещение (обновление) электрической сети | - | +
3.2.2.1 | Реконструкция ВЛ-0,4 №2 от КТП №82 "ДРП", г. Балабаново, протяженностью 1 км | J_KAE-00311-029 | 2005 | 56.51 | 0.14 | 2018 | нд | нд | нд | нд | - | - | - | - | ВЛ-0,4 №2 от КТП №82 "ДРП" | нд | нд | нд | нд | нд | нд | нд | нд | нд | нд | 0,4 | 0,4 | Замещение (обновление) электрической сети | - | +
3.2.2.1 | Реконструкция ВЛ-0,4 №2 от МТП №78 Магистральная, г. Балабаново, протяженностью 2 км | J_KAE-00311-030 | 2004 | 54.48 | 0.12 | 2018 | нд | нд | нд | нд | - | - | - | - | ВЛ-0,4 №2 от МТП №78 Магистральная | нд | нд | нд | нд | нд | нд | нд | нд | нд | нд | 0,4 | 0,4 | Замещение (обновление) электрической сети | - | +
3.2.2.1 | Реконструкция ВЛ-0,4 №3 от МТП №78 Магистральная, г. Балабаново, протяженностью 1,5 км | J_KAE-00311-031 | 2004 | 54.48 | 0.06 | 2018 | нд | нд | нд | нд | - | - | - | - | ВЛ-0,4 №3 от МТП №78 Магистральная | нд | нд | нд | нд | нд | нд | нд | нд | нд | нд | 0,4 | 0,4 | Замещение (обновление) электрической сети | - | +
3.2.2.1 | Реконструкция ВЛ-0,4 №4 от МТП №78 Магистральная, г. Балабаново, протяженностью 0,7 км | J_KAE-00311-032 | 2004 | 52.48 | 0.08 | 2018 | нд | нд | нд | нд | - | - | - | - | ВЛ-0,4 №4 от МТП №78 Магистральная | нд | нд | нд | нд | нд | нд | нд | нд | нд | нд | 0,4 | 0,4 | Замещение (обновление) электрической сети | - | +
3.2.2.1 | Реконструкция ВЛ-0,4 №6 от МТП №78 Магистральная, г. Балабаново, протяженностью 0,5 км | J_KAE-00311-033 | 2004 | 54.58 | 0.07 | 2018 | нд | нд | нд | нд | - | - | - | - | ВЛ-0,4 №6 от МТП №78 Магистральная | нд | нд | нд | нд | нд | нд | нд | нд | нд | нд | 0,4 | 0,4 | Замещение (обновление) электрической сети | - | +
3.2.2.1 | Реконструкция ВЛ-0,4кВ от МТП № 26 ""Аксёново"", Износковский район, протяженностью 1,7км | J_KAE-00311-034 | 1983 | 52.96 | 0.03 | 2018 | нд | нд | нд | нд | - | - | - | - | ВЛ-0,4кВ от МТП № 26 ""Аксёново"" | нд | нд | нд | нд | нд | нд | нд | нд | нд | нд | 0,4 | 0,4 | Замещение (обновление) электрической сети | - | +
3.2.2.1 | Реконструкция ВЛ-0,4кВ от МТП № 3 Износки Ц.ус 2 СШ, Износковский район, протяженностью 1 км | J_KAE-00311-035 | 1976 | 59.34 | 0.04 | 2018 | нд | нд | нд | нд | - | - | - | - | ВЛ-0,4кВ от МТП № 3 Износки Ц.ус 2 СШ | нд | нд | нд | нд | нд | нд | нд | нд | нд | нд | 0,4 | 0,4 | Замещение (обновление) электрической сети | - | +
3.2.2.1 | Реконструкция ВЛ-0,4кВ от МТП №40 СЕМЕНОВСКОЕ, Износковский район, протяженностью 0,4км | J_KAE-00311-036 | 1985 | 59.46 | 0.07 | 2018 | нд | нд | нд | нд | - | - | - | - | ВЛ-0,4кВ от МТП №40 СЕМЕНОВСКОЕ | нд | нд | нд | нд | нд | нд | нд | нд | нд | нд | 0,4 | 0,4 | Замещение (обновление) электрической сети | - | +
3.2.2.1 | Реконструкция ВЛ-0,4кВ от МТП №57 ""Ореховня"", Износковский район, протяженностью 1,32км | J_KAE-00311-037 | 2000 | 53.41 | 0.06 | 2018 | нд | нд | нд | нд | - | - | - | - | ВЛ-0,4кВ от МТП №57 ""Ореховня"" | нд | нд | нд | нд | нд | нд | нд | нд | нд | нд | 0,4 | 0,4 | Замещение (обновление) электрической сети | - | +
3.2.2.1 | Реконструкция ВЛ-0,4кВ от МТП № 59 ""Черемошня"", Износковский район, протяженностью 1 км | J_KAE-00311-038 | 1982 | 56.64 | 0.11 | 2018 | нд | нд | нд | нд | - | - | - | - | ВЛ-0,4кВ от МТП № 59 ""Черемошня"" | нд | нд | нд | нд | нд | нд | нд | нд | нд | нд | 0,4 | 0,4 | Замещение (обновление) электрической сети | - | +
3.2.2.1 | Реконструкция ВЛ-0,4кВ №1 МТП №195 Дерново быт 1СШ, Износковский район, протяженностью 1,7км | J_KAE-00311-039 | 1988 | 59.94 | 0.12 | 2018 | нд | нд | нд | нд | - | - | - | - | ВЛ-0,4кВ №1 МТП №195 Дерново быт 1СШ | нд | нд | нд | нд | нд | нд | нд | нд | нд | нд | 0,4 | 0,4 | Замещение (обновление) электрической сети | - | +
3.2.2.1 | Реконструкция ВЛ-0,4кВ №2 КТП №208 ""Шанский Завод ДК, Износковский район, протяженностью 0,4км | J_KAE-00311-040 | 1995 | 55.64 | 0.15 | 2018 | нд | нд | нд | нд | - | - | - | - | ВЛ-0,4кВ №2 КТП №208 ""Шанский Завод ДК | нд | нд | нд | нд | нд | нд | нд | нд | нд | нд | 0,4 | 0,4 | Замещение (обновление) электрической сети | - | +
3.2.2.1 | Реконструкция ВЛ-0,4кВ №1 КТП №217 ""п.Смелый"", Износковский район, протяженностью 1,32 км | J_KAE-00311-041 | 1991 | 53.34 | 0.04 | 2018 | нд | нд | нд | нд | - | - | - | - | ВЛ-0,4кВ №1 КТП №217 ""п.Смелый"" | нд | нд | нд | нд | нд | нд | нд | нд | нд | нд | 0,4 | 0,4 | Замещение (обновление) электрической сети | - | +
3.2.2.1 | Реконструкция ВЛ-0,4кВ от КТП-69 Одинцы, Медынский район, протяженностью 1,64 км | J_KAE-00311-042 | 1988 | 53.48 | 0.08 | 2018 | нд | нд | нд | нд | - | - | - | - | ВЛ-0,4кВ от КТП-69 Одинцы | нд | нд | нд | нд | нд | нд | нд | нд | нд | нд | 0,4 | 0,4 | Замещение (обновление) электрической сети | - | +
3.2.2.1 | Реконструкция ВЛ-0,4кВ от МТП-56 Подсосенки, Медынский район, протяженностью 0,3 км | J_KAE-00311-043 | 1995 | 53.24 | 0.07 | 2018 | нд | нд | нд | нд | - | - | - | - | ВЛ-0,4кВ от МТП-56 Подсосенки | нд | нд | нд | нд | нд | нд | нд | нд | нд | нд | 0,4 | 0,4 | Замещение (обновление) электрической сети | - | +
3.2.2.1 | Реконструкция ВЛ-0,4кВ от КТП-71 Жихарево, Медынский район, протяженностью 1,7 км | J_KAE-00311-044 | 1988 | 52.78 | 0.21 | 2018 | нд | нд | нд | нд | - | - | - | - | ВЛ-0,4кВ от КТП-71 Жихарево | нд | нд | нд | нд | нд | нд | нд | нд | нд | нд | 0,4 | 0,4 | Замещение (обновление) электрической сети | - | +
3.2.2.1 | Реконструкция ВЛ-0,4кВ от МТП-57 Тихоновка, Медынский район, протяженностью 1 км | J_KAE-00311-045 | 1981 | 54.55 | 0.15 | 2018 | нд | нд | нд | нд | - | - | - | - | ВЛ-0,4кВ от МТП-57 Тихоновка | нд | нд | нд | нд | нд | нд | нд | нд | нд | нд | 0,4 | 0,4 | Замещение (обновление) электрической сети | - | +
3.2.2.1 | Реконструкция ВЛ-0,4кВ от МТП-65 Каляево, Медынский район, протяженностью 0,4км | J_KAE-00311-046 | 1988 | 55.52 | 0.15 | 2018 | нд | нд | нд | нд | - | - | - | - | ВЛ-0,4кВ от МТП-65 Каляево | нд | нд | нд | нд | нд | нд | нд | нд | нд | нд | 0,4 | 0,4 | Замещение (обновление) электрической сети | - | +
3.2.2.1 | Реконструкция ВЛ-0,4кВ от КТП-64 Прудки, Медынский район, протяженностью 1,32 км | J_KAE-00311-047 | 1988 | 53.49 | 0.14 | 2018 | нд | нд | нд | нд | - | - | - | - | ВЛ-0,4кВ от КТП-64 Прудки | нд | нд | нд | нд | нд | нд | нд | нд | нд | нд | 0,4 | 0,4 | Замещение (обновление) электрической сети | - | +
3.2.2.1 | Реконструкция ВЛ-0,4кВ от МТП-66 Макарцево, Медынский район, протяженностью 1км | J_KAE-00311-048 | 1988 | 53.78 | 0.11 | 2018 | нд | нд | нд | нд | - | - | - | - | ВЛ-0,4кВ от МТП-66 Макарцево | нд | нд | нд | нд | нд | нд | нд | нд | нд | нд | 0,4 | 0,4 | Замещение (обновление) электрической сети | - | +
3.2.2.1 | Реконструкция ВЛ 0,4 кВ №1 от МТП №2 Кромено, Бабынинский район протяженностью 0,15км | J_KAE-00311-049 | 1979 | 52.63 | 0.19 | 2018 | нд | нд | нд | нд | - | - | - | - | ВЛ 0,4 кВ №1 от МТП №2 Кромено | нд | нд | нд | нд | нд | нд | нд | нд | нд | нд | 0,4 | 0,4 | Замещение (обновление) электрической сети | - | +
3.2.2.1 | Реконструкция ВЛ 0,4 кВ №3 от МТП №2 Кромено, Бабынинский район протяженностью 0,5км | J_KAE-00311-050 | 1979 | 56.79 | 0.09 | 2018 | нд | нд | нд | нд | - | - | - | - | ВЛ 0,4 кВ №3 от МТП №2 Кромено | нд | нд | нд | нд | нд | нд | нд | нд | нд | нд | 0,4 | 0,4 | Замещение (обновление) электрической сети | - | +
3.2.2.1 | Реконструкция ВЛ 0,4 кВ №1 от МТП №3 П.Хутора, Бабынинский район протяженностью 0,3км | J_KAE-00311-051 | 1988 | 51.29 | 0.14 | 2018 | нд | нд | нд | нд | - | - | - | - | ВЛ 0,4 кВ №1 от МТП №3 П.Хутора | нд | нд | нд | нд | нд | нд | нд | нд | нд | нд | 0,4 | 0,4 | Замещение (обновление) электрической сети | - | +
3.2.2.1 | Реконструкция ВЛ 0,4 кВ №2 от МТП №3 П.Хутора, Бабынинский район протяженностью 0,26км | J_KAE-00311-052 | 1988 | 58.84 | 0.04 | 2018 | нд | нд | нд | нд | - | - | - | - | ВЛ 0,4 кВ №2 от МТП №3 П.Хутора | нд | нд | нд | нд | нд | нд | нд | нд | нд | нд | 0,4 | 0,4 | Замещение (обновление) электрической сети | - | +
3.2.2.1 | Реконструкция ВЛ-10 №3 от ЗТП №52 "Мичурина", Балабановский район с установкой реклоузера 1 шт | J_KAE-00311-053 | 1982 | 53.84 | 0.24 | 2018 | нд | нд | нд | нд | - | - | + | - | ВЛ-10 №3 от ЗТП №52 "Мичурина" | нд | нд | нд | нд | нд | нд | нд | нд | нд | нд | 1-20 | 1-20 | Внедрение цифровых технологий и проведение цифровой "трансформации" | - | +
3.2.2.1 | Реконструкция ВЛ 0.4 кВ №1 от ТП №33 д. Марс, Барятинский район протяженностью 0,47км | J_KAE-00311-054 | 1977 | 57.76 | 0.04 | 2018 | нд | нд | нд | нд | - | - | - | - | ВЛ 0.4 кВ №1 от ТП №33 д. Марс | нд | нд | нд | нд | нд | нд | нд | нд | нд | нд | 0,4 | 0,4 | Замещение (обновление) электрической сети | - | +
3.2.2.1 | Реконструкция ВЛ-0,4 кВ от ЗТП №301 Молокозавод г.Боровск протяженностью 1,6км | J_KAE-00311-055 | 1981 | 51.23 | 0.13 | 2018 | нд | нд | нд | нд | - | - | - | - | ВЛ-0,4 кВ от ЗТП №301 Молокозавод | нд | нд | нд | нд | нд | нд | нд | нд | нд | нд | 0,4 | 0,4 | Замещение (обновление) электрической сети | - | +
3.2.2.1 | Реконструкция ВЛ-0,4 кВ от ЗТП №312 Старая Больница г.Боровск протяженностью 1,5км | J_KAE-00311-056 | 1981 | 59.45 | 0.12 | 2018 | нд | нд | нд | нд | - | - | - | - | ВЛ-0,4 кВ от ЗТП №312 Старая Больница | нд | нд | нд | нд | нд | нд | нд | нд | нд | нд | 0,4 | 0,4 | Замещение (обновление) электрической сети | - | +
3.2.2.1 | Реконструкция ВЛ-10кВ №2 ПС Федорино г. Боровск с установкой реклоузера 1 шт | J_KAE-00311-057 | 1980 | 52.48 | 0.12 | 2018 | нд | нд | нд | нд | - | - | - | - | ВЛ-10кВ №2 ПС Федорино | нд | нд | нд | нд | нд | нд | нд | нд | нд | нд | 1-20 | 1-20 | Внедрение цифровых технологий и проведение цифровой "трансформации" | - | +
3.2.2.1 | Реконструкция ВЛ-0,4 кВ №1 ул.Д.Бедного, пер.МТС от ЗТП №911, Жиздринский район протяженностью 1 км | J_KAE-00311-059 | 1977 | 58.61 | 0.02 | 2018 | нд | нд | нд | нд | - | - | - | - | ВЛ-0,4 кВ №1 ул.Д.Бедного, пер.МТС от ЗТП №911 | нд | нд | нд | нд | нд | нд | нд | нд | нд | нд | 0,4 | 0,4 | Замещение (обновление) электрической сети | - | +
3.2.2.1 | Реконструкция ВЛ 10 кВ №3 ПС Судимир, Жиздринский район протяженностью 3,5км | J_KAE-00311-060 | 1981 | 57.51 | 0.22 | 2018 | нд | нд | нд | нд | - | - | - | - | ВЛ 10 кВ №3 ПС Судимир | нд | нд | нд | нд | нд | нд | нд | нд | нд | нд | 1-20 | 1-20 | Замещение (обновление) электрической сети | - | +
3.2.2.1 | Реконструкция ВЛ-10 кВ № 3 ПС Протва, Жуковский район с установкой реклоузеров 3шт | J_KAE-00311-061 | 1978 | 53.79 | 0.29 | 2018 | нд | нд | нд | нд | - | - | - | - | ВЛ-10 кВ № 3 ПС Протва | нд | нд | нд | нд | нд | нд | нд | нд | нд | нд | 1-20 | 1-20 | Внедрение цифровых технологий и проведение цифровой "трансформации" | - | +
3.2.2.1 | Реконструкция ВЛ-10 кВ № 17 ПС Протва, Жуковский район с установкой реклоузеров 2шт | J_KAE-00311-062 | 1977 | 54.57 | 0.27 | 2018 | нд | нд | нд | нд | - | - | - | - | ВЛ-10 кВ № 17 ПС Протва | нд | нд | нд | нд | нд | нд | нд | нд | нд | нд | 1-20 | 1-20 | Внедрение цифровых технологий и проведение цифровой "трансформации" | - | +
3.2.2.1 | Реконструкция ВЛ-10 №17 ПС Протва, Жуковский район протяженностью 8,1км | J_KAE-00311-063 | 1977 | 53.49 | 0.21 | 2018 | нд | нд | нд | нд | - | - | - | - | ВЛ-10 №17 ПС Протва | нд | нд | нд | нд | нд | нд | нд | нд | нд | нд | 1-20 | 1-20 | Замещение (обновление) электрической сети | - | +
3.2.2.1 | Реконструкция КЛ-0.4кВ ТП 139-ВРУ Ленина,26, г. Калуга протяженностью 0,11км | J_KAE-00311-064 | 1965 | 59.41 | 0.04 | 2018 | нд | нд | нд | нд | - | - | - | - | Реконструкция КЛ-0.4кВ ТП 139-ВРУ Ленина,26 | нд | нд | нд | нд | нд | нд | нд | нд | нд | нд | до 1 | до 1 | Замещение (обновление) электрической сети | - | +
3.2.2.1 | Реконструкция ВЛ-6кВ № 4 ПС Мостовая, Дзержинский район с установкой реклоузеров 2 шт | J_KAE-00311-065 | 1970 | 56.64 | 0.19 | 2018 | нд | нд | нд | нд | - | - | - | - | ВЛ-6кВ № 4 ПС Мостовая | нд | нд | нд | нд | нд | нд | нд | нд | нд | нд | 1-20 | 1-20 | Внедрение цифровых технологий и проведение цифровой "трансформации" | - | +
3.2.2.1 | Реконструкция ВЛ-10кВ №2 ПС Кондрово, Дзержинский район с установкой реклоузеров 3 шт | J_KAE-00311-066 | 1968 | 54.44 | 0.22 | 2018 | нд | нд | нд | нд | - | - | - | - | ВЛ-10кВ №2 ПС Кондрово | нд | нд | нд | нд | нд | нд | нд | нд | нд | нд | 1-20 | 1-20 | Внедрение цифровых технологий и проведение цифровой "трансформации" | - | +
3.2.2.1 | Реконструкция КЛ 6 кВ ЗТП №213 "Апатьева"- КТП №279 "Поликлиника", Людиновский район протяженностью 2,3км | J_KAE-00311-068 | 1973 | 59.46 | 0.19 | 2018 | нд | нд | нд | нд | - | - | - | - | КЛ 6 кВ ЗТП №213 "Апатьева"- КТП №279 "Поликлиника" | нд | нд | нд | нд | нд | нд | нд | нд | нд | нд | 3-10 | 3-10 | Замещение (обновление) электрической сети | - | +
3.2.2.1 | Реконструкция КЛ 6 кВ №7 ПС Людиново РП-6 №3 "Киоск №1"-ЗТП№244 "КНС-5", Людиновский район протяженностью 2,2км | J_KAE-00311-069 | 2012 | 52.28 | 0.17 | 2018 | нд | нд | нд | нд | - | - | - | - | КЛ 6 кВ №7 ПС Людиново РП-6 №3 "Киоск №1"-ЗТП№244 "КНС-5" | нд | нд | нд | нд | нд | нд | нд | нд | нд | нд | 3-10 | 3-10 | Замещение (обновление) электрической сети | - | +
3.2.2.1 | Реконструкция КЛ 0,4 кВ №14 "3 Интернационалад.31" ЗТП "249 "Баня", Людиновский район протяженностью 0,48км | J_KAE-00311-070 | 1980 | 57.77 | 0.19 | 2018 | нд | нд | нд | нд | - | - | - | - | КЛ 0,4 кВ №14 "3 Интернационалад.31" ЗТП "249 "Баня" | нд | нд | нд | нд | нд | нд | нд | нд | нд | нд | до 1 | до 1 | Замещение (обновление) электрической сети | - | +
3.2.2.1 | Реконструкция КЛ 0,4 кВ №18 "Маяковского,18,20" ЗТП №243 "Аптека", Людиновский район протяженностью 0,8 км | J_KAE-00311-071 | 1982 | 51.76 | 0.03 | 2018 | нд | нд | нд | нд | - | - | - | - | КЛ 0,4 кВ №18 "Маяковского,18,20" ЗТП №243 "Аптека" | нд | нд | нд | нд | нд | нд | нд | нд | нд | нд | до 1 | до 1 | Замещение (обновление) электрической сети | - | +
3.2.2.1 | Реконструкция КЛ 0,4 кВ №4 "Рагули,14" ЗТП №234 "Коммунальная", Людиновский район протяженностью 0,5км | J_KAE-00311-072 | 1982 | 58.41 | 0.05 | 2018 | нд | нд | нд | нд | - | - | - | - | КЛ 0,4 кВ №4 "Рагули,14" ЗТП №234 "Коммунальная" | нд | нд | нд | нд | нд | нд | нд | нд | нд | нд | до 1 | до 1 | Замещение (обновление) электрической сети | - | +
3.2.2.1 | Реконструкция КЛ 0,4 кВ №20 "Теплопункт Герцена" ЗТП №260 "Школа №6", Людиновский район протяженностью 0,32 км | J_KAE-00311-073 | 1980 | 59.64 | 0.15 | 2018 | нд | нд | нд | нд | - | - | - | - | КЛ 0,4 кВ №20 "Теплопункт Герцена" ЗТП №260 "Школа №6" | нд | нд | нд | нд | нд | нд | нд | нд | нд | нд | до 1 | до 1 | Замещение (обновление) электрической сети | - | +
3.2.2.1 | Реконструкция ВЛ-0,4 кВ от ТП №96 Таурово-насосная, Малоярославецкий район протяженностью 2км | J_KAE-00311-074 | 1973 | 56.78 | 0.19 | 2018 | нд | нд | нд | нд | - | - | - | - | ВЛ-0,4 кВ от ТП №96 Таурово-насосная | нд | нд | нд | нд | нд | нд | нд | нд | нд | нд | 0,4 | 0,4 | Замещение (обновление) электрической сети | - | +
3.2.2.1 | Реконструкция ВЛ-0,4 кВ от ТП №129 Верховское, Малоярославецкий район протяженностью 1,8км | J_KAE-00311-075 | 1982 | 59.74 | 0.15 | 2018 | нд | нд | нд | нд | - | - | - | - | ВЛ-0,4 кВ от ТП №129 Верховское | нд | нд | нд | нд | нд | нд | нд | нд | нд | нд | 0,4 | 0,4 | Замещение (обновление) электрической сети | - | +
3.2.2.1 | Реконструкция ВЛ-0,4 кВ от ТП №325 Сергиевка, Малоярославецкий район протяженностью 2,6км | J_KAE-00311-076 | 1980 | 59.64 | 0.15 | 2018 | нд | нд | нд | нд | - | - | - | - | ВЛ-0,4 кВ от ТП №325 Сергиевка | нд | нд | нд | нд | нд | нд | нд | нд | нд | нд | 0,4 | 0,4 | Замещение (обновление) электрической сети | - | +
3.2.2.1 | Реконструкция ВЛ-0,4 кВ от ТП №179 Михеево, Малоярославецкий район протяженностью 2,1км | J_KAE-00311-077 | 1985 | 51.14 | 0.03 | 2018 | нд | нд | нд | нд | - | - | - | - | ВЛ-0,4 кВ от ТП №179 Михеево | нд | нд | нд | нд | нд | нд | нд | нд | нд | нд | 0,4 | 0,4 | Замещение (обновление) электрической сети | - | +
3.2.2.1 | Реконструкция ВЛ-10 №12 Детчино, Малоярославецкий район с установкой реклоузера 1 шт | J_KAE-00311-078 | 1971 | 51.28 | 0.21 | 2018 | нд | нд | нд | нд | - | - | - | - | ВЛ-10 №12 Детчино | нд | нд | нд | нд | нд | нд | нд | нд | нд | нд | 1-20 | 1-20 | Внедрение цифровых технологий и проведение цифровой "трансформации" | - | +
3.2.2.1 | Реконструкция ВЛ-10 кВ №16 ПС Детчино, Малоярославецкий район протяженностью 5км | J_KAE-00311-079 | 1973 | 54.78 | 0.21 | 2018 | нд | нд | нд | нд | - | - | - | - | ВЛ-10 кВ №16 ПС Детчино | нд | нд | нд | нд | нд | нд | нд | нд | нд | нд | 1-20 | 1-20 | Замещение (обновление) электрической сети | - | +
3.2.2.1 | Реконструкция ВЛ-10 №2 Ерденево (кабельная вставка), Малоярославецкий район протяженностью 0,5км | J_KAE-00311-080 | 1971 | 53.47 | 0.13 | 2018 | нд | нд | нд | нд | - | - | - | - | ВЛ-10 №2 Ерденево | нд | нд | нд | нд | нд | нд | нд | нд | нд | нд | 3-10 | 3-10 | Замещение (обновление) электрической сети | - | +
3.2.2.1 | Реконструкция ВЛ 0,4 кВ №2.3.от КТП № 1 ул. Герцена, Мещовский район протяженностью 2,9км | J_KAE-00311-081 | 1976 | 53.14 | 0.07 | 2018 | нд | нд | нд | нд | - | - | - | - | ВЛ 0,4 кВ №2.3.от КТП № 1 ул. Герцена | нд | нд | нд | нд | нд | нд | нд | нд | нд | нд | 0,4 | 0,4 | Замещение (обновление) электрической сети | - | +
3.2.2.1 | Реконструкция ВЛ 0,4 кВ № 1.2.от КТП № 13 Детский дом, Мещовский район протяженностью 0,6км | J_KAE-00311-082 | 1988 | 53.86 | 0.15 | 2018 | нд | нд | нд | нд | - | - | - | - | ВЛ 0,4 кВ № 1.2.от КТП № 13 Детский дом | нд | нд | нд | нд | нд | нд | нд | нд | нд | нд | 0,4 | 0,4 | Замещение (обновление) электрической сети | - | +
3.2.2.1 | Реконструкция ВЛ 0,4 кВ МТП 170 Горки, Перемышльский район протяженностью 3,2км | J_KAE-00311-083 | 1983 | 52.49 | 0.15 | 2018 | нд | нд | нд | нд | - | - | - | - | ВЛ 0,4 кВ МТП 170 Горки | нд | нд | нд | нд | нд | нд | нд | нд | нд | нд | 0,4 | 0,4 | Замещение (обновление) электрической сети | - | +
3.2.2.1 | Реконструкция ВЛ 0,4 кВ КТП 303 Перемышль, Перемышльский район протяженностью 1,4км | J_KAE-00311-084 | 1979 | 58.86 | 0.02 | 2018 | нд | нд | нд | нд | - | - | - | - | ВЛ 0,4 кВ КТП 303 Перемышль | нд | нд | нд | нд | нд | нд | нд | нд | нд | нд | 0,4 | 0,4 | Замещение (обновление) электрической сети | - | +
3.2.2.1 | Реконструкция ВЛ 0,4 кВ КТП 301 Перемышль, Перемышльский район протяженностью 4,6км | J_KAE-00311-085 | 1978 | 51.23 | 0.12 | 2018 | нд | нд | нд | нд | - | - | - | - | ВЛ 0,4 кВ КТП 301 Перемышль | нд | нд | нд | нд | нд | нд | нд | нд | нд | нд | 0,4 | 0,4 | Замещение (обновление) электрической сети | - | +
3.2.2.1 | Реконструкция ВЛ 0,4 кВ ЗТП 307 Перемышль, Перемышльский район протяженностью 0,4км | J_KAE-00311-086 | 1976 | 56.17 | 0.13 | 2018 | нд | нд | нд | нд | - | - | - | - | ВЛ 0,4 кВ ЗТП 307 Перемышль | нд | нд | нд | нд | нд | нд | нд | нд | нд | нд | 0,4 | 0,4 | Замещение (обновление) электрической сети | - | +
3.2.2.1 | Реконструкция ВЛ 0,4 кВ ЗТП 315 Перемышль, Перемышльский район протяженностью 1,1км | J_KAE-00311-087 | 1976 | 52.74 | 0.08 | 2018 | нд | нд | нд | нд | - | - | - | - | ВЛ 0,4 кВ ЗТП 315 Перемышль | нд | нд | нд | нд | нд | нд | нд | нд | нд | нд | 0,4 | 0,4 | Замещение (обновление) электрической сети | - | +
3.2.2.1 | Реконструкция ВЛ 0,4 кВ КТП 304 Перемышль, Перемышльский район протяженностью 0,8км | J_KAE-00311-088 | 1975 | 53.47 | 0.02 | 2018 | нд | нд | нд | нд | - | - | - | - | ВЛ 0,4 кВ КТП 304 Перемышль | нд | нд | нд | нд | нд | нд | нд | нд | нд | нд | 0,4 | 0,4 | Замещение (обновление) электрической сети | - | +
3.2.2.1 | Реконструкция ВЛ-0,4кВ №1,2 от КТП №159П Холмы, пригород г.Калуга протяженностью 2,7км | J_KAE-00311-092 | 1984 | 54.29 | 0.06 | 2018 | нд | нд | нд | нд | - | - | - | - | ВЛ-0,4кВ №1,2 от КТП №159П Холмы | нд | нд | нд | нд | нд | нд | нд | нд | нд | нд | 0,4 | 0,4 | Замещение (обновление) электрической сети | - | +
3.2.2.1 | Реконструкция ВЛ-0,4кВ №2 от МТП №148 Лихун, пригород г.Калуга протяженностью 2км | J_KAE-00311-093 | 1974 | 59.15 | 0.06 | 2018 | нд | нд | нд | нд | - | - | - | - | ВЛ-0,4кВ №2 от МТП №148 Лихун | нд | нд | нд | нд | нд | нд | нд | нд | нд | нд | 0,4 | 0,4 | Замещение (обновление) электрической сети | - | +
3.2.2.1 | Реконструкция ВЛ-0,4кВ №1,2 от МТП №128 П Песочня, пригород г.Калуга протяженностью 2км | J_KAE-00311-094 | 1972 | 58.84 | 0.07 | 2018 | нд | нд | нд | нд | - | - | - | - | ВЛ-0,4кВ №1,2 от МТП №128 П Песочня | нд | нд | нд | нд | нд | нд | нд | нд | нд | нд | 0,4 | 0,4 | Замещение (обновление) электрической сети | - | +
3.2.2.1 | Реконструкция ВЛ-0,4 кВ №6 ЗТП-310 "Строчевышивка", Спас-Деменский район протяженностью 0,7км | J_KAE-00311-095 | 1965 | 57.46 | 0.15 | 2018 | нд | нд | нд | нд | - | - | - | - | ВЛ-0,4 кВ №6 ЗТП-310 "Строчевышивка" | нд | нд | нд | нд | нд | нд | нд | нд | нд | нд | 0,4 | 0,4 | Замещение (обновление) электрической сети | - | +
3.2.2.1 | Реконструкция ВЛ-0,4 кВ №7 ЗТП-310 "Строчевышивка", Спас-Деменский район протяженностью 1,24км | J_KAE-00311-096 | 1965 | 51.26 | 0.15 | 2018 | нд | нд | нд | нд | - | - | + | - | ВЛ-0,4 кВ №7 ЗТП-310 "Строчевышивка" | нд | нд | нд | нд | нд | нд | нд | нд | нд | нд | 0,4 | 0,4 | Замещение (обновление) электрической сети | - | +
3.2.2.1 | Реконструкция ВЛ-0,4кВ №1 ЗТП №134 Центральная, Ульяновский район протяженностью 2,57км | J_KAE-00311-097 | 1981 | 53.48 | 0.15 | 2018 | нд | нд | нд | нд | - | - | - | - | ВЛ-0,4кВ №1 ЗТП №134 Центральная | нд | нд | нд | нд | нд | нд | нд | нд | нд | нд | 0,4 | 0,4 | Замещение (обновление) электрической сети | - | +
3.2.2.1 | Реконструкция ВЛ-0,4кВ №2 ЗТП №134 Центральная, Ульяновский район протяженностью 2,69км | J_KAE-00311-098 | 1981 | 52.69 | 0.03 | 2018 | нд | нд | нд | нд | - | - | - | - | ВЛ-0,4кВ №2 ЗТП №134 Центральная | нд | нд | нд | нд | нд | нд | нд | нд | нд | нд | 0,4 | 0,4 | Замещение (обновление) электрической сети | - | +
3.2.2.1 | Реконструкция ВЛ-0,4кВ №4 ЗТП №134 Центральная, Ульяновский район протяженностью 4,25км | J_KAE-00311-099 | 1981 | 59.47 | 0.04 | 2018 | нд | нд | нд | нд | - | - | - | - | ВЛ-0,4кВ №4 ЗТП №134 Центральная | нд | нд | нд | нд | нд | нд | нд | нд | нд | нд | 0,4 | 0,4 | Замещение (обновление) электрической сети | - | +
3.2.2.1 | Реконструкция ВЛ-0,4кВ №1 КТП №159 Старица, Ульяновский район протяженностью 0,08км | J_KAE-00311-100 | 1976 | 54.68 | 0.04 | 2018 | нд | нд | нд | нд | - | - | - | - | ВЛ-0,4кВ №1 КТП №159 Старица | нд | нд | нд | нд | нд | нд | нд | нд | нд | нд | 0,4 | 0,4 | Замещение (обновление) электрической сети | - | +
3.2.2.1 | Реконструкция ВЛ-0,4кВ №2 КТП №159 Старица, Ульяновский район протяженностью 0,2км | J_KAE-00311-101 | 1976 | 56.48 | 0.05 | 2018 | нд | нд | нд | нд | - | - | - | - | ВЛ-0,4кВ №2 КТП №159 Старица | нд | нд | нд | нд | нд | нд | нд | нд | нд | нд | 0,4 | 0,4 | Замещение (обновление) электрической сети | - | +
3.2.2.1 | Реконструкция ВЛ-0,4кВ №3 КТП №159 Старица, Ульяновский район протяженностью 0,1км | J_KAE-00311-102 | 1976 | 56.67 | 0.09 | 2018 | нд | нд | нд | нд | - | - | - | - | ВЛ-0,4кВ №3 КТП №159 Старица | нд | нд | нд | нд | нд | нд | нд | нд | нд | нд | 0,4 | 0,4 | Замещение (обновление) электрической сети | - | +
3.2.2.1 | Реконструкция ВЛ-0,4кВ №2 КТП №157 Обухово, Ульяновский район протяженностью 0,15км | J_KAE-00311-103 | 1975 | 52.79 | 0.04 | 2018 | нд | нд | нд | нд | - | - | - | - | ВЛ-0,4кВ №2 КТП №157 Обухово | нд | нд | нд | нд | нд | нд | нд | нд | нд | нд | 0,4 | 0,4 | Замещение (обновление) электрической сети | - | +
3.2.2.1 | Реконструкция ВЛ-0,4кВ №3 МТП №31 Никитск, Ульяновский район протяженностью 0,3км | J_KAE-00311-104 | 1978 | 53.64 | 0.19 | 2018 | нд | нд | нд | нд | - | - | - | - | ВЛ-0,4кВ №3 МТП №31 Никитск | нд | нд | нд | нд | нд | нд | нд | нд | нд | нд | 0,4 | 0,4 | Замещение (обновление) электрической сети | - | +
3.2.2.1 | Реконструкция ВЛ-0,4кВ №3 КТП №56 Крапивна, Ульяновский район протяженностью 0,2км | J_KAE-00311-105 | 1981 | 52.46 | 0.07 | 2018 | нд | нд | нд | нд | - | - | - | - | ВЛ-0,4кВ №3 КТП №56 Крапивна | нд | нд | нд | нд | нд | нд | нд | нд | нд | нд | 0,4 | 0,4 | Замещение (обновление) электрической сети | - | +
3.2.2.1 | Реконструкция ВЛ-0,4кВ №2 КТП №174 Крапивна, Ульяновский район протяженностью 0,15км | J_KAE-00311-106 | 1984 | 53.49 | 0.07 | 2018 | нд | нд | нд | нд | - | - | - | - | ВЛ-0,4кВ №2 КТП №174 Крапивна | нд | нд | нд | нд | нд | нд | нд | нд | нд | нд | 0,4 | 0,4 | Замещение (обновление) электрической сети | - | +
3.2.2.1 | Реконструкция ВЛ-0,4кВ №3 КТП №174 Крапивна, Ульяновский район протяженностью 0,2км | J_KAE-00311-107 | 1984 | 55.55 | 0.15 | 2018 | нд | нд | нд | нд | - | - | - | - | ВЛ-0,4кВ №3 КТП №174 Крапивна | нд | нд | нд | нд | нд | нд | нд | нд | нд | нд | 0,4 | 0,4 | Замещение (обновление) электрической сети | - | +
3.2.2.1 | Реконструкция ВЛ-0,4 кВ от МТП№133 Кутьково, Ферзиковский район протяженностью 1,7км | J_KAE-00311-108 | 1973 | 53.46 | 0.18 | 2018 | нд | нд | нд | нд | - | - | - | - | ВЛ-0,4 кВ от МТП№133 Кутьково | нд | нд | нд | нд | нд | нд | нд | нд | нд | нд | 0,4 | 0,4 | Замещение (обновление) электрической сети | - | +
3.2.2.1 | Реконструкция ВЛ-0,4 кВ от МТП№136 Грязново, Ферзиковский район протяженностью 2км | J_KAE-00311-109 | 1974 | 53.37 | 0.16 | 2018 | нд | нд | нд | нд | - | - | - | - | ВЛ-0,4 кВ от МТП№136 Грязново | нд | нд | нд | нд | нд | нд | нд | нд | нд | нд | 0,4 | 0,4 | Замещение (обновление) электрической сети | - | +
3.2.2.1 | Реконструкция ВЛ-0,4 кВ №1 от МТП №85 Каменка, Ферзиковский район протяженностью 1,08км | J_KAE-00311-110 | 1971 | 53.48 | 0.17 | 2018 | нд | нд | нд | нд | - | - | - | - | ВЛ-0,4 кВ №1 от МТП №85 Каменка | нд | нд | нд | нд | нд | нд | нд | нд | нд | нд | 0,4 | 0,4 | Замещение (обновление) электрической сети | - | +
3.2.2.1 | Реконструкция ВЛ-0,4 кВ от МТП №108 Каменка, Ферзиковский район протяженностью 0,08км | J_KAE-00311-111 | 1963 | 53.89 | 0.17 | 2018 | нд | нд | нд | нд | - | - | - | - | ВЛ-0,4 кВ от МТП №108 Каменка | нд | нд | нд | нд | нд | нд | нд | нд | нд | нд | 0,4 | 0,4 | Замещение (обновление) электрической сети | - | +
3.2.2.1 | Реконструкция ВЛ-0,4 кВ от КТП №94 Богородское, Ферзиковский район протяженностью 1,24 км | J_KAE-00311-112 | 1968 | 58.46 | 0.15 | 2018 | нд | нд | нд | нд | - | - | - | - | ВЛ-0,4 кВ от КТП №94 Богородское | нд | нд | нд | нд | нд | нд | нд | нд | нд | нд | 0,4 | 0,4 | Замещение (обновление) электрической сети | - | +
3.2.2.1 | Реконструкция ВЛ-0,4 кВ №1 от МТП №107 Соболево, Ферзиковский район протяженностью 0,92км | J_KAE-00311-113 | 1983 | 51.48 | 0.19 | 2018 | нд | нд | нд | нд | - | - | - | - | ВЛ-0,4 кВ №1 от МТП №107 Соболево | нд | нд | нд | нд | нд | нд | нд | нд | нд | нд | 0,4 | 0,4 | Замещение (обновление) электрической сети | - | +
3.2.2.1 | Реконструкция ВЛ-0,4 кВ №1 от МТП №113 Алексеевские хутора, Ферзиковский район протяженностью 0,68км | J_KAE-00311-114 | 1959 | 59.37 | 0.21 | 2018 | нд | нд | нд | нд | - | - | - | - | ВЛ-0,4 кВ №1 от МТП №113 Алексеевские хутора | нд | нд | нд | нд | нд | нд | нд | нд | нд | нд | 0,4 | 0,4 | Замещение (обновление) электрической сети | - | +
3.2.2.1 | Реконструкция ВЛ-0,4 кВ №1 от МТП №109 Желяково, Ферзиковский район протяженностью 0,84км | J_KAE-00311-115 | 1972 | 54.63 | 0.12 | 2018 | нд | нд | нд | нд | - | - | - | - | ВЛ-0,4 кВ №1 от МТП №109 Желяково | нд | нд | нд | нд | нд | нд | нд | нд | нд | нд | 0,4 | 0,4 | Замещение (обновление) электрической сети | - | +
3.2.2.1 | Реконструкция ВЛ 0,4 кВ №1 от КТПП №33 Куракино, Бабынинский район протяженностью 0,23км | J_KAE-00311-117 | 1972 | 52.23 | 0.13 | 2018 | нд | нд | нд | нд | - | - | - | - | ВЛ 0,4 кВ №1 от КТПП №33 Куракино | нд | нд | нд | нд | нд | нд | нд | нд | нд | нд | 0,4 | 0,4 | Замещение (обновление) электрической сети | - | +
3.2.2.1 | Реконструкция ВЛ 0,4 кВ №2 от КТПП №33 Куракино, Бабынинский район протяженностью 0,2км | J_KAE-00311-118 | 1972 | 52.23 | 0.12 | 2018 | нд | нд | нд | нд | - | - | - | - | ВЛ 0,4 кВ №2 от КТПП №33 Куракино | нд | нд | нд | нд | нд | нд | нд | нд | нд | нд | 0,4 | 0,4 | Замещение (обновление) электрической сети | - | +
3.2.2.1 | Реконструкция ВЛ 0,4 кВ №1 от МТП №35 В.Доец, Бабынинский район протяженностью 0,5км | J_KAE-00311-119 | 1974 | 54.46 | 0.15 | 2018 | нд | нд | нд | нд | - | - | - | - | ВЛ 0,4 кВ №1 от МТП №35 В.Доец | нд | нд | нд | нд | нд | нд | нд | нд | нд | нд | 0,4 | 0,4 | Замещение (обновление) электрической сети | - | +
3.2.2.1 | Реконструкция ВЛ-0,4 №1 от КТП №106 "Овраг", Балабановский район протяженностью 1км | J_KAE-00311-120 | 1975 | 53.48 | 0.17 | 2018 | нд | нд | нд | нд | - | - | - | - | ВЛ-0,4 №1 от КТП №106 "Овраг" | нд | нд | нд | нд | нд | нд | нд | нд | нд | нд | 0,4 | 0,4 | Замещение (обновление) электрической сети | - | +
3.2.2.1 | Реконструкция ВЛ-10 №3 ЗТП №52 «Мичурина», ЗТП №207 "Очистные", Балабановский район протяженностью 0,15км | J_KAE-00311-121 | 2010 | 51.26 | 0.26 | 2018 | нд | нд | нд | нд | - | - | - | - | ВЛ-10 №3 ЗТП №52 «Мичурина», ЗТП №207 "Очистные" | нд | нд | нд | нд | нд | нд | нд | нд | нд | нд | 1-20 | 1-20 | Замещение (обновление) электрической сети | - | +
3.2.2.1 | Реконструкция ВЛ-10 №4 ПС «Русиново», Балабановский район протяженностью 0,8км | J_KAE-00311-122 | 1979 | 52.13 | 0.14 | 2018 | нд | нд | нд | нд | - | - | - | - | ВЛ-10 №4 ПС «Русиново» | нд | нд | нд | нд | нд | нд | нд | нд | нд | нд | 1-20 | 1-20 | Замещение (обновление) электрической сети | - | +
3.2.2.1 | Реконструкция ВЛ-10 №2 ПС «Текстильная», Балабановский район протяженностью 2,45км | J_KAE-00311-123 | 2000 | 51.29 | 0.17 | 2018 | нд | нд | нд | нд | - | - | - | - | ВЛ-10 №2 ПС «Текстильная» | нд | нд | нд | нд | нд | нд | нд | нд | нд | нд | 1-20 | 1-20 | Замещение (обновление) электрической сети | - | +
3.2.2.1 | Реконструкция ВЛ 0.4 кВ №6 "Советская" от КТП №65 Советская, Кировский район протяженностью 1,3км | J_KAE-00311-124 | 2012 | 52.26 | 0.2 | 2018 | нд | нд | нд | нд | - | - | - | - | ВЛ 0.4 кВ №6 "Советская" от КТП №65 Советская | нд | нд | нд | нд | нд | нд | нд | нд | нд | нд | 0,4 | 0,4 | Замещение (обновление) электрической сети | - | +
3.2.2.1 | Реконструкция ВЛ-0,4кВ от КТП №49 Исаково, Тарусский район протяженностью 2,48км | J_KAE-00311-126 | 1980 | 54.48 | 0.13 | 2018 | нд | нд | нд | нд | - | - | - | - | ВЛ-0,4кВ от КТП №49 Исаково | нд | нд | нд | нд | нд | нд | нд | нд | нд | нд | 0,4 | 0,4 | Замещение (обновление) электрической сети | - | +
3.2.2.1 | Реконструкция ВЛ 0,4 кВ №1 КТП №226 "ул. Бочкова", Барятинский район протяженностью 0,6км | J_KAE-00312-010 | 1989 | 52.46 | 0.17 | 2018 | нд | нд | нд | нд | - | - | - | - | ВЛ 0,4 кВ №1 КТП №226 "ул. Бочкова" | нд | нд | нд | нд | нд | нд | нд | нд | нд | нд | 0,4 | 0,4 | Замещение (обновление) электрической сети | - | +
3.2.2.1 | Реконструкция ВЛ 0,4 кВ №2 КТП №226 "ул. Бочкова", Барятинский район протяженностью 1,16км | J_KAE-00312-011 | 1989 | 53.49 | 0.17 | 2018 | нд | нд | нд | нд | - | - | - | - | ВЛ 0,4 кВ №2 КТП №226 "ул. Бочкова" | нд | нд | нд | нд | нд | нд | нд | нд | нд | нд | 0,4 | 0,4 | Замещение (обновление) электрической сети | - | +
3.2.2.1 | Реконструкция ВЛ 10 кВ №10 ПС Чипляево, Барятинский район протяженностью 2,75км | J_KAE-00312-012 | 1990 | 53.78 | 0.25 | 2018 | нд | нд | нд | нд | - | - | - | - | ВЛ 10 кВ №10 ПС Чипляево | нд | нд | нд | нд | нд | нд | нд | нд | нд | нд | 1-20 | 1-20 | Замещение (обновление) электрической сети | - | +
3.2.2.1 | Реконструкция ВЛ-0,4 кВ от КТП №226 Серединское, Боровский район протяженностью 1,5км | J_KAE-00312-013 | 1979 | 53.64 | 0.19 | 2018 | нд | нд | нд | нд | - | - | - | - | ВЛ-0,4 кВ от КТП №226 Серединское | нд | нд | нд | нд | нд | нд | нд | нд | нд | нд | 0,4 | 0,4 | Замещение (обновление) электрической сети | - | +
3.2.2.1 | Реконструкция ВЛ-0,4 кВ от МТП №161 Серединское, Боровский район протяженностью 2,67км | J_KAE-00312-014 | 1968 | 57.79 | 0.21 | 2018 | нд | нд | нд | нд | - | - | - | - | ВЛ-0,4 кВ от МТП №161 Серединское | нд | нд | нд | нд | нд | нд | нд | нд | нд | нд | 0,4 | 0,4 | Замещение (обновление) электрической сети | - | +
3.2.2.1 | Реконструкция ВЛ-10кВ №1 Вега, Боровский район протяженностью 2,5км | J_KAE-00312-015 | 1976 | 52.55 | 0.23 | 2018 | нд | нд | нд | нд | - | - | - | - | ВЛ-10кВ №1 Вега | нд | нд | нд | нд | нд | нд | нд | нд | нд | нд | 1-20 | 1-20 | Замещение (обновление) электрической сети | - | +
3.2.2.1 | Реконструкция ВЛ-10кВ №9 Ворсино, Боровский район протыяженностью 3,2км | J_KAE-00312-016 | 1976 | 53.59 | 0.17 | 2018 | нд | нд | нд | нд | - | - | + | - | ВЛ-10кВ №9 Ворсино | нд | нд | нд | нд | нд | нд | нд | нд | нд | нд | 1-20 | 1-20 | Замещение (обновление) электрической сети | - | +
3.2.2.1 | Реконструкция ВЛ 0,4 кВ №1от МТП №160 ДС Зимницы, Думиничский район протяженностью 0,32км | J_KAE-00312-017 | 1981 | 58.46 | 0.13 | 2018 | нд | нд | нд | нд | - | - | - | - | ВЛ 0,4 кВ №1от МТП №160 ДС Зимницы | нд | нд | нд | нд | нд | нд | нд | нд | нд | нд | 0,4 | 0,4 | Замещение (обновление) электрической сети | - | +
3.2.2.1 | Реконструкция ВЛ 0,4 кВ №2 от МТП №160 ДС Зимницы, Думиничский район протяженностью 0,44км | J_KAE-00312-018 | 1981 | 56.48 | 0.13 | 2018 | нд | нд | нд | нд | - | - | - | - | ВЛ 0,4 кВ №2 от МТП №160 ДС Зимницы | нд | нд | нд | нд | нд | нд | нд | нд | нд | нд | 0,4 | 0,4 | Замещение (обновление) электрической сети | - | +
3.2.2.1 | Реконструкция ВЛ 0.4 кВ №2 от МТП №72 Пузановка, Думиничский район протяженностью 2км | J_KAE-00312-019 | 1981 | 53.79 | 0.15 | 2018 | нд | нд | нд | нд | - | - | - | - | ВЛ 0.4 кВ №2 от МТП №72 Пузановка | нд | нд | нд | нд | нд | нд | нд | нд | нд | нд | 0,4 | 0,4 | Замещение (обновление) электрической сети | - | +
3.2.2.1 | Реконструкция ВЛ 0,4 кВ №1от КТП №105 Усадьба, Думиничский район протяженностью 0,28км | J_KAE-00312-020 | 1980 | 58.49 | 0.17 | 2018 | нд | нд | нд | нд | - | - | - | - | ВЛ 0,4 кВ №1от КТП №105 Усадьба | нд | нд | нд | нд | нд | нд | нд | нд | нд | нд | 0,4 | 0,4 | Замещение (обновление) электрической сети | - | +
3.2.2.1 | Реконструкция ВЛ 0,4 кВ №4 от ЗТП №233 Гагарина, Думиничский район протяженностью 1,2 км | J_KAE-00312-021 | 2002 | 56.47 | 0.16 | 2018 | нд | нд | нд | нд | - | - | - | - | ВЛ 0,4 кВ №4 от ЗТП №233 Гагарина | нд | нд | нд | нд | нд | нд | нд | нд | нд | нд | 0,4 | 0,4 | Замещение (обновление) электрической сети | - | +
3.2.2.1 | Реконструкция ВЛ 0,4 кВ №1 от МТП №113 Мастерские, Думиничский район протяженностью 1,16 км | J_KAE-00312-022 | 1988 | 59.94 | 0.14 | 2018 | нд | нд | нд | нд | - | - | - | - | ВЛ 0,4 кВ №1 от МТП №113 Мастерские | нд | нд | нд | нд | нд | нд | нд | нд | нд | нд | 0,4 | 0,4 | Замещение (обновление) электрической сети | - | +
3.2.2.1 | Реконструкция ВЛ 0,4 кВ №2 от МТП №60 Зимницы, Думиничский район протяженностью 1,04 км | J_KAE-00312-023 | 1988 | 51.14 | 0.17 | 2018 | нд | нд | нд | нд | - | - | - | - | ВЛ 0,4 кВ №2 от МТП №60 Зимницы | нд | нд | нд | нд | нд | нд | нд | нд | нд | нд | 0,4 | 0,4 | Замещение (обновление) электрической сети | - | +
3.2.2.1 | Реконструкция ВЛ-0,4 кВ №1 село от МТП №73 Большевик, Жиздринский район протяженностью 1,3 км | J_KAE-00312-024 | 1962 | 54.54 | 0.2 | 2018 | нд | нд | нд | нд | - | - | - | - | ВЛ-0,4 кВ №1 село от МТП №73 Большевик | нд | нд | нд | нд | нд | нд | нд | нд | нд | нд | 0,4 | 0,4 | Замещение (обновление) электрической сети | - | +
3.2.2.1 | Реконструкция ВЛ-0,4 кВ №2 село от МТП №36 Мурачевка, Жиздринский район протяженностью 1,5 км | J_KAE-00312-025 | 1971 | 52.48 | 0.1 | 2018 | нд | нд | нд | нд | - | - | - | - | ВЛ-0,4 кВ №2 село от МТП №36 Мурачевка | нд | нд | нд | нд | нд | нд | нд | нд | нд | нд | 0,4 | 0,4 | Замещение (обновление) электрической сети | - | +
3.2.2.1 | Реконструкция ВЛ-0,4 кВ №1 ул.Дорожная от МТП №38, Жиздринский район протяженностью 1,05 км | J_KAE-00312-026 | 1971 | 52.74 | 0.13 | 2018 | нд | нд | нд | нд | - | - | - | - | ВЛ-0,4 кВ №1 ул.Дорожная от МТП №38 | нд | нд | нд | нд | нд | нд | нд | нд | нд | нд | 0,4 | 0,4 | Замещение (обновление) электрической сети | - | +
3.2.2.1 | Реконструкция ВЛ-0,4 кВ №2 клуб от МТП №38, Жиздринский район протяженностью 1,1 км | J_KAE-00312-027 | 1971 | 52.48 | 0.15 | 2018 | нд | нд | нд | нд | - | - | - | - | ВЛ-0,4 кВ №2 клуб от МТП №38 | нд | нд | нд | нд | нд | нд | нд | нд | нд | нд | 0,4 | 0,4 | Замещение (обновление) электрической сети | - | +
3.2.2.1 | Реконструкция ВЛ-0,4 кВ №3 ул.Центральная от МТП №38, Жиздринский район протяженностью 1,03 км | J_KAE-00312-028 | 1971 | 58.84 | 0.17 | 2018 | нд | нд | нд | нд | - | - | - | - | ВЛ-0,4 кВ №3 ул.Центральная от МТП №38 | нд | нд | нд | нд | нд | нд | нд | нд | нд | нд | 0,4 | 0,4 | Замещение (обновление) электрической сети | - | +
3.2.2.1 | Реконструкция ВЛ-0,4 кВ №1 ул.Привокзальная от КТП №196, Жиздринский район протяженностью 1,4 км | J_KAE-00312-029 | 1997 | 53.19 | 0.14 | 2018 | нд | нд | нд | нд | - | - | - | - | ВЛ-0,4 кВ №1 ул.Привокзальная от КТП №196 | нд | нд | нд | нд | нд | нд | нд | нд | нд | нд | 0,4 | 0,4 | Замещение (обновление) электрической сети | - | +
3.2.2.1 | Реконструкция ВЛ 10кВ № 4 ПС Судимир, Жиздринский район протяженностью 2 км | J_KAE-00312-030 | 1971 | 52.48 | 0.17 | 2018 | нд | нд | нд | нд | - | - | - | - | ВЛ 10кВ № 4 ПС Судимир | нд | нд | нд | нд | нд | нд | нд | нд | нд | нд | 1-20 | 1-20 | Замещение (обновление) электрической сети | - | +
3.2.2.1 | Реконструкция ВЛ 10кВ № 11 ПС Жиздра, Жиздринский район протяженностью 3,2 км | J_KAE-00312-031 | 1989 | 57.51 | 0.2 | 2018 | нд | нд | нд | нд | - | - | - | - | ВЛ 10кВ № 11 ПС Жиздра | нд | нд | нд | нд | нд | нд | нд | нд | нд | нд | 1-20 | 1-20 | Замещение (обновление) электрической сети | - | +
3.2.2.1 | Реконструкция ВЛ-10 кВ № 4 ПС Тарутино, Жуковский район с установкой реклоузеров 4шт. | J_KAE-00312-032 | 1974 | 56.78 | 0.1 | 2018 | нд | нд | нд | нд | - | - | - | - | ВЛ-10 кВ № 4 ПС Тарутино | нд | нд | нд | нд | нд | нд | нд | нд | нд | нд | 1-20 | 1-20 | Внедрение цифровых технологий и проведение цифровой "трансформации" | - | +
3.2.2.1 | Реконструкция ВЛ-10 кВ № 5 ПС Тарутино, Жуковский район с установкой реклоузеров 4шт. | J_KAE-00312-033 | 1975 | 52.79 | 0.13 | 2018 | нд | нд | нд | нд | - | - | - | - | ВЛ-10 кВ № 5 ПС Тарутино | нд | нд | нд | нд | нд | нд | нд | нд | нд | нд | 1-20 | 1-20 | Внедрение цифровых технологий и проведение цифровой "трансформации" | - | +
3.2.2.1 | Реконструкция ВЛ-10 кВ № 6 ПС Тарутино, Жуковский район протяженностью 9,9км | J_KAE-00312-034 | 1974 | 56.48 | 0.15 | 2018 | нд | нд | нд | нд | - | - | - | - | ВЛ-10 кВ № 6 ПС Тарутино | нд | нд | нд | нд | нд | нд | нд | нд | нд | нд | 1-20 | 1-20 | Замещение (обновление) электрической сети | - | +
3.2.2.1 | Реконструкция ВЛ-10 кВ № 3 ПС Высокиничи, Жуковский район протяженностью 2,8 км | J_KAE-00312-035 | 1974 | 59.45 | 0.17 | 2018 | нд | нд | нд | нд | - | - | - | - | ВЛ-10 кВ № 3 ПС Высокиничи | нд | нд | нд | нд | нд | нд | нд | нд | нд | нд | 1-20 | 1-20 | Замещение (обновление) электрической сети | - | +
3.2.2.1 | Реконструкция ВЛ-0,4кВ №1 КТП №227 ул.Первомайская, Износковский район протяженностью 0,4км | J_KAE-00312-037 | 1976 | 56.79 | 0.17 | 2018 | нд | нд | нд | нд | - | - | - | - | ВЛ-0,4кВ №1 КТП №227 ул.Первомайская | нд | нд | нд | нд | нд | нд | нд | нд | нд | нд | 0,4 | 0,4 | Замещение (обновление) электрической сети | - | +
3.2.2.1 | Реконструкция ВЛ-0,4кВ №2 МТП №165 Дерново Быт2, Износковский район протяженностью 0,2км | J_KAE-00312-038 | 1968 | 51.89 | 0.13 | 2018 | нд | нд | нд | нд | - | - | - | - | ВЛ-0,4кВ №2 МТП №165 Дерново Быт2 | нд | нд | нд | нд | нд | нд | нд | нд | нд | нд | 0,4 | 0,4 | Замещение (обновление) электрической сети | - | +
3.2.2.1 | Реконструкция ВЛ-10кВ № 10 ПС Износки, Износковский район с установкой реклоузеров 5шт. | J_KAE-00312-039 | 1986 | 52.79 | 0.22 | 2018 | нд | нд | нд | нд | - | - | - | - | ВЛ-10кВ № 10 ПС Износки | нд | нд | нд | нд | нд | нд | нд | нд | нд | нд | 1-20 | 1-20 | Внедрение цифровых технологий и проведение цифровой "трансформации" | - | +
3.2.2.1 | Реконструкция ВЛ-10 кВ №17 ПС Козельск, Козельский район протяженностью 6,7км | J_KAE-00312-040 | 1989 | 51.29 | 0.15 | 2018 | нд | нд | нд | нд | - | - | - | - | ВЛ-10 кВ №17 ПС Козельск | нд | нд | нд | нд | нд | нд | нд | нд | нд | нд | 1-20 | 1-20 | Замещение (обновление) электрической сети | - | +
3.2.2.1 | Реконструкция ВЛ-10 кВ №17 ПС Козельск, Козельский район протяженностью 5,1км | J_KAE-00312-041 | 1989 | 58.86 | 0.17 | 2018 | нд | нд | нд | нд | - | - | - | - | ВЛ-10 кВ №17 ПС Козельск | нд | нд | нд | нд | нд | нд | нд | нд | нд | нд | 1-20 | 1-20 | Замещение (обновление) электрической сети | - | +
3.2.2.1 | Реконструкция ВЛ-10кВ №17 ПС Кондрово, Дзержинский район с установкой реклоузеров 2 шт | J_KAE-00312-042 | 1967 | 56.17 | 0.26 | 2018 | нд | нд | нд | нд | - | - | - | - | ВЛ-10кВ №17 ПС Кондрово | нд | нд | нд | нд | нд | нд | нд | нд | нд | нд | 1-20 | 1-20 | Внедрение цифровых технологий и проведение цифровой "трансформации" | - | +
3.2.2.1 | Реконструкция ВЛ-10кВ №19 ПС Кондрово, Дзержинский район с установкой реклоузеров 3 шт | J_KAE-00312-043 | 1968 | 54.89 | 0.14 | 2018 | нд | нд | нд | нд | - | - | - | - | ВЛ-10кВ №19 ПС Кондрово | нд | нд | нд | нд | нд | нд | нд | нд | нд | нд | 1-20 | 1-20 | Внедрение цифровых технологий и проведение цифровой "трансформации" | - | +
3.2.2.1 | Реконструкция ВЛ-10кВ №12 ПС Острожное, Дзержинский район протяженностью 0,1км | J_KAE-00312-044 | 1968 | 52.26 | 0.17 | 2018 | нд | нд | нд | нд | - | - | + | - | ВЛ-10кВ №12 ПС Острожное | нд | нд | нд | нд | нд | нд | нд | нд | нд | нд | 1-20 | 1-20 | Замещение (обновление) электрической сети | - | +
3.2.2.1 | Реконструкция ВЛ-10кВ №12 ПС Острожное, Дзержинский район протяженностью 3км | J_KAE-00312-045 | 1968 | 54.79 | 0.2 | 2018 | нд | нд | нд | нд | - | - | - | - | ВЛ-10кВ №12 ПС Острожное | нд | нд | нд | нд | нд | нд | нд | нд | нд | нд | 1-20 | 1-20 | Замещение (обновление) электрической сети | - | +
3.2.2.1 | Реконструкция ВЛ-10кВ № 2 ПС Пятовская, Дзержинский район с установкой реклоузеров 2 шт | J_KAE-00312-046 | 1968 | 53.49 | 0.1 | 2018 | нд | нд | нд | нд | - | - | - | - | ВЛ-10кВ № 2 ПС Пятовская | нд | нд | нд | нд | нд | нд | нд | нд | нд | нд | 1-20 | 1-20 | Внедрение цифровых технологий и проведение цифровой "трансформации" | - | +
3.2.2.1 | Реконструкция ВЛ-10кВ № 5 ПС Пятовская, Дзержинский район с установкой реклоузеров 2 шт | J_KAE-00312-047 | 1968 | 56.64 | 0.13 | 2018 | нд | нд | нд | нд | - | - | - | - | ВЛ-10кВ № 5 ПС Пятовская | нд | нд | нд | нд | нд | нд | нд | нд | нд | нд | 1-20 | 1-20 | Внедрение цифровых технологий и проведение цифровой "трансформации" | - | +
3.2.2.1 | Реконструкция ВЛ-10кВ № 9 ПС Пятовская, Дзержинский район с установкой реклоузеров 2 шт | J_KAE-00312-048 | 1986 | 58.84 | 0.15 | 2018 | нд | нд | нд | нд | - | - | - | - | ВЛ-10кВ № 9 ПС Пятовская | нд | нд | нд | нд | нд | нд | нд | нд | нд | нд | 1-20 | 1-20 | Внедрение цифровых технологий и проведение цифровой "трансформации" | - | +
3.2.2.1 | Реконструкция ВЛ-10кВ № 14 ПС Товарково, Дзержинский район с установкой реклоузеров 2 шт | J_KAE-00312-049 | 2012 | 56.47 | 0.17 | 2018 | нд | нд | нд | нд | - | - | - | - | ВЛ-10кВ № 14 ПС Товарково | нд | нд | нд | нд | нд | нд | нд | нд | нд | нд | 1-20 | 1-20 | Внедрение цифровых технологий и проведение цифровой "трансформации" | - | +
3.2.2.1 | Реконструкция ВЛ-6кВ № 2 ПС Мостовая, Дзержинский район с установкой реклоузеров 2 шт | J_KAE-00312-050 | 1987 | 53.49 | 0.17 | 2018 | нд | нд | нд | нд | - | - | - | - | ВЛ-6кВ № 2 ПС Мостовая | нд | нд | нд | нд | нд | нд | нд | нд | нд | нд | 1-20 | 1-20 | Внедрение цифровых технологий и проведение цифровой "трансформации" | - | +
3.2.2.1 | Реконструкция ВЛ-6кВ № 3 ПС Мостовая, Дзержинский район с установкой реклоузеров 2 шт | J_KAE-00312-051 | 1980 | 57.79 | 0.26 | 2018 | нд | нд | нд | нд | - | - | - | - | ВЛ-6кВ № 3 ПС Мостовая | нд | нд | нд | нд | нд | нд | нд | нд | нд | нд | 1-20 | 1-20 | Внедрение цифровых технологий и проведение цифровой "трансформации" | - | +
3.2.2.1 | Реконструкция ВЛ-0,4 кВ №1,2 МТП №52, Куйбышевский район протяженностью 2,76км | J_KAE-00312-052 | 1973 | 58.46 | 0.14 | 2018 | нд | нд | нд | нд | - | - | - | - | ВЛ-0,4 кВ №1,2 МТП №52 | нд | нд | нд | нд | нд | нд | нд | нд | нд | нд | 0,4 | 0,4 | Замещение (обновление) электрической сети | - | +
3.2.2.1 | Реконструкция ВЛ-0,4 кВ №1,2,3 МТП №59, Куйбышевский район протяженностью 2,32км | J_KAE-00312-053 | 1976 | 53.14 | 0.17 | 2018 | нд | нд | нд | нд | - | - | - | - | ВЛ-0,4 кВ №1,2,3 МТП №59 | нд | нд | нд | нд | нд | нд | нд | нд | нд | нд | 0,4 | 0,4 | Замещение (обновление) электрической сети | - | +
3.2.2.1 | Реконструкция ВЛ-0,4 кВ №1,2,3 МТП №168, Куйбышевский район протяженностью 2,64км | J_KAE-00312-054 | 1976 | 53.11 | 0.2 | 2018 | нд | нд | нд | нд | - | - | - | - | ВЛ-0,4 кВ №1,2,3 МТП №168 | нд | нд | нд | нд | нд | нд | нд | нд | нд | нд | 0,4 | 0,4 | Замещение (обновление) электрической сети | - | +
3.2.2.1 | Реконструкция ВЛ-0,4 кВ №1 КТП №101, Куйбышевский район протяженностью 1,04км | J_KAE-00312-055 | 1967 | 56.67 | 0.1 | 2018 | нд | нд | нд | нд | - | - | - | - | ВЛ-0,4 кВ №1 КТП №101 | нд | нд | нд | нд | нд | нд | нд | нд | нд | нд | 0,4 | 0,4 | Замещение (обновление) электрической сети | - | +
3.2.2.1 | Реконструкция ВЛ-10 кВ №4 ПС Троицкая, Куйбышевский район с установкой реклоузера 1 шт. | J_KAE-00312-056 | 1964 | 59.46 | 0.13 | 2018 | нд | нд | нд | нд | - | - | - | - | ВЛ-10 кВ №4 ПС Троицкая | нд | нд | нд | нд | нд | нд | нд | нд | нд | нд | 1-20 | 1-20 | Внедрение цифровых технологий и проведение цифровой "трансформации" | - | +
3.2.2.1 | Реконструкция ВЛ-6 кВ № 11 ПС Людиново, Людиновский район с установкой реклоузеров 4шт. | J_KAE-00312-057 | 1990 | 52.55 | 0.15 | 2018 | нд | нд | нд | нд | - | - | - | - | ВЛ-6 кВ № 11 ПС Людиново | нд | нд | нд | нд | нд | нд | нд | нд | нд | нд | 1-20 | 1-20 | Внедрение цифровых технологий и проведение цифровой "трансформации" | - | +
3.2.2.1 | Реконструкция ВЛ-6 кВ № 5 ПС Людиново, Людиновский район с установкой реклоузеров 4шт. | J_KAE-00312-058 | 1990 | 53.14 | 0.17 | 2018 | нд | нд | нд | нд | - | - | - | - | ВЛ-6 кВ № 5 ПС Людиново | нд | нд | нд | нд | нд | нд | нд | нд | нд | нд | 1-20 | 1-20 | Внедрение цифровых технологий и проведение цифровой "трансформации" | - | +
3.2.2.1 | Реконструкция КЛ-0,4 кВ №1 "Кропоткина,15" ЗТП №246 "Общежитие", Людиновский район протяженностью 0,88км | J_KAE-00312-059 | 1992 | 53.49 | 0.15 | 2018 | нд | нд | нд | нд | - | - | - | - | КЛ-0,4 кВ №1 "Кропоткина,15" ЗТП №246 "Общежитие" | нд | нд | нд | нд | нд | нд | нд | нд | нд | нд | до 1 | до 1 | Замещение (обновление) электрической сети | - | +
3.2.2.1 | Реконструкция КЛ-0,4 кВ №8 "Кропоткина,13" ЗТП №246 "Общежитие", Людиновский район протяженностью 0,68км | J_KAE-00312-060 | 1985 | 54.78 | 0.19 | 2018 | нд | нд | нд | нд | - | - | - | - | КЛ-0,4 кВ №8 "Кропоткина,13" ЗТП №246 "Общежитие" | нд | нд | нд | нд | нд | нд | нд | нд | нд | нд | до 1 | до 1 | Замещение (обновление) электрической сети | - | +
3.2.2.1 | Реконструкция КЛ-0,4 кВ №2 " Попова,35 " ЗТП №251 " Попова ", Людиновский район протяженностью 0,13км | J_KAE-00312-061 | 1985 | 51.23 | 0.21 | 2018 | нд | нд | нд | нд | - | - | - | - | КЛ-0,4 кВ №2 " Попова,35 " ЗТП №251 " Попова " | нд | нд | нд | нд | нд | нд | нд | нд | нд | нд | до 1 | до 1 | Замещение (обновление) электрической сети | - | +
3.2.2.1 | Реконструкция КЛ-0,4 кВ №4 " Герцена,23в " ЗТП №266 " Дом СЧЗ ", Людиновский район протяженностью 0,4км | J_KAE-00312-062 | 1985 | 59.41 | 0.13 | 2018 | нд | нд | нд | нд | - | - | - | - | КЛ-0,4 кВ №4 " Герцена,23в " ЗТП №266 " Дом СЧЗ " | нд | нд | нд | нд | нд | нд | нд | нд | нд | нд | до 1 | до 1 | Замещение (обновление) электрической сети | - | +
3.2.2.1 | Реконструкция ВЛ-0,4 кВ от ТП №96 Дольское , Малоярославецкий район протяженностью 2,2км | J_KAE-00312-063 | 1973 | 54.48 | 0.17 | 2018 | нд | нд | нд | нд | - | - | - | - | ВЛ-0,4 кВ от ТП №96 Дольское | нд | нд | нд | нд | нд | нд | нд | нд | нд | нд | 0,4 | 0,4 | Замещение (обновление) электрической сети | - | +
3.2.2.1 | Реконструкция ВЛ-0,4 кВ от ТП №166 Сущево, Малоярославецкий район протяженностью 1км | J_KAE-00312-064 | 1977 | 53.78 | 0.13 | 2018 | нд | нд | нд | нд | - | - | - | - | ВЛ-0,4 кВ от ТП №166 Сущево | нд | нд | нд | нд | нд | нд | нд | нд | нд | нд | 0,4 | 0,4 | Замещение (обновление) электрической сети | - | +
3.2.2.1 | Реконструкция ВЛ-0,4кВ от КТП-214 Раево-деревня, Медынский район протяженностью 0,4км | J_KAE-00312-067 | 1989 | 54.63 | 0.1 | 2018 | нд | нд | нд | нд | - | - | - | - | ВЛ-0,4кВ от КТП-214 Раево-деревня | нд | нд | нд | нд | нд | нд | нд | нд | нд | нд | 0,4 | 0,4 | Замещение (обновление) электрической сети | - | +
3.2.2.1 | Реконструкция ВЛ-0,4кВ №4 от КТП-403 Пожарная, Медынский район протяженностью 0,2км | J_KAE-00312-068 | 1970 | 56.48 | 0.13 | 2018 | нд | нд | нд | нд | - | - | - | - | ВЛ-0,4кВ №4 от КТП-403 Пожарная | нд | нд | нд | нд | нд | нд | нд | нд | нд | нд | 0,4 | 0,4 | Замещение (обновление) электрической сети | - | +
3.2.2.1 | Реконструкция ВЛ-10кВ Ф13 ПС Медынь 1СШ, Медынский район с установкой реклоузеров 2шт | J_KAE-00312-069 | 1965 | 53.79 | 0.15 | 2018 | нд | нд | нд | нд | - | - | - | - | ВЛ-10кВ Ф13 ПС Медынь 1СШ | нд | нд | нд | нд | нд | нд | нд | нд | нд | нд | 1-20 | 1-20 | Внедрение цифровых технологий и проведение цифровой "трансформации" | - | +
3.2.2.1 | Реконструкция ВЛ-0,4 кВ № 3.4.от ЗТП № 9 Водитель, Мещевский район протяженностью 2,8км | J_KAE-00312-075 | 2002 | 52.23 | 0.17 | 2018 | нд | нд | нд | нд | - | - | - | - | ВЛ-0,4 кВ № 3.4.от ЗТП № 9 Водитель | нд | нд | нд | нд | нд | нд | нд | нд | нд | нд | 0,4 | 0,4 | Замещение (обновление) электрической сети | - | +
3.2.2.1 | Реконструкция ВЛ-0,4 кВ № 1.2.от КТП № 22 Искра, Мещевский район протяженностью 1,6км | J_KAE-00312-076 | 1982 | 52.49 | 0.17 | 2018 | нд | нд | нд | нд | - | - | - | - | ВЛ-0,4 кВ № 1.2.от КТП № 22 Искра | нд | нд | нд | нд | нд | нд | нд | нд | нд | нд | 0,4 | 0,4 | Замещение (обновление) электрической сети | - | +
3.2.2.1 | Реконструкция ВЛ-0,4 кВ КТП 168 Крутые Верхи, Перемышльский район протяженностью 1,6км | J_KAE-00312-077 | 1967 | 54.46 | 0.17 | 2018 | нд | нд | нд | нд | - | - | - | - | ВЛ-0,4 кВ КТП 168 Крутые Верхи | нд | нд | нд | нд | нд | нд | нд | нд | нд | нд | 0,4 | 0,4 | Замещение (обновление) электрической сети | - | +
3.2.2.1 | Реконструкция ВЛ-0,4 кВ МТП 31 Константиновка, Перемышльский район протяженностью 1,8км | J_KAE-00312-078 | 2012 | 52.78 | 0.19 | 2018 | нд | нд | нд | нд | - | - | - | - | ВЛ-0,4 кВ МТП 31 Константиновка | нд | нд | нд | нд | нд | нд | нд | нд | нд | нд | 0,4 | 0,4 | Замещение (обновление) электрической сети | - | +
3.2.2.1 | Реконструкция ВЛ-0,4 кВ МТП 40 Кириловское, Перемышльский район протяженностью 1,7км | J_KAE-00312-079 | 1978 | 52.69 | 0.21 | 2018 | нд | нд | нд | нд | - | - | - | - | ВЛ-0,4 кВ МТП 40 Кириловское | нд | нд | нд | нд | нд | нд | нд | нд | нд | нд | 0,4 | 0,4 | Замещение (обновление) электрической сети | - | +
3.2.2.1 | Реконструкция ВЛ-0,4 кВ МТП 176 В Подгоричи, Перемышльский район протяженностью 2км | J_KAE-00312-080 | 2013 | 57.79 | 0.14 | 2018 | нд | нд | нд | нд | - | - | - | - | ВЛ-0,4 кВ МТП 176 В Подгоричи | нд | нд | нд | нд | нд | нд | нд | нд | нд | нд | 0,4 | 0,4 | Замещение (обновление) электрической сети | - | +
3.2.2.1 | Реконструкция ВЛ-0,4 кВ КТП 83 В Подгоричи, Перемышльский район протяженностью 1,1км | J_KAE-00312-081 | 1972 | 54.48 | 0.17 | 2018 | нд | нд | нд | нд | - | - | - | - | ВЛ-0,4 кВ КТП 83 В Подгоричи | нд | нд | нд | нд | нд | нд | нд | нд | нд | нд | 0,4 | 0,4 | Замещение (обновление) электрической сети | - | +
3.2.2.1 | Реконструкция ВЛ-0,4 кВ МТП 84 Н Подгоричи, Перемышльский район протяженностью 2км | J_KAE-00312-082 | 1995 | 53.78 | 0.13 | 2018 | нд | нд | нд | нд | - | - | - | - | ВЛ-0,4 кВ МТП 84 Н Подгоричи | нд | нд | нд | нд | нд | нд | нд | нд | нд | нд | 0,4 | 0,4 | Замещение (обновление) электрической сети | - | +
3.2.2.1 | Реконструкция ВЛ-0,4 кВ МТП 236 Корекозево, Перемышльский район протяженностью 1,3км | J_KAE-00312-083 | 1986 | 52.23 | 0.13 | 2018 | нд | нд | нд | нд | - | - | - | - | ВЛ-0,4 кВ МТП 236 Корекозево | нд | нд | нд | нд | нд | нд | нд | нд | нд | нд | 0,4 | 0,4 | Замещение (обновление) электрической сети | - | +
3.2.2.1 | Реконструкция ВЛ-0,4 кВ МТП 5 Вольня, Перемышльский район протяженностью 1км | J_KAE-00312-084 | 2012 | 53.79 | 0.15 | 2018 | нд | нд | нд | нд | - | - | - | - | ВЛ-0,4 кВ МТП 5 Вольня | нд | нд | нд | нд | нд | нд | нд | нд | нд | нд | 0,4 | 0,4 | Замещение (обновление) электрической сети | - | +
3.2.2.1 | Реконструкция ВЛ-0,4 кВ КТП 244 Гремячево, Перемышльский район протяженностью 1,6км | J_KAE-00312-085 | 2012 | 57.76 | 0.17 | 2018 | нд | нд | нд | нд | - | - | - | - | ВЛ-0,4 кВ КТП 244 Гремячево | нд | нд | нд | нд | нд | нд | нд | нд | нд | нд | 0,4 | 0,4 | Замещение (обновление) электрической сети | - | +
3.2.2.1 | Реконструкция ВЛ-0,4 кВ МТП 177 Погореловка, Перемышльский район протяженностью 0,28км | J_KAE-00312-086 | 1979 | 53.48 | 0.16 | 2018 | нд | нд | нд | нд | - | - | - | - | ВЛ-0,4 кВ МТП 177 Погореловка | нд | нд | нд | нд | нд | нд | нд | нд | нд | нд | 0,4 | 0,4 | Замещение (обновление) электрической сети | - | +
3.2.2.1 | Реконструкция ВЛ-0,4 кВ МТП 178 Синятино, Перемышльский район протяженностью 2,5км | J_KAE-00312-087 | 1974 | 52.96 | 0.14 | 2018 | нд | нд | нд | нд | - | - | - | - | ВЛ-0,4 кВ МТП 178 Синятино | нд | нд | нд | нд | нд | нд | нд | нд | нд | нд | 0,4 | 0,4 | Замещение (обновление) электрической сети | - | +
3.2.2.1 | Реконструкция ВЛ-0,4 кВ МТП 511 Угра, Перемышльский район протяженностью 2,2км | J_KAE-00312-088 | 1997 | 53.37 | 0.17 | 2018 | нд | нд | нд | нд | - | - | - | - | ВЛ-0,4 кВ МТП 511 Угра | нд | нд | нд | нд | нд | нд | нд | нд | нд | нд | 0,4 | 0,4 | Замещение (обновление) электрической сети | - | +
3.2.2.1 | Реконструкция ВЛ-0,4 кВ ЗТП 329 ОПХ поселок, Перемышльский район протяженностью 1,5км | J_KAE-00312-089 | 1974 | 57.46 | 0.2 | 2018 | нд | нд | нд | нд | - | - | - | - | ВЛ-0,4 кВ ЗТП 329 ОПХ поселок | нд | нд | нд | нд | нд | нд | нд | нд | нд | нд | 0,4 | 0,4 | Замещение (обновление) электрической сети | - | +
3.2.2.1 | Реконструкция ВЛ-10 кВ №21 ПС Воротынск, Перемышльский район с установкой реклоузеров 2шт | J_KAE-00312-090 | 1975 | 53.47 | 0.1 | 2018 | нд | нд | нд | нд | - | - | - | - | ВЛ-10 кВ №21 ПС Воротынск | нд | нд | нд | нд | нд | нд | нд | нд | нд | нд | 1-20 | 1-20 | Внедрение цифровых технологий и проведение цифровой "трансформации" | - | +
3.2.2.1 | Реконструкция ВЛ-10 кВ №7 ПС Петровская, Перемышльский район с установкой реклоузера 1 шт | J_KAE-00312-091 | 1980 | 53.89 | 0.13 | 2018 | нд | нд | нд | нд | - | - | + | - | ВЛ-10 кВ №7 ПС Петровская | нд | нд | нд | нд | нд | нд | нд | нд | нд | нд | 1-20 | 1-20 | Внедрение цифровых технологий и проведение цифровой "трансформации" | - | +
3.2.2.1 | Реконструкция ВЛ-10 кВ №4 ПС Подборки, Перемышльский район протяженностью 15,07км | J_KAE-00312-092 | 1976 | 53.18 | 0.15 | 2018 | нд | нд | нд | нд | - | - | - | - | ВЛ-10 кВ №4 ПС Подборки | нд | нд | нд | нд | нд | нд | нд | нд | нд | нд | 1-20 | 1-20 | Замещение (обновление) электрической сети | - | +
3.2.2.1 | Реконструкция ВЛ-10 кВ №9 ПС Петровская, Перемышльский район протяженностью 18,7 км | J_KAE-00312-093 | 1976 | 54.67 | 0.17 | 2018 | нд | нд | нд | нд | - | - | - | - | ВЛ-10 кВ №9 ПС Петровская | нд | нд | нд | нд | нд | нд | нд | нд | нд | нд | 1-20 | 1-20 | Замещение (обновление) электрической сети | - | +
3.2.2.1 | Реконструкция ВЛ-10 кВ №6 ПС Желохово, Перемышльский район протяженностью 7,6 км | J_KAE-00312-094 | 1982 | 53.48 | 0.17 | 2018 | нд | нд | нд | нд | - | - | - | - | ВЛ-10 кВ №6 ПС Желохово | нд | нд | нд | нд | нд | нд | нд | нд | нд | нд | 1-20 | 1-20 | Замещение (обновление) электрической сети | - | +
3.2.2.1 | Реконструкция ВЛ-0,4 кВ №6 - ул. Марченко от ЗТП №310, Сухиничский район протяженностью 2,6км | J_KAE-00312-096 | 1986 | 51.23 | 0.1 | 2018 | нд | нд | нд | нд | - | - | - | - | ВЛ-0,4 кВ №6 - ул. Марченко от ЗТП №310 | нд | нд | нд | нд | нд | нд | нд | нд | нд | нд | 0,4 | 0,4 | Замещение (обновление) электрической сети | - | +
3.2.2.1 | Реконструкция ВЛ-10 кВ №10 ПС Середейск, Сухиничский район протяженностью 7,3км | J_KAE-00312-097 | 1984 | 53.84 | 0.13 | 2018 | нд | нд | нд | нд | - | - | - | - | ВЛ-10 кВ №10 ПС Середейск | нд | нд | нд | нд | нд | нд | нд | нд | нд | нд | 1-20 | 1-20 | Замещение (обновление) электрической сети | - | +
3.2.2.1 | Реконструкция ВЛ-0,4кВ от КТП №46 Патетино, Тарусский район протяженностью 1,8км | J_KAE-00312-102 | 2003 | 53.59 | 0.17 | 2018 | нд | нд | нд | нд | - | - | - | - | ВЛ-0,4кВ от КТП №46 Патетино | нд | нд | нд | нд | нд | нд | нд | нд | нд | нд | 0,4 | 0,4 | Замещение (обновление) электрической сети | - | +
3.2.2.1 | Реконструкция ВЛ-0,4кВ от МТП №2 Бояково, Тарусский район протяженностью 3,2км | J_KAE-00312-103 | 1975 | 59.78 | 0.02 | 2018 | нд | нд | нд | нд | - | - | - | - | ВЛ-0,4кВ от МТП №2 Бояково | нд | нд | нд | нд | нд | нд | нд | нд | нд | нд | 0,4 | 0,4 | Замещение (обновление) электрической сети | - | +
3.2.2.1 | Реконструкция ВЛ-0,4кВ от МТП №80 Поздняково, Тарусский район протяженностью 1,48км | J_KAE-00312-104 | 1965 | 51.26 | 0.19 | 2018 | нд | нд | нд | нд | - | - | - | - | ВЛ-0,4кВ от МТП №80 Поздняково | нд | нд | нд | нд | нд | нд | нд | нд | нд | нд | 0,4 | 0,4 | Замещение (обновление) электрической сети | - | +
3.2.2.1 | Реконструкция ВЛ-0,4кВ от КТП№115 Андреевское, Тарусский район протяженностью 1,87км | J_KAE-00312-105 | 1979 | 52.46 | 0.03 | 2018 | нд | нд | нд | нд | - | - | - | - | ВЛ-0,4кВ от КТП№115 Андреевское | нд | нд | нд | нд | нд | нд | нд | нд | нд | нд | 0,4 | 0,4 | Замещение (обновление) электрической сети | - | +
3.2.2.1 | Реконструкция ВЛ-10кВ №4 от ПС Салтыково, Тарусский район протяженностью 2,72км | J_KAE-00312-106 | 1970 | 53.64 | 0.14 | 2018 | нд | нд | нд | нд | - | - | - | - | ВЛ-10кВ №4 от ПС Салтыково | нд | нд | нд | нд | нд | нд | нд | нд | нд | нд | 1-20 | 1-20 | Замещение (обновление) электрической сети | - | +
3.2.2.1 | Реконструкция ВЛ-0,4 №2 от КТП №79 Гороховка дер. ВЛ-10кВ №4 ПС Рыляки, Юхновский район протяженностью 1,4км | J_KAE-00312-108 | 1983 | 55.49 | 0.12 | 2018 | нд | нд | нд | нд | - | - | - | - | ВЛ-0,4 №2 от КТП №79 Гороховка дер | нд | нд | нд | нд | нд | нд | нд | нд | нд | нд | 0,4 | 0,4 | Замещение (обновление) электрической сети | - | +
3.2.2.1 | Реконструкция ВЛ-0,4 №1 от КТП №144 Малые Устья ВЛ-10кВ №2 ПС Климовская, Юхновский район протяженностью 0,64км | J_KAE-00312-109 | 1985 | 52.28 | 0.13 | 2018 | нд | нд | нд | нд | - | - | - | - | ВЛ-0,4 №1 от КТП №144 Малые Устья | нд | нд | нд | нд | нд | нд | нд | нд | нд | нд | 0,4 | 0,4 | Замещение (обновление) электрической сети | - | +
3.2.2.1 | Реконструкция ВЛ-0,4 №1,2,5,6 от ЗТП №416 Водокачка ВЛ-10кВ №5 ПС Юхнов, Юхновский район протяженностью 2км | J_KAE-00312-110 | 1979 | 53.48 | 0.13 | 2018 | нд | нд | нд | нд | - | - | - | - | ВЛ-0,4 №1,2,5,6 от ЗТП №416 Водокачка | нд | нд | нд | нд | нд | нд | нд | нд | нд | нд | 0,4 | 0,4 | Замещение (обновление) электрической сети | - | +
3.2.2.1 | Реконструкция ВЛ-10кВ №9 ПС Щелканово, Юхновский район с установкой реклоузера 1шт | J_KAE-00312-111 | 1978 | 54.44 | 0.18 | 2018 | нд | нд | нд | нд | - | - | - | - | ВЛ-10кВ №9 ПС Щелканово | нд | нд | нд | нд | нд | нд | нд | нд | нд | нд | 1-20 | 1-20 | Внедрение цифровых технологий и проведение цифровой "трансформации" | - | +
3.2.2.1 | Реконструкция ВЛ-10 кВ №5 ПС Юхнов, Юхновский район протяженностью 2,5 км | J_KAE-00312-112 | 1966 | 53.48 | 0.22 | 2018 | нд | нд | нд | нд | - | - | - | - | ВЛ-10 кВ №5 ПС Юхнов | нд | нд | нд | нд | нд | нд | нд | нд | нд | нд | 1-20 | 1-20 | Замещение (обновление) электрической сети | - | +
3.2.2.1 | Реконструкция ВЛ-0,4 кВ №1 от КТП №277 Воротынск, Бабынинский район протяженностью 0,12км | J_KAE-00312-113 | 2012 | 53.64 | 0.15 | 2018 | нд | нд | нд | нд | - | - | - | - | ВЛ-0,4 кВ №1 от КТП №277 Воротынск | нд | нд | нд | нд | нд | нд | нд | нд | нд | нд | 0,4 | 0,4 | Замещение (обновление) электрической сети | - | +
3.2.2.1 | Реконструкция ВЛ-0,4 №1 от КТП №76 "Заречная", г. Балабаново протяженностью 1км | J_KAE-00312-114 | 2005 | 59.34 | 0.13 | 2018 | нд | нд | нд | нд | - | - | - | - | ВЛ-0,4 №1 от КТП №76 "Заречная" | нд | нд | нд | нд | нд | нд | нд | нд | нд | нд | 0,4 | 0,4 | Замещение (обновление) электрической сети | - | +
3.2.2.1 | Реконструкция ВЛ-0,4 №2 от КТП №59 "Инютино", г. Балабаново протяженностью 1,5км | J_KAE-00312-115 | 2000 | 51.28 | 0.02 | 2018 | нд | нд | нд | нд | - | - | - | - | ВЛ-0,4 №2 от КТП №59 "Инютино" | нд | нд | нд | нд | нд | нд | нд | нд | нд | нд | 0,4 | 0,4 | Замещение (обновление) электрической сети | - | +
3.2.2.1 | Реконструкция ВЛ-10 кВ №11 ПС Барятино протяженностью 2,3км с установкой реклоузера 1 шт | J_KAE-00312-116 | 1994 | 58.49 | 0.26 | 2018 | нд | нд | нд | нд | - | - | - | - | ВЛ-10 кВ №11 ПС Барятино | нд | нд | нд | нд | нд | нд | нд | нд | нд | нд | 1-20 | 1-20 | Внедрение цифровых технологий и проведение цифровой "трансформации" | - | +
3.2.2.1 | Реконструкция ВЛ-10кВ №7 Вега, г. Боровск протяженностью 8,77км | J_KAE-00312-117 | 1981 | 51.76 | 0.15 | 2018 | нд | нд | нд | нд | - | - | - | - | ВЛ-10кВ №7 Вега | нд | нд | нд | нд | нд | нд | нд | нд | нд | нд | 1-20 | 1-20 | Замещение (обновление) электрической сети | - | +
3.2.2.1 | Реконструкция ВЛ-10 кВ №9 ПС Думиничи, Думиничский район протяженностью 7,1км | J_KAE-00312-118 | 1989 | 55.64 | 0.19 | 2018 | нд | нд | нд | нд | - | - | - | - | ВЛ-10 кВ №9 ПС Думиничи | нд | нд | нд | нд | нд | нд | нд | нд | нд | нд | 1-20 | 1-20 | Замещение (обновление) электрической сети | - | +
3.2.2.1 | Реконструкция ВЛ-0,4 кВ №2 ул.Брянская, Лермонтова, Достоевского от КТП №903, Жиздринский район протяженностью 1,3км | J_KAE-00312-119 | 1972 | 52.63 | 0.21 | 2018 | нд | нд | нд | нд | - | - | - | - | ВЛ-0,4 кВ №2 ул.Брянская, Лермонтова, Достоевского от КТП №903 | нд | нд | нд | нд | нд | нд | нд | нд | нд | нд | 0,4 | 0,4 | Замещение (обновление) электрической сети | - | +
3.2.2.1 | Реконструкция ВЛ-10 кВ № 3 ПС Тарутино, Жуковский район с установкой реклоузеров 3шт | J_KAE-00312-120 | 1967 | 56.51 | 0.28 | 2018 | нд | нд | нд | нд | - | - | - | - | ВЛ-10 кВ № 3 ПС Тарутино | нд | нд | нд | нд | нд | нд | нд | нд | нд | нд | 1-20 | 1-20 | Внедрение цифровых технологий и проведение цифровой "трансформации" | - | +
3.2.2.1 | Реконструкция ВЛ-10 кВ №5 ПС Рыляки, Юхновский район протяженностью 2,25км | J_KAE-00312-121 | 1982 | 54.48 | 0.12 | 2018 | нд | нд | нд | нд | - | - | - | - | ВЛ-10 кВ №5 ПС Рыляки | нд | нд | нд | нд | нд | нд | нд | нд | нд | нд | 1-20 | 1-20 | Снижение аварийности, снижение количества отключений потребителей, снижение времени обесточивания потребителей (saidi, saifi) | - | +
3.2.2.1 | Реконструкция ВЛ-0,4кВ №3 КТП №111 Ресторан, Ульяновский район протяженностью 0,93км | J_KAE-00312-122 | 1987 | 52.79 | 0.15 | 2018 | нд | нд | нд | нд | - | - | - | - | ВЛ-0,4кВ №3 КТП №111 Ресторан | нд | нд | нд | нд | нд | нд | нд | нд | нд | нд | 0,4 | 0,4 | Снижение аварийности, снижение количества отключений потребителей, снижение времени обесточивания потребителей (saidi, saifi) | - | +
3.2.2.1 | Реконструкция ВЛ-10 кВ №8 ПС Середейск, Сухиничский район протяженностью 6,48км | J_KAE-00312-123 | 1987 | 53.46 | 0.21 | 2018 | нд | нд | нд | нд | - | - | - | - | ВЛ-10 кВ №8 ПС Середейск | нд | нд | нд | нд | нд | нд | нд | нд | нд | нд | 1-20 | 1-20 | Снижение аварийности, снижение количества отключений потребителей, снижение времени обесточивания потребителей (saidi, saifi) | - | +
3.2.2.1 | Реконструкция ВЛ-0,4 кВ от ТП №171 Песочня, Малоярославецкий район протяженностью 3,5км | J_KAE-00312-124 | 1974 | 57.79 | 0.05 | 2018 | нд | нд | нд | нд | - | - | - | - | ВЛ-0,4 кВ от ТП №171 Песочня | нд | нд | нд | нд | нд | нд | нд | нд | нд | нд | 0,4 | 0,4 | Снижение аварийности, снижение количества отключений потребителей, снижение времени обесточивания потребителей (saidi, saifi) | - | +
3.2.2.1 | Реконструкция ВЛ-10 кВ №10 ПС Чипляево, Барятинский район установка реклоузера 1 шт. | J_KAE-00312-125 | 1990 | 59.64 | 0.13 | 2018 | нд | нд | нд | нд | - | - | - | - | ВЛ-10 кВ №10 ПС Чипляево | нд | нд | нд | нд | нд | нд | нд | нд | нд | нд | 1-20 | 1-20 | Внедрение цифровых технологий и проведение цифровой "трансформации" | - | +
3.2.2.1 | Реконструкция ВЛ-10 кВ № 10 ПС 35кВ Богданино Калужская область Ферзиковский район на основании договора по снятию ограничений в использовании земельного участка №401009244 от 10.05.2018г. С ООО "Холсим (Рус) СМ" (ранее АО "Лафарж Цемент"), протяженностью 4,2км | I_KAE-01000-049 | 1971 | 47.68 | 7.65 | 2016 | нд | нд | нд | нд | - | - | - | - | ВЛ-10 кВ № 10ПС 35кВ Богданино | нд | нд | нд | нд | нд | нд | нд | нд | нд | нд | 1-20 | 1-20 | Исполнение договора по снятию ограничений в использовании земельного участка | - | -
3.2.2.1 | Реконструкция ВЛ-10 кВ № 17 ПС Козельск Калужская область, г.Козельск, ул.Речная , д.2 на основании договора по снятию ограничений в использовании земельного участка № 401015433 от 27.08.2018г. с Богуновым Алексеем Викторовичем, протяженностью 0,08 км | I_KAE-01000-052 | 1989 | 58.86 | 0.17 | 2019 | нд | нд | нд | нд | - | - | - | - | ВЛ-10 кВ № 17 ПС Козельск | нд | нд | нд | нд | нд | нд | нд | нд | нд | нд | 1-20 | 1-20 | Исполнение договора по снятию ограничений в использовании земельного участка № 401015433 от 27.08.2018г. | - | -
3.2.2.1 | Реконструкция ВЛ 10кВ №4 ПС "Троицкая" Калужская область, Куйбышевский район, отп. на д. Холмы и отп. КРУН №12 "Безымянная высота" на основании договора по снятию ограничений в использовании земельного участка № 401015418 от 20.08.2018г. с ООО "Дорстрой 32", протяженностью 0,085км. | J_KAE-01000-057 | 1964 | 59.46 | 0.13 | 2019 | нд | нд | нд | нд | - | - | - | - | ВЛ 10кВ №4 ПС "Троицкая" | нд | нд | нд | нд | нд | нд | нд | нд | нд | нд | 1-20 | 1-20 | Исполнение договора по снятию ограничений в использовании земельного участка № 4010115418 от 20.08.2018г. | - | -
3.2.2.1 | Реконструкция ВЛ 10кВ №4 ПС "Троицкая" Калужская область, Куйбышевский район, отп. КРУН №12 "Безымянная высота" - РЛН №42 "Бестань" на основании договора по снятию ограничений в использовании земельного участка № 401015418 от 20.08.2018г. с ООО "Дорстрой 32", протяженностью 0,507км. | J_KAE-01000-058 | 1964 | 59.46 | 0.13 | 2019 | нд | нд | нд | нд | - | - | - | - | ВЛ 10кВ №4 ПС "Троицкая" | нд | нд | нд | нд | нд | нд | нд | нд | нд | нд | 1-20 | 1-20 | Исполнение договора по снятию ограничений в использовании земельного участка № 4010115418 от 20.08.2018г. | - | -
3.2.2.1 | Реконструкция ВЛ 10кВ №4 ПС "Троицкая" Калужская область, Куйбышевский район, отп. РЛН №42 "Бестань" на основании договора по снятию ограничений в использовании земельного участка № 401015418 от 20.08.2018г. с ООО "Дорстрой 32", протяженностью 0,09км. | J_KAE-01000-059 | 1964 | 59.46 | 0.13 | 2019 | нд | нд | нд | нд | - | - | - | - | ВЛ 10кВ №4 ПС "Троицкая" | нд | нд | нд | нд | нд | нд | нд | нд | нд | нд | 1-20 | 1-20 | Исполнение договора по снятию ограничений в использовании земельного участка № 4010115418 от 20.08.2018г. | + | -
3.2.2.1 | Реконструкция ВЛ 0,4кВ №2 Калужская область, Куйбышевский район, от КТП № 143 "Мамоновка школа" на основании договора по снятию ограничений в использовании земельного участка № 401015418 от 20.08.2018г. с ООО "Дорстрой 32", протяженностью 0,069км. | J_KAE-01000-061 | 1985 | 61.39 | 0.1783 | 2019 | нд | нд | нд | нд | - | - | - | - | ВЛ 0,4кВ №2 Калужская область, Куйбышевский район, | нд | нд | нд | нд | нд | нд | нд | нд | нд | нд | 0,4 | 0,4 | Исполнение договора по снятию ограничений в использовании земельного участка № 4010115418 от 20.08.2018г. | + | -
3.2.2.1 | Реконструкция ВЛ 0,4кВ №2 Калужская область, Куйбышевский район, от КТП № 141 "Мамоновка деревня" на основании договора по снятию ограничений в использовании земельного участка № 401015418 от 20.08.2018г. С ООО "Дорстрой 32", протяженностью 0,104км. | J_KAE-01000-062 | 1985 | 61.29 | 0.1976 | 2019 | нд | нд | нд | нд | - | - | - | - | ВЛ 0,4кВ №2 Калужская область, Куйбышевский район, | нд | нд | нд | нд | нд | нд | нд | нд | нд | нд | 0,4 | 0,4 | Исполнение договора по снятию ограничений в использовании земельного участка № 4010115418 от 20.08.2018г. | + | -
3.2.2.1 | Реконструкция ВЛ 0,4кВ №1 Калужская область, Куйбышевский район, от МТП № 163 "Мамоновка мехток" на основании договора по снятию ограничений в использовании земельного участка № 401015418 от 20.08.2018г. с ООО "Дорстрой 32", протяженностью 0,03км. | J_KAE-01000-063 | 1985 | 61.29 | 0.1976 | 2019 | нд | нд | нд | нд | - | - | - | - | ВЛ 0,4кВ №1 Калужская область, Куйбышевский район | нд | нд | нд | нд | нд | нд | нд | нд | нд | нд | 0,4 | 0,4 | Исполнение договора по снятию ограничений в использовании земельного участка № 4010115418 от 20.08.2018г. | + | -
3.2.2.1 | Реконструкция ВЛ 0,4кВ №1 Калужская область, Куйбышевский район, от МТП № 155 "Большие Липчата" на основании договора по снятию ограничений в использовании земельного участка № 401015418 от 20.08.2018г. с ООО "Дорстрой 32", протяженностью 0,114км. | J_KAE-01000-064 | 1985 | 61.29 | 0.0968 | 2019 | нд | нд | нд | нд | - | - | - | - | ВЛ 0,4кВ №1 Калужская область, Куйбышевский район | нд | нд | нд | нд | нд | нд | нд | нд | нд | нд | 0,4 | 0,4 | Исполнение договора по снятию ограничений в использовании земельного участка № 4010115418 от 20.08.2018г. | - | -
3.2.2.1 | Реконструкция ВЛ 10 кВ №1 ПС "Вега" (перевод участка воздушной линии в кабельное исполнение), Калужская область, Боровский район, г. Боровск, ул. Ленина, д. 60, к.н. 40:03:100175:370, на основании договора по снятию ограничений в использовании земельного участка №401017144 от 15.10.2018г. с Орловым Михаилом Владимировичем, протяженностью 0,065 км. | J_KAE-01000-066 | 1976 | 52.55 | 0.23 | 2019 | нд | нд | нд | нд | - | - | - | - | ВЛ 10 кВ №1 ПС "Вега" | нд | нд | нд | нд | нд | нд | нд | нд | нд | нд | 3-10 | 3-10 | Исполнение договора по снятию ограничений в использовании земельного участка № №401017144 от 15.10.2018г. с Орловым Михаилом Владимировичем | - | -
3.2.2.1 | Реконструкция ВЛ-10кВ №9 ПС "Ворсино", Калужская область, Боровский район, Западная площадка, на основании договора по снятию ограничений в использовании земельного участка №401017753 от 30.10.2018г. с АО "Корпорация развития Калужской области", протяженностью 1,1км. | J_KAE-01000-068 | 1976 | 53.59 | 0.17 | 2019 | нд | нд | нд | нд | - | - | - | - | ВЛ-10кВ №9 ПС "Ворсино", Калужская область | нд | нд | нд | нд | нд | нд | нд | нд | нд | нд | 1-20 | 1-20 | Исполнение договора по снятию ограничений в использовании земельного участка №401017753 от 30.10.2018г. с АО "Корпорация развития Калужской области" | - | -
3.2.2.1 | Реконструкция ВЛ-10кВ №11 от ЦРП Ворсино, Калужская область, Боровский район, Западная площадка, на основании договора по снятию ограничений в использовании земельного участка №401017753 от 30.10.2018г. с АО "Корпорация развития Калужской области", протяженностью 0,7км. | J_KAE-01000-069 | 1970 | 63.34 | 0.3454 | 2019 | нд | нд | нд | нд | - | - | - | - | ВЛ-10кВ №11 от ЦРП Ворсино | нд | нд | нд | нд | нд | нд | нд | нд | нд | нд | 1-20 | 1-20 | Исполнение договора по снятию ограничений в использовании земельного участка №401017753 от 30.10.2018г. с АО "Корпорация развития Калужской области" | - | -
3.2.2.2 | Модернизация, техническое перевооружение линий электропередачи, всего, в том числе: | Г | нд | нд | нд | нд | нд | нд | нд | нд | нд | нд | нд | нд | нд | 0 | нд | нд | 0 | 0 | 0 | 0 | 0 | 0 | 0 | нд | нд | нд | нд | нд
3.2.2.2 | Реконструкция КЛ 6кВ ПС Маяк-РП 14 г. Калуга протяженностью 4,2 км | G_KAE-00070-001 | 1965 | 49.75 | 9.2 | 2017 | нд | нд | нд | нд | - | - | - | - | КЛ-6кВ ПС Маяк-РП 14 г. Калуга | нд | нд | нд | нд | нд | нд | нд | нд | нд | нд | 3-10 | 3-10 | Замещение (обновление) электрической сети | + | -
3.2.2.2 | Реконструкция КЛ 10кВ ПС Малинники ф.13-РП 29 г. Калуга протяженностью 3,23 км | G_KAE-00070-002 | 1985 | 52.71 | 9.87 | 2017 | нд | нд | нд | нд | - | - | - | - | КЛ-10кВ ПС Малинники ф.13-РП 29 г. Калуга | нд | нд | нд | нд | нд | нд | нд | нд | нд | нд | 3-10 | 3-10 | Замещение (обновление) электрической сети | + | -
3.2.2.2 | Реконструкция КЛ-6кВ ТП 307-ТП 363 г. Калуга протяженностью 1,18 км | G_KAE-00070-005 | 1985 | 41.65 | 0.12 | 2017 | нд | нд | нд | нд | - | - | - | - | КЛ-6кВ ТП 307-ТП 363 г. Калуга | нд | нд | нд | нд | нд | нд | нд | нд | нд | нд | 3-10 | 3-10 | Замещение (обновление) электрической сети | + | -
3.2.2.2 | Реконструкция КЛ 6кВ ПС Калуга ф.11б-РП 24 от муфты р-н ул.Маяковского, д.12 г. Калуга протяженностью 1,73 км | G_KAE-00070-006 | 1961 | 45.25 | 7.93 | 2017 | нд | нд | нд | нд | - | - | - | - | КЛ-6кВ ПС Калуга ф.11б-РП 24 от муфты район ул.Маяковского, д.12 г. Калуга | нд | нд | нд | нд | нд | нд | нд | нд | нд | нд | 3-10 | 3-10 | Замещение (обновление) электрической сети | + | -
3.2.2.2 | Реконструкция КЛ 6кВ РП 37-ТП 479 г. Калуга протяженностью 0,71 км | G_KAE-00070-007 | 1997 | 43.55 | 0.17 | 2017 | нд | нд | нд | нд | - | - | - | - | КЛ-6кВ РП 37-ТП 479 г. Калуга | нд | нд | нд | нд | нд | нд | нд | нд | нд | нд | 3-10 | 3-10 | Замещение (обновление) электрической сети | + | -
3.2.2.2 | Реконструкция КЛ-6кВ ТП 41-ТП 330 г. Калуга протяженностью 0,9 км | G_KAE-00070-008 | 1980 | 47.85 | 0.15 | 2017 | нд | нд | нд | нд | - | - | - | - | КЛ-6кВ ТП 41-ТП 330 г. Калуга | нд | нд | нд | нд | нд | нд | нд | нд | нд | нд | 3-10 | 3-10 | Замещение (обновление) электрической сети | + | -
3.2.2.2 | Реконструкция КЛ-10кВ ТП 498-ТП 512 г. Калуга протяженностью 0,3 км | G_KAE-00070-009 | 1985 | 42.95 | 1.23 | 2017 | нд | нд | нд | нд | - | - | - | - | КЛ-10кВ ТП 498-ТП 512 г. Калуга | нд | нд | нд | нд | нд | нд | нд | нд | нд | нд | 3-10 | 3-10 | Замещение (обновление) электрической сети | + | -
3.2.2.2 | Реконструкция КЛ 10кВ ТП 290-ТП 312 г. Калуга протяженностью 1,14 км | G_KAE-00070-010 | 1977 | 46.35 | 0.05 | 2017 | нд | нд | нд | нд | - | - | - | - | КЛ-10кВ ТП 290-ТП 312 г. Калуга | нд | нд | нд | нд | нд | нд | нд | нд | нд | нд | 3-10 | 3-10 | Замещение (обновление) электрической сети | + | -
3.2.2.2 | Реконструкция КЛ 10кВ КРУН "Угра" ф.5-ТП 407 г. Калуга протяженностью 2,28 км | G_KAE-00070-011 | 1979 | 44.15 | 0.46 | 2017 | нд | нд | нд | нд | - | - | - | - | КЛ-10кВ КРУН Угра ф.5-ТП 407 г. Калуга | нд | нд | нд | нд | нд | нд | нд | нд | нд | нд | 3-10 | 3-10 | Замещение (обновление) электрической сети | + | -
3.2.2.2 | Реконструкция КЛ 6кВ РП 30-ТП 237 г. Калуга протяженностью 1,11 км | G_KAE-00070-012 | 1988 | 48.45 | 0.16 | 2017 | нд | нд | нд | нд | - | - | - | - | КЛ-6кВ РП 30-ТП 237 г. Калуга | нд | нд | нд | нд | нд | нд | нд | нд | нд | нд | 3-10 | 3-10 | Замещение (обновление) электрической сети | + | -
3.2.2.2 | Реконструкция КЛ 6кВ ПС Мотор ф.44-РП 7 г. Калуга протяженностью 0,77 км | G_KAE-00070-013 | 1976 | 49.75 | 0.46 | 2017 | нд | нд | нд | нд | - | - | - | - | КЛ-6кВ ПС Мотор ф.44-РП 7 г. Калуга | нд | нд | нд | нд | нд | нд | нд | нд | нд | нд | 3-10 | 3-10 | Замещение (обновление) электрической сети | + | -
3.2.2.2 | Реконструкция КЛ 6кВ ПС Мотор ф.20-РП 18 г. Калуга протяженностью 1,63 км | G_KAE-00070-014 | 1976 | 41.65 | 2.66 | 2017 | нд | нд | нд | нд | - | - | - | - | КЛ-6кВ ПС Мотор ф.20-РП 18 г. Калуга | нд | нд | нд | нд | нд | нд | нд | нд | нд | нд | 3-10 | 3-10 | Замещение (обновление) электрической сети | + | -
3.2.2.2 | Реконструкция КЛ 6кВ РП 14-ТП 24 г. Калуга протяженностью 0,72 км | G_KAE-00070-015 | 1937 | 45.25 | 0.12 | 2017 | нд | нд | нд | нд | - | - | - | - | КЛ-6кВ РП 14-ТП 24 г. Калуга | нд | нд | нд | нд | нд | нд | нд | нд | нд | нд | 3-10 | 3-10 | Замещение (обновление) электрической сети | + | -
3.2.2.2 | Реконструкция КЛ 6кВ ТП 78-ТП 91 г. Калуга протяженностью 0,58 км | G_KAE-00070-016 | 1970 | 43.55 | 3 | 2017 | нд | нд | нд | нд | - | - | - | - | КЛ-6кВ ТП 78-ТП 91 г. Калуга | нд | нд | нд | нд | нд | нд | нд | нд | нд | нд | 3-10 | 3-10 | Замещение (обновление) электрической сети | + | -
3.2.2.2 | Реконструкция КЛ 6кВ РП 8-ТП 43 г. Калуга протяженностью 0,48 км | G_KAE-00070-017 | 1955 | 47.85 | 0.07 | 2017 | нд | нд | нд | нд | - | - | - | - | КЛ-6кВ РП 8-ТП 43 г. Калуга | нд | нд | нд | нд | нд | нд | нд | нд | нд | нд | 3-10 | 3-10 | Замещение (обновление) электрической сети | + | -
3.2.2.2 | Реконструкция КЛ 10кВ РП 22-ТП 423 г. Калуга протяженностью 0,88 км | G_KAE-00070-018 | 1973 | 42.95 | 0.19 | 2017 | нд | нд | нд | нд | - | - | - | - | КЛ-10кВ РП 22-ТП 423 г. Калуга | нд | нд | нд | нд | нд | нд | нд | нд | нд | нд | 3-10 | 3-10 | Замещение (обновление) электрической сети | + | -
3.2.2.2 | Реконструкция КЛ 10кВ ТП 295-ТП 318 г. Калуга протяженностью 2,17 км | G_KAE-00070-019 | 1975 | 46.35 | 0.84 | 2017 | нд | нд | нд | нд | - | - | - | - | КЛ-10кВ ТП 295-ТП 318 г. Калуга | нд | нд | нд | нд | нд | нд | нд | нд | нд | нд | 3-10 | 3-10 | Замещение (обновление) электрической сети | + | -
3.2.2.2 | Реконструкция КЛ 10кВ РП 22-ТП 93 г. Калуга протяженностью 0,83 км | G_KAE-00070-020 | 1973 | 44.15 | 2.04 | 2017 | нд | нд | нд | нд | - | - | - | - | КЛ-10кВ РП 22-ТП 93 г. Калуга | нд | нд | нд | нд | нд | нд | нд | нд | нд | нд | 3-10 | 3-10 | Замещение (обновление) электрической сети | + | -
3.2.2.2 | Реконструкция КЛ 10кВ ТП 40-ТП 93 г. Калуга протяженностью 1,17 км | G_KAE-00070-021 | 1975 | 48.45 | 1.58 | 2017 | нд | нд | нд | нд | - | - | - | - | КЛ-10кВ ТП 40-ТП 93 г. Калуга | нд | нд | нд | нд | нд | нд | нд | нд | нд | нд | 3-10 | 3-10 | Замещение (обновление) электрической сети | + | -
3.2.2.2 | Реконструкция КЛ 6кВ РП 18-ТП 101 г. Калуга протяженностью 0,38 км | G_KAE-00070-022 | 1971 | 49.75 | 3.12 | 2017 | нд | нд | нд | нд | - | - | - | - | КЛ-6кВ РП 18-ТП 101 г. Калуга | нд | нд | нд | нд | нд | нд | нд | нд | нд | нд | 3-10 | 3-10 | Замещение (обновление) электрической сети | + | -
3.2.2.2 | Реконструкция КЛ-6кВ РП 7-ТП 101 г. Калуга протяженностью 1,05 км | G_KAE-00070-023 | 1972 | 41.65 | 3.12 | 2017 | нд | нд | нд | нд | - | - | - | - | КЛ-6кВ РП 7-ТП 101 г. Калуга | нд | нд | нд | нд | нд | нд | нд | нд | нд | нд | 3-10 | 3-10 | Замещение (обновление) электрической сети | + | -
3.2.2.2 | Реконструкция КЛ 6кВ ТП 94-ТП 160 г. Калуга протяженностью 0,31 км | G_KAE-00070-024 | 1955 | 45.25 | 2.15 | 2017 | нд | нд | нд | нд | - | - | - | - | КЛ-6кВ ТП 94-ТП 160 г. Калуга | нд | нд | нд | нд | нд | нд | нд | нд | нд | нд | 3-10 | 3-10 | Замещение (обновление) электрической сети | + | -
3.2.2.2 | Реконструкция КЛ 6кВ ТП 94-ТП 180 г. Калуга протяженностью 0,58 км | G_KAE-00070-025 | 1955 | 43.55 | 1.82 | 2017 | нд | нд | нд | нд | - | - | - | - | КЛ-6кВ ТП 94-ТП 180 г. Калуга | нд | нд | нд | нд | нд | нд | нд | нд | нд | нд | 3-10 | 3-10 | Замещение (обновление) электрической сети | + | -
3.2.2.2 | Реконструкция КЛ 6кВ РП 12-ТП 87 г. Калуга протяженностью 0,74 км | G_KAE-00070-026 | 1957 | 47.85 | 0.04 | 2017 | нд | нд | нд | нд | - | - | - | - | КЛ-6кВ РП 12-ТП 87 г. Калуга | нд | нд | нд | нд | нд | нд | нд | нд | нд | нд | 3-10 | 3-10 | Замещение (обновление) электрической сети | + | -
3.2.2.2 | Реконструкция КЛ 6кВ РП 4-ТП 61 г. Калуга протяженностью 0,67 км | G_KAE-00070-027 | 1949 | 42.95 | 2.06 | 2017 | нд | нд | нд | нд | - | - | - | - | КЛ-6кВ РП 4-ТП 61 г. Калуга | нд | нд | нд | нд | нд | нд | нд | нд | нд | нд | 3-10 | 3-10 | Замещение (обновление) электрической сети | + | -
3.2.2.2 | Реконструкция КЛ 6кВ ТП 29-ТП 76 г. Калуга протяженностью 0,6 км | G_KAE-00070-028 | 1956 | 46.35 | 6.11 | 2017 | нд | нд | нд | нд | - | - | - | - | КЛ-6кВ ТП 29-ТП 76 г. Калуга | нд | нд | нд | нд | нд | нд | нд | нд | нд | нд | 3-10 | 3-10 | Замещение (обновление) электрической сети | + | -
3.2.2.2 | Реконструкция КЛ 6кВ РП 17-ТП 27 г. Калуга протяженностью 0,23 км | G_KAE-00070-029 | 1969 | 44.15 | 1.22 | 2017 | нд | нд | нд | нд | - | - | - | - | КЛ-6кВ РП 17-ТП 27 г. Калуга | нд | нд | нд | нд | нд | нд | нд | нд | нд | нд | 3-10 | 3-10 | Замещение (обновление) электрической сети | + | -
3.2.2.2 | Реконструкция КЛ 6кВ ТП 27-ТП 79 г. Калуга протяженностью 0,47 км | G_KAE-00070-030 | 1954 | 48.45 | 1.01 | 2017 | нд | нд | нд | нд | - | - | - | - | КЛ-6кВ ТП 27-ТП 79 г. Калуга | нд | нд | нд | нд | нд | нд | нд | нд | нд | нд | 3-10 | 3-10 | Замещение (обновление) электрической сети | + | -
3.2.2.2 | Реконструкция КЛ 6кВ ТП 27-ТП 103 г. Калуга протяженностью 0,62 км | G_KAE-00070-031 | 1957 | 49.75 | 2.4 | 2017 | нд | нд | нд | нд | - | - | - | - | КЛ-6кВ ТП 27-ТП 103 г. Калуга | нд | нд | нд | нд | нд | нд | нд | нд | нд | нд | 3-10 | 3-10 | Замещение (обновление) электрической сети | + | -
3.2.2.2 | Реконструкция КЛ 6кВ ТП 27-ТП 415 г. Калуга протяженностью 0,42 км | G_KAE-00070-032 | 1954 | 41.65 | 0.39 | 2017 | нд | нд | нд | нд | - | - | - | - | КЛ-6кВ ТП 27-ТП 415 г. Калуга | нд | нд | нд | нд | нд | нд | нд | нд | нд | нд | 3-10 | 3-10 | Замещение (обновление) электрической сети | + | -
3.2.2.2 | Реконструкция КЛ 6кВ РП 24-ТП 41 г. Калуга протяженностью 0,78 км | G_KAE-00070-033 | 1987 | 45.25 | 1.34 | 2017 | нд | нд | нд | нд | - | - | - | - | КЛ-6кВ РП 24-ТП 41 г. Калуга | нд | нд | нд | нд | нд | нд | нд | нд | нд | нд | 3-10 | 3-10 | Замещение (обновление) электрической сети | + | -
3.2.2.2 | Реконструкция КЛ 6кВ РП 1-ТП 127 г. Калуга протяженностью 0,21 км | G_KAE-00070-034 | 1969 | 43.55 | 0.32 | 2017 | нд | нд | нд | нд | - | - | - | - | КЛ-6кВ РП 1-ТП 127 г. Калуга | нд | нд | нд | нд | нд | нд | нд | нд | нд | нд | 3-10 | 3-10 | Замещение (обновление) электрической сети | + | -
3.2.2.2 | Реконструкция КЛ 6кВ РП 18-ТП 130 г. Калуга протяженностью 0,66 км | G_KAE-00070-035 | 1974 | 47.85 | 0.93 | 2017 | нд | нд | нд | нд | - | - | - | - | КЛ-6кВ РП 18-ТП 130 г. Калуга | нд | нд | нд | нд | нд | нд | нд | нд | нд | нд | 3-10 | 3-10 | Замещение (обновление) электрической сети | + | -
3.2.2.2 | Реконструкция КЛ 6кВ РП 7-ТП 152 г. Калуга протяженностью 1,09 км | G_KAE-00070-036 | 1967 | 42.95 | 4.45 | 2017 | нд | нд | нд | нд | - | - | - | - | КЛ-6кВ РП 7-ТП 152 г. Калуга | нд | нд | нд | нд | нд | нд | нд | нд | нд | нд | 3-10 | 3-10 | Замещение (обновление) электрической сети | + | -
3.2.2.2 | Реконструкция КЛ 0,4 кВ ТП-565 ВРУ Привокзальная,12 г. Калуга протяженностью 0,24 км | G_KAE-00074-001 | 1972 | 46.35 | 1.01 | 2017 | нд | нд | нд | нд | - | - | - | - | КЛ 0,4 кВТП-565 ВРУ Привокзальная,12 г. Калуга | нд | нд | нд | нд | нд | нд | нд | нд | нд | нд | до 1 | до 1 | Замещение (обновление) электрической сети | + | -
3.2.2.2 | Реконструкция КЛ 0,4 кВ ТП-565 ВРУ Привокзальная, 8 корп.2 г. Калуга протяженностью 0,38 км | G_KAE-00074-002 | 1972 | 44.15 | 0.73 | 2017 | нд | нд | нд | нд | - | - | - | - | КЛ 0,4 кВТП-565 ВРУ Привокзальная, 8 корп.2 г. Калуга | нд | нд | нд | нд | нд | нд | нд | нд | нд | нд | до 1 | до 1 | Замещение (обновление) электрической сети | + | -
3.2.2.2 | Реконструкция КЛ 0,4 кВ ТП-257-ул. Плеханова, 3 г. Калуга протяженностью 0,1 км | G_KAE-00074-003 | 1985 | 48.45 | 0.61 | 2017 | нд | нд | нд | нд | - | - | - | - | КЛ 0,4 кВТП-257-ул. Плеханова, 3 г. Калуга | нд | нд | нд | нд | нд | нд | нд | нд | нд | нд | до 1 | до 1 | Замещение (обновление) электрической сети | + | -
3.2.2.2 | Реконструкция КЛ 0,4 кВ ТП-140-ул. Кирова, 26 г. Калуга протяженностью 0,19 км | G_KAE-00074-004 | 1976 | 49.75 | 2.13 | 2017 | нд | нд | нд | нд | - | - | - | - | КЛ 0,4 кВТП-140-ул. Кирова, 26 г. Калуга | нд | нд | нд | нд | нд | нд | нд | нд | нд | нд | до 1 | до 1 | Замещение (обновление) электрической сети | + | -
3.2.2.2 | Реконструкция КЛ 0,4 кВ ТП-160-ул. Салтыкова-Щедрина, 81 г. Калуга протяженностью 0,21км | G_KAE-00074-005 | 1996 | 41.65 | 0.39 | 2017 | нд | нд | нд | нд | - | - | - | - | КЛ 0,4 кВТП-160-ул. Салтыкова-Щедрина, 81 г. Калуга | нд | нд | нд | нд | нд | нд | нд | нд | нд | нд | до 1 | до 1 | Замещение (обновление) электрической сети | + | -
3.2.2.2 | Реконструкция КЛ 0,4 кВ №1 ТП-140-ул. Марата, 1 – ул. Кирова, 26 г. Калуга протяженностью 0,21 км | G_KAE-00074-006 | 1984 | 45.25 | 0.42 | 2017 | нд | нд | нд | нд | - | - | - | - | КЛ 0,4 кВ №1ТП-140-ул. Марата, 1 – ул. Кирова, 26 г. Калуга | нд | нд | нд | нд | нд | нд | нд | нд | нд | нд | до 1 | до 1 | Замещение (обновление) электрической сети | + | -
3.2.2.2 | Реконструкция КЛ 0,4 кВ №2 ТП-140-ул. Марата, 1 – ул. Кирова, 26 г. Калуга протяженностью 0,31 км | G_KAE-00074-007 | 1984 | 43.55 | 0.42 | 2017 | нд | нд | нд | нд | - | - | - | - | КЛ 0,4 кВ №2ТП-140-ул. Марата, 1 – ул. Кирова, 26 г. Калуга | нд | нд | нд | нд | нд | нд | нд | нд | нд | нд | до 1 | до 1 | Замещение (обновление) электрической сети | + | -
3.2.2.2 | Реконструкция КЛ 0,4 кВ ТП-140-«Скорая помощь» по ул. Кирова, 40 г. Калуга протяженностью 0,31 км | G_KAE-00074-008 | 1984 | 47.85 | 2.13 | 2017 | нд | нд | нд | нд | - | - | - | - | КЛ 0,4 кВТП-140-«Скорая помощь» по ул. Кирова, 40 г. Калуга | нд | нд | нд | нд | нд | нд | нд | нд | нд | нд | до 1 | до 1 | Замещение (обновление) электрической сети | + | -
3.2.2.2 | Реконструкция КЛ 0,4 кВ №1 ТП-140-Котельная по ул. Кирова, 32 г. Калуга протяженностью 0,21 км | G_KAE-00074-009 | 1986 | 42.95 | 2.13 | 2017 | нд | нд | нд | нд | - | - | - | - | КЛ 0,4 кВ №1ТП-140-Котельная по ул. Кирова, 32 г. Калуга | нд | нд | нд | нд | нд | нд | нд | нд | нд | нд | до 1 | до 1 | Замещение (обновление) электрической сети | + | -
3.2.2.2 | Реконструкция КЛ 0,4 кВ №2 ТП-140-Котельная по ул. Кирова, 32 г. Калуга протяженностью 0,24 км | G_KAE-00074-010 | 1986 | 46.35 | 0.42 | 2017 | нд | нд | нд | нд | - | - | - | - | КЛ 0,4 кВ №2ТП-140-Котельная по ул. Кирова, 32 г. Калуга | нд | нд | нд | нд | нд | нд | нд | нд | нд | нд | до 1 | до 1 | Замещение (обновление) электрической сети | + | -
3.2.2.2 | Реконструкция КЛ 0,4 кВ ТП-142-Пристройка к котельной по ул. Никитина, 97 г. Калуга протяженностью 0,33 км | G_KAE-00074-015 | 1986 | 44.15 | 0.29 | 2017 | нд | нд | нд | нд | - | - | - | - | КЛ 0,4 кВТП-142-Пристройка к котельной по ул. Никитина, 97 г. Калуга | нд | нд | нд | нд | нд | нд | нд | нд | нд | нд | до 1 | до 1 | Замещение (обновление) электрической сети | + | -
3.2.2.2 | Реконструкция КЛ 0,4 кВ ТП-142-1-ый пер. Пестеля, 37 г. Калуга протяженностью 0,26 км | G_KAE-00074-016 | 1975 | 48.45 | 0.29 | 2017 | нд | нд | нд | нд | - | - | - | - | КЛ 0,4 кВТП-142-1-ый пер. Пестеля, 37 г. Калуга | нд | нд | нд | нд | нд | нд | нд | нд | нд | нд | до 1 | до 1 | Замещение (обновление) электрической сети | + | -
3.2.2.2 | Реконструкция КЛ 0,4 кВ ТП-142-Котельная г. Калуга протяженностью 0,22 км | G_KAE-00074-017 | 1976 | 49.75 | 0.66 | 2017 | нд | нд | нд | нд | - | - | - | - | КЛ 0,4 кВТП-142-Котельная г. Калуга | нд | нд | нд | нд | нд | нд | нд | нд | нд | нд | до 1 | до 1 | Замещение (обновление) электрической сети | + | -
3.2.2.2 | Реконструкция КЛ 0,4 кВ ТП-142-Д/сад № 30 по ул. Никитина, 93 г. Калуга протяженностью 0,18 км | G_KAE-00074-018 | 1975 | 41.65 | 0.29 | 2017 | нд | нд | нд | нд | - | - | - | - | КЛ 0,4 кВТП-142-Д/сад № 30 по ул. Никитина, 93 г. Калуга | нд | нд | нд | нд | нд | нд | нд | нд | нд | нд | до 1 | до 1 | Замещение (обновление) электрической сети | + | -
3.2.2.2 | Реконструкция КЛ 0,4 кВ ТП-177-ВРУ Школа каб.1 г. Калуга протяженностью 0,2 км | G_KAE-00074-019 | 1976 | 45.25 | 0.33 | 2017 | нд | нд | нд | нд | - | - | - | - | КЛ 0,4 кВТП-177-ВРУ Школа каб.1 г. Калуга | нд | нд | нд | нд | нд | нд | нд | нд | нд | нд | до 1 | до 1 | Замещение (обновление) электрической сети | + | -
3.2.2.2 | Реконструкция КЛ 0,4 кВ №2 ТП-245-Ул. Хрустальная, 58 г. Калуга протяженностью 0,17 км | G_KAE-00074-020 | 1984 | 43.55 | 0.74 | 2017 | нд | нд | нд | нд | - | - | - | - | КЛ 0,4 кВ №2ТП-245-Ул. Хрустальная, 58 г. Калуга | нд | нд | нд | нд | нд | нд | нд | нд | нд | нд | до 1 | до 1 | Замещение (обновление) электрической сети | + | -
3.2.2.2 | Реконструкция КЛ 0,4 кВ ТП-245-Ул. Хрустальная, 54 г. Калуга протяженностью 0,19 км | G_KAE-00074-021 | 1984 | 47.85 | 0.74 | 2017 | нд | нд | нд | нд | - | - | - | - | КЛ 0,4 кВТП-245-Ул. Хрустальная, 54 г. Калуга | нд | нд | нд | нд | нд | нд | нд | нд | нд | нд | до 1 | до 1 | Замещение (обновление) электрической сети | + | -
3.2.2.2 | Реконструкция КЛ 0,4 кВ ТП-177-ВРУ Школа каб.2 г. Калуга протяженностью 0,2 км | G_KAE-00074-022 | 1976 | 42.95 | 0.74 | 2017 | нд | нд | нд | нд | - | - | - | - | КЛ 0,4 кВТП-177-ВРУ Школа каб.2 г. Калуга | нд | нд | нд | нд | нд | нд | нд | нд | нд | нд | до 1 | до 1 | Замещение (обновление) электрической сети | + | -
3.2.2.2 | Реконструкция КЛ 0,4 кВ ТП-178-ВРУ Ул. Н.Стройка, 2 г. Калуга протяженностью 0,15 км | G_KAE-00074-023 | 1973 | 46.35 | 0.4 | 2017 | нд | нд | нд | нд | - | - | - | - | КЛ 0,4 кВТП-178-ВРУ Ул. Н.Стройка, 2 г. Калуга | нд | нд | нд | нд | нд | нд | нд | нд | нд | нд | до 1 | до 1 | Замещение (обновление) электрической сети | + | -
3.2.2.2 | Реконструкция КЛ 0,4 кВ ТП-178-ВРУ Ул. Московская, 228 г. Калуга протяженностью 0,08 км | G_KAE-00074-024 | 1976 | 44.15 | 0.4 | 2017 | нд | нд | нд | нд | - | - | - | - | КЛ 0,4 кВТП-178-ВРУ Ул. Московская, 228 г. Калуга | нд | нд | нд | нд | нд | нд | нд | нд | нд | нд | до 1 | до 1 | Замещение (обновление) электрической сети | + | -
3.2.2.2 | Реконструкция КЛ 0,4 кВ ТП-178-ВРУ Ул. Московская, 236-242 г. Калуга протяженностью 0,15 км | G_KAE-00074-025 | 1976 | 48.45 | 0.41 | 2017 | нд | нд | нд | нд | - | - | - | - | КЛ 0,4 кВТП-178-ВРУ Ул. Московская, 236-242 г. Калуга | нд | нд | нд | нд | нд | нд | нд | нд | нд | нд | до 1 | до 1 | Замещение (обновление) электрической сети | + | -
3.2.2.2 | Реконструкция КЛ 0,4 кВ ТП-178-ВРУ Котельная г. Калуга протяженностью 0,19 км | G_KAE-00074-026 | 1969 | 49.75 | 0.4 | 2017 | нд | нд | нд | нд | - | - | - | - | КЛ 0,4 кВТП-178-ВРУ Котельная г. Калуга | нд | нд | нд | нд | нд | нд | нд | нд | нд | нд | до 1 | до 1 | Замещение (обновление) электрической сети | + | -
3.2.2.2 | Реконструкция КЛ 0,4 кВ ТП-178-ВРУ Ул. Московская, 230 г. Калуга протяженностью 0,16 км | G_KAE-00074-027 | 1973 | 41.65 | 0.41 | 2017 | нд | нд | нд | нд | - | - | - | - | КЛ 0,4 кВТП-178-ВРУ Ул. Московская, 230 г. Калуга | нд | нд | нд | нд | нд | нд | нд | нд | нд | нд | до 1 | до 1 | Замещение (обновление) электрической сети | + | -
3.2.2.2 | Реконструкция КЛ 0,4 кВ ТП-178-ВРУ Ул. Московская, 242 г. Калуга протяженностью 0,45 км | G_KAE-00074-028 | 1976 | 45.25 | 0.4 | 2017 | нд | нд | нд | нд | - | - | - | - | КЛ 0,4 кВТП-178-ВРУ Ул. Московская, 242 г. Калуга | нд | нд | нд | нд | нд | нд | нд | нд | нд | нд | до 1 | до 1 | Замещение (обновление) электрической сети | + | -
3.2.2.2 | Реконструкция КЛ 0,4 кВ ТП-178-ВРУ Ул. Московская, 218 (пристройка) г. Калуга протяженностью 0,09 км | G_KAE-00074-029 | 1976 | 43.55 | 0.41 | 2017 | нд | нд | нд | нд | - | - | - | - | КЛ 0,4 кВТП-178-ВРУ Ул. Московская, 218 (пристройка) г. Калуга | нд | нд | нд | нд | нд | нд | нд | нд | нд | нд | до 1 | до 1 | Замещение (обновление) электрической сети | + | -
3.2.2.2 | Реконструкция КЛ 0,4 кВ ТП-178-ВРУ Ул. Московская, 230 - 228 г. Калуга протяженностью 0,06 км | G_KAE-00074-030 | 1971 | 47.85 | 0.41 | 2017 | нд | нд | нд | нд | - | - | - | - | КЛ 0,4 кВТП-178-ВРУ Ул. Московская, 230 - 228 г. Калуга | нд | нд | нд | нд | нд | нд | нд | нд | нд | нд | до 1 | до 1 | Замещение (обновление) электрической сети | + | -
3.2.2.2 | Реконструкция КЛ 0,4 кВ ТП-178-ВРУ Ул. Московская, 228 - ВРУ Н.Стройка, 1 г. Калуга протяженностью 0,19 км | G_KAE-00074-031 | 1971 | 42.95 | 0.41 | 2017 | нд | нд | нд | нд | - | - | - | - | КЛ 0,4 кВТП-178-ВРУ Ул. Московская, 228 - ВРУ Н.Стройка, 1 г. Калуга | нд | нд | нд | нд | нд | нд | нд | нд | нд | нд | до 1 | до 1 | Замещение (обновление) электрической сети | + | -
3.2.2.2 | Реконструкция КЛ 0,4 кВ ТП-179-ВРУ Радиоузел г. Калуга протяженностью 0,25 км | G_KAE-00074-032 | 1976 | 46.35 | 0.89 | 2017 | нд | нд | нд | нд | - | - | - | - | КЛ 0,4 кВТП-179-ВРУ Радиоузел г. Калуга | нд | нд | нд | нд | нд | нд | нд | нд | нд | нд | до 1 | до 1 | Замещение (обновление) электрической сети | + | -
3.2.2.2 | Реконструкция КЛ 0,4 кВ ТП-180-ВРУ Ул. С.Щедрина, 74 корп.1 каб.1 г. Калуга протяженностью 0,34 км | G_KAE-00074-033 | 1996 | 44.15 | 1.05 | 2017 | нд | нд | нд | нд | - | - | - | - | КЛ 0,4 кВТП-180-ВРУ Ул. С.Щедрина, 74 корп.1 каб.1 г. Калуга | нд | нд | нд | нд | нд | нд | нд | нд | нд | нд | до 1 | до 1 | Замещение (обновление) электрической сети | + | -
3.2.2.2 | Реконструкция КЛ 0,4 кВ ТП-245-Ул. Хрустальная, 50 г. Калуга протяженностью 0,14 км | G_KAE-00074-034 | 1984 | 48.45 | 0.65 | 2017 | нд | нд | нд | нд | - | - | - | - | КЛ 0,4 кВТП-245-Ул. Хрустальная, 50 г. Калуга | нд | нд | нд | нд | нд | нд | нд | нд | нд | нд | до 1 | до 1 | Замещение (обновление) электрической сети | + | -
3.2.2.2 | Реконструкция КЛ 0,4 кВ ТП-245-Котельная, ул. Хрустальная г. Калуга протяженностью 0,19 км | G_KAE-00074-035 | 1985 | 49.75 | 0.65 | 2017 | нд | нд | нд | нд | - | - | - | - | КЛ 0,4 кВТП-245-Котельная, ул. Хрустальная г. Калуга | нд | нд | нд | нд | нд | нд | нд | нд | нд | нд | до 1 | до 1 | Замещение (обновление) электрической сети | + | -
3.2.2.2 | Реконструкция КЛ 0,4 кВ ТП-180-ВРУ Ул. С.Щедрина, 74 корп.1 каб.2 г. Калуга протяженностью 0,34 км | G_KAE-00074-036 | 1996 | 41.65 | 1.05 | 2017 | нд | нд | нд | нд | - | - | - | - | КЛ 0,4 кВТП-180-ВРУ Ул. С.Щедрина, 74 корп.1 каб.2 г. Калуга | нд | нд | нд | нд | нд | нд | нд | нд | нд | нд | до 1 | до 1 | Замещение (обновление) электрической сети | + | -
3.2.2.2 | Реконструкция КЛ 0,4 кВ №2 ТП-258-ул. Ф. Энгельса, 17 г. Калуга протяженностью 0,12 км | G_KAE-00074-037 | 1972 | 45.25 | 0.41 | 2017 | нд | нд | нд | нд | - | - | - | - | КЛ 0,4 кВ №2ТП-258-ул. Ф. Энгельса, 17 г. Калуга | нд | нд | нд | нд | нд | нд | нд | нд | нд | нд | до 1 | до 1 | Замещение (обновление) электрической сети | + | -
3.2.2.2 | Реконструкция КЛ 0,4 кВ ТП-258-ул. Суворова, 188 г. Калуга протяженностью 0,06 км | G_KAE-00074-038 | 1972 | 43.55 | 0.41 | 2017 | нд | нд | нд | нд | - | - | - | - | КЛ 0,4 кВТП-258-ул. Суворова, 188 г. Калуга | нд | нд | нд | нд | нд | нд | нд | нд | нд | нд | до 1 | до 1 | Замещение (обновление) электрической сети | + | -
3.2.2.2 | Реконструкция кабельной перемычки: ул. Суворова, 188 – ул. Ф. Энгельса, 17 г. Калуга протяженностью 0,08 км | G_KAE-00074-039 | 1972 | 47.85 | 0.48 | 2017 | нд | нд | нд | нд | - | - | - | - | Каб. перем.: ул. Суворова, 188 – ул. Ф. Энгельса, 17 г. Калуга | нд | нд | нд | нд | нд | нд | нд | нд | нд | нд | до 1 | до 1 | Замещение (обновление) электрической сети | + | -
3.2.2.2 | Реконструкция КЛ 0,4 кВ ТП-258 ул. М. Жукова, 3 г. Калуга протяженностью 0,12 км | G_KAE-00074-040 | 1972 | 42.95 | 0.48 | 2017 | нд | нд | нд | нд | - | - | - | - | КЛ 0,4 кВТП-258 ул. М. Жукова, 3 г. Калуга | нд | нд | нд | нд | нд | нд | нд | нд | нд | нд | до 1 | до 1 | Замещение (обновление) электрической сети | + | -
3.2.2.2 | Реконструкция КЛ 0,4 кВ ТП-258-ул. М. Жукова, 3 – 5 г. Калуга протяженностью 0,12 км | G_KAE-00074-041 | 1972 | 46.35 | 0.48 | 2017 | нд | нд | нд | нд | - | - | - | - | КЛ 0,4 кВТП-258-ул. М. Жукова, 3 – 5 г. Калуга | нд | нд | нд | нд | нд | нд | нд | нд | нд | нд | до 1 | до 1 | Замещение (обновление) электрической сети | + | -
3.2.2.2 | Реконструкция КЛ 0,4 кВ ТП-185 - ВРУ пл. Победы, 9 г. Калуга протяженностью 0,13 км | G_KAE-00074-042 | 1976 | 44.15 | 0.61 | 2017 | нд | нд | нд | нд | - | - | - | - | КЛ 0,4 кВТП-185 - ВРУ пл. Победы, 9 г. Калуга | нд | нд | нд | нд | нд | нд | нд | нд | нд | нд | до 1 | до 1 | Замещение (обновление) электрической сети | + | -
3.2.2.2 | Реконструкция КЛ 0,4 кВ ТП-258-ул. М. Горького, 10 г. Калуга протяженностью 0,04 км | G_KAE-00074-043 | 1972 | 48.45 | 0.41 | 2017 | нд | нд | нд | нд | - | - | - | - | КЛ 0,4 кВТП-258-ул. М. Горького, 10 г. Калуга | нд | нд | нд | нд | нд | нд | нд | нд | нд | нд | до 1 | до 1 | Замещение (обновление) электрической сети | + | -
3.2.2.2 | Реконструкция кабельной пермычки: ул. М. Горького, 10 – ул. М. Жукова, 5 г. Калуга протяженностью 0,07 км | G_KAE-00074-044 | 1972 | 49.75 | 0.41 | 2017 | нд | нд | нд | нд | - | - | - | - | Каб. перем.: ул. М. Горького, 10 – ул. М. Жукова, 5 г. Калуга | нд | нд | нд | нд | нд | нд | нд | нд | нд | нд | до 1 | до 1 | Замещение (обновление) электрической сети | + | -
3.2.2.2 | Реконструкция КЛ 0,4 кВ ТП-187-ВРУ Ул. Ленина, 85 г. Калуга протяженностью 0,13 км | G_KAE-00074-045 | 1976 | 41.65 | 0.79 | 2017 | нд | нд | нд | нд | - | - | - | - | КЛ 0,4 кВТП-187-ВРУ Ул. Ленина, 85 г. Калуга | нд | нд | нд | нд | нд | нд | нд | нд | нд | нд | до 1 | до 1 | Замещение (обновление) электрической сети | + | -
3.2.2.2 | Реконструкция КЛ 0,4 кВ ТП-187-ВРУ Ул. Ленина, 85а каб.1 г. Калуга протяженностью 0,16 км | G_KAE-00074-046 | 1976 | 45.25 | 0.41 | 2017 | нд | нд | нд | нд | - | - | - | - | КЛ 0,4 кВТП-187-ВРУ Ул. Ленина, 85а каб.1 г. Калуга | нд | нд | нд | нд | нд | нд | нд | нд | нд | нд | до 1 | до 1 | Замещение (обновление) электрической сети | + | -
3.2.2.2 | Реконструкция КЛ 0,4 кВ ТП-187-ВРУ Ул. Луначарского, 6 г. Калуга протяженностью 0,17 км | G_KAE-00074-047 | 1971 | 43.55 | 0.41 | 2017 | нд | нд | нд | нд | - | - | - | - | КЛ 0,4 кВТП-187-ВРУ Ул. Луначарского, 6 г. Калуга | нд | нд | нд | нд | нд | нд | нд | нд | нд | нд | до 1 | до 1 | Замещение (обновление) электрической сети | + | -
3.2.2.2 | Реконструкция КЛ 0,4 кВ ТП-194-ВРУ Школа №24 г. Калуга протяженностью 0,2 км | G_KAE-00074-048 | 1971 | 47.85 | 0.52 | 2017 | нд | нд | нд | нд | - | - | - | - | КЛ 0,4 кВТП-194-ВРУ Школа №24 г. Калуга | нд | нд | нд | нд | нд | нд | нд | нд | нд | нд | до 1 | до 1 | Замещение (обновление) электрической сети | + | -
3.2.2.2 | Реконструкция КЛ 0,4 кВ ТП-194-ВРУ Школа №15 каб.1 г. Калуга протяженностью 0,1 км | G_KAE-00074-049 | 1971 | 42.95 | 0.52 | 2017 | нд | нд | нд | нд | - | - | - | - | КЛ 0,4 кВТП-194-ВРУ Школа №15 каб.1 г. Калуга | нд | нд | нд | нд | нд | нд | нд | нд | нд | нд | до 1 | до 1 | Замещение (обновление) электрической сети | + | -
3.2.2.2 | Реконструкция КЛ 0,4 кВ ТП-194-ВРУ Школа №15 каб.2 г. Калуга протяженностью 0,1 км | G_KAE-00074-050 | 1971 | 46.35 | 0.52 | 2017 | нд | нд | нд | нд | - | - | - | - | КЛ 0,4 кВТП-194-ВРУ Школа №15 каб.2 г. Калуга | нд | нд | нд | нд | нд | нд | нд | нд | нд | нд | до 1 | до 1 | Замещение (обновление) электрической сети | + | -
3.2.2.2 | Реконструкция КЛ 0,4 кВ №1 ТП-262-ул. Карачевская, 5 г. Калуга протяженностью 0,13 км | G_KAE-00074-051 | 1977 | 44.15 | 1.61 | 2017 | нд | нд | нд | нд | - | - | - | - | КЛ 0,4 кВ №1ТП-262-ул. Карачевская, 5 г. Калуга | нд | нд | нд | нд | нд | нд | нд | нд | нд | нд | до 1 | до 1 | Замещение (обновление) электрической сети | + | -
3.2.2.2 | Реконструкция КЛ 0,4 кВ ТП-209-ВРУ Штаб ГО и ЧС г. Калуга протяженностью 0,22 км | G_KAE-00074-052 | 1972 | 48.45 | 2.45 | 2017 | нд | нд | нд | нд | - | - | - | - | КЛ 0,4 кВТП-209-ВРУ Штаб ГО и ЧС г. Калуга | нд | нд | нд | нд | нд | нд | нд | нд | нд | нд | до 1 | до 1 | Замещение (обновление) электрической сети | + | -
3.2.2.2 | Реконструкция КЛ 0,4 кВ ТП-154-ВРУ Ул. К.Либкнехта, 8 г. Калуга протяженностью 0,12 км | G_KAE-00074-053 | 1974 | 49.75 | 0.02 | 2017 | нд | нд | нд | нд | - | - | - | - | КЛ 0,4 кВТП-154-ВРУ Ул. К.Либкнехта, 8 г. Калуга | нд | нд | нд | нд | нд | нд | нд | нд | нд | нд | до 1 | до 1 | Замещение (обновление) электрической сети | + | -
3.2.2.2 | Реконструкция КЛ 0,4 кВ ТП-221-ВРУ Ул. Московская, 191 г. Калуга протяженностью 0,28 км | G_KAE-00074-054 | 1972 | 41.65 | 0.52 | 2017 | нд | нд | нд | нд | - | - | - | - | КЛ 0,4 кВТП-221-ВРУ Ул. Московская, 191 г. Калуга | нд | нд | нд | нд | нд | нд | нд | нд | нд | нд | до 1 | до 1 | Замещение (обновление) электрической сети | + | -
3.2.2.2 | Реконструкция КЛ 0,4 кВ №3 ТП-262-Школа № 30 по ул. Гурьянова, 35 г. Калуга протяженностью 0,25 км | G_KAE-00074-055 | 1976 | 45.25 | 1.61 | 2017 | нд | нд | нд | нд | - | - | - | - | КЛ 0,4 кВ №3ТП-262-Школа № 30 по ул. Гурьянова, 35 г. Калуга | нд | нд | нд | нд | нд | нд | нд | нд | нд | нд | до 1 | до 1 | Замещение (обновление) электрической сети | + | -
3.2.2.2 | Реконструкция КЛ 0,4 кВ №4 ТП-262-Школа № 30 по ул. Гурьянова, 35 г. Калуга протяженностью 0,26 км | G_KAE-00074-056 | 1976 | 43.55 | 0.46 | 2017 | нд | нд | нд | нд | - | - | - | - | КЛ 0,4 кВ №4ТП-262-Школа № 30 по ул. Гурьянова, 35 г. Калуга | нд | нд | нд | нд | нд | нд | нд | нд | нд | нд | до 1 | до 1 | Замещение (обновление) электрической сети | + | -
3.2.2.2 | Реконструкция КЛ 0,4 кВ ТП-221-ВРУ Ул. Московская, 197 г. Калуга протяженностью 0,07 км | G_KAE-00074-057 | 1977 | 47.85 | 0.52 | 2017 | нд | нд | нд | нд | - | - | - | - | КЛ 0,4 кВТП-221-ВРУ Ул. Московская, 197 г. Калуга | нд | нд | нд | нд | нд | нд | нд | нд | нд | нд | до 1 | до 1 | Замещение (обновление) электрической сети | + | -
3.2.2.2 | Реконструкция КЛ 0,4 кВ №1 ТП-265-Санэпидемстанция, административный корпус г. Калуга протяженностью 0,32 км | G_KAE-00074-058 | 1974 | 42.95 | 0.24 | 2017 | нд | нд | нд | нд | - | - | - | - | КЛ 0,4 кВ №1ТП-265-Санэпидемстанция, административный корпус г. Калуга | нд | нд | нд | нд | нд | нд | нд | нд | нд | нд | до 1 | до 1 | Замещение (обновление) электрической сети | + | -
3.2.2.2 | Реконструкция КЛ 0,4 кВ №2 ТП-265-Санэпидемстанция, административный корпус г. Калуга протяженностью 0,16 км | G_KAE-00074-059 | 1974 | 46.35 | 0.84 | 2017 | нд | нд | нд | нд | - | - | - | - | КЛ 0,4 кВ №2ТП-265-Санэпидемстанция, административный корпус г. Калуга | нд | нд | нд | нд | нд | нд | нд | нд | нд | нд | до 1 | до 1 | Замещение (обновление) электрической сети | + | -
3.2.2.2 | Реконструкция КЛ 0,4 кВ №1 ТП-265-Каб. перемычка. на котельную г. Калуга протяженностью 0,16 км | G_KAE-00074-060 | 1974 | 44.15 | 0.24 | 2017 | нд | нд | нд | нд | - | - | - | - | КЛ 0,4 кВ №1ТП-265-Каб. перем. на котельную г. Калуга | нд | нд | нд | нд | нд | нд | нд | нд | нд | нд | до 1 | до 1 | Замещение (обновление) электрической сети | + | -
3.2.2.2 | Реконструкция КЛ 0,4 кВ №2 ТП-265-Каб. перемычка. на котельную г. Калуга протяженностью 0,18 км | G_KAE-00074-061 | 1974 | 48.45 | 0.84 | 2017 | нд | нд | нд | нд | - | - | - | - | КЛ 0,4 кВ №2ТП-265-Каб. перем. на котельную г. Калуга | нд | нд | нд | нд | нд | нд | нд | нд | нд | нд | до 1 | до 1 | Замещение (обновление) электрической сети | + | -
3.2.2.2 | Реконструкция КЛ 0,4 кВ №1 ТП-265-Каб. перемычка. на СЭС лабораторный корпус г. Калуга протяженностью 0,18 км | G_KAE-00074-062 | 1974 | 49.75 | 0.84 | 2017 | нд | нд | нд | нд | - | - | - | - | КЛ 0,4 кВ №1ТП-265-Каб. перем. на СЭС лабораторный корпус г. Калуга | нд | нд | нд | нд | нд | нд | нд | нд | нд | нд | до 1 | до 1 | Замещение (обновление) электрической сети | + | -
3.2.2.2 | Реконструкция КЛ 0,4 кВ №2 ТП-265-Каб. перемычка. на СЭС лабораторный корпус г. Калуга протяженностью 0,3 км | G_KAE-00074-063 | 1974 | 41.65 | 0.84 | 2017 | нд | нд | нд | нд | - | - | - | - | КЛ 0,4 кВ №2ТП-265-Каб. перем. на СЭС лабораторный корпус г. Калуга | нд | нд | нд | нд | нд | нд | нд | нд | нд | нд | до 1 | до 1 | Замещение (обновление) электрической сети | + | -
3.2.2.2 | Реконструкция КЛ 0,4 кВ ТП-221-ВРУ Ул. Московская, 195 г. Калуга протяженностью 0,08 км | G_KAE-00074-064 | 1977 | 45.25 | 0.52 | 2017 | нд | нд | нд | нд | - | - | - | - | КЛ 0,4 кВТП-221-ВРУ Ул. Московская, 195 г. Калуга | нд | нд | нд | нд | нд | нд | нд | нд | нд | нд | до 1 | до 1 | Замещение (обновление) электрической сети | + | -
3.2.2.2 | Реконструкция КЛ 0,4 кВ ТП-228-ВРУ Ул. Стекольная, 26 г. Калуга протяженностью 0,15 км | G_KAE-00074-065 | 1990 | 43.55 | 0.82 | 2017 | нд | нд | нд | нд | - | - | - | - | КЛ 0,4 кВТП-228-ВРУ Ул. Стекольная, 26 г. Калуга | нд | нд | нд | нд | нд | нд | нд | нд | нд | нд | до 1 | до 1 | Замещение (обновление) электрической сети | + | -
3.2.2.2 | Реконструкция КЛ 0,4 кВ ТП-230-ВРУ Ул. Пухова, 9 г. Калуга протяженностью 0,1 км | G_KAE-00074-066 | 1985 | 47.85 | 0.52 | 2017 | нд | нд | нд | нд | - | - | - | - | КЛ 0,4 кВТП-230-ВРУ Ул. Пухова, 9 г. Калуга | нд | нд | нд | нд | нд | нд | нд | нд | нд | нд | до 1 | до 1 | Замещение (обновление) электрической сети | + | -
3.2.2.2 | Реконструкция КЛ 0,4 кВ ТП-230-ВРУ Ул. Пухова, 3 г. Калуга протяженностью 0,08 км | G_KAE-00074-067 | 1978 | 42.95 | 0.02 | 2017 | нд | нд | нд | нд | - | - | - | - | КЛ 0,4 кВТП-230-ВРУ Ул. Пухова, 3 г. Калуга | нд | нд | нд | нд | нд | нд | нд | нд | нд | нд | до 1 | до 1 | Замещение (обновление) электрической сети | + | -
3.2.2.2 | Реконструкция КЛ 0,4 кВ ТП-230-ВРУ Ул. Пухова, 1-5 г. Калуга протяженностью 0,06 км | G_KAE-00074-068 | 1978 | 46.35 | 0.52 | 2017 | нд | нд | нд | нд | - | - | - | - | КЛ 0,4 кВТП-230-ВРУ Ул. Пухова, 1-5 г. Калуга | нд | нд | нд | нд | нд | нд | нд | нд | нд | нд | до 1 | до 1 | Замещение (обновление) электрической сети | + | -
3.2.2.2 | Реконструкция КЛ 0,4 кВ ТП-234-ВРУ Ул. Пестеля, 62 - ВРУ ул. Мичурина, 40 г. Калуга протяженностью 0,09 км | G_KAE-00074-069 | 1975 | 44.15 | 0.49 | 2017 | нд | нд | нд | нд | - | - | - | - | КЛ 0,4 кВТП-234-ВРУ Ул. Пестеля, 62 - ВРУ ул. Мичурина, 40 г. Калуга | нд | нд | нд | нд | нд | нд | нд | нд | нд | нд | до 1 | до 1 | Замещение (обновление) электрической сети | + | -
3.2.2.2 | Реконструкция КЛ 0,4 кВ ТП-234-ВРУ Ул. Пестеля, 62 г. Калуга протяженностью 0,38 км | G_KAE-00074-070 | 1972 | 48.45 | 0.49 | 2017 | нд | нд | нд | нд | - | - | - | - | КЛ 0,4 кВТП-234-ВРУ Ул. Пестеля, 62 г. Калуга | нд | нд | нд | нд | нд | нд | нд | нд | нд | нд | до 1 | до 1 | Замещение (обновление) электрической сети | + | -
3.2.2.2 | Реконструкция КЛ 0,4 кВ №1 ТП-268-ул. Луначарского, 45 (жилой дом. с поликлиникой) г. Калуга протяженностью 0,13 км | G_KAE-00074-071 | 1978 | 49.75 | 0.72 | 2017 | нд | нд | нд | нд | - | - | - | - | КЛ 0,4 кВ №1ТП-268-ул. Луначарского, 45 (ж.д. с поликлиникой) г. Калуга | нд | нд | нд | нд | нд | нд | нд | нд | нд | нд | до 1 | до 1 | Замещение (обновление) электрической сети | + | -
3.2.2.2 | Реконструкция КЛ 0,4 кВ ТП-234-ВРУ Ул. Горького, 51 г. Калуга протяженностью 0,07 км | G_KAE-00074-072 | 1977 | 41.65 | 0.62 | 2017 | нд | нд | нд | нд | - | - | - | - | КЛ 0,4 кВТП-234-ВРУ Ул. Горького, 51 г. Калуга | нд | нд | нд | нд | нд | нд | нд | нд | нд | нд | до 1 | до 1 | Замещение (обновление) электрической сети | + | -
3.2.2.2 | Реконструкция КЛ 0,4 кВ ТП-268-Поликлиника и кабельная . перемычка. на д. № 45 г. Калуга протяженностью 0,14 км | G_KAE-00074-073 | 1977 | 45.25 | 0.72 | 2017 | нд | нд | нд | нд | - | - | - | - | КЛ 0,4 кВТП-268-Поликлиника и каб. перем. на д. № 45 г. Калуга | нд | нд | нд | нд | нд | нд | нд | нд | нд | нд | до 1 | до 1 | Замещение (обновление) электрической сети | + | -
3.2.2.2 | Реконструкция КЛ 0,4 кВ ТП-268-Терапевтическое отделение г. Калуга протяженностью 0,13 км | G_KAE-00074-074 | 1983 | 43.55 | 0.72 | 2017 | нд | нд | нд | нд | - | - | - | - | КЛ 0,4 кВТП-268-Терапевтическое отделение г. Калуга | нд | нд | нд | нд | нд | нд | нд | нд | нд | нд | до 1 | до 1 | Замещение (обновление) электрической сети | + | -
3.2.2.2 | Реконструкция КЛ 0,4 кВ ТП-268-Аптека г. Калуга протяженностью 0,15 км | G_KAE-00074-075 | 1983 | 47.85 | 0.72 | 2017 | нд | нд | нд | нд | - | - | - | - | КЛ 0,4 кВТП-268-Аптека г. Калуга | нд | нд | нд | нд | нд | нд | нд | нд | нд | нд | до 1 | до 1 | Замещение (обновление) электрической сети | + | -
3.2.2.2 | Реконструкция КЛ 0,4 кВ ТП-268-Физиотер-ое отделение г. Калуга протяженностью 0,12 км | G_KAE-00074-076 | 1983 | 42.95 | 0.72 | 2017 | нд | нд | нд | нд | - | - | - | - | КЛ 0,4 кВТП-268-Физиотер-ое отделение г. Калуга | нд | нд | нд | нд | нд | нд | нд | нд | нд | нд | до 1 | до 1 | Замещение (обновление) электрической сети | + | -
3.2.2.2 | Реконструкция КЛ 0,4 кВ ТП-234-ВРУ Ул. Горького, 51 - ВРУ ул. Горького, 59 г. Калуга протяженностью 0,1 км | G_KAE-00074-077 | 1977 | 46.35 | 0.62 | 2017 | нд | нд | нд | нд | - | - | - | - | КЛ 0,4 кВТП-234-ВРУ Ул. Горького, 51 - ВРУ ул. Горького, 59 г. Калуга | нд | нд | нд | нд | нд | нд | нд | нд | нд | нд | до 1 | до 1 | Замещение (обновление) электрической сети | + | -
3.2.2.2 | Реконструкция КЛ 0,4 кВ ТП-343-ВРУ Ул. Труда, 22 г. Калуга протяженностью 0,09 км | G_KAE-00074-078 | 1995 | 44.15 | 0.49 | 2017 | нд | нд | нд | нд | - | - | - | - | КЛ 0,4 кВТП-343-ВРУ Ул. Труда, 22 г. Калуга | нд | нд | нд | нд | нд | нд | нд | нд | нд | нд | до 1 | до 1 | Замещение (обновление) электрической сети | + | -
3.2.2.2 | Реконструкция КЛ 0,4 кВ ТП-268-Каб. перемычка.: ул. Луначарского, 45 – ул. Первомайская, 27 г. Калуга протяженностью 0,19 км | G_KAE-00074-079 | 1994 | 48.45 | 0.67 | 2017 | нд | нд | нд | нд | - | - | - | - | КЛ 0,4 кВТП-268-Каб. перем.: ул. Луначарского, 45 – ул. Первомайская, 27 г. Калуга | нд | нд | нд | нд | нд | нд | нд | нд | нд | нд | до 1 | до 1 | Замещение (обновление) электрической сети | + | -
3.2.2.2 | Реконструкция КЛ 0,4 кВ ТП-268-Каб. перемычка.: ул. Первомайская, 51-а – детсад №16 г. Калуга протяженностью 0,18 км | G_KAE-00074-080 | 1999 | 49.75 | 0.67 | 2017 | нд | нд | нд | нд | - | - | - | - | КЛ 0,4 кВТП-268-Каб. перем.: ул. Первомайская, 51-а – дет.сад №16 г. Калуга | нд | нд | нд | нд | нд | нд | нд | нд | нд | нд | до 1 | до 1 | Замещение (обновление) электрической сети | + | -
3.2.2.2 | Реконструкция КЛ 0,4 кВ №1 ТП-269-ул. Дарвина, 18 и кабельная . перемычка. между подъездами 1 и4 г. Калуга протяженностью 0,18 км | G_KAE-00074-081 | 1975 | 41.65 | 0.15 | 2017 | нд | нд | нд | нд | - | - | - | - | КЛ 0,4 кВ №1ТП-269-ул. Дарвина, 18 и каб. перем. между подъездами 1 и4 г. Калуга | нд | нд | нд | нд | нд | нд | нд | нд | нд | нд | до 1 | до 1 | Замещение (обновление) электрической сети | + | -
3.2.2.2 | Реконструкция КЛ 0,4 кВ ТП-344-ВРУ Ул. Чижевского, 7 каб.1 г. Калуга протяженностью 0,22 км | G_KAE-00074-082 | 1993 | 45.25 | 0.66 | 2017 | нд | нд | нд | нд | - | - | - | - | КЛ 0,4 кВТП-344-ВРУ Ул. Чижевского, 7 каб.1 г. Калуга | нд | нд | нд | нд | нд | нд | нд | нд | нд | нд | до 1 | до 1 | Замещение (обновление) электрической сети | + | -
3.2.2.2 | Реконструкция КЛ 0,4 кВ ТП-269-пер. Гостинорядский, 4 г. Калуга протяженностью 0,22 км | G_KAE-00074-083 | 1987 | 43.55 | 0.21 | 2017 | нд | нд | нд | нд | - | - | - | - | КЛ 0,4 кВТП-269-пер. Гостинорядский, 4 г. Калуга | нд | нд | нд | нд | нд | нд | нд | нд | нд | нд | до 1 | до 1 | Замещение (обновление) электрической сети | + | -
3.2.2.2 | Реконструкция КЛ 0,4 кВ ТП-344-ВРУ Ул. Чижевского, 7 каб.2 г. Калуга протяженностью 0,22 км | G_KAE-00074-084 | 1993 | 47.85 | 0.62 | 2017 | нд | нд | нд | нд | - | - | - | - | КЛ 0,4 кВТП-344-ВРУ Ул. Чижевского, 7 каб.2 г. Калуга | нд | нд | нд | нд | нд | нд | нд | нд | нд | нд | до 1 | до 1 | Замещение (обновление) электрической сети | + | -
3.2.2.2 | Реконструкция КЛ 0,4 кВ ТП-347-ВРУ Ул. Литейная, 7 г. Калуга протяженностью 0,12 км | G_KAE-00074-085 | 1996 | 42.95 | 0.15 | 2017 | нд | нд | нд | нд | - | - | - | - | КЛ 0,4 кВТП-347-ВРУ Ул. Литейная, 7 г. Калуга | нд | нд | нд | нд | нд | нд | нд | нд | нд | нд | до 1 | до 1 | Замещение (обновление) электрической сети | + | -
3.2.2.2 | Реконструкция КЛ 0,4 кВ ТП-270-ул. Ольговская, 16 г. Калуга протяженностью 0,21 км | G_KAE-00074-086 | 1973 | 46.35 | 0.15 | 2017 | нд | нд | нд | нд | - | - | - | - | КЛ 0,4 кВТП-270-ул. Ольговская, 16 г. Калуга | нд | нд | нд | нд | нд | нд | нд | нд | нд | нд | до 1 | до 1 | Замещение (обновление) электрической сети | + | -
3.2.2.2 | Реконструкция КЛ 0,4 кВ ТП-270-ул. Тарутинская, 192, корп. 1 г. Калуга протяженностью 0,27 км | G_KAE-00074-087 | 1973 | 44.15 | 0.15 | 2017 | нд | нд | нд | нд | - | - | - | - | КЛ 0,4 кВТП-270-ул. Тарутинская, 192, корп. 1 г. Калуга | нд | нд | нд | нд | нд | нд | нд | нд | нд | нд | до 1 | до 1 | Замещение (обновление) электрической сети | + | -
3.2.2.2 | Реконструкция КЛ 0,4 кВ ТП-270-Каб. перемычка.: ул. Тарутинская, 192 – ул. Ольговская, 14 г. Калуга протяженностью 0,27 км | G_KAE-00074-088 | 1973 | 48.45 | 0.15 | 2017 | нд | нд | нд | нд | - | - | - | - | КЛ 0,4 кВТП-270-Каб. перем.: ул. Тарутинская, 192 – ул. Ольговская, 14 г. Калуга | нд | нд | нд | нд | нд | нд | нд | нд | нд | нд | до 1 | до 1 | Замещение (обновление) электрической сети | + | -
3.2.2.2 | Реконструкция КЛ 0,4 кВ №1 ТП-270-ул. Тарутинская, 184 (дом с магазином) г. Калуга протяженностью 0,14 км | G_KAE-00074-089 | 1975 | 49.75 | 1.08 | 2017 | нд | нд | нд | нд | - | - | - | - | КЛ 0,4 кВ №1ТП-270-ул. Тарутинская, 184 (дом с магазином) г. Калуга | нд | нд | нд | нд | нд | нд | нд | нд | нд | нд | до 1 | до 1 | Замещение (обновление) электрической сети | + | -
3.2.2.2 | Реконструкция КЛ 0,4 кВ №2 ТП-270-ул. Тарутинская, 184 (дом с магазином) г. Калуга протяженностью 0,36 км | G_KAE-00074-090 | 1975 | 41.65 | 1.08 | 2017 | нд | нд | нд | нд | - | - | - | - | КЛ 0,4 кВ №2ТП-270-ул. Тарутинская, 184 (дом с магазином) г. Калуга | нд | нд | нд | нд | нд | нд | нд | нд | нд | нд | до 1 | до 1 | Замещение (обновление) электрической сети | + | -
3.2.2.2 | Реконструкция КЛ 0,4 кВ ТП-270-Каб. перемычка. между подъездами ж/д по ул. Тарутинская, 184 г. Калуга протяженностью 0,36 км | G_KAE-00074-091 | 1975 | 45.25 | 0.15 | 2017 | нд | нд | нд | нд | - | - | - | - | КЛ 0,4 кВТП-270-Каб. перем. между подъездами ж/д по ул. Тарутинская, 184 г. Калуга | нд | нд | нд | нд | нд | нд | нд | нд | нд | нд | до 1 | до 1 | Замещение (обновление) электрической сети | + | -
3.2.2.2 | Реконструкция КЛ 0,4 кВ №1 ТП-270-Котельная по ул. Ольговская (ул. Тарутинская, 198) г. Калуга протяженностью 0,18 км | G_KAE-00074-092 | 1975 | 43.55 | 0.15 | 2017 | нд | нд | нд | нд | - | - | - | - | КЛ 0,4 кВ №1ТП-270-Котельная по ул. Ольговская (ул. Тарутинская, 198) г. Калуга | нд | нд | нд | нд | нд | нд | нд | нд | нд | нд | до 1 | до 1 | Замещение (обновление) электрической сети | + | -
3.2.2.2 | Реконструкция КЛ 0,4 кВ №2 ТП-270-Котельная по ул. Ольговская (ул. Тарутинская, 198) г. Калуга протяженностью 0,31 км | G_KAE-00074-093 | 1975 | 47.85 | 1.08 | 2017 | нд | нд | нд | нд | - | - | - | - | КЛ 0,4 кВ №2ТП-270-Котельная по ул. Ольговская (ул. Тарутинская, 198) г. Калуга | нд | нд | нд | нд | нд | нд | нд | нд | нд | нд | до 1 | до 1 | Замещение (обновление) электрической сети | + | -
3.2.2.2 | Реконструкция КЛ 0,4 кВ ТП-270-ул. Ольговская, 15 г. Калуга протяженностью 0,27 км | G_KAE-00074-094 | 1973 | 42.95 | 0.15 | 2017 | нд | нд | нд | нд | - | - | - | - | КЛ 0,4 кВТП-270-ул. Ольговская, 15 г. Калуга | нд | нд | нд | нд | нд | нд | нд | нд | нд | нд | до 1 | до 1 | Замещение (обновление) электрической сети | + | -
3.2.2.2 | Реконструкция КЛ 0,4 кВ ТП-270-ул. Ольговская, 19 г. Калуга протяженностью 0,15 км | G_KAE-00074-095 | 1973 | 46.35 | 1.08 | 2017 | нд | нд | нд | нд | - | - | - | - | КЛ 0,4 кВТП-270-ул. Ольговская, 19 г. Калуга | нд | нд | нд | нд | нд | нд | нд | нд | нд | нд | до 1 | до 1 | Замещение (обновление) электрической сети | + | -
3.2.2.2 | Реконструкция КЛ 0,4 кВ ТП-270-ул. Тарутинская, 186 г. Калуга протяженностью 0,18 км | G_KAE-00074-096 | 1974 | 44.15 | 1.08 | 2017 | нд | нд | нд | нд | - | - | - | - | КЛ 0,4 кВТП-270-ул. Тарутинская, 186 г. Калуга | нд | нд | нд | нд | нд | нд | нд | нд | нд | нд | до 1 | до 1 | Замещение (обновление) электрической сети | + | -
3.2.2.2 | Реконструкция КЛ 0,4 кВ ТП-347-ВРУ Ул. Литейная, 9 г. Калуга протяженностью 0,14 км | G_KAE-00074-097 | 1996 | 48.45 | 0.15 | 2017 | нд | нд | нд | нд | - | - | - | - | КЛ 0,4 кВТП-347-ВРУ Ул. Литейная, 9 г. Калуга | нд | нд | нд | нд | нд | нд | нд | нд | нд | нд | до 1 | до 1 | Замещение (обновление) электрической сети | + | -
3.2.2.2 | Реконструкция КЛ 0,4 кВ ТП-270-Каб. перемычка.: ул. Ольговская, 13 – 15 г. Калуга протяженностью 0,14 км | G_KAE-00074-098 | 1975 | 49.75 | 0.15 | 2017 | нд | нд | нд | нд | - | - | - | - | КЛ 0,4 кВТП-270-Каб. перем.: ул. Ольговская, 13 – 15 г. Калуга | нд | нд | нд | нд | нд | нд | нд | нд | нд | нд | до 1 | до 1 | Замещение (обновление) электрической сети | + | -
3.2.2.2 | Реконструкция КЛ 0,4 кВ ТП-270-Каб. перемычка.: ул. Ольговская, 13 – 17 г. Калуга протяженностью 0,2 км | G_KAE-00074-099 | 1975 | 41.65 | 1.08 | 2017 | нд | нд | нд | нд | - | - | - | - | КЛ 0,4 кВТП-270-Каб. перем.: ул. Ольговская, 13 – 17 г. Калуга | нд | нд | нд | нд | нд | нд | нд | нд | нд | нд | до 1 | до 1 | Замещение (обновление) электрической сети | + | -
3.2.2.2 | Реконструкция КЛ 0,4 кВ ТП-347-ВРУ Ул. Литейная, 11 г. Калуга протяженностью 0,18 км | G_KAE-00074-100 | 1988 | 45.25 | 2.9 | 2017 | нд | нд | нд | нд | - | - | - | - | КЛ 0,4 кВТП-347-ВРУ Ул. Литейная, 11 г. Калуга | нд | нд | нд | нд | нд | нд | нд | нд | нд | нд | до 1 | до 1 | Замещение (обновление) электрической сети | + | -
3.2.2.2 | Реконструкция КЛ 0,4 кВ ТП-270-Каб. перемычка.: ул. Тарутинская, 184 – 186 г. Калуга протяженностью 0,21 км | G_KAE-00074-101 | 1986 | 43.55 | 0.15 | 2017 | нд | нд | нд | нд | - | - | - | - | КЛ 0,4 кВТП-270-Каб. перем.: ул. Тарутинская, 184 – 186 г. Калуга | нд | нд | нд | нд | нд | нд | нд | нд | нд | нд | до 1 | до 1 | Замещение (обновление) электрической сети | + | -
3.2.2.2 | Реконструкция КЛ 0,4 кВ ТП-360-ВРУ Ул. Малоярославецкая, 3 каб.1 г. Калуга протяженностью 0,09 км | G_KAE-00074-102 | 1984 | 47.85 | 0.87 | 2017 | нд | нд | нд | нд | - | - | - | - | КЛ 0,4 кВТП-360-ВРУ Ул. Малоярославецкая, 3 каб.1 г. Калуга | нд | нд | нд | нд | нд | нд | нд | нд | нд | нд | до 1 | до 1 | Замещение (обновление) электрической сети | + | -
3.2.2.2 | Реконструкция КЛ 0,4 кВ №1 ТП-275(ТП-202)-Котельная по пер. Кирова, 24-а г. Калуга протяженностью 0,17 км | G_KAE-00074-103 | 1991 | 42.95 | 1.01 | 2017 | нд | нд | нд | нд | - | - | - | - | КЛ 0,4 кВ №1ТП-275(ТП-202)-Котельная по пер. Кирова, 24-а г. Калуга | нд | нд | нд | нд | нд | нд | нд | нд | нд | нд | до 1 | до 1 | Замещение (обновление) электрической сети | + | -
3.2.2.2 | Реконструкция КЛ 0,4 кВ №2 ТП-275(ТП-202)-Котельная по пер. Кирова, 24-а г. Калуга протяженностью 0,22 км | G_KAE-00074-104 | 1991 | 46.35 | 0.58 | 2017 | нд | нд | нд | нд | - | - | - | - | КЛ 0,4 кВ №2ТП-275(ТП-202)-Котельная по пер. Кирова, 24-а г. Калуга | нд | нд | нд | нд | нд | нд | нд | нд | нд | нд | до 1 | до 1 | Замещение (обновление) электрической сети | + | -
3.2.2.2 | Реконструкция КЛ 0,4 кВ ТП-275-ул. Дзержинского, 83 г. Калуга протяженностью 0,27 км | G_KAE-00074-105 | 1973 | 44.15 | 0.58 | 2017 | нд | нд | нд | нд | - | - | - | - | КЛ 0,4 кВТП-275-ул. Дзержинского, 83 г. Калуга | нд | нд | нд | нд | нд | нд | нд | нд | нд | нд | до 1 | до 1 | Замещение (обновление) электрической сети | + | -
3.2.2.2 | Реконструкция КЛ 0,4 кВ ТП-275-Каб.перем.: ул.Дзержинского, 83–85 г. Калуга протяженностью 0,18 км | G_KAE-00074-106 | 1973 | 48.45 | 0.58 | 2017 | нд | нд | нд | нд | - | - | - | - | КЛ 0,4 кВТП-275-Каб.перем.: ул.Дзержинского, 83–85 г. Калуга | нд | нд | нд | нд | нд | нд | нд | нд | нд | нд | до 1 | до 1 | Замещение (обновление) электрической сети | + | -
3.2.2.2 | Реконструкция КЛ 0,4 кВ ТП-360-ВРУ Ул. Малоярославецкая, 3 каб.2 г. Калуга протяженностью 0,09км | G_KAE-00074-107 | 1984 | 49.75 | 1.17 | 2017 | нд | нд | нд | нд | - | - | - | - | КЛ 0,4 кВТП-360-ВРУ Ул. Малоярославецкая, 3 каб.2 г. Калуга | нд | нд | нд | нд | нд | нд | нд | нд | нд | нд | до 1 | до 1 | Замещение (обновление) электрической сети | + | -
3.2.2.2 | Реконструкция КЛ 0,4 кВ №1 ТП-275-ул. Кирова, 76 г. Калуга протяженностью 0,26 км | G_KAE-00074-108 | 1974 | 41.65 | 0.58 | 2017 | нд | нд | нд | нд | - | - | - | - | КЛ 0,4 кВ №1ТП-275-ул. Кирова, 76 г. Калуга | нд | нд | нд | нд | нд | нд | нд | нд | нд | нд | до 1 | до 1 | Замещение (обновление) электрической сети | + | -
3.2.2.2 | Реконструкция КЛ 0,4 кВ №2 ТП-275-ул. Кирова, 76 г. Калуга протяженностью 0,25 км | G_KAE-00074-109 | 1974 | 45.25 | 1.01 | 2017 | нд | нд | нд | нд | - | - | - | - | КЛ 0,4 кВ №2ТП-275-ул. Кирова, 76 г. Калуга | нд | нд | нд | нд | нд | нд | нд | нд | нд | нд | до 1 | до 1 | Замещение (обновление) электрической сети | + | -
3.2.2.2 | Реконструкция КЛ 0,4 кВ ТП-275-ул. Дзержинского, 89 г. Калуга протяженностью 0,16 км | G_KAE-00074-110 | 1974 | 43.55 | 1.01 | 2017 | нд | нд | нд | нд | - | - | - | - | КЛ 0,4 кВТП-275-ул. Дзержинского, 89 г. Калуга | нд | нд | нд | нд | нд | нд | нд | нд | нд | нд | до 1 | до 1 | Замещение (обновление) электрической сети | + | -
3.2.2.2 | Реконструкция КЛ 0,4 кВ ТП-275-ул. Кирова, 70 (ЖСК «Космос») г. Калуга протяженностью 0,16 км | G_KAE-00074-111 | 1974 | 47.85 | 0.58 | 2017 | нд | нд | нд | нд | - | - | - | - | КЛ 0,4 кВТП-275-ул. Кирова, 70 (ЖСК «Космос») г. Калуга | нд | нд | нд | нд | нд | нд | нд | нд | нд | нд | до 1 | до 1 | Замещение (обновление) электрической сети | + | -
3.2.2.2 | Реконструкция КЛ 0,4 кВ ТП-275-Каб. перемычка.: ул. Кирова, 70 – 74 г. Калуга протяженностью 0,19 км | G_KAE-00074-112 | 1974 | 42.95 | 1.01 | 2017 | нд | нд | нд | нд | - | - | - | - | КЛ 0,4 кВТП-275-Каб. перем.: ул. Кирова, 70 – 74 г. Калуга | нд | нд | нд | нд | нд | нд | нд | нд | нд | нд | до 1 | до 1 | Замещение (обновление) электрической сети | + | -
3.2.2.2 | Реконструкция КЛ 0,4 кВ ТП-360-ВРУ Ул. Малоярославецкая, 1 каб.1 г. Калуга протяженностью 0,16 км | G_KAE-00074-113 | 1983 | 46.35 | 1.17 | 2017 | нд | нд | нд | нд | - | - | - | - | КЛ 0,4 кВТП-360-ВРУ Ул. Малоярославецкая, 1 каб.1 г. Калуга | нд | нд | нд | нд | нд | нд | нд | нд | нд | нд | до 1 | до 1 | Замещение (обновление) электрической сети | + | -
3.2.2.2 | Реконструкция КЛ 0,4 кВ ТП-360-ВРУ Ул. Малоярославецкая, 1 каб.2 г. Калуга протяженностью 0,16 км | G_KAE-00074-114 | 1983 | 44.15 | 0.87 | 2017 | нд | нд | нд | нд | - | - | - | - | КЛ 0,4 кВТП-360-ВРУ Ул. Малоярославецкая, 1 каб.2 г. Калуга | нд | нд | нд | нд | нд | нд | нд | нд | нд | нд | до 1 | до 1 | Замещение (обновление) электрической сети | + | -
3.2.2.2 | Реконструкция КЛ 0,4 кВ ТП-275-ул. Кирова, 74 ж/д с магазином «Сувениры») г. Калуга протяженностью 0,29 км | G_KAE-00074-115 | 1974 | 48.45 | 0.58 | 2017 | нд | нд | нд | нд | - | - | - | - | КЛ 0,4 кВТП-275-ул. Кирова, 74 ж/д с магазином «Сувениры») г. Калуга | нд | нд | нд | нд | нд | нд | нд | нд | нд | нд | до 1 | до 1 | Замещение (обновление) электрической сети | + | -
3.2.2.2 | Реконструкция КЛ 0,4 кВ ТП-360-ВРУ Ул. Кубяка, 2-6 г. Калуга протяженностью 0,14 км | G_KAE-00074-116 | 1984 | 49.75 | 1.17 | 2017 | нд | нд | нд | нд | - | - | - | - | КЛ 0,4 кВТП-360-ВРУ Ул. Кубяка, 2-6 г. Калуга | нд | нд | нд | нд | нд | нд | нд | нд | нд | нд | до 1 | до 1 | Замещение (обновление) электрической сети | + | -
3.2.2.2 | Реконструкция КЛ 0,4 кВ ТП-275-ул. Дзержинского, 71 г. Калуга протяженностью 0,3 км | G_KAE-00074-117 | 1975 | 41.65 | 1.01 | 2017 | нд | нд | нд | нд | - | - | - | - | КЛ 0,4 кВТП-275-ул. Дзержинского, 71 г. Калуга | нд | нд | нд | нд | нд | нд | нд | нд | нд | нд | до 1 | до 1 | Замещение (обновление) электрической сети | + | -
3.2.2.2 | Реконструкция КЛ 0,4 кВ ТП-275-ул.Дзержинского, 71–63 г. Калуга протяженностью 0,3 км | G_KAE-00074-118 | 1975 | 45.25 | 0.58 | 2017 | нд | нд | нд | нд | - | - | - | - | КЛ 0,4 кВТП-275-ул.Дзержинского, 71–63 г. Калуга | нд | нд | нд | нд | нд | нд | нд | нд | нд | нд | до 1 | до 1 | Замещение (обновление) электрической сети | + | -
3.2.2.2 | Реконструкция КЛ 0,4 кВ ТП-360-ВРУ Ул. Малоярославецкая, 5 каб.1 г. Калуга протяженностью 0,11 км | G_KAE-00074-119 | 1985 | 43.55 | 1.17 | 2017 | нд | нд | нд | нд | - | - | - | - | КЛ 0,4 кВТП-360-ВРУ Ул. Малоярославецкая, 5 каб.1 г. Калуга | нд | нд | нд | нд | нд | нд | нд | нд | нд | нд | до 1 | до 1 | Замещение (обновление) электрической сети | + | -
3.2.2.2 | Реконструкция КЛ 0,4 кВ ТП-276-ул. Ф. Энгельса, 91, ж. д. кабельная . № 2, подъезд 2 г. Калуга протяженностью 0,22 км | G_KAE-00074-120 | 1982 | 47.85 | 0.47 | 2017 | нд | нд | нд | нд | - | - | - | - | КЛ 0,4 кВТП-276-ул. Ф. Энгельса, 91, ж. д. каб. № 2, подъезд 2 г. Калуга | нд | нд | нд | нд | нд | нд | нд | нд | нд | нд | до 1 | до 1 | Замещение (обновление) электрической сети | + | -
3.2.2.2 | Реконструкция КЛ 0,4 кВ ТП-276-ул. Ф. Энгельса, 91 подъезд 3 г. Калуга протяженностью 0,2 км | G_KAE-00074-121 | 1979 | 42.95 | 0.47 | 2017 | нд | нд | нд | нд | - | - | - | - | КЛ 0,4 кВТП-276-ул. Ф. Энгельса, 91 подъезд 3 г. Калуга | нд | нд | нд | нд | нд | нд | нд | нд | нд | нд | до 1 | до 1 | Замещение (обновление) электрической сети | + | -
3.2.2.2 | Реконструкция КЛ 0,4 кВ ТП-276-Каб. перемычка.: Банк – ж. д.ул.Ф.Энгельса,91 г. Калуга протяженностью 0,19 км | G_KAE-00074-122 | 1982 | 46.35 | 0.47 | 2017 | нд | нд | нд | нд | - | - | - | - | КЛ 0,4 кВТП-276-Каб. перем.: Стройбанк – ж. д.ул.Ф.Энгельса,91 г. Калуга | нд | нд | нд | нд | нд | нд | нд | нд | нд | нд | до 1 | до 1 | Замещение (обновление) электрической сети | + | -
3.2.2.2 | Реконструкция КЛ 0,4 кВ ТП-276-Каб. перемычка. между п.3 и п.5 ж/дома по ул. Ф. Энгельса, 91 г. Калуга протяженностью 0,16 км | G_KAE-00074-123 | 1982 | 44.15 | 0.55 | 2017 | нд | нд | нд | нд | - | - | - | - | КЛ 0,4 кВТП-276-Каб. перем. между п.3 и п.5 ж/дома по ул. Ф. Энгельса, 91 г. Калуга | нд | нд | нд | нд | нд | нд | нд | нд | нд | нд | до 1 | до 1 | Замещение (обновление) электрической сети | + | -
3.2.2.2 | Реконструкция КЛ 0,4 кВ ТП-276-Каб. перемычка. между п.5 и п.8 ж/д по ул. Ф. Энгельса, 91 г. Калуга протяженностью 0,13 км | G_KAE-00074-124 | 1982 | 48.45 | 0.55 | 2017 | нд | нд | нд | нд | - | - | - | - | КЛ 0,4 кВТП-276-Каб. перем. между п.5 и п.8 ж/д по ул. Ф. Энгельса, 91 г. Калуга | нд | нд | нд | нд | нд | нд | нд | нд | нд | нд | до 1 | до 1 | Замещение (обновление) электрической сети | + | -
3.2.2.2 | Реконструкция КЛ 0,4 кВ ТП-276-ул. Мичурина, 36 г. Калуга протяженностью 0,16 км | G_KAE-00074-125 | 1975 | 49.75 | 0.47 | 2017 | нд | нд | нд | нд | - | - | - | - | КЛ 0,4 кВТП-276-ул. Мичурина, 36 г. Калуга | нд | нд | нд | нд | нд | нд | нд | нд | нд | нд | до 1 | до 1 | Замещение (обновление) электрической сети | + | -
3.2.2.2 | Реконструкция КЛ 0,4 кВ №1 ТП-276-ул. Мичурина, 34 г. Калуга протяженностью 0,22 км | G_KAE-00074-126 | 1975 | 41.65 | 0.47 | 2017 | нд | нд | нд | нд | - | - | - | - | КЛ 0,4 кВ №1ТП-276-ул. Мичурина, 34 г. Калуга | нд | нд | нд | нд | нд | нд | нд | нд | нд | нд | до 1 | до 1 | Замещение (обновление) электрической сети | + | -
3.2.2.2 | Реконструкция КЛ 0,4 кВ ТП-360-ВРУ Ул. Малоярославецкая, 5 каб.2 г. Калуга протяженностью 0,11 км | G_KAE-00074-127 | 1985 | 45.25 | 0.87 | 2017 | нд | нд | нд | нд | - | - | - | - | КЛ 0,4 кВТП-360-ВРУ Ул. Малоярославецкая, 5 каб.2 г. Калуга | нд | нд | нд | нд | нд | нд | нд | нд | нд | нд | до 1 | до 1 | Замещение (обновление) электрической сети | + | -
3.2.2.2 | Реконструкция КЛ 0,4 кВ ТП-276-ул. М. Горького, 58 г. Калуга протяженностью 0,05 км | G_KAE-00074-128 | 1975 | 43.55 | 0.47 | 2017 | нд | нд | нд | нд | - | - | - | - | КЛ 0,4 кВТП-276-ул. М. Горького, 58 г. Калуга | нд | нд | нд | нд | нд | нд | нд | нд | нд | нд | до 1 | до 1 | Замещение (обновление) электрической сети | + | -
3.2.2.2 | Реконструкция КЛ 0,4 кВ ТП-276-ул. М. Горького, 56 г. Калуга протяженностью 0,35 км | G_KAE-00074-129 | 1975 | 47.85 | 0.47 | 2017 | нд | нд | нд | нд | - | - | - | - | КЛ 0,4 кВТП-276-ул. М. Горького, 56 г. Калуга | нд | нд | нд | нд | нд | нд | нд | нд | нд | нд | до 1 | до 1 | Замещение (обновление) электрической сети | + | -
3.2.2.2 | Реконструкция КЛ 0,4 кВ ТП-277-ул. М. Жукова, 11 г. Калуга протяженностью 0,24 км | G_KAE-00074-130 | 1994 | 42.95 | 0.38 | 2017 | нд | нд | нд | нд | - | - | - | - | КЛ 0,4 кВТП-277-ул. М. Жукова, 11 г. Калуга | нд | нд | нд | нд | нд | нд | нд | нд | нд | нд | до 1 | до 1 | Замещение (обновление) электрической сети | + | -
3.2.2.2 | Реконструкция КЛ 0,4 кВ ТП-277-ул. М. Жукова, 11а г. Калуга протяженностью 0,31 км | G_KAE-00074-131 | 1994 | 46.35 | 0.38 | 2017 | нд | нд | нд | нд | - | - | - | - | КЛ 0,4 кВТП-277-ул. М. Жукова, 11а г. Калуга | нд | нд | нд | нд | нд | нд | нд | нд | нд | нд | до 1 | до 1 | Замещение (обновление) электрической сети | + | -
3.2.2.2 | Реконструкция КЛ 0,4 кВ ТП-382-ВРУ Ул. Кибальчича, 11 каб.1 г. Калуга протяженностью 0,22 км | G_KAE-00074-132 | 1989 | 44.15 | 0.52 | 2017 | нд | нд | нд | нд | - | - | - | - | КЛ 0,4 кВТП-382-ВРУ Ул. Кибальчича, 11 каб.1 г. Калуга | нд | нд | нд | нд | нд | нд | нд | нд | нд | нд | до 1 | до 1 | Замещение (обновление) электрической сети | + | -
3.2.2.2 | Реконструкция КЛ 0,4 кВ ТП-277-ул. М. Жукова, 13 г. Калуга протяженностью 0,19 км | G_KAE-00074-133 | 1975 | 48.45 | 0.38 | 2017 | нд | нд | нд | нд | - | - | - | - | КЛ 0,4 кВТП-277-ул. М. Жукова, 13 г. Калуга | нд | нд | нд | нд | нд | нд | нд | нд | нд | нд | до 1 | до 1 | Замещение (обновление) электрической сети | + | -
3.2.2.2 | Реконструкция КЛ 0,4 кВ ТП-277-ул. М. Жукова, 15 г. Калуга протяженностью 0,23 км | G_KAE-00074-134 | 1975 | 49.75 | 0.26 | 2017 | нд | нд | нд | нд | - | - | - | - | КЛ 0,4 кВТП-277-ул. М. Жукова, 15 г. Калуга | нд | нд | нд | нд | нд | нд | нд | нд | нд | нд | до 1 | до 1 | Замещение (обновление) электрической сети | + | -
3.2.2.2 | Реконструкция КЛ 0,4 кВ №1 ТП-278-Школа – интернат кор.1 г. Калуга протяженностью 0,23 км | G_KAE-00074-135 | 1983 | 41.65 | 0.49 | 2017 | нд | нд | нд | нд | - | - | - | - | КЛ 0,4 кВ №1ТП-278-Школа – интернат кор.1 г. Калуга | нд | нд | нд | нд | нд | нд | нд | нд | нд | нд | до 1 | до 1 | Замещение (обновление) электрической сети | + | -
3.2.2.2 | Реконструкция КЛ 0,4 кВ №2 ТП-278-Школа – интернат кор.1 г. Калуга протяженностью 0,18 км | G_KAE-00074-136 | 1983 | 45.25 | 0.76 | 2017 | нд | нд | нд | нд | - | - | - | - | КЛ 0,4 кВ №2ТП-278-Школа – интернат кор.1 г. Калуга | нд | нд | нд | нд | нд | нд | нд | нд | нд | нд | до 1 | до 1 | Замещение (обновление) электрической сети | + | -
3.2.2.2 | Реконструкция КЛ 0,4 кВ №1 ТП-278-Столовая школы – интерната г. Калуга протяженностью 0,21 км | G_KAE-00074-137 | 1983 | 43.55 | 0.76 | 2017 | нд | нд | нд | нд | - | - | - | - | КЛ 0,4 кВ №1ТП-278-Столовая школы – интерната г. Калуга | нд | нд | нд | нд | нд | нд | нд | нд | нд | нд | до 1 | до 1 | Замещение (обновление) электрической сети | + | -
3.2.2.2 | Реконструкция КЛ 0,4 кВ №2 ТП-278-Столовая школы – интерната г. Калуга протяженностью 0,28 км | G_KAE-00074-138 | 1983 | 47.85 | 0.76 | 2017 | нд | нд | нд | нд | - | - | - | - | КЛ 0,4 кВ №2ТП-278-Столовая школы – интерната г. Калуга | нд | нд | нд | нд | нд | нд | нд | нд | нд | нд | до 1 | до 1 | Замещение (обновление) электрической сети | + | -
3.2.2.2 | Реконструкция КЛ 0,4 кВ ТП-278-Каб. перемычка.: котельная – столовая г. Калуга протяженностью 0,28 км | G_KAE-00074-139 | 1983 | 42.95 | 0.49 | 2017 | нд | нд | нд | нд | - | - | - | - | КЛ 0,4 кВТП-278-Каб. перем.: котельная – столовая г. Калуга | нд | нд | нд | нд | нд | нд | нд | нд | нд | нд | до 1 | до 1 | Замещение (обновление) электрической сети | + | -
3.2.2.2 | Реконструкция КЛ 0,4 кВ Ул. Ст. Разина, 89 и кабельная . перемычка. между подъездами 7 – 3 г. Калуга протяженностью 0,13 км | G_KAE-00074-140 | 1974 | 46.35 | 1.45 | 2017 | нд | нд | нд | нд | - | - | - | - | КЛ 0,4 кВ Ул. Ст. Разина, 89 и каб. перем. между подъездами 7 – 3 г. Калуга | нд | нд | нд | нд | нд | нд | нд | нд | нд | нд | до 1 | до 1 | Замещение (обновление) электрической сети | + | -
3.2.2.2 | Реконструкция КЛ 0,4 кВ ТП-382-ВРУ Ул. Кибальчича, 11 каб.2 г. Калуга протяженностью 0,22 км | G_KAE-00074-141 | 1989 | 44.15 | 0.52 | 2017 | нд | нд | нд | нд | - | - | - | - | КЛ 0,4 кВТП-382-ВРУ Ул. Кибальчича, 11 каб.2 г. Калуга | нд | нд | нд | нд | нд | нд | нд | нд | нд | нд | до 1 | до 1 | Замещение (обновление) электрической сети | + | -
3.2.2.2 | Реконструкция КЛ 0,4 кВ ТП-284-ул. Ст. Разина, 91 г. Калуга протяженностью 0,32 км | G_KAE-00074-142 | 1975 | 48.45 | 0.83 | 2017 | нд | нд | нд | нд | - | - | - | - | КЛ 0,4 кВТП-284-ул. Ст. Разина, 91 г. Калуга | нд | нд | нд | нд | нд | нд | нд | нд | нд | нд | до 1 | до 1 | Замещение (обновление) электрической сети | + | -
3.2.2.2 | Реконструкция КЛ 0,4 кВ ТП-382-ВРУ Ул. Кибальчича, 13 каб.1 г. Калуга протяженностью 0,19 км | G_KAE-00074-143 | 1989 | 49.75 | 0.52 | 2017 | нд | нд | нд | нд | - | - | - | - | КЛ 0,4 кВТП-382-ВРУ Ул. Кибальчича, 13 каб.1 г. Калуга | нд | нд | нд | нд | нд | нд | нд | нд | нд | нд | до 1 | до 1 | Замещение (обновление) электрической сети | + | -
3.2.2.2 | Реконструкция КЛ 0,4 кВ ТП-382-ВРУ Ул. Кибальчича, 13 каб.2 г. Калуга протяженностью 0,19 км | G_KAE-00074-144 | 1989 | 41.65 | 0.59 | 2017 | нд | нд | нд | нд | - | - | - | - | КЛ 0,4 кВТП-382-ВРУ Ул. Кибальчича, 13 каб.2 г. Калуга | нд | нд | нд | нд | нд | нд | нд | нд | нд | нд | до 1 | до 1 | Замещение (обновление) электрической сети | + | -
3.2.2.2 | Реконструкция КЛ 0,4 кВ ТП-382-ВРУ Ул. Кибальчича, 15 каб.1 г. Калуга протяженностью 0,14 км | G_KAE-00074-145 | 1989 | 45.25 | 0.59 | 2017 | нд | нд | нд | нд | - | - | - | - | КЛ 0,4 кВТП-382-ВРУ Ул. Кибальчича, 15 каб.1 г. Калуга | нд | нд | нд | нд | нд | нд | нд | нд | нд | нд | до 1 | до 1 | Замещение (обновление) электрической сети | + | -
3.2.2.2 | Реконструкция КЛ 0,4 кВ ТП-382-ВРУ Ул. Кибальчича, 15 каб.2 г. Калуга протяженностью 0,14 км | G_KAE-00074-146 | 1989 | 43.55 | 0.59 | 2017 | нд | нд | нд | нд | - | - | - | - | КЛ 0,4 кВТП-382-ВРУ Ул. Кибальчича, 15 каб.2 г. Калуга | нд | нд | нд | нд | нд | нд | нд | нд | нд | нд | до 1 | до 1 | Замещение (обновление) электрической сети | + | -
3.2.2.2 | Реконструкция КЛ 0,4 кВ ТП-284-Каб. перемычка.: ул. Ст. Разина, 91 – 93 г. Калуга протяженностью 0,16 км | G_KAE-00074-147 | 1975 | 47.85 | 1.45 | 2017 | нд | нд | нд | нд | - | - | - | - | КЛ 0,4 кВТП-284-Каб. перем.: ул. Ст. Разина, 91 – 93 г. Калуга | нд | нд | нд | нд | нд | нд | нд | нд | нд | нд | до 1 | до 1 | Замещение (обновление) электрической сети | + | -
3.2.2.2 | Реконструкция КЛ 0,4 кВ ТП-284-ул. Ст. Разина, 93 п.7 г. Калуга протяженностью 0,16 км | G_KAE-00074-148 | 1976 | 42.95 | 1.45 | 2017 | нд | нд | нд | нд | - | - | - | - | КЛ 0,4 кВТП-284-ул. Ст. Разина, 93 п.7 г. Калуга | нд | нд | нд | нд | нд | нд | нд | нд | нд | нд | до 1 | до 1 | Замещение (обновление) электрической сети | + | -
3.2.2.2 | Реконструкция КЛ 0,4 кВ ТП-284-Каб. перемычка.: ул. Ст. Разина, 93 – 95 п.2 г. Калуга протяженностью 0,22 км | G_KAE-00074-149 | 1976 | 46.35 | 1.45 | 2017 | нд | нд | нд | нд | - | - | - | - | КЛ 0,4 кВТП-284-Каб. перем.: ул. Ст. Разина, 93 – 95 п.2 г. Калуга | нд | нд | нд | нд | нд | нд | нд | нд | нд | нд | до 1 | до 1 | Замещение (обновление) электрической сети | + | -
3.2.2.2 | Реконструкция КЛ 0,4 кВ ТП-502-Котельная каб.1 г. Калуга протяженностью 0,3км | G_KAE-00074-150 | 1989 | 44.15 | 0.64 | 2017 | нд | нд | нд | нд | - | - | - | - | КЛ 0,4кВТП-502-Котельная каб.1 г. Калуга | нд | нд | нд | нд | нд | нд | нд | нд | нд | нд | до 1 | до 1 | Замещение (обновление) электрической сети | + | -
3.2.2.2 | Реконструкция КЛ 0,4 кВ ТП-502-Котельная каб.2 г. Калуга протяженностью 0,3 км | G_KAE-00074-151 | 1989 | 48.45 | 0.64 | 2017 | нд | нд | нд | нд | - | - | - | - | КЛ 0,4кВТП-502-Котельная каб.2 г. Калуга | нд | нд | нд | нд | нд | нд | нд | нд | нд | нд | до 1 | до 1 | Замещение (обновление) электрической сети | + | -
3.2.2.2 | Реконструкция КЛ 0,4 кВ ТП-183-ул. Баррикад, 121 г. Калуга протяженностью 0,18 км | G_KAE-00074-152 | 1975 | 49.75 | 0.51 | 2017 | нд | нд | нд | нд | - | - | - | - | КЛ 0,4кВТП-183-ул. Баррикад, 121 г. Калуга | нд | нд | нд | нд | нд | нд | нд | нд | нд | нд | до 1 | до 1 | Замещение (обновление) электрической сети | + | -
3.2.2.2 | Реконструкция КЛ 0,4 кВ ТП-4-ул. Ленина, 61/5 г. Калуга протяженностью 0,14 км | G_KAE-00074-153 | 1956 | 41.65 | 0.47 | 2017 | нд | нд | нд | нд | - | - | - | - | КЛ 0,4кВТП-4-ул. Ленина, 61/5 г. Калуга | нд | нд | нд | нд | нд | нд | нд | нд | нд | нд | до 1 | до 1 | Замещение (обновление) электрической сети | + | -
3.2.2.2 | Реконструкция КЛ 0,4 кВ ТП-282-ул. Гурьянова, 10 корп.1 каб.1 г. Калуга протяженностью 0,22 км | G_KAE-00074-154 | 1986 | 45.25 | 0.45 | 2017 | нд | нд | нд | нд | - | - | - | - | КЛ 0,4кВТП-282-ул. Гурьянова, 10 корп.1 каб.1 г. Калуга | нд | нд | нд | нд | нд | нд | нд | нд | нд | нд | до 1 | до 1 | Замещение (обновление) электрической сети | + | -
3.2.2.2 | Реконструкция КЛ 0,4 кВ ТП-282-ул. Гурьянова, 10 корп.3 каб.2 г. Калуга протяженностью 0,24 км | G_KAE-00074-155 | 1994 | 43.55 | 0.45 | 2017 | нд | нд | нд | нд | - | - | - | - | КЛ 0,4кВТП-282-ул. Гурьянова, 10 корп.3 каб.2 г. Калуга | нд | нд | нд | нд | нд | нд | нд | нд | нд | нд | до 1 | до 1 | Замещение (обновление) электрической сети | + | -
3.2.2.2 | Реконструкция КЛ 0,4 кВ ТП-61-ул. Никитина, 125 г. Калуга протяженностью 0,13 км | G_KAE-00074-156 | 1963 | 47.85 | 0.94 | 2017 | нд | нд | нд | нд | - | - | - | - | КЛ 0,4кВТП-61-ул. Никитина, 125 г. Калуга | нд | нд | нд | нд | нд | нд | нд | нд | нд | нд | до 1 | до 1 | Замещение (обновление) электрической сети | + | -
3.2.2.2 | Реконструкция КЛ 0,4 кВ ТП-142-ул. Никитина, 83 г. Калуга протяженностью 0,47 км | G_KAE-00074-157 | 1988 | 42.95 | 0.66 | 2017 | нд | нд | нд | нд | - | - | - | - | КЛ 0,4кВТП-142-ул. Никитина, 83 г. Калуга | нд | нд | нд | нд | нд | нд | нд | нд | нд | нд | до 1 | до 1 | Замещение (обновление) электрической сети | + | -
3.2.2.2 | Реконструкция КЛ 0,4 кВ ТП-374-ул. Дружбы, 11 г. Калуга протяженностью 0,09 км | G_KAE-00074-158 | 1986 | 46.35 | 0.84 | 2017 | нд | нд | нд | нд | - | - | - | - | КЛ 0,4кВТП-374-ул. Дружбы, 11 г. Калуга | нд | нд | нд | нд | нд | нд | нд | нд | нд | нд | до 1 | до 1 | Замещение (обновление) электрической сети | + | -
3.2.2.2 | Реконструкция КЛ 0,4 кВ ТП-374-ул. Дружбы, 15 г. Калуга протяженностью 0,09 км | G_KAE-00074-159 | 1986 | 44.15 | 0.84 | 2017 | нд | нд | нд | нд | - | - | - | - | КЛ 0,4кВТП-374-ул. Дружбы, 15 г. Калуга | нд | нд | нд | нд | нд | нд | нд | нд | нд | нд | до 1 | до 1 | Замещение (обновление) электрической сети | + | -
3.2.2.2 | Реконструкция КЛ 0,4 кВ ТП-374-ул. Дружбы, 15-ул. Дружбы, 19 г. Калуга протяженностью 0,07 км | G_KAE-00074-160 | 1985 | 48.45 | 0.84 | 2017 | нд | нд | нд | нд | - | - | - | - | КЛ 0,4кВТП-374-ул. Дружбы, 15-ул. Дружбы, 19 г. Калуга | нд | нд | нд | нд | нд | нд | нд | нд | нд | нд | до 1 | до 1 | Замещение (обновление) электрической сети | + | -
3.2.2.2 | Реконструкция КЛ 0,4 кВ ТП-333-ул. Пролетарская, 159 г. Калуга протяженностью 0,27 км | G_KAE-00074-161 | 1983 | 49.75 | 0.97 | 2017 | нд | нд | нд | нд | - | - | - | - | КЛ 0,4кВТП-333-ул. Пролетарская, 159 г. Калуга | нд | нд | нд | нд | нд | нд | нд | нд | нд | нд | до 1 | до 1 | Замещение (обновление) электрической сети | + | -
3.2.2.2 | Реконструкция КЛ 0,4 кВ ТП-333-ул. Пролетарская, 159-ул. Пролетарская, 161 г. Калуга протяженностью 0,13 км | G_KAE-00074-162 | 1983 | 41.65 | 1.17 | 2017 | нд | нд | нд | нд | - | - | - | - | КЛ 0,4кВТП-333-ул. Пролетарская, 159-ул. Пролетарская, 161 г. Калуга | нд | нд | нд | нд | нд | нд | нд | нд | нд | нд | до 1 | до 1 | Замещение (обновление) электрической сети | + | -
3.2.2.2 | Реконструкция КЛ 0,4 кВ ТП-252-ул. Пионерская, 2 каб.1 г. Калуга протяженностью 0,23 км | G_KAE-00074-165 | 1990 | 45.25 | 0.21 | 2017 | нд | нд | нд | нд | - | - | - | - | КЛ 0,4кВТП-252-ул. Пионерская, 2 каб.1 г. Калуга | нд | нд | нд | нд | нд | нд | нд | нд | нд | нд | до 1 | до 1 | Замещение (обновление) электрической сети | + | -
3.2.2.2 | Реконструкция КЛ 0,4 кВ ТП-252-ул. Пионерская, 2 каб.2 г. Калуга протяженностью 0,23 км | G_KAE-00074-166 | 1990 | 43.55 | 0.28 | 2017 | нд | нд | нд | нд | - | - | - | - | КЛ 0,4кВТП-252-ул. Пионерская, 2 каб.2 г. Калуга | нд | нд | нд | нд | нд | нд | нд | нд | нд | нд | до 1 | до 1 | Замещение (обновление) электрической сети | + | -
3.2.2.2 | Реконструкция КЛ 0,4 кВ ТП-185-пл. Победы, 9-ул. М. Жукова, 8 г. Калуга протяженностью 0,12 км | G_KAE-00074-167 | 1976 | 47.85 | 0.61 | 2017 | нд | нд | нд | нд | - | - | - | - | КЛ 0,4кВТП-185-пл. Победы, 9-ул. М. Жукова, 8 г. Калуга | нд | нд | нд | нд | нд | нд | нд | нд | нд | нд | до 1 | до 1 | Замещение (обновление) электрической сети | + | -
3.2.2.2 | Реконструкция КЛ 0,4 кВ ТП-185-ул. Ф. Энгельса, 20 г. Калуга протяженностью 0,34 км | G_KAE-00074-168 | 1976 | 42.95 | 0.15 | 2017 | нд | нд | нд | нд | - | - | - | - | КЛ 0,4кВТП-185-ул. Ф. Энгельса, 20 г. Калуга | нд | нд | нд | нд | нд | нд | нд | нд | нд | нд | до 1 | до 1 | Замещение (обновление) электрической сети | + | -
3.2.2.2 | Реконструкция КЛ 0,4 кВ ТП-197-ЦТП ул. Герцена, 16 каб.1 г. Калуга протяженностью 0,22 км | G_KAE-00074-169 | 1995 | 46.35 | 0.15 | 2017 | нд | нд | нд | нд | - | - | - | - | КЛ 0,4кВТП-197-ЦТП ул. Герцена, 16 каб.1 г. Калуга | нд | нд | нд | нд | нд | нд | нд | нд | нд | нд | до 1 | до 1 | Замещение (обновление) электрической сети | + | -
3.2.2.2 | Реконструкция КЛ 0,4 кВ ТП-197-ЦТП ул. Герцена, 16 каб.2 г. Калуга протяженностью 0,22 км | G_KAE-00074-170 | 1995 | 44.15 | 0.15 | 2017 | нд | нд | нд | нд | - | - | - | - | КЛ 0,4кВТП-197-ЦТП ул. Герцена, 16 каб.2 г. Калуга | нд | нд | нд | нд | нд | нд | нд | нд | нд | нд | до 1 | до 1 | Замещение (обновление) электрической сети | + | -
3.2.2.2 | Реконструкция КЛ 0,4 кВ ТП-284-ул. С. Разина, 69 г. Калуга протяженностью 0,25 км | G_KAE-00074-171 | 1974 | 48.45 | 0.83 | 2017 | нд | нд | нд | нд | - | - | - | - | КЛ 0,4кВТП-284-ул. С. Разина, 69 г. Калуга | нд | нд | нд | нд | нд | нд | нд | нд | нд | нд | до 1 | до 1 | Замещение (обновление) электрической сети | + | -
3.2.2.2 | Реконструкция КЛ 0,4 кВ ТП-284-ул. С. Разина, 73 г. Калуга протяженностью 0,2 км | G_KAE-00074-172 | 1974 | 49.75 | 0.83 | 2017 | нд | нд | нд | нд | - | - | - | - | КЛ 0,4кВТП-284-ул. С. Разина, 73 г. Калуга | нд | нд | нд | нд | нд | нд | нд | нд | нд | нд | до 1 | до 1 | Замещение (обновление) электрической сети | + | -
3.2.2.2 | Реконструкция КЛ 0,4 кВ ТП-293-ул. Гурьянова, 53 г. Калуга протяженностью 0,15 км | G_KAE-00074-173 | 1976 | 41.65 | 0.71 | 2017 | нд | нд | нд | нд | - | - | - | - | КЛ 0,4кВТП-293-ул. Гурьянова, 53 г. Калуга | нд | нд | нд | нд | нд | нд | нд | нд | нд | нд | до 1 | до 1 | Замещение (обновление) электрической сети | + | -
3.2.2.2 | Реконструкция КЛ 0,4 кВ ТП-293-ул. Гурьянова, 51 г. Калуга протяженностью 0,23 км | G_KAE-00074-174 | 1976 | 45.25 | 0.71 | 2017 | нд | нд | нд | нд | - | - | - | - | КЛ 0,4кВТП-293-ул. Гурьянова, 51 г. Калуга | нд | нд | нд | нд | нд | нд | нд | нд | нд | нд | до 1 | до 1 | Замещение (обновление) электрической сети | + | -
3.2.2.2 | Реконструкция КЛ 0,4 кВ ТП-169 ул.Ленина, д.26 г. Калуга протяженностью 0,13 км | G_KAE-00074-175 | 1977 | 43.55 | 0.26 | 2017 | нд | нд | нд | нд | - | - | - | - | КЛ 0,4кВТП-169 ул.Ленина, д.26 г. Калуга | нд | нд | нд | нд | нд | нд | нд | нд | нд | нд | до 1 | до 1 | Замещение (обновление) электрической сети | + | -
3.2.2.2 | Реконструкция КЛ 0,4 кВ каб.1 ТП-221 ВРУ ул.Московская, д.193 корп.1 г. Калуга протяженностью 0,07 км | G_KAE-00074-176 | 1996 | 47.85 | 0.52 | 2017 | нд | нд | нд | нд | - | - | - | - | КЛ 0,4 кВ каб.1ТП-221 ВРУ ул.Московская, д.193 корп.1 г. Калуга | нд | нд | нд | нд | нд | нд | нд | нд | нд | нд | до 1 | до 1 | Замещение (обновление) электрической сети | + | -
3.2.2.2 | Реконструкция КЛ 0,4 кВ каб.2 ТП-221 ВРУ ул.Московская, д.193 корп.1 г. Калуга протяженностью 0,07 км | G_KAE-00074-177 | 1996 | 42.95 | 0.52 | 2017 | нд | нд | нд | нд | - | - | - | - | КЛ 0,4 кВ каб.2ТП-221 ВРУ ул.Московская, д.193 корп.1 г. Калуга | нд | нд | нд | нд | нд | нд | нд | нд | нд | нд | до 1 | до 1 | Замещение (обновление) электрической сети | + | -
3.2.2.2 | Реконструкция КЛ 0,4 кВ каб.1 ТП-221 ВРУ ул.Московская, д.193 корп.2 г. Калуга протяженностью 0,17 км | G_KAE-00074-178 | 1996 | 46.35 | 0.52 | 2017 | нд | нд | нд | нд | - | - | - | - | КЛ 0,4 кВ каб.2ТП-221 ВРУ ул.Московская, д.193 корп.2 г. Калуга | нд | нд | нд | нд | нд | нд | нд | нд | нд | нд | до 1 | до 1 | Замещение (обновление) электрической сети | + | -
3.2.2.2 | Реконструкция КЛ 0,4 кВ каб.2 ТП-221 ВРУ ул.Московская, д.193 корп.2 г. Калуга протяженностью 0,17 км | G_KAE-00074-179 | 1996 | 44.15 | 0.52 | 2017 | нд | нд | нд | нд | - | - | - | - | КЛ 0,4 кВ каб.2ТП-221 ВРУ ул.Московская, д.193 корп.2 г. Калуга | нд | нд | нд | нд | нд | нд | нд | нд | нд | нд | до 1 | до 1 | Замещение (обновление) электрической сети | + | -
3.2.2.2 | Реконструкция КЛ 0,4 кВ ТП-430 - ЦТП каб.1 г. Калуга протяженностью 0,17 км | G_KAE-00074-180 | 1996 | 48.45 | 0.42 | 2017 | нд | нд | нд | нд | - | - | - | - | КЛ-0,4 кВТП-430 - ЦТП каб.1 г. Калуга | нд | нд | нд | нд | нд | нд | нд | нд | нд | нд | до 1 | до 1 | Замещение (обновление) электрической сети | + | -
3.2.2.2 | Реконструкция КЛ 0,4 кВ ТП-430 - ЦТП каб.2 г. Калуга протяженностью 0,17 км | G_KAE-00074-181 | 1996 | 49.75 | 0.42 | 2017 | нд | нд | нд | нд | - | - | - | - | КЛ-0,4 кВТП-430 - ЦТП каб.2 г. Калуга | нд | нд | нд | нд | нд | нд | нд | нд | нд | нд | до 1 | до 1 | Замещение (обновление) электрической сети | + | -
3.2.2.2 | Реконструкция КЛ 0,4 кВ ТП-477 5-я Линия корпус 1 г. Калуга протяженностью 0,15 км | G_KAE-00074-182 | 1987 | 41.65 | 0.52 | 2017 | нд | нд | нд | нд | - | - | - | - | КЛ-0,4 кВТП-477 5-я Линия корпус 1 г. Калуга | нд | нд | нд | нд | нд | нд | нд | нд | нд | нд | до 1 | до 1 | Замещение (обновление) электрической сети | + | -
3.2.2.2 | Реконструкция КЛ 0,4 кВ ТП-477 5-я Линия корпус 2 г. Калуга протяженностью 0,13 км | G_KAE-00074-183 | 1987 | 45.25 | 0.52 | 2017 | нд | нд | нд | нд | - | - | - | - | КЛ-0,4 кВТП-477 5-я Линия корпус 2 г. Калуга | нд | нд | нд | нд | нд | нд | нд | нд | нд | нд | до 1 | до 1 | Замещение (обновление) электрической сети | + | -
3.2.2.2 | Реконструкция КЛ 0,4 кВ ТП-477 5-я Линия корпус 3 г. Калуга протяженностью 0,24 км | G_KAE-00074-184 | 1987 | 43.55 | 0.52 | 2017 | нд | нд | нд | нд | - | - | - | - | КЛ-0,4 кВТП-477 5-я Линия корпус 3 г. Калуга | нд | нд | нд | нд | нд | нд | нд | нд | нд | нд | до 1 | до 1 | Замещение (обновление) электрической сети | + | -
3.2.2.2 | Реконструкция КЛ 0,4 кВ ТП-417 Спорт комплекс каб.1 г. Калуга протяженностью 0,33 км | G_KAE-00074-185 | 1990 | 47.85 | 0.32 | 2017 | нд | нд | нд | нд | - | - | - | - | КЛ-0,4 кВТП-417 Спорт комплекс каб.1 г. Калуга | нд | нд | нд | нд | нд | нд | нд | нд | нд | нд | до 1 | до 1 | Замещение (обновление) электрической сети | + | -
3.2.2.2 | Реконструкция КЛ 0,4 кВ ТП-417 Спорт комплекс каб.2 г. Калуга протяженностью 0,33 км | G_KAE-00074-186 | 1990 | 42.95 | 0.3 | 2017 | нд | нд | нд | нд | - | - | - | - | КЛ-0,4 кВТП-417 Спорт комплекс каб.2 г. Калуга | нд | нд | нд | нд | нд | нд | нд | нд | нд | нд | до 1 | до 1 | Замещение (обновление) электрической сети | + | -
3.2.2.2 | Реконструкция КЛ 0,4 кВ ТП-417 Спорт комплекс каб.3 г. Калуга протяженностью 0,34 км | G_KAE-00074-187 | 1990 | 46.35 | 0.3 | 2017 | нд | нд | нд | нд | - | - | - | - | Кл-0,4 кВТП-417 Спорт комплекс каб.3 г. Калуга | нд | нд | нд | нд | нд | нд | нд | нд | нд | нд | до 1 | до 1 | Замещение (обновление) электрической сети | + | -
3.2.2.2 | Реконструкция КЛ 0,4 кВ ТП-417 Спорт комплекс каб.4 г. Калуга протяженностью 0,34 км | G_KAE-00074-188 | 1990 | 44.15 | 0.3 | 2017 | нд | нд | нд | нд | - | - | - | - | КЛ-0,4 кВТП-417 Спорт комплекс каб.4 г. Калуга | нд | нд | нд | нд | нд | нд | нд | нд | нд | нд | до 1 | до 1 | Замещение (обновление) электрической сети | + | -
3.2.2.2 | Реконструкция КЛ 0,4 кВ ТП-419 Дубрава 12 каб.1 г. Калуга протяженностью 0,22 км | G_KAE-00074-189 | 1991 | 48.45 | 0.55 | 2017 | нд | нд | нд | нд | - | - | - | - | КЛ-0,4 кВТП-419 Дубрава 12 каб.1 г. Калуга | нд | нд | нд | нд | нд | нд | нд | нд | нд | нд | до 1 | до 1 | Замещение (обновление) электрической сети | + | -
3.2.2.2 | Реконструкция КЛ 0,4 кВ ТП-419 Дубрава 12 каб.2 г. Калуга протяженностью 0,22 км | G_KAE-00074-190 | 1991 | 49.75 | 0.65 | 2017 | нд | нд | нд | нд | - | - | - | - | КЛ-0,4 кВТП-419 Дубрава 12 каб.2 г. Калуга | нд | нд | нд | нд | нд | нд | нд | нд | нд | нд | до 1 | до 1 | Замещение (обновление) электрической сети | + | -
3.2.2.2 | Реконструкция КЛ 0,4 кВ435 Майская 8 - Центральная 13 г. Калуга протяженностью 0,28 км | G_KAE-00074-191 | 1985 | 41.65 | 0.68 | 2017 | нд | нд | нд | нд | - | - | - | - | КЛ-0,4 кВ435 Майская 8 - Центральная 13 г. Калуга | нд | нд | нд | нд | нд | нд | нд | нд | нд | нд | до 1 | до 1 | Замещение (обновление) электрической сети | + | -
3.2.2.2 | Реконструкция КЛ 0,4 кВ Московская 313 г. Калуга протяженностью 0,65 км | G_KAE-00074-192 | 1985 | 45.25 | 1.13 | 2017 | нд | нд | нд | нд | - | - | - | - | КЛ-0,4 кВ Московская 313 г. Калуга | нд | нд | нд | нд | нд | нд | нд | нд | нд | нд | до 1 | до 1 | Замещение (обновление) электрической сети | + | -
3.2.2.2 | Реконструкция кабельной пермычки ул. Московская 313 ВРУ Детсад г. Калуга протяженностью 0,1 км | G_KAE-00074-193 | 1985 | 43.55 | 0.68 | 2017 | нд | нд | нд | нд | - | - | - | - | Кабельная перемычка Московская 313 ВРУ Детсад г. Калуга | нд | нд | нд | нд | нд | нд | нд | нд | нд | нд | до 1 | до 1 | Замещение (обновление) электрической сети | + | -
3.2.2.2 | Модернизация ВЛ 10 кВ №5 ПС «Детчино», Малоярославецкий р-н, Калужская область. Установка реклоузеров - 2 шт. | G_KAE-00217-004 | 1978 | 45.95 | 0.21 | 2016 | нд | нд | нд | нд | - | - | - | - | ВЛ-10кВ №5 ПС Детчино | нд | нд | нд | нд | нд | нд | нд | нд | нд | нд | 1-20 | 1-20 | Снижение аварийности, снижение количества отключений потребителей, снижение времени обесточивания потребителей (saidi, saifi) | + | -
3.2.2.2 | Модернизация ВЛ 10 кВ №15 ПС «Буран», Малоярославецкий р-н, Калужская область. Установка реклоузеров - 3 шт. | G_KAE-00217-005 | 1972 | 53.63 | 0.03 | 2016 | нд | нд | нд | нд | - | - | - | - | ВЛ-10кВ №15 ПС Буран | нд | нд | нд | нд | нд | нд | нд | нд | нд | нд | 1-20 | 1-20 | Снижение аварийности, снижение количества отключений потребителей, снижение времени обесточивания потребителей (saidi, saifi) | + | -
3.2.2.2 | Модернизация ВЛ 10 кВ №1ПС Дубенки, Дзержинский р-н, Калужская область. Установка реклоузеров - 2 шт. | G_KAE-00218-004 | 1968 | 49.65 | 1.13 | 2016 | нд | нд | нд | нд | - | - | - | - | ВЛ-10кВ №1ПС Дубенки | нд | нд | нд | нд | нд | нд | нд | нд | нд | нд | 1-20 | 1-20 | Снижение аварийности, снижение количества отключений потребителей, снижение времени обесточивания потребителей (saidi, saifi) | + | -
3.2.2.2 | Модернизация ВЛ 10 кВ №4ПС Дубенки, Дзержинский р-н, Калужская область. Установка реклоузеров - 2 шт. | G_KAE-00218-005 | 1970 | 50.91 | 1.13 | 2016 | нд | нд | нд | нд | - | - | - | - | ВЛ-10кВ №4ПС Дубенки | нд | нд | нд | нд | нд | нд | нд | нд | нд | нд | 1-20 | 1-20 | Замещение (обновление) электрической сети | + | -
3.2.2.2 | Модернизация ВЛ 10 кВ №5ПС Дубенки, Дзержинский р-н, Калужская область. Установка реклоузеров - 3 шт. | G_KAE-00218-006 | 1968 | 56.32 | 1.47 | 2016 | нд | нд | нд | нд | - | - | - | - | ВЛ-10кВ №5ПС Дубенки | нд | нд | нд | нд | нд | нд | нд | нд | нд | нд | 1-20 | 1-20 | Снижение аварийности, снижение количества отключений потребителей, снижение времени обесточивания потребителей (saidi, saifi) | + | -
3.2.2.2 | Модернизация ВЛ 10 кВ №5ПС Осеньево, Дзержинский р-н, Калужская область. Установка реклоузеров - 3 шт. | G_KAE-00218-007 | 1976 | 52.81 | 1.61 | 2016 | нд | нд | нд | нд | - | - | - | - | ВЛ-10кВ №5ПС Осеньево | нд | нд | нд | нд | нд | нд | нд | нд | нд | нд | 1-20 | 1-20 | Замещение (обновление) электрической сети | + | -
3.2.2.2 | Модернизация ВЛ 10 кВ №7ПС Осеньево, Дзержинский р-н, Калужская область. Установка реклоузеров - 2 шт. | G_KAE-00218-008 | 1976 | 53.58 | 1.68 | 2016 | нд | нд | нд | нд | - | - | - | - | ВЛ-10кВ №7ПС Осеньево | нд | нд | нд | нд | нд | нд | нд | нд | нд | нд | 1-20 | 1-20 | Снижение аварийности, снижение количества отключений потребителей, снижение времени обесточивания потребителей (saidi, saifi) | + | -
3.2.2.2 | Модернизация ВЛ 10 кВ №1ПС Кондрово, Дзержинский р-н, Калужская область. Установка реклоузеров - 3 шт. | G_KAE-00218-009 | 1969 | 59.66 | 2.44 | 2016 | нд | нд | нд | нд | - | - | - | - | ВЛ-10кВ №1ПС Кондрово | нд | нд | нд | нд | нд | нд | нд | нд | нд | нд | 1-20 | 1-20 | Снижение аварийности, снижение количества отключений потребителей, снижение времени обесточивания потребителей (saidi, saifi) | + | -
3.2.2.2 | Модернизация ВЛ 10 кВ №14ПС Кондрово, Дзержинский р-н, Калужская область. Установка реклоузеров - 3 шт. | G_KAE-00218-010 | 1967 | 59.79 | 1.03 | 2016 | нд | нд | нд | нд | - | - | - | - | ВЛ-10кВ №14ПС Кондрово | нд | нд | нд | нд | нд | нд | нд | нд | нд | нд | 1-20 | 1-20 | Снижение аварийности, снижение количества отключений потребителей, снижение времени обесточивания потребителей (saidi, saifi) | + | -
3.2.2.2 | Модернизация ВЛ 10 кВ 5 ПС Кудринская, Мещовский р-н, Калужская область. Установка реклоузера - 1 шт. | G_KAE-00218-011 | 1988 | 51.08 | 4.17 | 2016 | нд | нд | нд | нд | - | - | - | - | ВЛ-10кВ 5 ПС Кудринская | нд | нд | нд | нд | нд | нд | нд | нд | нд | нд | 1-20 | 1-20 | Снижение аварийности, снижение количества отключений потребителей, снижение времени обесточивания потребителей (saidi, saifi) | + | -
3.2.2.2 | Модернизация ВЛ 10 кВ 3 ПС Кудринская, Мещовский р-н, Калужская область. Установка реклоузера - 1 шт. | G_KAE-00218-012 | 1970 | 53.13 | 4.17 | 2016 | нд | нд | нд | нд | - | - | - | - | ВЛ-10кВ 3 ПС Кудринская | нд | нд | нд | нд | нд | нд | нд | нд | нд | нд | 1-20 | 1-20 | Снижение аварийности, снижение количества отключений потребителей, снижение времени обесточивания потребителей (saidi, saifi) | + | -
3.2.2.2 | Модернизация ВЛ 10 кВ 8 ПС Кудринская, Мещовский р-н, Калужская область. Установка реклоузера - 1 шт. | G_KAE-00218-013 | 1984 | 53.26 | 0.5 | 2016 | нд | нд | нд | нд | - | - | - | - | ВЛ-10кВ 8 ПС Кудринская | нд | нд | нд | нд | нд | нд | нд | нд | нд | нд | 1-20 | 1-20 | Снижение аварийности, снижение количества отключений потребителей, снижение времени обесточивания потребителей (saidi, saifi) | + | -
3.2.2.2 | Модернизация ВЛ 10 кВ 5 ПС Барятино, Барятинский р-н, Калужская область. Установка реклоузера - 1 шт. | G_KAE-00218-014 | 1984 | 56.86 | 6.93 | 2016 | нд | нд | нд | нд | - | - | - | - | ВЛ-10кВ 5 ПС Барятино | нд | нд | нд | нд | нд | нд | нд | нд | нд | нд | 1-20 | 1-20 | Снижение аварийности, снижение количества отключений потребителей, снижение времени обесточивания потребителей (saidi, saifi) | + | -
3.2.2.2 | Модернизация ВЛ 10 кВ 14 ПС Барятино, Барятинский р-н, Калужская область. Установка реклоузера - 1 шт. | G_KAE-00218-015 | 1994 | 50.48 | 2.96 | 2016 | нд | нд | нд | нд | - | - | - | - | ВЛ-10кВ 14 ПС Барятино | нд | нд | нд | нд | нд | нд | нд | нд | нд | нд | 1-20 | 1-20 | Снижение аварийности, снижение количества отключений потребителей, снижение времени обесточивания потребителей (saidi, saifi) | + | -
3.2.2.2 | Модернизация ВЛ 10 кВ № 6 ПС Вербежичи, Людиновский р-н, Калужская область. Установка реклоузеров - 4 шт. | G_KAE-00218-016 | 1974 | 50.58 | 0.54 | 2016 | нд | нд | нд | нд | - | - | - | - | ВЛ-10кВ № 6 ПС Вербежичи | нд | нд | нд | нд | нд | нд | нд | нд | нд | нд | 1-20 | 1-20 | Снижение аварийности, снижение количества отключений потребителей, снижение времени обесточивания потребителей (saidi, saifi) | + | -
3.2.2.2 | Модернизация ВЛ 10 кВ № 2 ПС Букань, Людиновский р-н, Калужская область. Установка реклоузеров - 2 шт. | G_KAE-00218-017 | 1972 | 54.74 | 0.16 | 2016 | нд | нд | нд | нд | - | - | - | - | ВЛ-10кВ № 2 ПС Букань | нд | нд | нд | нд | нд | нд | нд | нд | нд | нд | 1-20 | 1-20 | Снижение аварийности, снижение количества отключений потребителей, снижение времени обесточивания потребителей (saidi, saifi) | + | -
3.2.2.2 | Модернизация ВЛ 10 кВ № 4 ПС Судимир, Жиздринский р-н, Калужская область. Установка реклоузеров - 2 шт. | G_KAE-00218-018 | 1971 | 53.67 | 0.31 | 2016 | нд | нд | нд | нд | - | - | - | - | ВЛ-10кВ № 4 ПС Судимир | нд | нд | нд | нд | нд | нд | нд | нд | нд | нд | 1-20 | 1-20 | Снижение аварийности, снижение количества отключений потребителей, снижение времени обесточивания потребителей (saidi, saifi) | + | -
3.2.2.2 | Модернизация ВЛ 10 кВ № 10 ПС Жиздра, Жиздринский р-н, Калужская область. Установка реклоузеров - 3 шт. | G_KAE-00218-019 | 1973 | 51.22 | 0.74 | 2016 | нд | нд | нд | нд | - | - | - | - | ВЛ-10кВ № 10 ПС Жиздра | нд | нд | нд | нд | нд | нд | нд | нд | нд | нд | 1-20 | 1-20 | Снижение аварийности, снижение количества отключений потребителей, снижение времени обесточивания потребителей (saidi, saifi) | + | -
3.2.2.2 | Модернизация ВЛ 10 кВ № 12 ПС Думиничи, Думиничский р-н, Калужская область. Установка реклоузера - 1 шт. | G_KAE-00218-020 | 1978 | 52.68 | 4.8 | 2016 | нд | нд | нд | нд | - | - | - | - | ВЛ-10кВ № 12 ПС Думиничи | нд | нд | нд | нд | нд | нд | нд | нд | нд | нд | 1-20 | 1-20 | Снижение аварийности, снижение количества отключений потребителей, снижение времени обесточивания потребителей (saidi, saifi) | + | -
3.2.2.2 | Модернизация ВЛ 10 кВ № 2 ПС Брынь, , Думиничский р-н, Калужская область. Установка реклоузера - 1 шт. | G_KAE-00218-021 | 1968 | 54.52 | 2.34 | 2016 | нд | нд | нд | нд | - | - | - | - | ВЛ-10кВ № 2 ПС Брынь | нд | нд | нд | нд | нд | нд | нд | нд | нд | нд | 1-20 | 1-20 | Снижение аварийности, снижение количества отключений потребителей, снижение времени обесточивания потребителей (saidi, saifi) | + | -
3.2.2.2 | Модернизация ВЛ 10 кВ № 6 ПС Бояновичи, Хвастовичский р-н, Калужская область. Установка реклоузера - 1 шт. | G_KAE-00218-022 | 1984 | 57.56 | 1.26 | 2016 | нд | нд | нд | нд | - | - | - | - | ВЛ-10кВ № 6 ПС Бояновичи | нд | нд | нд | нд | нд | нд | нд | нд | нд | нд | 1-20 | 1-20 | Снижение аварийности, снижение количества отключений потребителей, снижение времени обесточивания потребителей (saidi, saifi) | + | -
3.2.2.2 | Модернизация ВЛ 10 кВ № 7 ПС Бояновичи, Хвастовичский р-н, Калужская область. Установка реклоузера - 1 шт. | G_KAE-00218-023 | 1972 | 52.41 | 2.29 | 2016 | нд | нд | нд | нд | - | - | - | - | ВЛ-10кВ № 7 ПС Бояновичи | нд | нд | нд | нд | нд | нд | нд | нд | нд | нд | 1-20 | 1-20 | Снижение аварийности, снижение количества отключений потребителей, снижение времени обесточивания потребителей (saidi, saifi) | + | -
3.2.2.2 | Модернизация ВЛ 10 кВ № 4 ПС Бояновичи, Хвастовичский р-н, Калужская область. Установка реклоузера - 1 шт. | G_KAE-00218-024 | 1984 | 53.67 | 0.69 | 2016 | нд | нд | нд | нд | - | - | - | - | ВЛ-10кВ № 4 ПС Бояновичи | нд | нд | нд | нд | нд | нд | нд | нд | нд | нд | 1-20 | 1-20 | Снижение аварийности, снижение количества отключений потребителей, снижение времени обесточивания потребителей (saidi, saifi) | + | -
3.2.2.2 | Модернизация ВЛ 10 кВ № 2 ПС Теребень, Хвастовичский р-н, Калужская область. Установка реклоузера - 1 шт. | G_KAE-00218-025 | 1973 | 50.46 | 1.06 | 2016 | нд | нд | нд | нд | - | - | - | - | ВЛ-10кВ № 2 ПС Теребень | нд | нд | нд | нд | нд | нд | нд | нд | нд | нд | 1-20 | 1-20 | Снижение аварийности, снижение количества отключений потребителей, снижение времени обесточивания потребителей (saidi, saifi) | + | -
3.2.2.2 | Модернизация ВЛ 10 кВ № 11 ПС Руднево, Сухиничский р-н, Калужская область. Установка реклоузеров - 2 шт. | G_KAE-00218-026 | 1970 | 51.33 | 8.36 | 2016 | нд | нд | нд | нд | - | - | - | - | ВЛ 10 кВ № 11 ПС Руднево | нд | нд | нд | нд | нд | нд | нд | нд | нд | нд | 1-20 | 1-20 | Снижение аварийности, снижение количества отключений потребителей, снижение времени обесточивания потребителей (saidi, saifi) | + | -
3.2.2.2 | Модернизация ВЛ 10 кВ № 5 ПС Фоминичи, Кировский р-н, Калужская область. Установка реклоузера - 1 шт. | G_KAE-00218-027 | 1970 | 56.61 | 1.02 | 2016 | нд | нд | нд | нд | - | - | - | - | ВЛ-10кВ № 5 ПС Фоминичи | нд | нд | нд | нд | нд | нд | нд | нд | нд | нд | 1-20 | 1-20 | Снижение аварийности, снижение количества отключений потребителей, снижение времени обесточивания потребителей (saidi, saifi) | + | -
3.2.2.2 | Модернизация ВЛ 10 кВ № 4 ПС Мосальск, Мосальский р-н, Калужская область. Установка реклоузера - 1 шт. | G_KAE-00218-028 | 1969 | 51.55 | 1.14 | 2016 | нд | нд | нд | нд | - | - | - | - | ВЛ-10кВ № 4 ПС Мосальск | нд | нд | нд | нд | нд | нд | нд | нд | нд | нд | 1-20 | 1-20 | Снижение аварийности, снижение количества отключений потребителей, снижение времени обесточивания потребителей (saidi, saifi) | + | -
3.2.2.2 | Модернизация ВЛ 10 кВ № 12 ПС Мосальск, Мосальский р-н, Калужская область. Установка реклоузера - 1 шт. | G_KAE-00218-029 | 1989 | 53.07 | 1.28 | 2016 | нд | нд | нд | нд | - | - | - | - | ВЛ-10кВ № 12 ПС Мосальск | нд | нд | нд | нд | нд | нд | нд | нд | нд | нд | 1-20 | 1-20 | Снижение аварийности, снижение количества отключений потребителей, снижение времени обесточивания потребителей (saidi, saifi) | + | -
3.2.2.2 | Модернизация ВЛ 10 кВ № 2 ПС Троицкая, Мосальский р-н, Калужская область. Установка реклоузеров - 1 шт. | G_KAE-00218-030 | 1966 | 51.28 | 3.91 | 2016 | нд | нд | нд | нд | - | - | - | - | ВЛ-10кВ № 2 ПС Троицкая | нд | нд | нд | нд | нд | нд | нд | нд | нд | нд | 1-20 | 1-20 | Снижение аварийности, снижение количества отключений потребителей, снижение времени обесточивания потребителей (saidi, saifi) | + | -
3.2.2.2 | Модернизация ВЛ 10 кВ №1 ПС Чипляево, Спас-Деменский р-н, Калужская область. Установка реклоузера - 1 шт. | G_KAE-00218-031 | 1988 | 56.74 | 0.75 | 2016 | нд | нд | нд | нд | - | - | - | - | ВЛ 10 кВ №1 ПС Чипляево | нд | нд | нд | нд | нд | нд | нд | нд | нд | нд | 1-20 | 1-20 | Снижение аварийности, снижение количества отключений потребителей, снижение времени обесточивания потребителей (saidi, saifi) | + | -
3.2.2.2 | Модернизация ВЛ 10 кВ №1 ПС Буда, Спас-Деменский р-н, Калужская область. Установка реклоузера - 1 шт. | G_KAE-00218-032 | 1978 | 54.19 | 0.28 | 2016 | нд | нд | нд | нд | - | - | - | - | ВЛ 10 кВ №1 ПС Буда | нд | нд | нд | нд | нд | нд | нд | нд | нд | нд | 1-20 | 1-20 | Снижение аварийности, снижение количества отключений потребителей, снижение времени обесточивания потребителей (saidi, saifi) | + | -
3.2.2.2 | Модернизация ВЛ 110 кВ от ПС 110 кВ Ахлебинино до ПС 110 кВ Дубрава совметсной подвеской ВОЛС (18,984 км) для организации цифровых каналов связи | I_KAE-00235-005 | 1956 | 46.73 | 8.74 | 2016 | нд | нд | нд | нд | - | - | - | - | ВЛ 110 кВ отПС 110 кВ Ахлебинино доПС 110 кВ Дубрава | нд | нд | нд | нд | нд | нд | нд | нд | нд | нд | 110 | 110 | Постановление Правительства Калужской области от 19.04.2018г. № 173, СиПР 2019-2023 "Об утверждении схемы и программы развития электроэнергетики Калужской области на 2019-2023 годы" (стр.95 раздел 4.9 табл.32 строка 8), Губернатор Калужской области Артамонов Анатолий Дмитриевич | - | -
3.2.2.2 | Модернизация ВЛ 10 кВ №17 ПС Галкино установка реклоузера вместо КРН-10 пригород г. Калуги - 1шт. | H_KAE-00271-001 | 1973 | 63.18 | 4.54 | 2016 | нд | нд | нд | нд | - | - | - | - | ВЛ-10 №17 ПС Галкино | нд | нд | нд | нд | нд | нд | нд | нд | нд | нд | 1-20 | 1-20 | Снижение аварийности, снижение количества отключений потребителей, снижение времени обесточивания потребителей (saidi, saifi) | + | -
3.2.2.2 | Комплексное приведение просек к нормативному состоению (модернизация ВЛ-110 кВ с расширением просек 11,92 Га) | I_KAE-00297-001 | нд | нд | нд | нд | нд | нд | нд | нд | - | - | - | - | нд | нд | нд | нд | нд | нд | нд | нд | нд | нд | нд | 110 | 110 | Приведение просек ВЛ к нормативному состоянию в соответствии с требованиями Правил устройства электроустановок (7-издание) | - | -
3.2.2.2 | Комплексное приведение просек к нормативному состоению (модернизация ВЛ-35 кВ с расширением просек 145,67 Га) | I_KAE-00297-004 | нд | нд | нд | нд | нд | нд | нд | нд | - | - | - | - | нд | нд | нд | нд | нд | нд | нд | нд | нд | нд | нд | 35 | 35 | Приведение просек ВЛ к нормативному состоянию в соответствии с требованиями Правил устройства электроустановок (7-издание) | - | -
3.2.2.2 | Модернизация ВЛ-10 №13 Буран, Малоярославецкий район, с установкой реклоузеров 3 шт. | J_KAE-00309-039 | 1977 | 51.65 | 0.18 | 2018 | нд | нд | нд | нд | - | - | - | - | ВЛ-10 №13 Буран | нд | нд | нд | нд | нд | нд | нд | нд | нд | нд | 1-20 | 1-20 | Внедрение цифровых технологий и проведение цифровой "трансформации" | - | +
3.2.2.2 | Модернизация ВЛ 10 кВ №13ПС Болва, Кировский р-н, Установка реклоузеров - 2 шт. | J_KAE-00309-076 | 1991 | 52.29 | 0.19 | 2018 | нд | нд | нд | нд | - | - | - | - | ВЛ 10 кВ №13ПС Болва | нд | нд | нд | нд | нд | нд | нд | нд | нд | нд | 1-20 | 1-20 | Внедрение цифровых технологий и проведение цифровой "трансформации" | - | +
3.2.2.2 | Модернизация ВЛ 10 кВ №14ПС Болва, Кировский р-н, Установка реклоузеров - 1 шт. | J_KAE-00309-077 | 2014 | 56.98 | 0.22 | 2018 | нд | нд | нд | нд | - | - | - | - | ВЛ 10 кВ №14ПС Болва | нд | нд | нд | нд | нд | нд | нд | нд | нд | нд | 1-20 | 1-20 | Внедрение цифровых технологий и проведение цифровой "трансформации" | - | +
3.2.2.2 | Модернизация ВЛ 10 кВ №7ПС Болва, Кировский р-н, Установка реклоузеров - 1 шт. | J_KAE-00309-078 | 1977 | 57.16 | 0.19 | 2018 | нд | нд | нд | нд | - | - | - | - | ВЛ 10 кВ №7ПС Болва | нд | нд | нд | нд | нд | нд | нд | нд | нд | нд | 1-20 | 1-20 | Внедрение цифровых технологий и проведение цифровой "трансформации" | - | +
3.2.2.2 | Модернизация ВЛ 10 кВ №7ПС Людково, Мосальский р-н, Установка реклоузеров - 2 шт. | J_KAE-00309-079 | 1975 | 52.26 | 0.17 | 2018 | нд | нд | нд | нд | - | - | - | - | ВЛ 10 кВ №7ПС Людково | нд | нд | нд | нд | нд | нд | нд | нд | нд | нд | 1-20 | 1-20 | Внедрение цифровых технологий и проведение цифровой "трансформации" | - | +
3.2.2.2 | Модернизация ВЛ-10 кВ №3 ПС Букань, Людиновский район, Установка реклоузеров - 3 шт. | J_KAE-00309-080 | 1983 | 55.64 | 0.21 | 2018 | нд | нд | нд | нд | - | - | - | - | ВЛ-10 кВ №3 ПС Букань | нд | нд | нд | нд | нд | нд | нд | нд | нд | нд | 1-20 | 1-20 | Внедрение цифровых технологий и проведение цифровой "трансформации" | - | +
3.2.2.2 | Модернизация ВЛ-10 кВ №6ПС Асмолово, Барятинский район, Установка реклоузеров - 2 шт. | J_KAE-00309-081 | 1988 | 59.96 | 0.15 | 2018 | нд | нд | нд | нд | - | - | - | - | ВЛ-10 кВ №6ПС Асмолово | нд | нд | нд | нд | нд | нд | нд | нд | нд | нд | 1-20 | 1-20 | Внедрение цифровых технологий и проведение цифровой "трансформации" | - | +
3.2.2.2 | Модернизация ВЛ-10 кВ №19 ПС Кондрово, дзержинский р-н, Калужская область. Установка реклоузеров - 2 шт. | J_KAE-00309-086 | 1968 | 56.64 | 0.22 | 2018 | нд | нд | нд | нд | - | - | - | - | ВЛ-10 кВ №19 ПС Кондрово | нд | нд | нд | нд | нд | нд | нд | нд | нд | нд | 1-20 | 1-20 | Внедрение цифровых технологий и проведение цифровой "трансформации" | - | +
3.2.2.2 | Модернизация ВЛ-10 кВ №12 ПС Кондрово, дзержинский р-н, Калужская область. Установка реклоузеров - 3 шт. | J_KAE-00309-087 | 1968 | 59.94 | 0.21 | 2018 | нд | нд | нд | нд | - | - | - | - | ВЛ-10 кВ №12 ПС Кондрово | нд | нд | нд | нд | нд | нд | нд | нд | нд | нд | 1-20 | 1-20 | Внедрение цифровых технологий и проведение цифровой "трансформации" | - | +
3.2.2.2 | Построение системы распределенной автоматизации в распределительных сетях 6/10 кВ Кондровского РЭС филиала "Калугаэнерго" ПАО "МРСК Центра и Приволжья" | J_KAE-00310-003 | нд | нд | нд | нд | нд | нд | нд | нд | - | - | - | - | нд | нд | нд | нд | нд | нд | нд | нд | нд | нд | нд | 1-20 | 1-20 | Внедрение цифровых технологий и проведение цифровой "трансформации" | - | -
3.2.2.2 | Построение системы распределенной автоматизации в распределительных сетях 6/10 кВ Приокского РЭС филиала "Калугаэнерго" ПАО "МРСК Центра и Приволжья" | J_KAE-00310-004 | нд | нд | нд | нд | нд | нд | нд | нд | - | - | - | - | нд | нд | нд | нд | нд | нд | нд | нд | нд | нд | нд | 1-20 | 1-20 | Внедрение цифровых технологий и проведение цифровой "трансформации" | - | -
3.2.2.2 | Модернизация ВЛ 10кВ с установкой контроллера телеуправления реклоузером (79 шт.) | J_KAE-00310-008 | нд | нд | нд | нд | нд | нд | нд | нд | - | - | - | - | ВЛ-10 кВ | нд | нд | нд | нд | нд | нд | нд | нд | нд | нд | 1-20 | 1-20 | Внедрение цифровых технологий и проведение цифровой "трансформации" | - | -
3.2.2.2 | Реконструкция ВЛ-110 кВ "Мирная-Русиново" с отпайками на ПС 110 кВ "Окружная", ПС 110 кВ "Строительная", ПС 110 кВ "Маланьино"; ВЛ-110 кВ "Обнинская ТЭЦ-Мирная" с отпайкой на ПС 110 кВ "Окружная"; ВЛ-110 кВ "Обнинская ТЭЦ-Созвездие" с отпайками на ПС 110 кВ "Маланьино", ПС 110 кВ "Строительная", ПС 110 кВ "Денисово", ПС 110 кВ "Ворсино"; ВЛ-110 кВ "Созвездие-Русиново" с отпайками на ПС 110 кВ "Ворсино", ПС 110 кВ "Денисово" Калужская область, Боровский район, с. Ворсино на основании договора о снятии ограничений в использовании земельного участка ООО «Нестле Россия» № 401007287 от 16.02.2018г.с ООО "Нестле Россия", протяженностью 0,89 км | I_KAE-01000-050 | 1954 | 72.05 | 5.64 | 2018 | нд | нд | нд | нд | - | - | - | - | ВЛ-110 кВ Обнинская ТЭЦ 1 – Созвездие с отп., ВЛ-110 кВ Созвездие –Русиново с отп. Калужская область, Боровский район, с. Ворсино | нд | нд | нд | нд | нд | нд | нд | нд | нд | нд | 110 | 110 | Исполнение договора по снятию ограничений в использовании земельного участка | - | -
3.2.3 | Развитие и модернизация учета электрической энергии (мощности), всего, в том числе: | Г | нд | нд | нд | нд | нд | нд | нд | нд | нд | нд | нд | нд | нд | 0 | нд | нд | 0 | 0 | 0 | 0 | 0 | 0 | 0 | нд | нд | нд | нд | нд
3.2.3.1 | Установка приборов учета, класс напряжения 0,22 (0,4) кВ, всего, в том числе: | Г | нд | нд | нд | нд | нд | нд | нд | нд | нд | нд | нд | нд | нд | 0 | нд | нд | 0 | 0 | 0 | 0 | 0 | 0 | 0 | нд | нд | нд | нд | нд
3.2.3.1 | Установка приборов учета, класс напряжения 0,22-0,4 кВ (2016г.-557 ТУ; 2017г. - 486 ТУ; 2018г. - 5921 ТУ) | F_KAE-00143-000 | нд | нд | нд | нд | нд | нд | нд | нд | - | - | - | - | нд | нд | нд | нд | нд | нд | нд | нд | нд | нд | нд | нд | нд | Снижение потерь электрической энергии и совершенствование деятельности по организации учета электрической энергии во исполнение приказа Минэнерго РФ №887 от 26.09.17г.;Объем снижения потерь 11797.000 кВт.ч.;Оценка энергоэффективности 0.23% к отпуску в сеть филиала;Внутренняя норма доходности 15.40%;Чистый дисконтированный доход 28155.435 тыс.руб. | - | -
3.2.3.2 | Установка приборов учета, класс напряжения 6 (10) кВ, всего, в том числе: | Г | нд | нд | нд | нд | нд | нд | нд | нд | нд | нд | нд | нд | нд | 0 | нд | нд | 0 | 0 | 0 | 0 | 0 | 0 | 0 | нд | нд | нд | нд | нд
3.2.3.2 | Установка приборов учета на отходящие присоединения 6-10 кВ ПС филиала «Калугаэнерго» (2017г. -782 ТУ; 2018г. - 54 ТУ) | H_KAE-00143-006 | нд | нд | нд | нд | нд | нд | нд | нд | - | - | - | - | нд | нд | нд | нд | нд | нд | нд | нд | нд | нд | нд | нд | нд | Снижение потерь электрической энергии и совершенствование деятельности по организации учета электрической энергии во исполнение приказа Минэнерго РФ №887 от 26.09.17г.;Объем снижения потерь 217.000 кВт.ч.;Оценка энергоэффективности 0.042% к отпуску в сеть филиала;Внутренняя норма доходности 17.20%;Чистый дисконтированный доход 7866.521 тыс.руб. | - | -
3.2.3.2 | Создание/модернизация АСУЭ на ТП 6-10 кВ от ЛЭП 6-10 кВ филиала "Калугаэнерго" (2019г.-1610 т.у. ) | I_KAE-00143-062 | нд | нд | нд | нд | нд | нд | нд | нд | - | - | - | - | нд | нд | нд | нд | нд | нд | нд | нд | нд | нд | нд | нд | нд | Мероприятия по установке приборов технического учета электроэнергии и в РУ-0,4 кВ ТП 6(10)/0,4 кВ филиала направлены на повышение наблюдаемости сети для своевременного выявления и устранения отказов оборудования, на локализацию очагов потерь на участках сети 6(10) кВ и 0,4 кВ и на снижение затрат на реализацию мероприятий по снижению потерь;Объем снижения потерь 16200.000 кВт.ч.;Оценка энергоэффективности 0.312% к отпуску в сеть филиала;Внутренняя норма доходности 19.10%;Чистый дисконтированный доход 72813.346 тыс.руб. | - | -
3.2.3.2 | Создание/модернизация приборов учета/АСУЭ на присоединениях ПС 110-35 кВ и/или РП 6-10 кВ филиала "Калугаэнерго" (2019 - 481 т.у.) | I_KAE-00143-063 | нд | нд | нд | нд | нд | нд | нд | нд | - | - | - | - | нд | нд | нд | нд | нд | нд | нд | нд | нд | нд | нд | нд | нд | Снижение потерь электрической энергии и совершенствование деятельности по организации учета электрической энергии во исполнение приказа Минэнерго РФ №887 от 26.09.17г. Простой период окупаемости, лет 4,17 Дисконтированный период окупаемости, лет 5,96;Объем снижения потерь 1300.000 кВт.ч.;Оценка энергоэффективности 0.025% к отпуску в сеть филиала;Внутренняя норма доходности 15.70%;Чистый дисконтированный доход 5385.661 тыс.руб. | - | -
3.2.3.2 | Создание/модернизация АСУЭ на ТП 6-10 кВ от ЛЭП 6-10 кВ филиала "Калугаэнерго" (2020г.-2578 т.у. ) | I_KAE-00143-064 | нд | нд | нд | нд | нд | нд | нд | нд | - | - | - | - | нд | нд | нд | нд | нд | нд | нд | нд | нд | нд | нд | нд | нд | Мероприятия по установке приборов технического учета электроэнергии и в РУ-0,4 кВ ТП 6(10)/0,4 кВ филиала направлены на повышение наблюдаемости сети для своевременного выявления и устранения отказов оборудования, на локализацию очагов потерь на участках сети 6(10) кВ и 0,4 кВ и на снижение затрат на реализацию мероприятий по снижению потерь;Объем снижения потерь 24000.000 кВт.ч.;Оценка энергоэффективности 0.462% к отпуску в сеть филиала;Внутренняя норма доходности 17.60%;Чистый дисконтированный доход 65626.110 тыс.руб. | - | -
3.2.3.2 | Создание/модернизация АСУЭ на ТП 6-10 кВ от ЛЭП 6-10 кВ филиала "Калугаэнерго" (2021г.-2192 т.у. ) | I_KAE-00143-065 | нд | нд | нд | нд | нд | нд | нд | нд | - | - | - | - | нд | нд | нд | нд | нд | нд | нд | нд | нд | нд | нд | нд | нд | Мероприятия по установке приборов технического учета электроэнергии и в РУ-0,4 кВ ТП 6(10)/0,4 кВ филиала направлены на повышение наблюдаемости сети для своевременного выявления и устранения отказов оборудования, на локализацию очагов потерь на участках сети 6(10) кВ и 0,4 кВ и на снижение затрат на реализацию мероприятий по снижению потерь;Объем снижения потерь 20000.000 кВт.ч.;Оценка энергоэффективности 0.385% к отпуску в сеть филиала;Внутренняя норма доходности 18.70%;Чистый дисконтированный доход 63214.862 тыс.руб. | - | -
3.2.3.2 | Создание/модернизация АСУЭ на ТП 6-10 кВ от ЛЭП 6-10 кВ филиала "Калугаэнерго" (2022г.-2104 т.у. ) | I_KAE-00143-066 | нд | нд | нд | нд | нд | нд | нд | нд | - | - | - | - | нд | нд | нд | нд | нд | нд | нд | нд | нд | нд | нд | нд | нд | Мероприятия по установке приборов технического учета электроэнергии и в РУ-0,4 кВ ТП 6(10)/0,4 кВ филиала направлены на повышение наблюдаемости сети для своевременного выявления и устранения отказов оборудования, на локализацию очагов потерь на участках сети 6(10) кВ и 0,4 кВ и на снижение затрат на реализацию мероприятий по снижению потерь;Объем снижения потерь 19500.000 кВт.ч.;Оценка энергоэффективности 0.375% к отпуску в сеть филиала;Внутренняя норма доходности 20.90%;Чистый дисконтированный доход 75736.274 тыс.руб. | - | -
3.2.3.2 | Создание/модернизация АСУЭ на ТП 6-10 кВ от ЛЭП 6-10 кВ филиала "Калугаэнерго" (2023г.-34711 т.у. ) | J_KAE-00143-067 | нд | нд | нд | нд | нд | нд | нд | нд | - | - | - | - | нд | нд | нд | нд | нд | нд | нд | нд | нд | нд | нд | нд | нд | Мероприятия по установке приборов технического учета электроэнергии и в РУ-0,4 кВ ТП 6(10)/0,4 кВ филиала направлены на повышение наблюдаемости сети для своевременного выявления и устранения отказов оборудования, на локализацию очагов потерь на участках сети 6(10) кВ и 0,4 кВ и на снижение затрат на реализацию мероприятий по снижению потерь;Объем снижения потерь 42000.000 кВт.ч.;Оценка энергоэффективности 0.808% к отпуску в сеть филиала;Внутренняя норма доходности 22.70%;Чистый дисконтированный доход 184589.800 тыс.руб. | - | -
3.2.3.2 | Создание/модернизация АСУЭ на ТП 6-10 кВ от ЛЭП 6-10 кВ филиала "Калугаэнерго" (2024г.-36232 т.у. ) | J_KAE-00143-068 | нд | нд | нд | нд | нд | нд | нд | нд | - | - | - | - | нд | нд | нд | нд | нд | нд | нд | нд | нд | нд | нд | нд | нд | Мероприятия по установке приборов технического учета электроэнергии и в РУ-0,4 кВ ТП 6(10)/0,4 кВ филиала направлены на повышение наблюдаемости сети для своевременного выявления и устранения отказов оборудования, на локализацию очагов потерь на участках сети 6(10) кВ и 0,4 кВ и на снижение затрат на реализацию мероприятий по снижению потерь;Объем снижения потерь 43500.000 кВт.ч.;Оценка энергоэффективности 0.837% к отпуску в сеть филиала;Внутренняя норма доходности 29.40%;Чистый дисконтированный доход 283983.183 тыс.руб. | - | -
3.2.3.3 | Установка приборов учета, класс напряжения 35 кВ, всего, в том числе: | Г | нд | нд | нд | нд | нд | нд | нд | нд | нд | нд | нд | нд | нд | 0 | нд | нд | 0 | 0 | 0 | 0 | 0 | 0 | 0 | нд | нд | нд | нд | нд
3.2.3.4 | Установка приборов учета, класс напряжения 110 кВ и выше, всего, в том числе: | Г | нд | нд | нд | нд | нд | нд | нд | нд | нд | нд | нд | нд | нд | 0 | нд | нд | 0 | 0 | 0 | 0 | 0 | 0 | 0 | нд | нд | нд | нд | нд
3.2.3.5 | Включение приборов учета в систему сбора и передачи данных, класс напряжения 0,22 (0,4) кВ, всего, в том числе: | Г | нд | нд | нд | нд | нд | нд | нд | нд | нд | нд | нд | нд | нд | 0 | нд | нд | 0 | 0 | 0 | 0 | 0 | 0 | 0 | нд | нд | нд | нд | нд
3.2.3.6 | Включение приборов учета в систему сбора и передачи данных, класс напряжения 6 (10) кВ, всего, в том числе: | Г | нд | нд | нд | нд | нд | нд | нд | нд | нд | нд | нд | нд | нд | 0 | нд | нд | 0 | 0 | 0 | 0 | 0 | 0 | 0 | нд | нд | нд | нд | нд
3.2.3.7 | Включение приборов учета в систему сбора и передачи данных, класс напряжения 35 кВ, всего, в том числе: | Г | нд | нд | нд | нд | нд | нд | нд | нд | нд | нд | нд | нд | нд | 0 | нд | нд | 0 | 0 | 0 | 0 | 0 | 0 | 0 | нд | нд | нд | нд | нд
3.2.3.8 | Включение приборов учета в систему сбора и передачи данных, класс напряжения 110 кВ и выше, всего, в том числе: | Г | нд | нд | нд | нд | нд | нд | нд | нд | нд | нд | нд | нд | нд | 0 | нд | нд | 0 | 0 | 0 | 0 | 0 | 0 | 0 | нд | нд | нд | нд | нд
3.2.4 | Реконструкция, модернизация, техническое перевооружение прочих объектов основных средств, всего, в том числе: | Г | нд | нд | нд | нд | нд | нд | нд | нд | нд | нд | нд | нд | нд | 218.26 | нд | нд | 0 | 714.6 | 714.6 | 353.6 | 353.6 | 0 | 0 | нд | нд | нд | нд | нд
3.2.4.1 | Реконструкция прочих объектов основных средств, всего, в том числе: | Г | нд | нд | нд | нд | нд | нд | нд | нд | нд | нд | нд | нд | нд | 128.12 | нд | нд | 0 | 422.1 | 422.1 | 209.1 | 209.1 | 0 | 0 | нд | нд | нд | нд | нд
3.2.4.1 | Реконструкция ПС 110 кВ Кондрово -мероприятия по совершенствованию антитеррористической и противодиверсионной защищенности электросетевых объектов ПАО "МРСК Центра и Приволжья" - устройство ограждения | G_KAE-00146-005 | 1959 | 64.77 | 3.36 | 2016 | нд | нд | нд | нд | - | - | - | - | ПС 110 кВ Кондрово | 29.03 | 19.12.2018 | 68 | нд | 65 | 65 | 40 | 40 | нд | нд | нд | нд | Выполнение требований федерального законодательства № 256 ФЗ от 21.07.2011 "О безопасности объектов ТЭК" | - | -
3.2.4.1 | Реконструкция ПС 110 кВ Русиново -мероприятия по совершенствованию антитеррористической и противодиверсионной защищенности электросетевых объектов ПАО "МРСК Центра и Приволжья" - устройство ограждения | G_KAE-00146-006 | 1978 | 58.94 | 5.48 | 2016 | нд | нд | нд | нд | - | - | - | - | ПС 110 кВ Русиново | 25.78 | 19.12.2018 | 33 | нд | 80 | 80 | 40 | 40 | нд | нд | нд | нд | Выполнение требований федерального законодательства № 256 ФЗ от 21.07.2011 "О безопасности объектов ТЭК" | - | -
3.2.4.1 | Реконструкция ПС 110 кВ Космос -мероприятия по совершенствованию антитеррористической и противодиверсионной защищенности электросетевых объектов ПАО "МРСК Центра и Приволжья" - устройство ограждения | G_KAE-00146-007 | 1991 | 62.39 | 3.49 | 2016 | нд | нд | нд | нд | - | - | - | - | ПС 110 кВ Космос | 17.38 | 19.12.2018 | 108.63 | нд | 32 | 32 | 16 | 16 | нд | нд | нд | нд | Выполнение требований федерального законодательства № 256 ФЗ от 21.07.2011 "О безопасности объектов ТЭК" | - | -
3.2.4.1 | Реконструкция ПС 110 кВ Шепелево -мероприятия по совершенствованию антитеррористической и противодиверсионной защищенности электросетевых объектов ПАО "МРСК Центра и Приволжья" - устройство ограждения | G_KAE-00146-008 | 1956 | 67.95 | 0.15 | 2016 | нд | нд | нд | нд | - | - | - | - | ПС 110 кВ Шепелево | 4.09 | 19.12.2018 | 34 | нд | 17.5 | 17.5 | 7.5 | 7.5 | нд | нд | нд | нд | Выполнение требований федерального законодательства № 256 ФЗ от 21.07.2011 "О безопасности объектов ТЭК" | - | -
3.2.4.1 | Реконструкция ПС 110 кВ Середейск -мероприятия по совершенствованию антитеррористической и противодиверсионной защищенности электросетевых объектов ПАО "МРСК Центра и Приволжья" - устройство ограждения | G_KAE-00146-009 | 1956 | 60.38 | 9.11 | 2016 | нд | нд | нд | нд | - | - | - | - | ПС 110 кВ Середейск | 3.71 | 19.12.2018 | 20 | нд | 41 | 41 | 16 | 16 | нд | нд | нд | нд | Выполнение требований федерального законодательства № 256 ФЗ от 21.07.2011 "О безопасности объектов ТЭК" | - | -
3.2.4.1 | Реконструкция ПС 110 кВ Черкасово -мероприятия по совершенствованию антитеррористической и противодиверсионной защищенности электросетевых объектов ПАО "МРСК Центра и Приволжья" - устройство ограждения | G_KAE-00146-010 | 1974 | 65.94 | 1.27 | 2016 | нд | нд | нд | нд | - | - | - | - | ПС 110 кВ Черкасово | 12.52 | 19.12.2018 | 100 | нд | 20 | 20 | 10 | 10 | нд | нд | нд | нд | Выполнение требований федерального законодательства № 256 ФЗ от 21.07.2011 "О безопасности объектов ТЭК" | - | -
3.2.4.1 | Реконструкция ПС 110 кВ Хвастовичи -мероприятия по совершенствованию антитеррористической и противодиверсионной защищенности электросетевых объектов ПАО "МРСК Центра и Приволжья" - устройство ограждения | G_KAE-00146-011 | 1970 | 57.34 | 3.76 | 2016 | нд | нд | нд | нд | - | - | - | - | ПС 110 кВ Хвастовичи | 3.41 | 19.12.2018 | 32 | нд | 20 | 20 | 10 | 10 | нд | нд | нд | нд | Выполнение требований федерального законодательства № 256 ФЗ от 21.07.2011 "О безопасности объектов ТЭК" | - | -
3.2.4.1 | Реконструкция ПС 110 кВ Азарово -мероприятия по совершенствованию антитеррористической и противодиверсионной защищенности электросетевых объектов ПАО "МРСК Центра и Приволжья" - устройство ограждения | G_KAE-00146-012 | 1957 | 59.34 | 4.22 | 2016 | нд | нд | нд | нд | - | - | - | - | ПС 110 кВ Азарово | 14.31 | 19.12.2018 | 55 | нд | 51 | 51 | 26 | 26 | нд | нд | нд | нд | Выполнение требований федерального законодательства № 256 ФЗ от 21.07.2011 "О безопасности объектов ТЭК" | - | -
3.2.4.1 | Реконструкция ПС 110 кВ Квань -мероприятия по совершенствованию антитеррористической и противодиверсионной защищенности электросетевых объектов ПАО "МРСК Центра и Приволжья" - устройство ограждения | G_KAE-00146-013 | 1979 | 69.97 | 7.01 | 2016 | нд | нд | нд | нд | - | - | - | - | ПС 110 кВ Квань | 8.1 | 19.12.2018 | 109 | нд | 20 | 20 | 10 | 10 | нд | нд | нд | нд | Выполнение требований федерального законодательства № 256 ФЗ от 21.07.2011 "О безопасности объектов ТЭК" | - | -
3.2.4.1 | Реконструкция ПС 110 кВ Крутицы -мероприятия по совершенствованию антитеррористической и противодиверсионной защищенности электросетевых объектов ПАО "МРСК Центра и Приволжья" - устройство ограждения | G_KAE-00146-014 | 1993 | 58.8 | 2.39 | 2016 | нд | нд | нд | нд | - | - | - | - | ПС 110 кВ Крутицы | 2.54 | 19.12.2018 | 15.45 | нд | 32 | 32 | 16 | 16 | нд | нд | нд | нд | Выполнение требований федерального законодательства № 256 ФЗ от 21.07.2011 "О безопасности объектов ТЭК" | - | -
3.2.4.1 | Реконструкция ПС 110 кВ Звягино -мероприятия по совершенствованию антитеррористической и противодиверсионной защищенности электросетевых объектов ПАО "МРСК Центра и Приволжья" - устройство ограждения | G_KAE-00146-016 | 1964 | 53.43 | 0.57 | 2016 | нд | нд | нд | нд | - | - | - | - | ПС 110 кВ Звягино | 1.81 | 19.12.2018 | 67 | нд | 11.6 | 11.6 | 1.6 | 1.6 | нд | нд | нд | нд | Выполнение требований федерального законодательства № 256 ФЗ от 21.07.2011 "О безопасности объектов ТЭК" | - | -
3.2.4.1 | Реконструкция ПС 110 кВ Пегас -мероприятия по совершенствованию антитеррористической и противодиверсионной защищенности электросетевых объектов ПАО "МРСК Центра и Приволжья" - устройство ограждения | G_KAE-00146-017 | 1993 | 60.07 | 8.51 | 2016 | нд | нд | нд | нд | - | - | - | - | ПС 110 кВ Пегас | 5.44 | 19.12.2018 | 30 | нд | 32 | 32 | 16 | 16 | нд | нд | нд | нд | Выполнение требований федерального законодательства № 256 ФЗ от 21.07.2011 "О безопасности объектов ТЭК" | - | -
3.2.4.1 | Реконструкция ПС 110 кВ Радищево с заменой ограждения и дооборудования системами безопасности в рамках мероприятий по совершению антитеррористической и противодиверсионной защищенности | J_KAE-00146-021 | 1976 | 58.39 | 3.269 | 2019 | нд | нд | нд | нд | - | - | - | - | нд | нд | нд | нд | нд | нд | нд | нд | нд | нд | нд | нд | нд | Выполнение требований федерального законодательства № 256 ФЗ от 21.07.2011 "О безопасности объектов ТЭК" | - | -
3.2.4.1 | Реконструкция ПС 110 кВ Мосальск с заменой ограждения и дооборудования системами безопасности в рамках мероприятию по совершенствованию антитеррористической и противодиверсионной защищенности | J_KAE-00146-026 | 1994 | 72.91 | 2.4504 | 2019 | нд | нд | нд | нд | - | - | - | - | нд | нд | нд | нд | нд | нд | нд | нд | нд | нд | нд | нд | нд | Выполнение требований федерального законодательства № 256 ФЗ от 21.07.2011 "О безопасности объектов ТЭК" | - | -
3.2.4.1 | Реконструкция ПС 110 кВ -мероприятия по совершенствованию антитеррористической и противодиверсионной защищенности электросетевых объектов ПАО "МРСК Центра и Приволжья" - устройство ограждения (28 шт.) | J_KAE-00146-027 | нд | нд | нд | нд | нд | нд | нд | нд | - | - | - | - | нд | нд | нд | нд | нд | нд | нд | нд | нд | нд | нд | нд | нд | Выполнение требований федерального законодательства № 256 ФЗ от 21.07.2011 "О безопасности объектов ТЭК" | - | -
3.2.4.1 | Реконструкция ПС 35 кВ -мероприятия по совершенствованию антитеррористической и противодиверсионной защищенности электросетевых объектов ПАО "МРСК Центра и Приволжья" - устройство ограждения (47 шт.) | J_KAE-00146-028 | нд | нд | нд | нд | нд | нд | нд | нд | - | - | - | - | нд | нд | нд | нд | нд | нд | нд | нд | нд | нд | нд | нд | нд | Выполнение требований федерального законодательства № 256 ФЗ от 21.07.2011 "О безопасности объектов ТЭК" | - | -
3.2.4.1 | Реконструкция производственной базы Бабынинского РЭС | F_KAE-00151-002 | нд | нд | нд | нд | нд | нд | нд | нд | - | - | - | - | нд | нд | нд | нд | нд | нд | нд | нд | нд | нд | нд | нд | нд | Улучшение условий труда работников филиала | + | -
3.2.4.1 | Реконструкция производственной базы Козельского РЭС | G_KAE-00151-006 | нд | нд | нд | нд | нд | нд | нд | нд | - | - | - | - | нд | нд | нд | нд | нд | нд | нд | нд | нд | нд | нд | нд | нд | Улучшение условий труда работников филиала | - | -
3.2.4.1 | Реконструкция производственной базы Людиновского РЭС | G_KAE-00151-008 | нд | нд | нд | нд | нд | нд | нд | нд | - | - | - | - | нд | нд | нд | нд | нд | нд | нд | нд | нд | нд | нд | нд | нд | Улучшение условий труда работников филиала | - | -
3.2.4.1 | Реконструкция производственной базы Жуковского РЭС | G_KAE-00151-010 | нд | нд | нд | нд | нд | нд | нд | нд | - | - | - | - | нд | нд | нд | нд | нд | нд | нд | нд | нд | нд | нд | нд | нд | Улучшение условий труда работников филиала | - | -
3.2.4.1 | Реконструкция производственной базы Приокского РЭС | J_KAE-00151-011 | нд | нд | нд | нд | нд | нд | нд | нд | - | - | - | - | нд | нд | нд | нд | нд | нд | нд | нд | нд | нд | нд | нд | нд | Улучшение условий труда работников филиала | - | +
3.2.4.1 | Реконструкция производственного здания для размещения центра управления сетями ул.Красная Гора, д.9/12, г.Калуга | H_KAE-00285-001 | нд | нд | нд | нд | нд | нд | нд | нд | - | - | - | - | нд | нд | нд | нд | нд | нд | нд | нд | нд | нд | нд | нд | нд | усовершенствование системы связи и информационного обмена | - | -
3.2.4.1 | Реконструкция здания по адресу г. Калуга, ул. Огарева, д.5 | J_KAE-00285-002 | нд | нд | нд | нд | нд | нд | нд | нд | - | - | - | - | нд | нд | нд | нд | нд | нд | нд | нд | нд | нд | нд | нд | нд | Улучшение условий труда работников филиала | - | -
3.2.4.1 | Реконструкция центра управления сетями филиала "Калугаэнерго" ПАО "МРСК Центра и Приволжья" | J_KAE-00310-001 | нд | нд | нд | нд | нд | нд | нд | нд | - | - | - | - | нд | нд | нд | нд | нд | нд | нд | нд | нд | нд | нд | нд | нд | Внедрение цифровых технологий и проведение цифровой "трансформации" | - | -
3.2.4.2 | Модернизация, техническое перевооружение прочих объектов основных средств, всего, в том числе: | Г | нд | нд | нд | нд | нд | нд | нд | нд | нд | нд | нд | нд | нд | 90.14 | нд | нд | 0 | 292.5 | 292.5 | 144.5 | 144.5 | 0 | 0 | нд | нд | нд | нд | нд
3.2.4.2 | Модернизация автоматической телефонной станции Юхновского РЭС. | G_KAE-00119-001 | нд | нд | нд | нд | нд | нд | нд | нд | - | - | - | - | нд | нд | нд | нд | нд | нд | нд | нд | нд | нд | нд | нд | нд | Усовершенствование системы связи и информационного обмена | - | -
3.2.4.2 | Модернизация автоматической телефонной станции Кондровского РЭС. | G_KAE-00119-002 | нд | нд | нд | нд | нд | нд | нд | нд | - | - | - | - | нд | нд | нд | нд | нд | нд | нд | нд | нд | нд | нд | нд | нд | Усовершенствование системы связи и информационного обмена | - | -
3.2.4.2 | Модернизация автоматической телефонной станции Перемышльского РЭС. | G_KAE-00119-003 | нд | нд | нд | нд | нд | нд | нд | нд | - | - | - | - | нд | нд | нд | нд | нд | нд | нд | нд | нд | нд | нд | нд | нд | Усовершенствование системы связи и информационного обмена | - | -
3.2.4.2 | Модернизация автоматической телефонной станции Ферзиковского РЭС. | G_KAE-00119-004 | нд | нд | нд | нд | нд | нд | нд | нд | - | - | - | - | нд | нд | нд | нд | нд | нд | нд | нд | нд | нд | нд | нд | нд | Усовершенствование системы связи и информационного обмена | - | -
3.2.4.2 | Модернизыция автоматической установки пожарной сигнализации и системы оповещения и управления эвакуацией людей на объектах филиала "Калугаэнерго" здания базы ПО ОЭС | G_KAE-00150-004 | нд | нд | нд | нд | нд | нд | нд | нд | - | - | - | - | нд | нд | нд | нд | нд | нд | нд | нд | нд | нд | нд | нд | нд | Выполнение требований федерального законодательства № 256 ФЗ от 21.07.2011 "О безопасности объектов ТЭК" | - | -
3.2.4.2 | Выполнение проектных работ по модернизации диспетчерского щита оперативно диспетчерской группы Жуковского РЭС . | F_KAE-00178-000 | нд | нд | нд | нд | нд | нд | нд | нд | - | - | - | - | нд | нд | нд | 0.37 | нд | нд | нд | нд | нд | нд | нд | нд | нд | Усовершенствование системы связи и информационного обмена | - | -
3.2.4.2 | Модернизация Диспетчерского Щита Центра Управления Сетями. | G_KAE-00178-002 | нд | нд | нд | нд | нд | нд | нд | нд | - | - | - | - | нд | нд | нд | нд | нд | нд | нд | нд | нд | нд | нд | нд | нд | Усовершенствование системы связи и информационного обмена | - | -
3.2.4.2 | Модернизация автоматической телефонной станции в ПО КЭС | F_KAE-00179-000 | нд | нд | нд | нд | нд | нд | нд | нд | - | - | - | - | нд | нд | нд | нд | нд | нд | нд | нд | нд | нд | нд | нд | нд | Усовершенствование системы связи и информационного обмена | - | -
3.2.4.2 | Модернизация автоматической телефонной станции Козельского РЭС. | G_KAE-00179-016 | нд | нд | нд | нд | нд | нд | нд | нд | - | - | - | - | нд | нд | нд | нд | нд | нд | нд | нд | нд | нд | нд | нд | нд | Усовершенствование системы связи и информационного обмена | - | -
3.2.4.2 | Модернизация автоматической телефонной станции Приокского РЭС. | G_KAE-00179-017 | нд | нд | нд | нд | нд | нд | нд | нд | - | - | - | - | нд | нд | нд | нд | нд | нд | нд | нд | нд | нд | нд | нд | нд | Усовершенствование системы связи и информационного обмена | - | -
3.2.4.2 | Модернизация автоматической телефонной станции Ульяновского РЭС. | G_KAE-00179-018 | нд | нд | нд | нд | нд | нд | нд | нд | - | - | - | - | нд | нд | нд | нд | нд | нд | нд | нд | нд | нд | нд | нд | нд | Усовершенствование системы связи и информационного обмена | - | -
3.2.4.2 | Модернизация автоматической телефонной станции Куйбышевского РЭС. | G_KAE-00179-019 | нд | нд | нд | нд | нд | нд | нд | нд | - | - | - | - | нд | нд | нд | нд | нд | нд | нд | нд | нд | нд | нд | нд | нд | Усовершенствование системы связи и информационного обмена | - | -
3.2.4.2 | Модернизация автоматической телефонной станции в ПО ОЭС | G_KAE-00179-020 | нд | нд | нд | нд | нд | нд | нд | нд | - | - | - | - | нд | нд | нд | нд | нд | нд | нд | нд | нд | нд | нд | нд | нд | Усовершенствование системы связи и информационного обмена | - | -
3.2.4.2 | Модернизация автоматической телефонной станции Боровского РЭС. | G_KAE-00179-021 | нд | нд | нд | нд | нд | нд | нд | нд | - | - | - | - | нд | нд | нд | нд | нд | нд | нд | нд | нд | нд | нд | нд | нд | Усовершенствование системы связи и информационного обмена | - | -
3.2.4.2 | Модернизация автоматической телефонной станции в центре управления сетями. | G_KAE-00179-022 | нд | нд | нд | нд | нд | нд | нд | нд | - | - | - | - | нд | нд | нд | нд | нд | нд | нд | нд | нд | нд | нд | нд | нд | Усовершенствование системы связи и информационного обмена | - | -
3.2.4.2 | Модернизация автоматической телефонной станции в ПО КРЭС | G_KAE-00179-023 | нд | нд | нд | нд | нд | нд | нд | нд | - | - | - | - | нд | нд | нд | нд | нд | нд | нд | нд | нд | нд | нд | нд | нд | Усовершенствование системы связи и информационного обмена | - | -
3.2.4.2 | Модернизация диспетчерского щита оперативно диспетчерской группы Козельского РЭС. | F_KAE-00224-000 | нд | нд | нд | нд | нд | нд | нд | нд | - | - | - | - | нд | нд | нд | 0.67 | нд | нд | нд | нд | нд | нд | нд | нд | нд | Усовершенствование системы связи и информационного обмена | - | -
3.2.4.2 | Модернизация серверного оборудования центра обработки данных Центра Управления Сетями. | G_KAE-00240-000 | нд | нд | нд | нд | нд | нд | нд | нд | - | - | - | - | нд | нд | нд | нд | нд | нд | нд | нд | нд | нд | нд | нд | нд | Усовершенствование системы связи и информационного обмена | + | -
3.2.4.2 | Модернизация диспетчерского щита оперативно диспетчерской группы ПО "КГЭС". | G_KAE-00264-001 | нд | нд | нд | нд | нд | нд | нд | нд | - | - | - | - | нд | нд | нд | нд | нд | нд | нд | нд | нд | нд | нд | нд | нд | Усовершенствование системы связи и информационного обмена | + | -
3.2.4.2 | Модернизация оборудования пожарной сигнализации, охранной сигнализации, цепей В/К защит, приводов выключателей 10 кВ для организации сигналов ТС на ПС 110 кВ Шепелёво. | H_KAE-00286-002 | 1956 | 67.95 | 2.03 | 2016 | нд | нд | нд | нд | - | - | - | - | ПС 110 кВ Шепелево | 4.09 | 19.12.2018 | 34 | нд | 17.5 | 17.5 | 7.5 | 7.5 | нд | нд | нд | нд | Усовершенствование системы связи и информационного обмена | + | -
3.2.4.2 | Модернизация оборудования пожарной сигнализации, цепей В/К защит, приводов выключателей 10 кВ для организации сигналов ТС на ПС 110 кВ Думиничи. | H_KAE-00286-003 | 1983 | 59.18 | 6.41 | 2016 | нд | нд | нд | нд | - | - | - | - | ПС 110 кВ Думиничи | 4.71 | 19.12.2018 | 50 | нд | 26 | 26 | 10 | 10 | нд | нд | нд | нд | Усовершенствование системы связи и информационного обмена | + | -
3.2.4.2 | Модернизация оборудования пожарной сигнализации, охранной сигнализации, цепей В/К защит, приводов выключателей 10 кВ для организации сигналов ТС на ПС 110 кВ Кондрово. | H_KAE-00286-004 | 1959 | 64.77 | 3.36 | 2016 | нд | нд | нд | нд | - | - | - | - | ПС 110 кВ Кондрово | 29.03 | 19.12.2018 | 68 | нд | 65 | 65 | 40 | 40 | нд | нд | нд | нд | Усовершенствование системы связи и информационного обмена | + | -
3.2.4.2 | Модернизация оборудования пожарной сигнализации, охранной сигнализации, цепей В/К защит, приводов выключателей 10 кВ для организации сигналов ТС на ПС 110 кВ Ферзиково. | H_KAE-00286-005 | 1958 | 59.39 | 7.43 | 2016 | нд | нд | нд | нд | - | - | - | - | ПС 110 кВ Ферзиково | 17.1 | 19.12.2018 | 106.9 | нд | 32 | 32 | 16 | 16 | нд | нд | нд | нд | Усовершенствование системы связи и информационного обмена | + | -
3.2.4.2 | Модернизация оборудования пожарной сигнализации, охранной сигнализации, цепей В/К защит, приводов выключателей 10 кВ для организации сигналов ТС на ПС 110 кВ Агеево. | H_KAE-00286-006 | 1960 | 68.75 | 1.15 | 2016 | нд | нд | нд | нд | - | - | - | - | ПС 110 кВ Агеево | 7.31 | 19.12.2018 | 55 | нд | 30 | 30 | 10 | 10 | нд | нд | нд | нд | Усовершенствование системы связи и информационного обмена | + | -
3.2.4.2 | Модернизация оборудования пожарной сигнализации, охранной сигнализации, цепей В/К защит, приводов выключателей 10 кВ для организации сигналов ТС на ПС 110 кВ Крутицы. | H_KAE-00286-007 | 1993 | 58.8 | 2.39 | 2016 | нд | нд | нд | нд | - | - | - | - | ПС 110 кВ Крутицы | 2.54 | 19.12.2018 | 15.45 | нд | 32 | 32 | 16 | 16 | нд | нд | нд | нд | Усовершенствование системы связи и информационного обмена | + | -
3.2.4.2 | Модернизация оборудования пожарной сигнализации, охранной сигнализации, цепей В/К защит, приводов выключателей 10 кВ для организации сигналов ТС на ПС 110 кВ Дубрава. | H_KAE-00286-009 | 1974 | 69.77 | 8.32 | 2016 | нд | нд | нд | нд | - | - | - | - | ПС 110 кВ Дубрава | 13.86 | 19.12.2018 | 49 | нд | 50 | 50 | 25 | 25 | нд | нд | нд | нд | Усовершенствование системы связи и информационного обмена | + | -
3.2.4.2 | Модернизация оборудования пожарной сигнализации, охранной сигнализации, цепей В/К защит, приводов выключателей 10 кВ для организации сигналов ТС на ПС 110 кВ Товарково. | H_KAE-00286-010 | 2011 | 51.43 | 7.37 | 2016 | нд | нд | нд | нд | - | - | - | - | ПС 110 кВ Товарково | 8.92 | 19.12.2018 | 0.684 | нд | 32 | 32 | 16 | 16 | нд | нд | нд | нд | Усовершенствование системы связи и информационного обмена | + | -
3.2.4.2 | Модернизация оборудования пожарной сигнализации, охранной сигнализации, цепей В/К защит, приводов выключателей 10 кВ для организации сигналов ТС на ПС 35 кВ Спас-Деменск. | H_KAE-00286-012 | 1963 | 59.44 | 6.06 | 2016 | нд | нд | нд | нд | - | - | - | - | ПС 35 кВ Спас-Деменск | 2.58 | 19.12.2018 | 61 | нд | 8 | 8 | 4 | 4 | нд | нд | нд | нд | Усовершенствование системы связи и информационного обмена | + | -
3.2.4.2 | Организация системы цифровой радиосвязи филиала "Калугаэнерго" | J_KAE-00310-002 | нд | нд | нд | нд | нд | нд | нд | нд | - | - | - | - | нд | нд | нд | нд | нд | нд | нд | нд | нд | нд | нд | нд | нд | Внедрение цифровых технологий и проведение цифровой "трансформации" | - | -
4 | Кировская область | Г | нд | нд | нд | нд | нд | нд | нд | нд | нд | нд | нд | нд | нд | 1.89 | нд | нд | 11.384 | 10 | 10 | 0 | 0 | 0 | 0 | нд | нд | нд | нд | нд
4.2 | Реконструкция, модернизация, техническое перевооружение всего, в том числе: | Г | нд | нд | нд | нд | нд | нд | нд | нд | нд | нд | нд | нд | нд | 873.026 | нд | нд | 3230.067 | 4394.145 | 4139.515 | 1790 | 1799.7 | 0 | 0 | нд | нд | нд | нд | нд
4.2.1 | Реконструкция, модернизация, техническое перевооружение трансформаторных и иных подстанций, распределительных пунктов, всего, в том числе: | Г | нд | нд | нд | нд | нд | нд | нд | нд | нд | нд | нд | нд | нд | 808.576 | нд | нд | 3032.301 | 4032.245 | 3777.615 | 1618.4 | 1628.1 | 0 | 0 | нд | нд | нд | нд | нд
4.2.1.1 | Реконструкция трансформаторных и иных подстанций, всего, в том числе: | Г | нд | нд | нд | нд | нд | нд | нд | нд | нд | нд | нд | нд | нд | 83.999 | нд | нд | 452.886 | 521.6 | 562.3 | 182.8 | 186.5 | 0 | 0 | нд | нд | нд | нд | нд
4.2.1.1 | Реконструкция ПС 110 кВ Верхошижемье с установкой защиты от дуговых замыканий в ячейках КРУ 10 кВ (ЗДЗ - 2 шт.) | G_KRE-00020-071 | 1992 | 35.5 | 26.3482 | 2018 | нд | нд | нд | нд | - | - | - | - | ПС 110 кВ Верхошижемье | 5.68 | 19.12.2018 | 60 | 11.023 | 20 | 20 | 10 | 10 | нд | нд | 110 | 110 | Обеспечения бесперебойного энергоснабжения потребителей Выполнение работ с целью выполнения требований ПТЭ п.5.4.19 (Приказ Минэнерго от 19.06.2003 №229) (необходимо иметь в комплектных распределительных устройствах 6–10кВ быстродействующую защиту от дуговых замыканий внутри шкафов КРУ) | - | -
4.2.1.1 | Реконструкция ПС 110 кВ Швариха с установкой защиты от дуговых замыканий в ячейках КРУ 10 кВ (ЗДЗ - 1 шт.) | G_KRE-00020-072 | 1980 | 61.01 | 32.739 | 2018 | нд | нд | нд | нд | - | - | - | - | ПС 110 кВ Швариха | 0.7 | 19.12.2018 | 12 | 7.113 | 6.3 | 6.3 | нд | нд | нд | нд | 110 | 110 | Обеспечения бесперебойного энергоснабжения потребителей Выполнение работ с целью выполнения требований ПТЭ п.5.4.19 (Приказ Минэнерго от 19.06.2003 №229) (необходимо иметь в комплектных распределительных устройствах 6–10кВ быстродействующую защиту от дуговых замыканий внутри шкафов КРУ) | - | -
4.2.1.1 | Реконструкция ПС 110 кВ Селезениха с установкой защиты от дуговых замыканий в ячейках КРУ 10 кВ (ЗДЗ - 2 шт.) | G_KRE-00020-073 | 1989 | 42.99 | 10.5636 | 2018 | нд | нд | нд | нд | - | - | - | - | ПС 110 кВ Селезениха | 0.5 | 19.12.2018 | 8 | 5.938 | 12.6 | 12.6 | 6.3 | 6.3 | нд | нд | 110 | 110 | Обеспечения бесперебойного энергоснабжения потребителей Выполнение работ с целью выполнения требований ПТЭ п.5.4.19 (Приказ Минэнерго от 19.06.2003 №229) (необходимо иметь в комплектных распределительных устройствах 6–10кВ быстродействующую защиту от дуговых замыканий внутри шкафов КРУ) | - | -
4.2.1.1 | Реконструкция ПС 110 кВ Талица с установкой защиты от дуговых замыканий в ячейках КРУ 10 кВ (ЗДЗ - 2 шт.) | G_KRE-00020-074 | 1989 | 38.43 | 22.9604 | 2018 | нд | нд | нд | нд | - | - | - | - | ПС 110 кВ Талица | 2.23 | 19.12.2018 | 37 | 11.393 | 12.6 | 12.6 | 6.3 | 6.3 | нд | нд | 110 | 110 | Обеспечения бесперебойного энергоснабжения потребителей Выполнение работ с целью выполнения требований ПТЭ п.5.4.19 (Приказ Минэнерго от 19.06.2003 №229) (необходимо иметь в комплектных распределительных устройствах 6–10кВ быстродействующую защиту от дуговых замыканий внутри шкафов КРУ) | - | -
4.2.1.1 | Реконструкция ПС 110 кВ Полом с установкой защиты от дуговых замыканий в ячейках КРУ 10 кВ (ЗДЗ - 2 шт.) | G_KRE-00020-075 | 1990 | 51.88 | 5.202 | 2018 | нд | нд | нд | нд | - | - | - | - | ПС 110 кВ Полом | 0.66 | 19.12.2018 | 11 | 5.034 | 12.6 | 12.6 | 6.3 | 6.3 | нд | нд | 110 | 110 | Обеспечения бесперебойного энергоснабжения потребителей Выполнение работ с целью выполнения требований ПТЭ п.5.4.19 (Приказ Минэнерго от 19.06.2003 №229) (необходимо иметь в комплектных распределительных устройствах 6–10кВ быстродействующую защиту от дуговых замыканий внутри шкафов КРУ) | - | -
4.2.1.1 | Реконструкция ПС 110 кВ Луговая с установкой защиты от дуговых замыканий в ячейках КРУ 10 кВ (ЗДЗ - 2 шт.) | G_KRE-00020-076 | 1990 | 51.62 | 18.8813 | 2018 | нд | нд | нд | нд | - | - | - | - | ПС 110 кВ Луговая | 2.84 | 19.12.2018 | 48 | 29.06 | 16.3 | 16.3 | 6.3 | 6.3 | нд | нд | 110 | 110 | Обеспечения бесперебойного энергоснабжения потребителей Выполнение работ с целью выполнения требований ПТЭ п.5.4.19 (Приказ Минэнерго от 19.06.2003 №229) (необходимо иметь в комплектных распределительных устройствах 6–10кВ быстродействующую защиту от дуговых замыканий внутри шкафов КРУ) | - | -
4.2.1.1 | Реконструкция ПС 110 кВ Филиппово с установкой защиты от дуговых замыканий в ячейках КРУ 10 кВ (ЗДЗ - 2 шт.) | G_KRE-00020-077 | 1978 | 47.63 | 7.4431 | 2018 | нд | нд | нд | нд | - | - | - | - | ПС 110 кВ Филиппово | 1.09 | 19.12.2018 | 18 | 8.746 | 16.3 | 16.3 | 6.3 | 6.3 | нд | нд | 110 | 110 | Обеспечения бесперебойного энергоснабжения потребителей Выполнение работ с целью выполнения требований ПТЭ п.5.4.19 (Приказ Минэнерго от 19.06.2003 №229) (необходимо иметь в комплектных распределительных устройствах 6–10кВ быстродействующую защиту от дуговых замыканий внутри шкафов КРУ) | - | -
4.2.1.1 | Реконструкция ПС 110 кВ Юбилейная с установкой защиты от дуговых замыканий в ячейках КРУ 10 кВ (ЗДЗ - 2 шт.) | G_KRE-00020-078 | 1981 | 30.35 | 34.0868 | 2018 | нд | нд | нд | нд | - | - | - | - | ПС 110 кВ Юбилейная | 0.99 | 19.12.2018 | 42 | 10.498 | 5 | 5 | 2.5 | 2.5 | нд | нд | 110 | 110 | Обеспечения бесперебойного энергоснабжения потребителей Выполнение работ с целью выполнения требований ПТЭ п.5.4.19 (Приказ Минэнерго от 19.06.2003 №229) (необходимо иметь в комплектных распределительных устройствах 6–10кВ быстродействующую защиту от дуговых замыканий внутри шкафов КРУ) | - | -
4.2.1.1 | Реконструкция ПС 110 кВ Дубровка с установкой защиты от дуговых замыканий в ячейках КРУ 10 кВ (ЗДЗ - 1 шт.) | G_KRE-00020-079 | 1991 | 33.28 | 75.2592 | 2018 | нд | нд | нд | нд | - | - | - | - | ПС 110 кВ Дубровка | 0.27 | 19.12.2018 | 5 | 4.775 | 6.3 | 6.3 | нд | нд | нд | нд | 110 | 110 | Обеспечения бесперебойного энергоснабжения потребителей Выполнение работ с целью выполнения требований ПТЭ п.5.4.19 (Приказ Минэнерго от 19.06.2003 №229) (необходимо иметь в комплектных распределительных устройствах 6–10кВ быстродействующую защиту от дуговых замыканий внутри шкафов КРУ) | - | -
4.2.1.1 | Реконструкция ПС 35 кВ Восход с установкой защиты от дуговых замыканий в ячейках КРУ 10 кВ (ЗДЗ - 1 шт.) | G_KRE-00020-080 | 1990 | 24.04 | 34.1927 | 2018 | нд | нд | нд | нд | - | - | - | - | ПС 35 кВ Восход | 0.35 | 19.12.2018 | 37 | 5.503 | 1 | 1 | нд | нд | нд | нд | 35 | 35 | Обеспечения бесперебойного энергоснабжения потребителей Выполнение работ с целью выполнения требований ПТЭ п.5.4.19 (Приказ Минэнерго от 19.06.2003 №229) (необходимо иметь в комплектных распределительных устройствах 6–10кВ быстродействующую защиту от дуговых замыканий внутри шкафов КРУ) | - | -
4.2.1.1 | Реконструкция ПС 35 кВ Сырьяны с установкой защиты от дуговых замыканий в ячейках КРУ 10 кВ (ЗДЗ - 1 шт.) | G_KRE-00020-081 | 1982 | 23.34 | 12.4377 | 2018 | нд | нд | нд | нд | - | - | - | - | ПС 35 кВ Сырьяны | 0.26 | 19.12.2018 | 17 | 3.667 | 1.6 | 1.6 | нд | нд | нд | нд | 35 | 35 | Обеспечения бесперебойного энергоснабжения потребителей Выполнение работ с целью выполнения требований ПТЭ п.5.4.19 (Приказ Минэнерго от 19.06.2003 №229) (необходимо иметь в комплектных распределительных устройствах 6–10кВ быстродействующую защиту от дуговых замыканий внутри шкафов КРУ) | - | -
4.2.1.1 | Реконструкция ПС 110 кВ Нолинск с установкой защиты от дуговых замыканий в ячейках КРУ 10 кВ (ЗДЗ - 2 шт.) | G_KRE-00020-082 | 1996 | 25.75 | 49.1561 | 2018 | нд | нд | нд | нд | - | - | - | - | ПС 110 кВ Нолинск | 7.48 | 19.12.2018 | 79 | 24.069 | 26 | 26 | 10 | 10 | нд | нд | 110 | 110 | Обеспечения бесперебойного энергоснабжения потребителей Выполнение работ с целью выполнения требований ПТЭ п.5.4.19 (Приказ Минэнерго от 19.06.2003 №229) (необходимо иметь в комплектных распределительных устройствах 6–10кВ быстродействующую защиту от дуговых замыканий внутри шкафов КРУ) | - | -
4.2.1.1 | Реконструкция ПС 35 кВ Кичма с установкой защиты от дуговых замыканий в ячейках КРУ 10 кВ (ЗДЗ - 2 шт.) | G_KRE-00020-083 | 1992 | 63.58 | 8.0338 | 2018 | нд | нд | нд | нд | - | - | - | - | ПС 35 кВ Кичма | 0.6 | 19.12.2018 | 16 | 5.513 | 8 | 8 | 4 | 4 | нд | нд | 35 | 35 | Обеспечения бесперебойного энергоснабжения потребителей Выполнение работ с целью выполнения требований ПТЭ п.5.4.19 (Приказ Минэнерго от 19.06.2003 №229) (необходимо иметь в комплектных распределительных устройствах 6–10кВ быстродействующую защиту от дуговых замыканий внутри шкафов КРУ) | - | -
4.2.1.1 | Реконструкция ПС 110 кВ Кр.Курсант с установкой микропроцессорного устройства определения мест повреждений на ВЛ 110 кВ, 35 кВ (1 шт.) | G_KRE-00020-085 | 1969 | 11.15 | 7.1051 | 2018 | нд | нд | нд | нд | - | - | - | - | ПС 110 кВ Красный Курсант | 10 | 19.12.2018 | 57 | 51.063 | 30 | 30 | 20 | 20 | нд | нд | 110 | 110 | Обеспечения бесперебойного энергоснабжения потребителей. Выполнение работ с целью выполнения требований ПТЭ п.5.7.23 (Приказ Минэнерго от 19.06.2003 №229) (Для дистанционного определения мест повреждения ВЛ напряжением 110 кВ и выше должны быть установлены специальные приборы). Целевая программа по замене устройств РЗА на микроэлектронной элементной базе филиала "Кировэнерго" ПАО "МРСК Центра и Приволжья", утвержденная Советом директоров ПАО "МРСК Центра и Приволжья" от 28.02.2018 (протокол от 01.03.2018 №306) (обеспечить включение проектов из целевых программ по производственной деятельности ПАО "МРСК Центра и Приволжья"). | - | -
4.2.1.1 | Реконструкция ПС 110 кВ Тужа с установкой защиты от дуговых замыканий в ячейках КРУ 10 кВ (ЗДЗ - 1 шт.) | G_KRE-00020-094 | 1983 | 43.83 | 20.9816 | 2018 | нд | нд | нд | нд | - | - | - | - | ПС 110 кВ Тужа | 2.79 | 19.12.2018 | 49 | 14.437 | 12.6 | 12.6 | 6.3 | 6.3 | нд | нд | 110 | 110 | Обеспечения бесперебойного энергоснабжения потребителей Выполнение работ с целью выполнения требований ПТЭ п.5.4.19 (Приказ Минэнерго от 19.06.2003 №229) (необходимо иметь в комплектных распределительных устройствах 6–10кВ быстродействующую защиту от дуговых замыканий внутри шкафов КРУ) | - | -
4.2.1.1 | Реконструкция ПС 110 кВ Белая Холуница с установкой защиты от дуговых замыканий в ячейках КРУ 10 кВ (ЗДЗ - 2 шт.) | G_KRE-00020-098 | 1984 | 32.65 | 27.9085 | 2018 | нд | нд | нд | нд | - | - | - | - | ПС 110 кВ Белая Холуница | 9.41 | 19.12.2018 | 100 | 41.405 | 26 | 26 | 10 | 10 | нд | нд | 110 | 110 | Обеспечения бесперебойного энергоснабжения потребителей Выполнение работ с целью выполнения требований ПТЭ п.5.4.19 (Приказ Минэнерго от 19.06.2003 №229) (необходимо иметь в комплектных распределительных устройствах 6–10кВ быстродействующую защиту от дуговых замыканий внутри шкафов КРУ) | - | -
4.2.1.1 | Реконструкция ПС 110 кВ Гарь с установкой защиты от дуговых замыканий в ячейках КРУ 10 кВ (ЗДЗ - 2 шт.) | G_KRE-00020-099 | 1989 | 39.16 | 1.1322 | 2018 | нд | нд | нд | нд | - | - | - | - | ПС 110 кВ Гарь | 0.08 | 19.12.2018 | 1 | 4.142 | 6.3 | 6.3 | нд | нд | нд | нд | 110 | 110 | Обеспечения бесперебойного энергоснабжения потребителей Выполнение работ с целью выполнения требований ПТЭ п.5.4.19 (Приказ Минэнерго от 19.06.2003 №229) (необходимо иметь в комплектных распределительных устройствах 6–10кВ быстродействующую защиту от дуговых замыканий внутри шкафов КРУ) | - | -
4.2.1.1 | Реконструкция ПС 110 кВ Краснооктябрьская с установкой защиты от дуговых замыканий в ячейках КРУ 10 кВ (ЗДЗ - 1 шт.) | G_KRE-00020-100 | 1988 | 36.53 | 24.4009 | 2018 | нд | нд | нд | нд | - | - | - | - | ПС 110 кВ Краснооктябрьская | 0.1 | 19.12.2018 | 4 | 2.131 | 2.5 | 2.5 | нд | нд | нд | нд | 110 | 110 | Обеспечения бесперебойного энергоснабжения потребителей Выполнение работ с целью выполнения требований ПТЭ п.5.4.19 (Приказ Минэнерго от 19.06.2003 №229) (необходимо иметь в комплектных распределительных устройствах 6–10кВ быстродействующую защиту от дуговых замыканий внутри шкафов КРУ) | - | -
4.2.1.1 | Реконструкция ПС 110 кВ Ветошкино с установкой защиты от дуговых замыканий в ячейках КРУ 10 кВ (ЗДЗ - 2 шт.) | G_KRE-00020-101 | 1990 | 43.6 | 14.9051 | 2018 | нд | нд | нд | нд | - | - | - | - | ПС 110 кВ Ветошкино | 0.15 | 19.12.2018 | 3 | 2.343 | 12.6 | 12.6 | 6.3 | 6.3 | нд | нд | 110 | 110 | Обеспечения бесперебойного энергоснабжения потребителей Выполнение работ с целью выполнения требований ПТЭ п.5.4.19 (Приказ Минэнерго от 19.06.2003 №229) (необходимо иметь в комплектных распределительных устройствах 6–10кВ быстродействующую защиту от дуговых замыканий внутри шкафов КРУ) | - | -
4.2.1.1 | Реконструкция ПС 110 кВ Городская с установкой защиты от дуговых замыканий в ячейках КРУ 10 кВ (ЗДЗ - 2 шт.) | G_KRE-00020-102 | 1989 | 21.51 | 41.7738 | 2018 | нд | нд | нд | нд | - | - | - | - | ПС 110 кВ Городская | 5.55 | 19.12.2018 | 59 | 14.589 | 20 | 20 | 10 | 10 | нд | нд | 110 | 110 | Обеспечения бесперебойного энергоснабжения потребителей Выполнение работ с целью выполнения требований ПТЭ п.5.4.19 (Приказ Минэнерго от 19.06.2003 №229) (необходимо иметь в комплектных распределительных устройствах 6–10кВ быстродействующую защиту от дуговых замыканий внутри шкафов КРУ) | - | -
4.2.1.1 | Реконструкция ПС 110 кВ Уржум с установкой микропроцессорного устройства определения мест повреждений на ВЛ 110 кВ, 35 кВ (1 шт.) | G_KRE-00020-118 | 1987 | 32.6 | 50.7709 | 2018 | нд | нд | нд | нд | - | - | - | - | ПС 110 кВ Уржум | 5.62 | 19.12.2018 | 62 | 28.374 | 26 | 26 | 10 | 10 | нд | нд | 110 | 110 | Обеспечения бесперебойного энергоснабжения потребителей. Выполнение работ с целью выполнения требований ПТЭ п.5.7.23 (Приказ Минэнерго от 19.06.2003 №229) (Для дистанционного определения мест повреждения ВЛ напряжением 110 кВ и выше должны быть установлены специальные приборы). Целевая программа по замене устройств РЗА на микроэлектронной элементной базе филиала "Кировэнерго" ПАО "МРСК Центра и Приволжья", утвержденная Советом директоров ПАО "МРСК Центра и Приволжья" от 28.02.2018 (протокол от 01.03.2018 №306) (обеспечить включение проектов из целевых программ по производственной деятельности ПАО "МРСК Центра и Приволжья"). | - | -
4.2.1.1 | Реконструкция ПС 110 кВ Афанасьево с установкой защиты от дуговых замыканий в ячейках КРУ 10 кВ (ЗДЗ - 2 шт.) | G_KRE-00020-128 | 1987 | 44.38 | 33.007 | 2018 | нд | нд | нд | нд | - | - | - | - | ПС 110 кВ Афанасьево | 3.75 | 19.12.2018 | 66 | 15.504 | 10.3 | 10.3 | 4 | 4 | нд | нд | 110 | 110 | Обеспечения бесперебойного энергоснабжения потребителей Выполнение работ с целью выполнения требований ПТЭ п.5.4.19 (Приказ Минэнерго от 19.06.2003 №229) (необходимо иметь в комплектных распределительных устройствах 6–10кВ быстродействующую защиту от дуговых замыканий внутри шкафов КРУ) | - | -
4.2.1.1 | Реконструкция ПС 35 кВ Гирсово с установкой защиты от дуговых замыканий в ячейках КРУ 10 кВ (ЗДЗ - 2 шт.) | G_KRE-00020-129 | 1992 | 63.14 | 7.5272 | 2018 | нд | нд | нд | нд | - | - | - | - | ПС 35 кВ Гирсово | 1.07 | 19.12.2018 | 18 | 11.886 | 12.6 | 12.6 | 6.3 | 6.3 | нд | нд | 35 | 35 | Обеспечения бесперебойного энергоснабжения потребителей Выполнение работ с целью выполнения требований ПТЭ п.5.4.19 (Приказ Минэнерго от 19.06.2003 №229) (необходимо иметь в комплектных распределительных устройствах 6–10кВ быстродействующую защиту от дуговых замыканий внутри шкафов КРУ) | - | -
4.2.1.1 | Реконструкция ПС 110 кВ Богородск с установкой защиты от дуговых замыканий в ячейках КРУ 10 кВ (ЗДЗ - 2 шт.) | G_KRE-00020-142 | 1978 | 37.64 | 15.2666 | 2018 | нд | нд | нд | нд | - | - | - | - | ПС 110 кВ Богородск | 1.69 | 19.12.2018 | 28 | 9.46 | 16.3 | 16.3 | 6.3 | 6.3 | нд | нд | 110 | 110 | Обеспечения бесперебойного энергоснабжения потребителей Выполнение работ с целью выполнения требований ПТЭ п.5.4.19 (Приказ Минэнерго от 19.06.2003 №229) (необходимо иметь в комплектных распределительных устройствах 6–10кВ быстродействующую защиту от дуговых замыканий внутри шкафов КРУ) | - | -
4.2.1.1 | Реконструкция ПС 110 кВ Макарье с установкой защиты от дуговых замыканий в ячейках КРУ 10 кВ (ЗДЗ - 2 шт.) | G_KRE-00020-143 | 1993 | 29.01 | 24.9826 | 2018 | нд | нд | нд | нд | - | - | - | - | ПС 110 кВ Макарье | 0.73 | 19.12.2018 | 8 | 8.598 | 20 | 20 | 10 | 10 | нд | нд | 110 | 110 | Обеспечения бесперебойного энергоснабжения потребителей Выполнение работ с целью выполнения требований ПТЭ п.5.4.19 (Приказ Минэнерго от 19.06.2003 №229) (необходимо иметь в комплектных распределительных устройствах 6–10кВ быстродействующую защиту от дуговых замыканий внутри шкафов КРУ) | - | -
4.2.1.1 | Реконструкция ПС 110/35/10 кВ Лебяжье с установкой микропроцессорного устройства определения мест повреждений на ВЛ 110 кВ, 35 кВ (1 шт.) | J_KRE-00020-164 | 1977 | 48.54 | 26.953 | 2019 | нд | нд | нд | нд | - | - | - | - | ПС 110 кВ Лебяжье | 1.89 | 19.12.2018 | 21 | 11.384 | 10 | 10 | нд | нд | нд | нд | 110 | 110 | Обеспечения бесперебойного энергоснабжения потребителей. Выполнение работ с целью выполнения требований ПТЭ п.5.7.23 (Приказ Минэнерго от 19.06.2003 №229) (Для дистанционного определения мест повреждения ВЛ напряжением 110 кВ и выше должны быть установлены специальные приборы). Целевая программа по замене устройств РЗА на микроэлектронной элементной базе филиала "Кировэнерго" ПАО "МРСК Центра и Приволжья", утвержденная Советом директоров ПАО "МРСК Центра и Приволжья" от 28.02.2018 (протокол от 01.03.2018 №306) (обеспечить включение проектов из целевых программ по производственной деятельности ПАО "МРСК Центра и Приволжья"). | - | -
4.2.1.1 | Реконструкция ПС 110 кВ Подрезчиха с установкой защиты от дуговых замыканий в ячейках КРУ 10 кВ (ЗДЗ - 1 шт.) | J_KRE-00020-165 | 1971 | 45.76 | 48.1117 | 2019 | нд | нд | нд | нд | - | - | - | - | ПС 110 кВ Подрезчиха | 0.29 | 19.12.2018 | 13 | 3.664 | 2.5 | 2.5 | нд | нд | нд | нд | 110 | 110 | Обеспечения бесперебойного энергоснабжения потребителей Выполнение работ с целью выполнения требований ПТЭ п.5.4.19 (Приказ Минэнерго от 19.06.2003 №229) (необходимо иметь в комплектных распределительных устройствах 6–10кВ быстродействующую защиту от дуговых замыканий внутри шкафов КРУ) | - | -
4.2.1.1 | Реконструкция ПС 110 кВ Дымное с установкой защиты от дуговых замыканий в ячейках КРУ 10 кВ (ЗДЗ - 1 шт.) | J_KRE-00020-166 | 1971 | 50.35 | 22.6881 | 2019 | нд | нд | нд | нд | - | - | - | - | ПС 110 кВ Дымное | 1.05 | 19.12.2018 | 19 | 9.326 | 6.3 | 6.3 | нд | нд | нд | нд | 110 | 110 | Обеспечения бесперебойного энергоснабжения потребителей Выполнение работ с целью выполнения требований ПТЭ п.5.4.19 (Приказ Минэнерго от 19.06.2003 №229) (необходимо иметь в комплектных распределительных устройствах 6–10кВ быстродействующую защиту от дуговых замыканий внутри шкафов КРУ) | - | -
4.2.1.1 | Реконструкция ПС 35 кВ Заево с установкой защиты от дуговых замыканий в ячейках КРУ 10 кВ (ЗДЗ - 1 шт.) | J_KRE-00020-167 | 1974 | 62.14 | 11.2791 | 2019 | нд | нд | нд | нд | - | - | - | - | ПС 35 кВ Заево | 0.43 | 19.12.2018 | 47 | 2.636 | 1 | 1 | нд | нд | нд | нд | 35 | 35 | Обеспечения бесперебойного энергоснабжения потребителей Выполнение работ с целью выполнения требований ПТЭ п.5.4.19 (Приказ Минэнерго от 19.06.2003 №229) (необходимо иметь в комплектных распределительных устройствах 6–10кВ быстродействующую защиту от дуговых замыканий внутри шкафов КРУ) | - | -
4.2.1.1 | Реконструкция ПС 35 кВ Прокопье с установкой защиты от дуговых замыканий в ячейках КРУ 10 кВ (ЗДЗ - 2 шт.) | J_KRE-00020-168 | 1997 | 42.18 | 3.7679 | 2019 | нд | нд | нд | нд | - | - | - | - | ПС 35 кВ Прокопье | 0.36 | 19.12.2018 | 25 | 0.75 | 1.6 | 1.6 | нд | нд | нд | нд | 35 | 35 | Обеспечения бесперебойного энергоснабжения потребителей Выполнение работ с целью выполнения требований ПТЭ п.5.4.19 (Приказ Минэнерго от 19.06.2003 №229) (необходимо иметь в комплектных распределительных устройствах 6–10кВ быстродействующую защиту от дуговых замыканий внутри шкафов КРУ) | - | -
4.2.1.1 | Реконструкция ПС 110 кВ Черная Холуница с установкой защиты от дуговых замыканий в ячейках КРУ 10 кВ (ЗДЗ - 1 шт.) | J_KRE-00020-169 | 1977 | 48.9 | 11.3546 | 2019 | нд | нд | нд | нд | - | - | - | - | ПС 110 кВ Черная Холуница | 0.28 | 19.12.2018 | 5 | 0.397 | 6.3 | 6.3 | нд | нд | нд | нд | 110 | 110 | Обеспечения бесперебойного энергоснабжения потребителей Выполнение работ с целью выполнения требований ПТЭ п.5.4.19 (Приказ Минэнерго от 19.06.2003 №229) (необходимо иметь в комплектных распределительных устройствах 6–10кВ быстродействующую защиту от дуговых замыканий внутри шкафов КРУ) | - | -
4.2.1.1 | Реконструкция ПС 35 кВ Зониха с установкой защиты от дуговых замыканий в ячейках КРУ 10 кВ (ЗДЗ - 1 шт.) | J_KRE-00020-170 | 1983 | 44.14 | 7.547 | 2019 | нд | нд | нд | нд | - | - | - | - | ПС 35 кВ Зониха | 0.25 | 19.12.2018 | 11 | 1.439 | 2.5 | 2.5 | нд | нд | нд | нд | 35 | 35 | Обеспечения бесперебойного энергоснабжения потребителей Выполнение работ с целью выполнения требований ПТЭ п.5.4.19 (Приказ Минэнерго от 19.06.2003 №229) (необходимо иметь в комплектных распределительных устройствах 6–10кВ быстродействующую защиту от дуговых замыканий внутри шкафов КРУ) | - | -
4.2.1.1 | Реконструкция ПС 35 кВ Среднеивкино с установкой защиты от дуговых замыканий в ячейках КРУ 10 кВ (ЗДЗ - 2 шт.) | J_KRE-00020-171 | 1982 | 35.9 | 22.6612 | 2019 | нд | нд | нд | нд | - | - | - | - | ПС 35 кВ Среднеивкино | 1.8 | 19.12.2018 | 50 | 6.905 | 8 | 8 | 4 | 4 | нд | нд | 35 | 35 | Обеспечения бесперебойного энергоснабжения потребителей Выполнение работ с целью выполнения требований ПТЭ п.5.4.19 (Приказ Минэнерго от 19.06.2003 №229) (необходимо иметь в комплектных распределительных устройствах 6–10кВ быстродействующую защиту от дуговых замыканий внутри шкафов КРУ) | - | -
4.2.1.1 | Реконструкция ПС 35 кВ Верхобыстрица с установкой защиты от дуговых замыканий в ячейках КРУ 10 кВ (ЗДЗ - 2 шт.) | J_KRE-00020-172 | 1977 | 61.12 | 16.1865 | 2019 | нд | нд | нд | нд | - | - | - | - | ПС 35 кВ Верхобыстрица | 0.6 | 19.12.2018 | 26 | 2.723 | 5 | 5 | 2.5 | 2.5 | нд | нд | 35 | 35 | Обеспечения бесперебойного энергоснабжения потребителей Выполнение работ с целью выполнения требований ПТЭ п.5.4.19 (Приказ Минэнерго от 19.06.2003 №229) (необходимо иметь в комплектных распределительных устройствах 6–10кВ быстродействующую защиту от дуговых замыканий внутри шкафов КРУ) | - | -
4.2.1.1 | Реконструкция ПС 35 кВ Русское с установкой защиты от дуговых замыканий в ячейках КРУ 10 кВ (ЗДЗ - 2 шт.) | J_KRE-00020-173 | 1976 | 47.07 | 3.066 | 2019 | нд | нд | нд | нд | - | - | - | - | ПС 35 кВ Русское | 1.61 | 19.12.2018 | 42 | 12.974 | 8 | 8 | 4 | 4 | нд | нд | 35 | 35 | Обеспечения бесперебойного энергоснабжения потребителей Выполнение работ с целью выполнения требований ПТЭ п.5.4.19 (Приказ Минэнерго от 19.06.2003 №229) (необходимо иметь в комплектных распределительных устройствах 6–10кВ быстродействующую защиту от дуговых замыканий внутри шкафов КРУ) | - | -
4.2.1.1 | Реконструкция ПС 35 кВ Новотроица с установкой защиты от дуговых замыканий в ячейках КРУ 10 кВ (ЗДЗ - 2 шт.) | J_KRE-00020-174 | 1991 | 46.83 | 12.7238 | 2019 | нд | нд | нд | нд | - | - | - | - | ПС 35 кВ Новотроица | 0.74 | 19.12.2018 | 33 | 6.377 | 5 | 5 | 2.5 | 2.5 | нд | нд | 35 | 35 | Обеспечения бесперебойного энергоснабжения потребителей Выполнение работ с целью выполнения требований ПТЭ п.5.4.19 (Приказ Минэнерго от 19.06.2003 №229) (необходимо иметь в комплектных распределительных устройствах 6–10кВ быстродействующую защиту от дуговых замыканий внутри шкафов КРУ) | - | -
4.2.1.1 | Реконструкция ПС 35 кВ Черновское с установкой защиты от дуговых замыканий в ячейках КРУ 10 кВ (ЗДЗ - 1 шт.) | J_KRE-00020-175 | 1991 | 41.7 | 12.2677 | 2019 | нд | нд | нд | нд | - | - | - | - | ПС 35 кВ Черновское | 0.3 | 19.12.2018 | 14 | 2.222 | 2.5 | 2.5 | нд | нд | нд | нд | 35 | 35 | Обеспечения бесперебойного энергоснабжения потребителей Выполнение работ с целью выполнения требований ПТЭ п.5.4.19 (Приказ Минэнерго от 19.06.2003 №229) (необходимо иметь в комплектных распределительных устройствах 6–10кВ быстродействующую защиту от дуговых замыканий внутри шкафов КРУ) | - | -
4.2.1.1 | Реконструкция ПС 110 кВ Кикнур с установкой защиты от дуговых замыканий в ячейках КРУ 10 кВ (ЗДЗ - 2 шт.) | J_KRE-00020-176 | 1985 | 65.88 | 50.5134 | 2019 | нд | нд | нд | нд | - | - | - | - | ПС 110 кВ Кикнур | 2.75 | 19.12.2018 | 29 | 13.752 | 20 | 20 | 10 | 10 | нд | нд | 110 | 110 | Обеспечения бесперебойного энергоснабжения потребителей Выполнение работ с целью выполнения требований ПТЭ п.5.4.19 (Приказ Минэнерго от 19.06.2003 №229) (необходимо иметь в комплектных распределительных устройствах 6–10кВ быстродействующую защиту от дуговых замыканий внутри шкафов КРУ) | - | -
4.2.1.1 | Реконструкция ПС 35 кВ Мелеть с установкой защиты от дуговых замыканий в ячейках КРУ 10 кВ (ЗДЗ - 1 шт.) | J_KRE-00020-177 | 1997 | 69.89 | 16.0419 | 2019 | нд | нд | нд | нд | - | - | - | - | ПС 35 кВ Мелеть | 0.37 | 19.12.2018 | 16 | 4.32 | 2.5 | 2.5 | нд | нд | нд | нд | 35 | 35 | Обеспечения бесперебойного энергоснабжения потребителей Выполнение работ с целью выполнения требований ПТЭ п.5.4.19 (Приказ Минэнерго от 19.06.2003 №229) (необходимо иметь в комплектных распределительных устройствах 6–10кВ быстродействующую защиту от дуговых замыканий внутри шкафов КРУ) | - | -
4.2.1.1 | Реконструкция ПС 35 кВ Корляки с установкой защиты от дуговых замыканий в ячейках КРУ 10 кВ (ЗДЗ - 1 шт.) | J_KRE-00020-178 | 1988 | 71.87 | 4.0628 | 2019 | нд | нд | нд | нд | - | - | - | - | ПС 35 кВ Корляки | 0.18 | 19.12.2018 | 8 | 0.678 | 2.5 | 2.5 | нд | нд | нд | нд | 35 | 35 | Обеспечения бесперебойного энергоснабжения потребителей Выполнение работ с целью выполнения требований ПТЭ п.5.4.19 (Приказ Минэнерго от 19.06.2003 №229) (необходимо иметь в комплектных распределительных устройствах 6–10кВ быстродействующую защиту от дуговых замыканий внутри шкафов КРУ) | - | -
4.2.1.1 | Реконструкция ПС 35 кВ Малый Сатнур с установкой защиты от дуговых замыканий в ячейках КРУ 10 кВ (ЗДЗ - 1 шт.) | J_KRE-00020-179 | 1967 | 70.66 | 25.9555 | 2019 | нд | нд | нд | нд | - | - | - | - | ПС 35 кВ Малый Сатнур | 0.29 | 19.12.2018 | 13 | 4.434 | 2.5 | 2.5 | нд | нд | нд | нд | 35 | 35 | Обеспечения бесперебойного энергоснабжения потребителей Выполнение работ с целью выполнения требований ПТЭ п.5.4.19 (Приказ Минэнерго от 19.06.2003 №229) (необходимо иметь в комплектных распределительных устройствах 6–10кВ быстродействующую защиту от дуговых замыканий внутри шкафов КРУ) | - | -
4.2.1.1 | Реконструкция ТП В-805 100 кВА в рамках проекта Реконструкция ВЛ 10 кВ ф. № 8 ПС Вахруши | I_KRE-00048-066 | 1980 | 50 | 10.3967 | 2018 | нд | нд | нд | нд | - | - | - | - | ТП В-805 10 кВ | 0.059 | 19.12.2018 | 106 | 0.045 | 63 | 100 | нд | нд | нд | нд | 6/10-0,4 | 6/10-0,4 | Повышение надежности электроснабжения потребителей. Ведомость замеров нагрузки от 20.11.2017 и 02.02.2018 (Загрузка трансформатора выше номинального значения) | - | -
4.2.1.1 | Реконструкция ВЛ 10 кВ Ф-4 ПС 110/35/10 кВ Нолинск (монтаж разъединительных пунктов - 2 шт.) | J_KRE-00048-079 | 1976 | 72.28 | 13.6718 | 2018 | нд | нд | нд | нд | - | - | - | - | ВЛ 10 кВ № 3 от ПС Лема 35/10 кВ | нд | нд | нд | нд | нд | нд | нд | нд | нд | нд | 6/10-0,4 | 6/10-0,4 | Повышение надежности электроснабжения потребителей. Заключение по техническому состоянию (существующие связанные режимы фидера не позволяют оперативно реагировать на аварийные отключения и своевременно запитать социально-значимых потребителей; необходимо строительство связной перемычки от ф. 5 ПС Нолинск) согласно акту тех освидетельствования от 31.08.2014 | - | -
4.2.1.1 | Техническое перевооружение ПС 110 кВ "Луговая" с установкой СВ-110 кВ (2 этап) | J_KRE-00065-001 | 1990 | 72.15 | 22.5418 | 2019 | нд | нд | нд | нд | - | - | - | - | ПС 110 кВ Луговая | 2.84 | 19.12.2018 | 48 | 29.06 | 16.3 | 16.3 | 6.3 | 6.3 | нд | нд | 110 | 110 | Повышение надежности электроснабжения потребителей. Стандарт организации СТО 56947007-29.240.30.010-2008 «Схемы принципиальные электрические распределительных устройств подстанций 35-750 КВ. Типовые решения», п.1.3.4.3, п.1.6. "исключение отключения сразу двух трансформаторов при повреждениях на питающих ВЛ 110 кВ". | - | -
4.2.1.1 | Реконструкция ОРУ 35‑110 кВ ПС 110/35/6 кВ "Заречная" (монтаж ОРУ 110 кВ по схеме № 110-4Н и 1-й ячейки 35 кВ по блочной схеме, замена трансформатора Т2-6,3 МВА на 10 МВА) | G_KRE-00098-000 | 2005 | 62.09 | 2.5281 | 2018 | нд | нд | нд | нд | - | - | + | + | ПС 110 кВ Заречная | 3.32 | 19.12.2018 | 59 | 3.536 | 16.3 | 20 | 6.3 | 10 | нд | нд | 110 | 110 | Влючен в программу развития Кировской области, Указ Губернатора Кировской области № 67 от 28.04.2018 г. (Страница 45, раздел "4.6. Развитие электрической сети напряжением 110 кВ и выше", пункт "4.6.6. Реконструкция ОРУ 35 - 110 кВ ПС 110 кВ Заречная (замена трансформатора Т-2 напряжением 35/6 кВ мощностью 6,3 МВА на трансформатор напряжением 110/35/6 кВ мощностью 10 МВА, монтаж ОРУ 110 кВ по схеме N 110-4Н, монтаж ОРУ 35 кВ по схеме N 35-3Н)"). Замещение (обновление) электрической сети, согласно акту технического освидетельствования от 06.08.2018 (скоростные и временные характеристики МВ 35 кВ имеют граничные значения в связи с большим сроком службы, не поддаются регулировке; временные характеристики ОД и КЗ 110 кВ имеют граничные значения в связи с большим сроком службы, не поддаются регулировке). Оптимизация производительности (пропускной способности) смежных участков электросети.Повышение надежности электроснабжения потребителей | + | -
4.2.1.1 | Комплексный проект по организации системы оперативного управления объектом в рамках ЕЦУС (17 объектов) | J_KRE-00121-000 | нд | нд | нд | нд | нд | нд | нд | нд | - | - | - | - | нд | нд | нд | нд | нд | нд | нд | нд | нд | нд | нд | 110 | 110 | Цифровизация сети. Создание Единого центра управления сетями филиала "Кировэнерго" в соответствии с требованиями концепции развития системы оперативно-технологического управления и ситуационного управления в электросетевом комплексе ПАО «Россети» (утверждена Правлением ПАО «Россети» протокол от 24.08.2018 № 755пр), пункт 5.2. Рабочие места персонала ЦУС РСК в целевой структуре ОТУ и СУ должны быть организованы территориально в одном месте размещения с созданием в каждой РСК единого центра управления сетями. | - | -
4.2.1.1 | Комплексный проект по дооснащение узлов связи объектов в рамках ЕЦУС (69 объектов) | J_KRE-00122-000 | нд | нд | нд | нд | нд | нд | нд | нд | - | - | - | - | нд | нд | нд | нд | нд | нд | нд | нд | нд | нд | нд | 110 | 110 | Цифровизация сети. Создание Единого центра управления сетями филиала "Кировэнерго" в соответствии с требованиями концепции развития системы оперативно-технологического управления и ситуационного управления в электросетевом комплексе ПАО «Россети» (утверждена Правлением ПАО «Россети» протокол от 24.08.2018 № 755пр), пункт 5.2. Рабочие места персонала ЦУС РСК в целевой структуре ОТУ и СУ должны быть организованы территориально в одном месте размещения с созданием в каждой РСК единого центра управления сетями. | - | -
4.2.1.1 | Комплексный проект по оснащению видеонаблюдения ПС 110 кВ филиала "Кировэнерго" | J_KRE-00170-000 | нд | нд | нд | нд | нд | нд | нд | нд | - | - | - | - | нд | нд | нд | нд | нд | нд | нд | нд | нд | нд | нд | 110 | 110 | Цифровизация сети. Повышение антитеррористической защищенности объектов филиала и защита их от хищений товарно-материальных ценностей | - | -
4.2.1.2 | Модернизация, техническое перевооружение трансформаторных и иных подстанций, распределительных пунктов, всего, в том числе: | Г | нд | нд | нд | нд | нд | нд | нд | нд | нд | нд | нд | нд | нд | 724.577 | нд | нд | 2579.415 | 3510.645 | 3215.315 | 1435.6 | 1441.6 | 0 | 0 | нд | нд | нд | нд | нд
4.2.1.2 | Модернизация устройств АЧР (замена реле РЧ-1 на полупроводниковой элементной базе на микропроцессорные устройства) на ПС 110 кВ Искра | G_KRE-00020-063 | 1975 | 43.65 | 44.2092 | 2018 | нд | нд | нд | нд | - | - | - | - | ПС 110 кВ Искра | 3.45 | 19.12.2018 | 58 | 18.643 | 16.3 | 16.3 | 6.3 | 6.3 | нд | нд | 110 | 110 | Обеспечения бесперебойного энергоснабжения потребителей. Выполнение работ с целью выполнения требований п.3.3.79 ПУЭ (Приказ Минэнерго от 08.07.2002 №204), п.6.2.10 ПТЭ (Приказ Минэнерго от 19.06.2003 №299) (функция АЧР реализуется на устаревших микроэлектронных реле типа РЧ-1, что приводит к излишнему срабатыванию этих устройств и недоотпуску электрической энергии потребителям) и согласно акту технологического освидетельствования от 13.10.2014 (превышение нормативного срока эксплуатации). Целевая программа по замене устройств РЗА на микроэлектронной элементной базе филиала "Кировэнерго" ПАО "МРСК Центра и Приволжья", утвержденная Советом директоров ПАО "МРСК Центра и Приволжья" от 28.02.2018 (протокол от 01.03.2018 №306) (обеспечить включение проектов из целевых программ по производственной деятельности ПАО "МРСК Центра и Приволжья"). | + | -
4.2.1.2 | Модернизация устройств АЧР (замена реле РЧ-1 на полупроводниковой элементной базе на микропроцессорные устройства) на ПС 110 кВ Даровское | G_KRE-00020-065 | 1980 | 34.53 | 23.3017 | 2018 | нд | нд | нд | нд | - | - | - | - | ПС 110 кВ Даровское | 5.49 | 19.12.2018 | 92 | 18.424 | 16.3 | 16.3 | 6.3 | 6.3 | нд | нд | 110 | 110 | Обеспечения бесперебойного энергоснабжения потребителей. Выполнение работ с целью выполнения требований п.3.3.79 ПУЭ (Приказ Минэнерго от 08.07.2002 №204), п.6.2.10 ПТЭ (Приказ Минэнерго от 19.06.2003 №299) (функция АЧР реализуется на устаревших микроэлектронных реле типа РЧ-1, что приводит к излишнему срабатыванию этих устройств и недоотпуску электрической энергии потребителям). Целевая программа по замене устройств РЗА на микроэлектронной элементной базе филиала "Кировэнерго" ПАО "МРСК Центра и Приволжья", утвержденная Советом директоров ПАО "МРСК Центра и Приволжья" от 28.02.2018 (протокол от 01.03.2018 №306) (обеспечить включение проектов из целевых программ по производственной деятельности ПАО "МРСК Центра и Приволжья"). | - | -
4.2.1.2 | Модернизация устройств АЧР (замена реле РЧ-1 на полупроводниковой элементной базе на микропроцессорные устройства) на ПС 110 кВ Суна | G_KRE-00020-066 | 1979 | 30.71 | 32.4381 | 2018 | нд | нд | нд | нд | - | - | - | - | ПС 110 кВ Суна | 3.12 | 19.12.2018 | 33 | 12.613 | 20 | 20 | 10 | 10 | нд | нд | 110 | 110 | Обеспечения бесперебойного энергоснабжения потребителей Выполнение работ с целью выполнения требований п.3.3.79 ПУЭ (Приказ Минэнерго от 08.07.2002 №204), п.6.2.10 ПТЭ (Приказ Минэнерго от 19.06.2003 №299) (функция АЧР реализуется на устаревших микроэлектронных реле типа РЧ-1, что приводит к излишнему срабатыванию этих устройств и недоотпуску электрической энергии потребителям) и согласно акту технологического освидетельствования от 15.04.2014 (превышение нормативного срока эксплуатации). Целевая программа по замене устройств РЗА на микроэлектронной элементной базе филиала "Кировэнерго" ПАО "МРСК Центра и Приволжья", утвержденная Советом директоров ПАО "МРСК Центра и Приволжья" от 28.02.2018 (протокол от 01.03.2018 №306) (обеспечить включение проектов из целевых программ по производственной деятельности ПАО "МРСК Центра и Приволжья"). | + | -
4.2.1.2 | Модернизация устройств АЧР (замена реле РЧ-1 на полупроводниковой элементной базе на микропроцессорные устройства) на ПС 110 кВ Оричи | G_KRE-00020-067 | 1982 | 34.53 | 23.938 | 2018 | нд | нд | нд | нд | - | - | - | - | ПС 110 кВ Оричи | 4.94 | 19.12.2018 | 52 | 27.374 | 26 | 26 | 10 | 10 | нд | нд | 110 | 110 | Обеспечения бесперебойного энергоснабжения потребителей Выполнение работ с целью выполнения требований п.3.3.79 ПУЭ (Приказ Минэнерго от 08.07.2002 №204), п.6.2.10 ПТЭ (Приказ Минэнерго от 19.06.2003 №299) (функция АЧР реализуется на устаревших микроэлектронных реле типа РЧ-1, что приводит к излишнему срабатыванию этих устройств и недоотпуску электрической энергии потребителям) и согласно акту технологического освидетельствования от 08.04.2014 (превышение нормативного срока эксплуатации). Целевая программа по замене устройств РЗА на микроэлектронной элементной базе филиала "Кировэнерго" ПАО "МРСК Центра и Приволжья", утвержденная Советом директоров ПАО "МРСК Центра и Приволжья" от 28.02.2018 (протокол от 01.03.2018 №306) (обеспечить включение проектов из целевых программ по производственной деятельности ПАО "МРСК Центра и Приволжья"). | + | -
4.2.1.2 | Модернизация устройств передачи аварийных сигналов и команд (УПАСК) (замена АНКА(аппаратура низкочастотная каналов автоматики)-АВПА (аппаратура высокочастотная противоаврийной автоматики) на полупроводниковой элементной базе на микропроцессорные устройства с заменой РК(кабель) и ФП (фильтр присоединения)) на ПС 110 кВ Яранск | G_KRE-00020-068 | 1982 | 42.34 | 49.8931 | 2018 | нд | нд | нд | нд | - | - | - | - | ПС 110 кВ Яранск | 6.73 | 19.12.2018 | 44 | 15.74 | 32 | 32 | 16 | 16 | нд | нд | 110 | 110 | Обеспечения бесперебойного энергоснабжения потребителей. Заключение по техническому состоянию согласно акту технологического освидетельствования от 29.03.2017 (превышение нормативного срока эксплуатации). Выполнение работ с целью выполнения требований п. 3.3.1 ПУЭ (Приказ Минэнерго от 08.07.2002 №204)(Устройства УПАСК являются частью автоматики предотвращения нарушения устойчивости энергосистем (АПНУ). УПАСК необходимы для быстрой и надежной передачи команд релейной защиты и противоаварийной автоматики с одного объекта электроэнергетики на другой. В настоящее время УПАСК реализованы на устаревших полупроводниковых устройствах АНКА-АВПА). Целевая программа по замене устройств РЗА на микроэлектронной элементной базе филиала "Кировэнерго" ПАО "МРСК Центра и Приволжья", утвержденная Советом директоров ПАО "МРСК Центра и Приволжья" от 28.02.2018 (протокол от 01.03.2018 №306) (обеспечить включение проектов из целевых программ по производственной деятельности ПАО "МРСК Центра и Приволжья") | + | -
4.2.1.2 | Модернизация устройств передачи аварийных сигналов и команд (УПАСК) (замена АНКА(аппаратура низкочастотная каналов автоматики)-АВПА (аппаратура высокочастотная противоаврийной автоматики) на полупроводниковой элементной базе на микропроцессорные устройства с заменой РК(кабель) и ФП (фильтр присоединения)) на ПС 110 кВ Северная | G_KRE-00020-070 | 2004 | 23.66 | 9.8545 | 2018 | нд | нд | нд | нд | - | - | - | - | ПС 110 кВ Северная | 16.97 | 19.12.2018 | 57 | 23.653 | 71.5 | 71.5 | 31.5 | 31.5 | нд | нд | 110 | 110 | Обеспечения бесперебойного энергоснабжения потребителей. Выполнение работ с целью выполнения требований п. 3.3.1 ПУЭ (Приказ Минэнерго от 08.07.2002 №204)(Устройства УПАСК являются частью автоматики предотвращения нарушения устойчивости энергосистем (АПНУ). УПАСК необходимы для быстрой и надежной передачи команд релейной защиты и противоаварийной автоматики с одного объекта электроэнергетики на другой. В настоящее время УПАСК реализованы на устаревших полупроводниковых устройствах АНКА-АВПА) и акта технологического освидетельствования от 04.10.2018 (Замена на приемник АНКА Кедр, Замена на ФПУ-6400). Целевая программа по замене устройств РЗА на микроэлектронной элементной базе филиала "Кировэнерго" ПАО "МРСК Центра и Приволжья", утвержденная Советом директоров ПАО "МРСК Центра и Приволжья" от 28.02.2018 (протокол от 01.03.2018 №306) (обеспечить включение проектов из целевых программ по производственной деятельности ПАО "МРСК Центра и Приволжья"). | + | -
4.2.1.2 | Модернизация устройств РЗА и ПА (ПС 110 кВ Лазарево) | G_KRE-00020-084 | 1980 | 32.74 | 0.202 | 2018 | нд | нд | нд | нд | - | - | - | - | ПС 110 кВ Лазарево 1 | 6.77 | 19.12.2018 | 29 | 17.455 | 50 | 50 | 25 | 25 | нд | нд | 110 | 110 | Обеспечения бесперебойного энергоснабжения потребителей. Выполнение работ с целью выполнения требований ПУЭ п. 3.2.15 (Приказ Минэнерго от 08.07.2002 №204) (Наличие резервной защиты для обеспечения дальнего резервного действия) . Акт технологического освидетельствования от 28.08.2011 (замена на устройство ПВЗУ-Е, замена на микропроцессорное устройсто ШЭ2607) | + | -
4.2.1.2 | Модернизация устройств АЧР (замена реле РЧ-1 на полупроводниковой элементной базе на микропроцессорные устройства) на ПС 110 кВ Кремешки | G_KRE-00020-086 | 1985 | 49.92 | 9.6398 | 2018 | нд | нд | нд | нд | - | - | - | - | ПС 110 кВ Кремешки | 0.42 | 19.12.2018 | 7 | 2.361 | 6.3 | 6.3 | нд | нд | нд | нд | 110 | 110 | Обеспечения бесперебойного энергоснабжения потребителей Выполнение работ с целью выполнения требований п.3.3.79 ПУЭ (Приказ Минэнерго от 08.07.2002 №204), п.6.2.10 ПТЭ (Приказ Минэнерго от 19.06.2003 №299) (функция АЧР реализуется на устаревших микроэлектронных реле типа РЧ-1, что приводит к излишнему срабатыванию этих устройств и недоотпуску электрической энергии потребителям) и согласно акту технологического освидетельствования от 31.03.2017 (замена устройств РЗА Т1, РЗА ВЛ-10кВ на микропроцессорные, РЗА ТН-10кВ, РЗА ТСН 1, оснащение 1СШ 10кВ быстродействующими защитами от дуговых замыканий, замена АРЧ на микропроцессорное устройство). Целевая программа по замене устройств РЗА на микроэлектронной элементной базе филиала "Кировэнерго" ПАО "МРСК Центра и Приволжья", утвержденная Советом директоров ПАО "МРСК Центра и Приволжья" от 28.02.2018 (протокол от 01.03.2018 №306) (обеспечить включение проектов из целевых программ по производственной деятельности ПАО "МРСК Центра и Приволжь | + | -
4.2.1.2 | Модернизация устройств АЧР (замена реле РЧ-1 на полупроводниковой элементной базе на микропроцессорные устройства) на ПС 110 кВ Павлово | G_KRE-00020-087 | 1979 | 56.76 | 7.2727 | 2018 | нд | нд | нд | нд | - | - | - | - | ПС 110 кВ Павлово | 0.79 | 19.12.2018 | 33 | 6.183 | 8.8 | 8.8 | 2.5 | 2.5 | нд | нд | 110 | 110 | Обеспечения бесперебойного энергоснабжения потребителей Выполнение работ с целью выполнения требований п.3.3.79 ПУЭ (Приказ Минэнерго от 08.07.2002 №204), п.6.2.10 ПТЭ (Приказ Минэнерго от 19.06.2003 №299) (функция АЧР реализуется на устаревших микроэлектронных реле типа РЧ-1, что приводит к излишнему срабатыванию этих устройств и недоотпуску электрической энергии потребителям) и согласно акту технологического освидетельствования от 31.03.2017 ((замена устройств РЗА Т1, Т2, ВЛ 10кВ (2 секция) на микропроцессорные, РЗА ТН 10кВ 1,2, замена устройств центральной сигнализации, оснащение 2СШ10 кВ быстродействующими защитами от дуговых замыканий, устройств РЗА ТСН 1,2, замена АЧР на микропроцессорное устройство, замена АРН Т1, Т2 на микропроцессорное устройство). Целевая программа по замене устройств РЗА на микроэлектронной элементной базе филиала "Кировэнерго" ПАО "МРСК Центра и Приволжья", утвержденная Советом директоров ПАО "МРСК Центра и Приволжья" от 28.02.2018 (протокол от 01.03. | + | -
4.2.1.2 | Модернизация устройств АЧР (замена реле РЧ-1 на полупроводниковой элементной базе на микропроцессорные устройства)на ПС 110 кВ Богородск | G_KRE-00020-089 | 1978 | 37.64 | 15.2666 | 2018 | нд | нд | нд | нд | - | - | - | - | ПС 110 кВ Богородск | 1.69 | 19.12.2018 | 28 | 9.46 | 16.3 | 16.3 | 6.3 | 6.3 | нд | нд | 110 | 110 | Обеспечения бесперебойного энергоснабжения потребителей Выполнение работ с целью выполнения требований п.3.3.79 ПУЭ (Приказ Минэнерго от 08.07.2002 №204), п.6.2.10 ПТЭ (Приказ Минэнерго от 19.06.2003 №299) (функция АЧР реализуется на устаревших микроэлектронных реле типа РЧ-1, что приводит к излишнему срабатыванию этих устройств и недоотпуску электрической энергии потребителям) и согласно акту технологического освидетельствования от 17.03.2015 (заменить на устройство Сириус-2-АЧР). Целевая программа по замене устройств РЗА на микроэлектронной элементной базе филиала "Кировэнерго" ПАО "МРСК Центра и Приволжья", утвержденная Советом директоров ПАО "МРСК Центра и Приволжья" от 28.02.2018 (протокол от 01.03.2018 №306) (обеспечить включение проектов из целевых программ по производственной деятельности ПАО "МРСК Центра и Приволжья"). | + | -
4.2.1.2 | Модернизация устройств АЧР (замена реле РЧ-1 на полупроводниковой элементной базе на микропроцессорные устройства) на ПС 110 кВ Верхошижемье | G_KRE-00020-090 | 1992 | 35.5 | 26.3482 | 2018 | нд | нд | нд | нд | - | - | - | - | ПС 110 кВ Верхошижемье | 5.68 | 19.12.2018 | 60 | 11.023 | 20 | 20 | 10 | 10 | нд | нд | 110 | 110 | Обеспечения бесперебойного энергоснабжения потребителей Выполнение работ с целью выполнения требований п.3.3.79 ПУЭ (Приказ Минэнерго от 08.07.2002 №204), п.6.2.10 ПТЭ (Приказ Минэнерго от 19.06.2003 №299) (функция АЧР реализуется на устаревших микроэлектронных реле типа РЧ-1, что приводит к излишнему срабатыванию этих устройств и недоотпуску электрической энергии потребителям) и согласно акту технологического освидетельствования от 14.04.2015 (заменить на устройство Сириус-2-АЧР). Целевая программа по замене устройств РЗА на микроэлектронной элементной базе филиала "Кировэнерго" ПАО "МРСК Центра и Приволжья", утвержденная Советом директоров ПАО "МРСК Центра и Приволжья" от 28.02.2018 (протокол от 01.03.2018 №306) (обеспечить включение проектов из целевых программ по производственной деятельности ПАО "МРСК Центра и Приволжья"). | + | -
4.2.1.2 | Модернизация устройств АЧР (замена реле РЧ-1 на полупроводниковой элементной базе на микропроцессорные устройства) на ПС 110 кВ Нолинск | G_KRE-00020-091 | 1996 | 25.75 | 49.1561 | 2018 | нд | нд | нд | нд | - | - | - | - | ПС 110 кВ Нолинск | 7.48 | 19.12.2018 | 79 | 24.069 | 26 | 26 | 10 | 10 | нд | нд | 110 | 110 | Обеспечения бесперебойного энергоснабжения потребителей Выполнение работ с целью выполнения требований п.3.3.79 ПУЭ (Приказ Минэнерго от 08.07.2002 №204), п.6.2.10 ПТЭ (Приказ Минэнерго от 19.06.2003 №299) (функция АЧР реализуется на устаревших микроэлектронных реле типа РЧ-1, что приводит к излишнему срабатыванию этих устройств и недоотпуску электрической энергии потребителям) и согласно акту технологического освидетельствования от 21.04.2015 (заменить на устройство Сириус-2-АЧР). Целевая программа по замене устройств РЗА на микроэлектронной элементной базе филиала "Кировэнерго" ПАО "МРСК Центра и Приволжья", утвержденная Советом директоров ПАО "МРСК Центра и Приволжья" от 28.02.2018 (протокол от 01.03.2018 №306) (обеспечить включение проектов из целевых программ по производственной деятельности ПАО "МРСК Центра и Приволжья"). | + | -
4.2.1.2 | Модернизация устройств АЧР (замена реле РЧ-1 на полупроводниковой элементной базе на микропроцессорные устройства) на ПС 110 кВ Арбаж | G_KRE-00020-092 | 1983 | 30.94 | 21.4537 | 2018 | нд | нд | нд | нд | - | - | - | - | ПС 110 кВ Арбаж | 2.1 | 19.12.2018 | 35 | 7.24 | 12.6 | 12.6 | 6.3 | 6.3 | нд | нд | 110 | 110 | Обеспечения бесперебойного энергоснабжения потребителей Выполнение работ с целью выполнения требований п.3.3.79 ПУЭ (Приказ Минэнерго от 08.07.2002 №204), п.6.2.10 ПТЭ (Приказ Минэнерго от 19.06.2003 №299) (функция АЧР реализуется на устаревших микроэлектронных реле типа РЧ-1, что приводит к излишнему срабатыванию этих устройств и недоотпуску электрической энергии потребителям) и согласно акту технологического освидетельствования от 19.10.2015 (заменить на устройство Сириус-2-АЧР). Целевая программа по замене устройств РЗА на микроэлектронной элементной базе филиала "Кировэнерго" ПАО "МРСК Центра и Приволжья", утвержденная Советом директоров ПАО "МРСК Центра и Приволжья" от 28.02.2018 (протокол от 01.03.2018 №306) (обеспечить включение проектов из целевых программ по производственной деятельности ПАО "МРСК Центра и Приволжья"). | + | -
4.2.1.2 | Модернизация устройств передачи аварийных сигналов и команд (УПАСК) (замена АНКА-АВПА на полупроводниковой элементной базе на микропроцессорные устройства с заменой РК и ФП) на ПС 110 кВ Арбаж | G_KRE-00020-093 | 1983 | 30.94 | 21.4537 | 2018 | нд | нд | нд | нд | - | - | - | - | ПС 110 кВ Арбаж | 2.1 | 19.12.2018 | 35 | 7.24 | 12.6 | 12.6 | 6.3 | 6.3 | нд | нд | 110 | 110 | Обеспечения бесперебойного энергоснабжения потребителей. Выполнение работ с целью выполнения требований п. 3.3.1 ПУЭ (Приказ Минэнерго от 08.07.2002 №204)(Устройства УПАСК являются частью автоматики предотвращения нарушения устойчивости энергосистем (АПНУ). УПАСК необходимы для быстрой и надежной передачи команд релейной защиты и противоаварийной автоматики с одного объекта электроэнергетики на другой. В настоящее время УПАСК реализованы на устаревших полупроводниковых устройствах АНКА-АВПА) и акта технологического освидетельствования от 20.01.2018 (замена на приемкин АКА Кедр, замена на передатчик АКА Кедр, Замена на ФП-6400). Целевая программа по замене устройств РЗА на микроэлектронной элементной базе филиала "Кировэнерго" ПАО "МРСК Центра и Приволжья", утвержденная Советом директоров ПАО "МРСК Центра и Приволжья" от 28.02.2018 (протокол от 01.03.2018 №306) (обеспечить включение проектов из целевых программ по производственной деятельности ПАО "МРСК Центра и Приволжья"). | + | -
4.2.1.2 | Модернизация устройств регистрации аварийных процессов (замена светолучевых осциллографов на микропроцессорные регистраторы) на ПС 110 кВ Яранск | G_KRE-00020-095 | 1982 | 42.34 | 49.8931 | 2018 | нд | нд | нд | нд | - | - | - | - | ПС 110 кВ Яранск | 6.73 | 19.12.2018 | 44 | 15.74 | 32 | 32 | 16 | 16 | нд | нд | 110 | 110 | Обеспечения бесперебойного энергоснабжения потребителей. Выполнение работ с целью выполнения требований ПТЭ п.5.9.23 (Приказ Минэнерго от 19.06.2003 №229) (необходима постоянная готовность к действию автоматических осциллографов, используемых для анализа работы устройств РЗА. Существующие автоматические светолучевые механические осциллографы типа Н-13 не соответствуют требованиям) и согласно акту технологического освидетельствования от29.03.2017 (замена устройств РЗА Т1, Т2, ВЛ 110кВ на микропроцессорные, ДЗШ, УВОР110кВ на микропроцессорные, устройств АСН-УОН, РЗА ГДК 35кВ, РЗА ТН 110, 35, 10 кВ, замена щита постоянного тока, щита собственных нужд, замена устройств АНКА-144 и АНКА-320 с ФП на микропроцессорные, РАС №1 и 2 на микропроцессорные). Целевая программа по замене устройств РЗА на микроэлектронной элементной базе филиала "Кировэнерго" ПАО "МРСК Центра и Приволжья", утвержденная Советом директоров ПАО "МРСК Центра и Приволжья" от 28.02.2018 (протокол от 01.03.2018 №306) (обе | + | -
4.2.1.2 | Модернизация высокочастотных приёмопередатчиков (ВЧ-постов) основных защит ВЛ-110 кВ (замена устройств на полупроводниковой элементной базе на микропроцессорные) на ПС 110 кВ Лазарево | G_KRE-00020-096 | 1980 | 32.74 | 0.202 | 2018 | нд | нд | нд | нд | - | - | - | - | ПС 110 кВ Лазарево 1 | 6.77 | 19.12.2018 | 29 | 17.455 | 50 | 50 | 25 | 25 | нд | нд | 110 | 110 | Обеспечения бесперебойного энергоснабжения потребителей. Выполнение работ с целью выполнения требований акта технологического освидетельствования от 24.03.2016 (замена на устройстве ПВЗУ-Е, замена на микропроцессорное устройствоШЭ 2607). Целевая программа по замене устройств РЗА на микроэлектронной элементной базе филиала "Кировэнерго" ПАО "МРСК Центра и Приволжья", утвержденная Советом директоров ПАО "МРСК Центра и Приволжья" от 28.02.2018 (протокол от 01.03.2018 №306) (обеспечить включение проектов из целевых программ по производственной деятельности ПАО "МРСК Центра и Приволжья") | + | -
4.2.1.2 | Модернизация высокочастотных приёмопередатчиков (ВЧ-постов) основных защит ВЛ-110 кВ (замена устройств на полупроводниковой элементной базе на микропроцессорные) на ПС 110 кВ Вахруши | G_KRE-00020-097 | 1982 | 37.37 | 24.1691 | 2018 | нд | нд | нд | нд | - | - | - | - | ПС 110 кВ Вахруши | 6.28 | 19.12.2018 | 66 | 35.248 | 20 | 20 | 10 | 10 | нд | нд | 110 | 110 | Обеспечения бесперебойного энергоснабжения потребителей. Выполнение работ с целью выполнения требований акта технологического освидетельствования от 04.10.2018 (замена на приемопередатчик ПВЗУ-Е). Целевая программа по замене устройств РЗА на микроэлектронной элементной базе филиала "Кировэнерго" ПАО "МРСК Центра и Приволжья", утвержденная Советом директоров ПАО "МРСК Центра и Приволжья" от 28.02.2018 (протокол от 01.03.2018 №306) (обеспечить включение проектов из целевых программ по производственной деятельности ПАО "МРСК Центра и Приволжья") | + | -
4.2.1.2 | Модернизация устройств РЗА и ПА (ПС 110 кВ Кирс) | G_KRE-00020-103 | 1981 | 33.74 | 33.4709 | 2018 | нд | нд | нд | нд | - | - | - | - | ПС 110 кВ Кирс | 9.02 | 19.12.2018 | 95 | 52.741 | 26 | 26 | 10 | 10 | нд | нд | 110 | 110 | Обеспечения бесперебойного энергоснабжения потребителей. Выполнение работ с целью выполнения требований ПУЭ п. 3.2.15 (Приказ Минэнерго от 08.07.2002 №204) (Наличие резервной защиты для обеспечения дальнего резервного действия) и акта технологического освидетельствования от 04.10.2018 (замена на микропроцессорную панель защит ШЭ 2607011021) | + | -
4.2.1.2 | Модернизация устройств РЗА и ПА (ПС 110 кВ Пасегово) | G_KRE-00020-104 | 1982 | 48.62 | 20.3431 | 2018 | нд | нд | нд | нд | - | - | - | - | ПС 110 кВ Пасегово | 5.75 | 19.12.2018 | 97 | 46.691 | 12.6 | 12.6 | 6.3 | 6.3 | нд | нд | 110 | 110 | Обеспечения бесперебойного энергоснабжения потребителей. Выполнение работ с целью выполнения требований ПУЭ п. 3.2.15 (Приказ Минэнерго от 08.07.2002 №204) (Наличие резервной защиты для обеспечения дальнего резервного действия) и согласно акту технологического освидетельствования от 19.05.2015 (заменить на устройство Сириус-2-ВЛ) | + | -
4.2.1.2 | Модернизация устройств РЗА и ПА (ПС 35 кВ Русское) | G_KRE-00020-105 | 1976 | 68.52 | 6.8653 | 2018 | нд | нд | нд | нд | - | - | - | - | ПС 35 кВ Русское | 1.61 | 19.12.2018 | 42 | 12.974 | 8 | 8 | 4 | 4 | нд | нд | 35 | 35 | Обеспечения бесперебойного энергоснабжения потребителей. Выполнение работ с целью выполнения требований ПУЭ п. 3.2.15 (Приказ Минэнерго от 08.07.2002 №204)(Наличие резервной защиты для обеспечения дальнего резервного действия) и согласно акту технологического освидетельствования от 21.05.2015 (заменить на устройства Сириус-2-ВЛ) | + | -
4.2.1.2 | Модернизация устройств РЗА и ПА (ПС 110 кВ Лебяжье) | G_KRE-00020-106 | 1979 | 32.26 | 22.779 | 2018 | нд | нд | нд | нд | - | - | - | - | ПС 110 кВ Лебяжье | 1.89 | 19.12.2018 | 20 | 11.384 | 10 | 10 | нд | нд | нд | нд | 110 | 110 | Обеспечения бесперебойного энергоснабжения потребителей. Выполнение работ с целью выполнения требований ПУЭ п. 3.2.15 (Приказ Минэнерго от 08.07.2002 №204) (Наличие резервной защиты для обеспечения дальнего резервного действия) и согласно акту технологического освидетельствования от 16.11.2016 (замена на устройство УПНС, замена на устройство Сириус-2-АЧР) | + | -
4.2.1.2 | Модернизация схем АРН (замена устройств на устаревшей полупроводниковой элементной базе на микропроцессорные АРН) (ПС 110 кВ Кр.Курсант) | G_KRE-00020-107 | 1969 | 11.15 | 7.1051 | 2018 | нд | нд | нд | нд | - | - | - | - | ПС 110 кВ Красный Курсант | 10 | 19.12.2018 | 57 | 51.063 | 30 | 30 | 20 | 20 | нд | нд | 110 | 110 | Обеспечения бесперебойного энергоснабжения потребителей . Выполнение работ с целью выполнения требований ПУЭ п.3.3.61 (Приказ Минэнерго 08.07.2002 №204), ПТЭ п.6.3.13 (Приказ Минэнерго от 19.06.2003 №299) (необходимость оснащения трансформаторов с РПН и применения на них постоянно введенных в работу устройств автоматического регулирования коэффициента трансформации (автоматических регуляторов напряжения)). Целевая программа по замене устройств РЗА на микроэлектронной элементной базе филиала "Кировэнерго" ПАО "МРСК Центра и Приволжья", утвержденная Советом директоров ПАО "МРСК Центра и Приволжья" от 28.02.2018 (протокол от 01.03.2018 №306) (обеспечить включение проектов из целевых программ по производственной деятельности ПАО "МРСК Центра и Приволжья"). | - | -
4.2.1.2 | Модернизация устройств РЗА и ПА (ПС 110 кВ Юрья) | G_KRE-00020-108 | 1978 | 47.32 | 7.8582 | 2018 | нд | нд | нд | нд | - | - | - | - | ПС 110 кВ Юрья | 5.71 | 19.12.2018 | 38 | 27.763 | 32 | 32 | 16 | 16 | нд | нд | 110 | 110 | Обеспечения бесперебойного энергоснабжения потребителей. Выполнение работ с целью выполнения требований ПУЭ п. 3.2.15 (Приказ Минэнерго от 08.07.2002 №204) (Наличие резервной защиты для обеспечения дальнего резервного действия) и согласно акту технологического освидетельствования от 14.09.2016 (превышение нормативного срока эксплуатации) | + | -
4.2.1.2 | Модернизация схем АРН (замена устройств на устаревшей полупроводниковой элементной базе на микропроцессорные АРН) (ПС 110 кВ Залазна) | G_KRE-00020-109 | 1969 | 37.29 | 54.2928 | 2018 | нд | нд | нд | нд | - | - | - | - | ПС 110 кВ Залазна | 0.53 | 19.12.2018 | 9 | 4.163 | 6.3 | 6.3 | нд | нд | нд | нд | 110 | 110 | Обеспечения бесперебойного энергоснабжения потребителей . Выполнение работ с целью выполнения требований ПУЭ п.3.3.61 (Приказ Минэнерго 08.07.2002 №204), ПТЭ п.6.3.13 (Приказ Минэнерго от 19.06.2003 №299) (необходимость оснащения трансформаторов с РПН и применения на них постоянно введенных в работу устройств автоматического регулирования коэффициента трансформации (автоматических регуляторов напряжения)). Целевая программа по замене устройств РЗА на микроэлектронной элементной базе филиала "Кировэнерго" ПАО "МРСК Центра и Приволжья", утвержденная Советом директоров ПАО "МРСК Центра и Приволжья" от 28.02.2018 (протокол от 01.03.2018 №306) (обеспечить включение проектов из целевых программ по производственной деятельности ПАО "МРСК Центра и Приволжья"). | + | -
4.2.1.2 | Модернизация схем АРН (замена устройств на устаревшей полупроводниковой элементной базе на микропроцессорные АРН) (ПС 110 кВ Черная Холуница) | G_KRE-00020-110 | 1984 | 37.11 | 2.7824 | 2018 | нд | нд | нд | нд | - | - | - | - | ПС 110 кВ Черная Холуница | 0.29 | 19.12.2018 | 5 | 0.397 | 6.3 | 6.3 | нд | нд | нд | нд | 110 | 110 | Обеспечения бесперебойного энергоснабжения потребителей . Выполнение работ с целью выполнения требований ПУЭ п.3.3.61 (Приказ Минэнерго 08.07.2002 №204), ПТЭ п.6.3.13 (Приказ Минэнерго от 19.06.2003 №299) (необходимость оснащения трансформаторов с РПН и применения на них постоянно введенных в работу устройств автоматического регулирования коэффициента трансформации (автоматических регуляторов напряжения)). Целевая программа по замене устройств РЗА на микроэлектронной элементной базе филиала "Кировэнерго" ПАО "МРСК Центра и Приволжья", утвержденная Советом директоров ПАО "МРСК Центра и Приволжья" от 28.02.2018 (протокол от 01.03.2018 №306) (обеспечить включение проектов из целевых программ по производственной деятельности ПАО "МРСК Центра и Приволжья"). | + | -
4.2.1.2 | Модернизация схем АРН (замена устройств на устаревшей полупроводниковой элементной базе на микропроцессорные АРН) (ПС 35 кВ Гирсово) | G_KRE-00020-111 | 1992 | 63.14 | 7.5272 | 2018 | нд | нд | нд | нд | - | - | - | - | ПС 35 кВ Гирсово | 1.14 | 19.12.2018 | 19 | 11.886 | 12.6 | 12.6 | 6.3 | 6.3 | нд | нд | 35 | 35 | Обеспечения бесперебойного энергоснабжения потребителей . Выполнение работ с целью выполнения требований ПУЭ п.3.3.61 (Приказ Минэнерго 08.07.2002 №204), ПТЭ п.6.3.13 (Приказ Минэнерго от 19.06.2003 №299) (необходимость оснащения трансформаторов с РПН и применения на них постоянно введенных в работу устройств автоматического регулирования коэффициента трансформации (автоматических регуляторов напряжения)). Целевая программа по замене устройств РЗА на микроэлектронной элементной базе филиала "Кировэнерго" ПАО "МРСК Центра и Приволжья", утвержденная Советом директоров ПАО "МРСК Центра и Приволжья" от 28.02.2018 (протокол от 01.03.2018 №306) (обеспечить включение проектов из целевых программ по производственной деятельности ПАО "МРСК Центра и Приволжья"). | - | -
4.2.1.2 | Модернизация схем АРН (замена устройств на устаревшей полупроводниковой элементной базе на микропроцессорные АРН) (ПС 110 кВ Уни) | G_KRE-00020-112 | 1987 | 31.93 | 18.5416 | 2018 | нд | нд | нд | нд | - | - | - | - | ПС 110 кВ Уни | 3.23 | 19.12.2018 | 34 | 15.61 | 26 | 26 | 10 | 10 | нд | нд | 110 | 110 | Обеспечения бесперебойного энергоснабжения потребителей . Выполнение работ с целью выполнения требований ПУЭ п.3.3.61 (Приказ Минэнерго 08.07.2002 №204), ПТЭ п.6.3.13 (Приказ Минэнерго от 19.06.2003 №299) (необходимость оснащения трансформаторов с РПН и применения на них постоянно введенных в работу устройств автоматического регулирования коэффициента трансформации (автоматических регуляторов напряжения)) и согласно акту технологического освидетельствования от 31.03.2015 (замена на устройства Сириус-2-РН). Целевая программа по замене устройств РЗА на микроэлектронной элементной базе филиала "Кировэнерго" ПАО "МРСК Центра и Приволжья", утвержденная Советом директоров ПАО "МРСК Центра и Приволжья" от 28.02.2018 (протокол от 01.03.2018 №306) (обеспечить включение проектов из целевых программ по производственной деятельности ПАО "МРСК Центра и Приволжья"). | + | -
4.2.1.2 | Модернизация схем АРН (замена устройств на устаревшей полупроводниковой элементной базе на микропроцессорные АРН) (ПС 110 кВ Бахта) | G_KRE-00020-113 | 1982 | 31.75 | 18.8336 | 2018 | нд | нд | нд | нд | - | - | - | - | ПС 110 кВ Бахта | 2.68 | 19.12.2018 | 18 | 24.887 | 32 | 32 | 16 | 16 | нд | нд | 110 | 110 | Обеспечения бесперебойного энергоснабжения потребителей . Выполнение работ с целью выполнения требований ПУЭ п.3.3.61 (Приказ Минэнерго 08.07.2002 №204), ПТЭ п.6.3.13 (Приказ Минэнерго от 19.06.2003 №299) (необходимость оснащения трансформаторов с РПН и применения на них постоянно введенных в работу устройств автоматического регулирования коэффициента трансформации (автоматических регуляторов напряжения)) и согласно акту технологического освидетельствования от17.03.2015 (замена на устройства Сириус-2-РН). Целевая программа по замене устройств РЗА на микроэлектронной элементной базе филиала "Кировэнерго" ПАО "МРСК Центра и Приволжья", утвержденная Советом директоров ПАО "МРСК Центра и Приволжья" от 28.02.2018 (протокол от 01.03.2018 №306) (обеспечить включение проектов из целевых программ по производственной деятельности ПАО "МРСК Центра и Приволжья"). | + | -
4.2.1.2 | Модернизация схем АРН (замена устройств на устаревшей полупроводниковой элементной базе на микропроцессорные АРН) (ПС 110 кВ Кстинино) | G_KRE-00020-114 | 1976 | 52.09 | 25.8655 | 2018 | нд | нд | нд | нд | - | - | - | - | ПС 110 кВ Кстинино | 4.97 | 19.12.2018 | 83 | 36.55 | 16.3 | 16.3 | 6.3 | 6.3 | нд | нд | 110 | 110 | Обеспечения бесперебойного энергоснабжения потребителей . Выполнение работ с целью выполнения требований ПУЭ п.3.3.61 (Приказ Минэнерго 08.07.2002 №204), ПТЭ п.6.3.13 (Приказ Минэнерго от 19.06.2003 №299) (необходимость оснащения трансформаторов с РПН и применения на них постоянно введенных в работу устройств автоматического регулирования коэффициента трансформации (автоматических регуляторов напряжения)) и согласно акту технологического освидетельствования от 24.03.2015 (замена на устройства Сириус-2-РН).Целевая программа по замене устройств РЗА на микроэлектронной элементной базе филиала "Кировэнерго" ПАО "МРСК Центра и Приволжья", утвержденная Советом директоров ПАО "МРСК Центра и Приволжья" от 28.02.2018 (протокол от 01.03.2018 №306) (обеспечить включение проектов из целевых программ по производственной деятельности ПАО "МРСК Центра и Приволжья"). | + | -
4.2.1.2 | Модернизация схем АРН (замена устройств на устаревшей полупроводниковой элементной базе на микропроцессорные АРН) (ПС 35 кВ ТП-5) | G_KRE-00020-115 | 1983 | 39.86 | 0.3228 | 2018 | нд | нд | нд | нд | - | - | - | - | ПС 35 кВ ТП-5 | 0.41 | 19.12.2018 | 27 | 3.027 | 3.2 | 3.2 | 1.6 | 1.6 | нд | нд | 35 | 35 | Обеспечения бесперебойного энергоснабжения потребителей . Выполнение работ с целью выполнения требований ПУЭ п.3.3.61 (Приказ Минэнерго 08.07.2002 №204), ПТЭ п.6.3.13 (Приказ Минэнерго от 19.06.2003 №299) (необходимость оснащения трансформаторов с РПН и применения на них постоянно введенных в работу устройств автоматического регулирования коэффициента трансформации (автоматических регуляторов напряжения)). Целевая программа по замене устройств РЗА на микроэлектронной элементной базе филиала "Кировэнерго" ПАО "МРСК Центра и Приволжья", утвержденная Советом директоров ПАО "МРСК Центра и Приволжья" от 28.02.2018 (протокол от 01.03.2018 №306) (обеспечить включение проектов из целевых программ по производственной деятельности ПАО "МРСК Центра и Приволжья"). | - | -
4.2.1.2 | Модернизация схем АРН (замена устройств на устаревшей полупроводниковой элементной базе на микропроцессорные АРН) (ПС 35 кВ ТП-3) | G_KRE-00020-116 | 1986 | 38.68 | 0.1713 | 2018 | нд | нд | нд | нд | - | - | - | - | ПС 35 кВ ТП-3 | 0.56 | 19.12.2018 | 36 | 3.012 | 3.2 | 3.2 | 1.6 | 1.6 | нд | нд | 35 | 35 | Обеспечения бесперебойного энергоснабжения потребителей . Выполнение работ с целью выполнения требований ПУЭ п.3.3.61 (Приказ Минэнерго 08.07.2002 №204), ПТЭ п.6.3.13 (Приказ Минэнерго от 19.06.2003 №299) (необходимость оснащения трансформаторов с РПН и применения на них постоянно введенных в работу устройств автоматического регулирования коэффициента трансформации (автоматических регуляторов напряжения)). Целевая программа по замене устройств РЗА на микроэлектронной элементной базе филиала "Кировэнерго" ПАО "МРСК Центра и Приволжья", утвержденная Советом директоров ПАО "МРСК Центра и Приволжья" от 28.02.2018 (протокол от 01.03.2018 №306) (обеспечить включение проектов из целевых программ по производственной деятельности ПАО "МРСК Центра и Приволжья"). | - | -
4.2.1.2 | Модернизация схем АРН (замена устройств на устаревшей полупроводниковой элементной базе на микропроцессорные АРН) (ПС 110 кВ Санчурск) | G_KRE-00020-117 | 2004 | 38.6 | 18.7717 | 2018 | нд | нд | нд | нд | - | - | - | - | ПС 110 кВ Санчурск | 3.29 | 19.12.2018 | 55 | 15.691 | 22.3 | 22.3 | 6.3 | 6.3 | нд | нд | 110 | 110 | Обеспечения бесперебойного энергоснабжения потребителей . Выполнение работ с целью выполнения требований ПУЭ п.3.3.61 (Приказ Минэнерго 08.07.2002 №204), ПТЭ п.6.3.13 (Приказ Минэнерго от 19.06.2003 №299) (необходимость оснащения трансформаторов с РПН и применения на них постоянно введенных в работу устройств автоматического регулирования коэффициента трансформации (автоматических регуляторов напряжения)) и согласно акту технологического освидетельствования от30.03.2015 (замена на устройств РЗА Т1, Т2, РЗА ВЛ 10 кВ (2 секция) на микропроцессорные, РЗА НТ 10кВ 1,2, замена устройств центральной сигнализации, оснащение 2 СШ 10кВ быстродействующими защитами от дуговых замыканий, замена устройств РЗА ТСН 1,2, замена АЧР на микропроцессорное устройство, замена АРН Т1, Т2 на микропроцессорное устройсто). Целевая программа по замене устройств РЗА на микроэлектронной элементной базе филиала "Кировэнерго" ПАО "МРСК Центра и Приволжья", утвержденная Советом директоров ПАО "МРСК Центра и Приволж | + | -
4.2.1.2 | Модернизация устройств АЧР (замена реле РЧ-1 на полупроводниковой элементной базе на микропроцессорные устройства) на ПС 110 кВ Селезениха | G_KRE-00020-120 | 1989 | 42.99 | 10.5636 | 2018 | нд | нд | нд | нд | - | - | - | - | ПС 110 кВ Селезениха | 0.5 | 19.12.2018 | 8 | 5.938 | 12.6 | 12.6 | 6.3 | 6.3 | нд | нд | 110 | 110 | Обеспечения бесперебойного энергоснабжения потребителей Выполнение работ с целью выполнения требований п.3.3.79 ПУЭ (Приказ Минэнерго от 08.07.2002 №204), п.6.2.10 ПТЭ (Приказ Минэнерго от 19.06.2003 №299) (функция АЧР реализуется на устаревших микроэлектронных реле типа РЧ-1, что приводит к излишнему срабатыванию этих устройств и недоотпуску электрической энергии потребителям) и согласно акту технологического освидетельствования от 14.04.2016 (превышение нормативного срока эксплуатации). Целевая программа по замене устройств РЗА на микроэлектронной элементной базе филиала "Кировэнерго" ПАО "МРСК Центра и Приволжья", утвержденная Советом директоров ПАО "МРСК Центра и Приволжья" от 28.02.2018 (протокол от 01.03.2018 №306) (обеспечить включение проектов из целевых программ по производственной деятельности ПАО "МРСК Центра и Приволжья"). | + | -
4.2.1.2 | Модернизация устройств АЧР (замена реле РЧ-1 на полупроводниковой элементной базе на микропроцессорные устройства) на ПС 110 кВ Утиная | G_KRE-00020-121 | 1983 | 30.03 | 6.8993 | 2018 | нд | нд | нд | нд | - | - | - | - | ПС 110 кВ Утиная | 0.43 | 19.12.2018 | 7 | 5.388 | 12.6 | 12.6 | 6.3 | 6.3 | нд | нд | 110 | 110 | Обеспечения бесперебойного энергоснабжения потребителей Выполнение работ с целью выполнения требований п.3.3.79 ПУЭ (Приказ Минэнерго от 08.07.2002 №204), п.6.2.10 ПТЭ (Приказ Минэнерго от 19.06.2003 №299) (функция АЧР реализуется на устаревших микроэлектронных реле типа РЧ-1, что приводит к излишнему срабатыванию этих устройств и недоотпуску электрической энергии потребителям) и согласно акту технологического освидетельствования от 24.10.2016 (заменить на устройство Сириус-2-АЧР). Целевая программа по замене устройств РЗА на микроэлектронной элементной базе филиала "Кировэнерго" ПАО "МРСК Центра и Приволжья", утвержденная Советом директоров ПАО "МРСК Центра и Приволжья" от 28.02.2018 (протокол от 01.03.2018 №306) (обеспечить включение проектов из целевых программ по производственной деятельности ПАО "МРСК Центра и Приволжья"). | + | -
4.2.1.2 | Модернизация устройств АЧР (замена реле РЧ-1 на полупроводниковой элементной базе на микропроцессорные устройства) на ПС 110 кВ Макарье | G_KRE-00020-122 | 1993 | 29.01 | 24.9826 | 2018 | нд | нд | нд | нд | - | - | - | - | ПС 110 кВ Макарье | 0.73 | 19.12.2018 | 8 | 8.598 | 20 | 20 | 10 | 10 | нд | нд | 110 | 110 | Обеспечения бесперебойного энергоснабжения потребителей Выполнение работ с целью выполнения требований п.3.3.79 ПУЭ (Приказ Минэнерго от 08.07.2002 №204), п.6.2.10 ПТЭ (Приказ Минэнерго от 19.06.2003 №299) (функция АЧР реализуется на устаревших микроэлектронных реле типа РЧ-1, что приводит к излишнему срабатыванию этих устройств и недоотпуску электрической энергии потребителям) и согласно акту технологического освидетельствования от 24.10.2016 (замена на устройство Сириус-2-АЧР). Целевая программа по замене устройств РЗА на микроэлектронной элементной базе филиала "Кировэнерго" ПАО "МРСК Центра и Приволжья", утвержденная Советом директоров ПАО "МРСК Центра и Приволжья" от 28.02.2018 (протокол от 01.03.2018 №306) (обеспечить включение проектов из целевых программ по производственной деятельности ПАО "МРСК Центра и Приволжья"). | + | -
4.2.1.2 | Модернизация устройств АЧР (замена реле РЧ-1 на полупроводниковой элементной базе на микропроцессорные устройства) на ПС 110 кВ Кузнецы | G_KRE-00020-123 | 1979 | 29.21 | 15.4842 | 2018 | нд | нд | нд | нд | - | - | - | - | ПС 110 кВ Кузнецы | 6.56 | 19.12.2018 | 73 | 14.083 | 20 | 20 | 10 | 10 | нд | нд | 110 | 110 | Обеспечения бесперебойного энергоснабжения потребителей Выполнение работ с целью выполнения требований п.3.3.79 ПУЭ (Приказ Минэнерго от 08.07.2002 №204), п.6.2.10 ПТЭ (Приказ Минэнерго от 19.06.2003 №299) (функция АЧР реализуется на устаревших микроэлектронных реле типа РЧ-1, что приводит к излишнему срабатыванию этих устройств и недоотпуску электрической энергии потребителям) и согласно акту технологического освидетельствования от 19.10.2016 (превышение нормативного срока эксплуатации). Целевая программа по замене устройств РЗА на микроэлектронной элементной базе филиала "Кировэнерго" ПАО "МРСК Центра и Приволжья", утвержденная Советом директоров ПАО "МРСК Центра и Приволжья" от 28.02.2018 (протокол от 01.03.2018 №306) (обеспечить включение проектов из целевых программ по производственной деятельности ПАО "МРСК Центра и Приволжья"). | + | -
4.2.1.2 | Модернизация устройств АЧР (замена реле РЧ-1 на полупроводниковой элементной базе на микропроцессорные устройства) на ПС 110 кВ Лебяжье | G_KRE-00020-124 | 1979 | 32.26 | 22.779 | 2018 | нд | нд | нд | нд | - | - | - | - | ПС 110 кВ Лебжье | 1.89 | 19.12.2018 | 21 | 11.384 | 10 | 10 | нд | нд | нд | нд | 110 | 110 | Обеспечения бесперебойного энергоснабжения потребителей Выполнение работ с целью выполнения требований п.3.3.79 ПУЭ (Приказ Минэнерго от 08.07.2002 №204), п.6.2.10 ПТЭ (Приказ Минэнерго от 19.06.2003 №299) (функция АЧР реализуется на устаревших микроэлектронных реле типа РЧ-1, что приводит к излишнему срабатыванию этих устройств и недоотпуску электрической энергии потребителям) и согласно акту технологического освидетельствования от 16.11.2016 (замена на устройство Сириус-2-АЧР). Целевая программа по замене устройств РЗА на микроэлектронной элементной базе филиала "Кировэнерго" ПАО "МРСК Центра и Приволжья", утвержденная Советом директоров ПАО "МРСК Центра и Приволжья" от 28.02.2018 (протокол от 01.03.2018 №306) (обеспечить включение проектов из целевых программ по производственной деятельности ПАО "МРСК Центра и Приволжья"). | + | -
4.2.1.2 | Модернизация устройств передачи аварийных сигналов и команд (УПАСК) (замена АНКА-АВПА на полупроводниковой элементной базе на микропроцессорные устройства с заменой РК и ФП) на ПС 110 кВ Коминтерн | G_KRE-00020-125 | 1981 | 30.11 | 27.7703 | 2018 | нд | нд | нд | нд | - | - | - | - | ПС 110 кВ Коминтерн | 16.89 | 19.12.2018 | 117 | 24.853 | 32 | 32 | 16 | 16 | нд | нд | 110 | 110 | Устройства УПАСК являются частью автоматики предотвращения нарушения устойчивости энергосистем (АПНУ). УПАСК необходимы для быстрой и надежной передачи команд релейной защиты и противоаварийной автоматики с одного объекта электроэнергетики на другой. В настоящее время УПАСК реализованы на устаревших полупроводниковых устройствах АНКА-АВПА. Акт технологического освидетельствования от 04.10.2018 (замена на приемник АКА Кедр, замена на ВЗ-630-0.25, замена на ФП-6400). Целевая программа по замене устройств РЗА на микроэлектронной элементной базе филиала "Кировэнерго" ПАО "МРСК Центра и Приволжья", утвержденная Советом директоров ПАО "МРСК Центра и Приволжья" от 28.02.2018 (протокол от 01.03.2018 №306) (обеспечить включение проектов из целевых программ по производственной деятельности ПАО "МРСК Центра и Приволжья"). | + | -
4.2.1.2 | Модернизация высокочастотных приёмопередатчиков (ВЧ-постов) основных защит ВЛ-110 кВ (замена устройств на полупроводниковой элементной базе на микропроцессорные) на ПС 110 кВ Бахта | G_KRE-00020-126 | 1982 | 31.75 | 18.8336 | 2018 | нд | нд | нд | нд | - | - | - | - | ПС 110 кВ Бахта | 2.53 | 19.12.2018 | 17 | 24.887 | 32 | 32 | 16 | 16 | нд | нд | 110 | 110 | Обеспечения бесперебойного энергоснабжения потребителей. Выполнение работ с целью выполнения требований акта технологического освидетельствования от 02.10.2018 (заменана приемопередатчик ПВЗУ-Е). Целевая программа по замене устройств РЗА на микроэлектронной элементной базе филиала "Кировэнерго" ПАО "МРСК Центра и Приволжья", утвержденная Советом директоров ПАО "МРСК Центра и Приволжья" от 28.02.2018 (протокол от 01.03.2018 №306) (обеспечить включение проектов из целевых программ по производственной деятельности ПАО "МРСК Центра и Приволжья"). | + | -
4.2.1.2 | Модернизация высокочастотных приёмопередатчиков (ВЧ-постов) основных защит ВЛ-110 кВ (замена устройств на полупроводниковой элементной базе на микропроцессорные) на ПС 110 кВ Пасегово | G_KRE-00020-127 | 1982 | 48.62 | 20.3431 | 2018 | нд | нд | нд | нд | - | - | - | - | ПС 110 кВ Пасегово | 5.75 | 19.12.2018 | 97 | 46.691 | 12.6 | 12.6 | 6.3 | 6.3 | нд | нд | 110 | 110 | Обеспечения бесперебойного энергоснабжения потребителей. Выполнение работ с целью выполнения требований акта технологического освидетельствования от 02.10.2018 (заменана приемопередатчик ПВЗУ-Е). Целевая программа по замене устройств РЗА на микроэлектронной элементной базе филиала "Кировэнерго" ПАО "МРСК Центра и Приволжья", утвержденная Советом директоров ПАО "МРСК Центра и Приволжья" от 28.02.2018 (протокол от 01.03.2018 №306) (обеспечить включение проектов из целевых программ по производственной деятельности ПАО "МРСК Центра и Приволжья"). | + | -
4.2.1.2 | Модернизация устройств РЗА и ПА (ПС 110 кВ Прогресс) | G_KRE-00020-130 | 1993 | 38.85 | 11.6172 | 2018 | нд | нд | нд | нд | - | - | - | - | ПС 110 кВ Прогресс | 2.21 | 19.12.2018 | 23 | 12.37 | 10 | 10 | нд | нд | нд | нд | 110 | 110 | Обеспечения бесперебойного энергоснабжения потребителей. Выполнение работ с целью выполнения требований ПУЭ п. 3.2.15 (Приказ Минэнерго от 08.07.2002 №204) (Наличие резервной защиты для обеспечения дальнего резервного действия) . и согласно акту технологического освидетельствования от 31.03.2017 (замена устройств РЗА СВ110 кВ на микропроцессорные, замена устройств организации постоянного оперативного тока) | + | -
4.2.1.2 | Модернизация устройств РЗА и ПА (ПС 110 кВ Юрья) | G_KRE-00020-131 | 1978 | 47.32 | 7.8582 | 2018 | нд | нд | нд | нд | - | - | - | - | ПС 110 кВ Юрья | 5.71 | 19.12.2018 | 38 | 27.763 | 32 | 32 | 16 | 16 | нд | нд | 110 | 110 | Обеспечения бесперебойного энергоснабжения потребителей. Выполнение работ с целью выполнения требований ПУЭ п. 3.2.15 (Приказ Минэнерго от 08.07.2002 №204) (Наличие резервной защиты для обеспечения дальнего резервного действия) | - | -
4.2.1.2 | Модернизация устройств АЧР (замена реле РЧ-1 на полупроводниковой элементной базе на микропроцессорные устройства) на ПС 110 кВ Филиппово | G_KRE-00020-134 | 1978 | 47.63 | 7.4431 | 2018 | нд | нд | нд | нд | - | - | - | - | ПС 110 кВ Филиппово | 1.09 | 19.12.2018 | 18 | 8.746 | 16.3 | 16.3 | 6.3 | 6.3 | нд | нд | 110 | 110 | Обеспечения бесперебойного энергоснабжения потребителей Выполнение работ с целью выполнения требований п.3.3.79 ПУЭ (Приказ Минэнерго от 08.07.2002 №204), п.6.2.10 ПТЭ (Приказ Минэнерго от 19.06.2003 №299) (функция АЧР реализуется на устаревших микроэлектронных реле типа РЧ-1, что приводит к излишнему срабатыванию этих устройств и недоотпуску электрической энергии потребителям) и согласно акту технологического освидетельствования от 18.04.2017 (заменить на устройство Сириус-2-АЧР). Целевая программа по замене устройств РЗА на микроэлектронной элементной базе филиала "Кировэнерго" ПАО "МРСК Центра и Приволжья", утвержденная Советом директоров ПАО "МРСК Центра и Приволжья" от 28.02.2018 (протокол от 01.03.2018 №306) (обеспечить включение проектов из целевых программ по производственной деятельности ПАО "МРСК Центра и Приволжья"). | + | -
4.2.1.2 | Модернизация устройств АЧР (замена реле РЧ-1 на полупроводниковой элементной базе на микропроцессорные устройства) на ПС 110 кВ Круглыжи | G_KRE-00020-135 | 1980 | 27.13 | 17.1345 | 2018 | нд | нд | нд | нд | - | - | - | - | ПС 110 кВ Круглыжи | 0.57 | 19.12.2018 | 10 | 4.888 | 12.6 | 12.6 | 6.3 | 6.3 | нд | нд | 110 | 110 | Обеспечения бесперебойного энергоснабжения потребителей Выполнение работ с целью выполнения требований п.3.3.79 ПУЭ (Приказ Минэнерго от 08.07.2002 №204), п.6.2.10 ПТЭ (Приказ Минэнерго от 19.06.2003 №299) (функция АЧР реализуется на устаревших микроэлектронных реле типа РЧ-1, что приводит к излишнему срабатыванию этих устройств и недоотпуску электрической энергии потребителям) и согласно акту технологического освидетельствования от 21.10.2017 (заменить на устройство Сириус-2-АЧР). Целевая программа по замене устройств РЗА на микроэлектронной элементной базе филиала "Кировэнерго" ПАО "МРСК Центра и Приволжья", утвержденная Советом директоров ПАО "МРСК Центра и Приволжья" от 28.02.2018 (протокол от 01.03.2018 №306) (обеспечить включение проектов из целевых программ по производственной деятельности ПАО "МРСК Центра и Приволжья"). | + | -
4.2.1.2 | Модернизация устройств АЧР (замена реле РЧ-1 на полупроводниковой элементной базе на микропроцессорные устройства) на ПС 110 кВ О. Поле | G_KRE-00020-136 | 1983 | 51.77 | 11.784 | 2018 | нд | нд | нд | нд | - | - | - | - | ПС 110 кВ Опытное Поле | 0.23 | 19.12.2018 | 10 | 3.623 | 2.5 | 2.5 | нд | нд | нд | нд | 110 | 110 | Обеспечения бесперебойного энергоснабжения потребителей Выполнение работ с целью выполнения требований п.3.3.79 ПУЭ (Приказ Минэнерго от 08.07.2002 №204), п.6.2.10 ПТЭ (Приказ Минэнерго от 19.06.2003 №299) (функция АЧР реализуется на устаревших микроэлектронных реле типа РЧ-1, что приводит к излишнему срабатыванию этих устройств и недоотпуску электрической энергии потребителям) и согласно акту технологического освидетельствования от 29.03.2017 (замена устройств РЗА Т1 на микропроцесорные, РЗА ТН-10кВ, замена устройств центральной сигнализации,оснащение 1 СШ 10кВ быстродействующими защитами от дуговых замыканий, Замена устройств РЗА ТСН1, замена АЧР на микропроцессорное устройство). Целевая программа по замене устройств РЗА на микроэлектронной элементной базе филиала "Кировэнерго" ПАО "МРСК Центра и Приволжья", утвержденная Советом директоров ПАО "МРСК Центра и Приволжья" от 28.02.2018 (протокол от 01.03.2018 №306) (обеспечить включение проектов из целевых программ по производствен | + | -
4.2.1.2 | Модернизация устройств АЧР (замена реле РЧ-1 на полупроводниковой элементной базе на микропроцессорные устройства) на ПС 110 кВ РМЗ | G_KRE-00020-137 | 1974 | 52.87 | 21.9708 | 2018 | нд | нд | нд | нд | - | - | - | - | ПС 110 кВ РМЗ | 2.81 | 19.12.2018 | 31 | 13.259 | 10 | 10 | нд | нд | нд | нд | 110 | 110 | Обеспечения бесперебойного энергоснабжения потребителей Выполнение работ с целью выполнения требований п.3.3.79 ПУЭ (Приказ Минэнерго от 08.07.2002 №204), п.6.2.10 ПТЭ (Приказ Минэнерго от 19.06.2003 №299) (функция АЧР реализуется на устаревших микроэлектронных реле типа РЧ-1, что приводит к излишнему срабатыванию этих устройств и недоотпуску электрической энергии потребителям) и согласно акту технологического освидетельствования от 29.03.2017 (замена устройств РЗА Т1, АРЧ Т1 на микропроцессорную, замена устройств РЗА ТН-10кВ, замена устройств центральной сигнализации, замена устройст РЗА ТСН-1, замера АЧР на микропроцессорное устройство). Целевая программа по замене устройств РЗА на микроэлектронной элементной базе филиала "Кировэнерго" ПАО "МРСК Центра и Приволжья", утвержденная Советом директоров ПАО "МРСК Центра и Приволжья" от 28.02.2018 (протокол от 01.03.2018 №306) (обеспечить включение проектов из целевых программ по производственной деятельности ПАО "МРСК Центра и Приволж | + | -
4.2.1.2 | Модернизация устройств АЧР (замена реле РЧ-1 на полупроводниковой элементной базе на микропроцессорные устройства) на ПС 110 кВ Советск | G_KRE-00020-138 | 1970 | 45.94 | 11.1911 | 2018 | нд | нд | нд | нд | - | - | - | - | ПС 110 кВ Советск | 10.01 | 19.12.2018 | 70 | 23.598 | 32 | 32 | 16 | 16 | нд | нд | 110 | 110 | Обеспечения бесперебойного энергоснабжения потребителей Выполнение работ с целью выполнения требований п.3.3.79 ПУЭ (Приказ Минэнерго от 08.07.2002 №204), п.6.2.10 ПТЭ (Приказ Минэнерго от 19.06.2003 №299) (функция АЧР реализуется на устаревших микроэлектронных реле типа РЧ-1, что приводит к излишнему срабатыванию этих устройств и недоотпуску электрической энергии потребителям) и согласно акту технологического освидетельствования от 31.03.2017 (замена устройств РЗА Т1, Т2 на микропроцессорные, РЗА ВЛ35, 10кВ на микропроцессорные, РЗА ТН 35, 10 кВ, замена устройств центральной сигнализации на микропроцессорную, замена РЗА СВ-10 кВ на микропроцесорную, замена устройств РЗА ТСН1, ТСН2, замена АЧР на микропроцессорное устройство). Целевая программа по замене устройств РЗА на микроэлектронной элементной базе филиала "Кировэнерго" ПАО "МРСК Центра и Приволжья", утвержденная Советом директоров ПАО "МРСК Центра и Приволжья" от 28.02.2018 (протокол от 01.03.2018 №306) (обеспечить включени | + | -
4.2.1.2 | Модернизация устройств передачи аварийных сигналов и команд (УПАСК) (замена АНКА-АВПА на полупроводниковой элементной базе на микропроцессорные устройства с заменой РК и ФП) на ПС 110 кВ Слободская | G_KRE-00020-139 | 1971 | 36.73 | 10.7323 | 2018 | нд | нд | нд | нд | - | - | - | - | ПС 110 кВ Слободская | 9.8 | 19.12.2018 | 68 | 28.584 | 32 | 32 | 16 | 16 | нд | нд | 110 | 110 | Устройства УПАСК являются частью автоматики предотвращения нарушения устойчивости энергосистем (АПНУ). УПАСК необходимы для быстрой и надежной передачи команд релейной защиты и противоаварийной автоматики с одного объекта электроэнергетики на другой. В настоящее время УПАСК реализованы на устаревших полупроводниковых устройствах АНКА-АВПА. Акт технологического освидетельствования от 04.10.2018 (замена на приемник АКА Кедр, замена на ВЗ-630-0.25, замена на ФП-6400). Целевая программа по замене устройств РЗА на микроэлектронной элементной базе филиала "Кировэнерго" ПАО "МРСК Центра и Приволжья", утвержденная Советом директоров ПАО "МРСК Центра и Приволжья" от 28.02.2018 (протокол от 01.03.2018 №306) (обеспечить включение проектов из целевых программ по производственной деятельности ПАО "МРСК Центра и Приволжья"). | + | -
4.2.1.2 | Модернизация устройств регистрации аварийных процессов (замена светолучевых осциллографов на микропроцессорные регистраторы) на ПС 110 кВ Арбаж | G_KRE-00020-140 | 1983 | 30.94 | 21.4537 | 2018 | нд | нд | нд | нд | - | - | - | - | ПС 110 кВ Арбаж | 2.1 | 19.12.2018 | 35 | 7.24 | 12.6 | 12.6 | 6.3 | 6.3 | нд | нд | 110 | 110 | Обеспечения бесперебойного энергоснабжения потребителей. Выполнение работ с целью выполнения требований ПТЭ п.5.9.23 (Приказ Минэнерго от 19.06.2003 №229)(необходима постоянная готовность к действию автоматических осциллографов, используемых для анализа работы устройств РЗА. Существующие автоматические светолучевые механические осциллографы типа Н-13 не соответствуют требованиям) и согласно акту технологического освидетельствования от 27.10.2017 (замена на устройства: Бреслер 0117 010 4642, ШЭ 2607). Целевая программа по замене устройств РЗА на микроэлектронной элементной базе филиала "Кировэнерго" ПАО "МРСК Центра и Приволжья", утвержденная Советом директоров ПАО "МРСК Центра и Приволжья" от 28.02.2018 (протокол от 01.03.2018 №306) (обеспечить включение проектов из целевых программ по производственной деятельности ПАО "МРСК Центра и Приволжья"). | + | -
4.2.1.2 | Модернизация высокочастотных приёмопередатчиков (ВЧ-постов) основных защит ВЛ-110 кВ (замена устройств на полупроводниковой элементной базе на микропроцессорные) на ПС 110 кВ Прудки | G_KRE-00020-141 | 1980 | 40.85 | 0.164 | 2018 | нд | нд | нд | нд | - | - | - | - | ПС 110 кВ Прудки | 4.07 | 19.12.2018 | 28 | 20.244 | 32 | 32 | 16 | 16 | нд | нд | 110 | 110 | Обеспечения бесперебойного энергоснабжения потребителей. Выполнение работ с целью выполнения требований акта технологического освидетельствования от 29.03.2017 (замена устройств РЗА Т1, Т2 на микропроцессорные, РЗА СВ-110кВ на микропроцессорные, РЗА ТН 110кВ, замена устройств центральной сигнализации на микропроцессорные, замена устройств организации постоянного опертока, замена ВЧ-поста основной защиты ВЛ 110кВ Табашино на микропроцессорное устройство). Целевая программа по замене устройств РЗА на микроэлектронной элементной базе филиала "Кировэнерго" ПАО "МРСК Центра и Приволжья", утвержденная Советом директоров ПАО "МРСК Центра и Приволжья" от 28.02.2018 (протокол от 01.03.2018 №306) (обеспечить включение проектов из целевых программ по производственной деятельности ПАО "МРСК Центра и Приволжья"). | + | -
4.2.1.2 | Модернизация устройств РЗА и ПА (ПС 110 кВ Пасегово) | G_KRE-00020-144 | 1982 | 48.62 | 20.3431 | 2018 | нд | нд | нд | нд | - | - | - | - | ПС 110 кВ Пасегово | 5.91 | 19.12.2018 | 101 | 46.691 | 12.6 | 12.6 | 6.3 | 6.3 | нд | нд | 110 | 110 | Обеспечения бесперебойного энергоснабжения потребителей. Выполнение работ с целью выполнения требований ПУЭ п. 3.2.15 (Приказ Минэнерго от 08.07.2002 №204) (Наличие резервной защиты для обеспечения дальнего резервного действия) и согласно акту технологического освидетельствования от 23.05.2017 (заменить на Шкаф постоянного опертока ШОТ-1М) | + | -
4.2.1.2 | Модернизация устройств РЗА и ПА (ПС 110 кВ Бахта) | G_KRE-00020-145 | 1982 | 31.75 | 18.8336 | 2018 | нд | нд | нд | нд | - | - | - | - | ПС 110 кВ Бахта | 2.68 | 19.12.2018 | 18 | 24.887 | 32 | 32 | 16 | 16 | нд | нд | 110 | 110 | Обеспечения бесперебойного энергоснабжения потребителей. Выполнение работ с целью выполнения требований ПУЭ п. 3.2.15 (Приказ Минэнерго от 08.07.2002 №204) (Наличие резервной защиты для обеспечения дальнего резервного действия) и согласно акту технологического освидетельствования от 25.05.2017 (заменить на Шкаф постоянного опертока ШОТ-1М) | + | -
4.2.1.2 | Модернизация устройств РЗА и ПА (ПС 110 кВ Демьяново) | G_KRE-00020-146 | 1981 | 28.37 | 14.4867 | 2018 | нд | нд | нд | нд | - | - | - | - | ПС 110 кВ Демьяново | 6.39 | 19.12.2018 | 90 | 18.736 | 40 | 40 | 30 | 30 | нд | нд | 110 | 110 | Обеспечения бесперебойного энергоснабжения потребителей. Выполнение работ с целью выполнения требований ПУЭ п. 3.2.15 (Приказ Минэнерго от 08.07.2002 №204) (Наличие резервной защиты для обеспечения дальнего резервного действия) и акта технологического освидетельствования от 04.10.2018 (замена на микропроцессорную панель защит ШЭ2607 014 022) | + | -
4.2.1.2 | Модернизация устройств РЗА и ПА (ПС 110 кВ Коминтерн) | G_KRE-00020-147 | 1981 | 30.11 | 27.7703 | 2018 | нд | нд | нд | нд | - | - | - | - | ПС 110 кВ Коминтерн | 17.26 | 19.12.2018 | 117 | 24.853 | 32 | 32 | 16 | 16 | нд | нд | 110 | 110 | Обеспечения бесперебойного энергоснабжения потребителей. Выполнение работ с целью выполнения требований ПУЭ п. 3.2.15 (Приказ Минэнерго от 08.07.2002 №204) (Наличие резервной защиты для обеспечения дальнего резервного действия) и акта технологического освидетельствования от 04.10.2018 (замена на микропроцессорную панель защит ШЭ2607 011 021 - 2шт, замена на шкаф постоянного оперативного тока с необслуживаемой батареей и блоком подзаряда АУОТ- 1 шт) | + | -
4.2.1.2 | Модернизация устройств РЗА и ПА (ПС 110 кВ Арбаж) | G_KRE-00020-148 | 1983 | 30.94 | 21.4537 | 2018 | нд | нд | нд | нд | - | - | - | - | ПС 110 кВ Арбаж | 2.19 | 19.12.2018 | 37 | 7.24 | 12.6 | 12.6 | 6.3 | 6.3 | нд | нд | 110 | 110 | Обеспечения бесперебойного энергоснабжения потребителей. Выполнение работ с целью выполнения требований ПУЭ п. 3.2.15 (Приказ Минэнерго от 08.07.2002 №204) (Наличие резервной защиты для обеспечения дальнего резервного действия) и согласно акту технологического освидетельствования от 24.10.2017 (замена на устройства: Бреслер 0117 010 4642, ШЭ 2607) | + | -
4.2.1.2 | Модернизация устройств РЗА на ПС 110 кВ Прудки с заменой основной защиты ВЛ 110 кВ Прудки – Табашино ПДЭ2802 и заменой устройств выпрямленного оперативного тока | J_KRE-00020-180 | 1979 | 77.7 | 0.1939 | 2019 | нд | нд | нд | нд | - | - | - | - | ПС 110 кВ Прудки | 4.07 | 19.12.2018 | 28 | 20.244 | 32 | 32 | 16 | 16 | нд | нд | 110 | 110 | Обеспечения бесперебойного энергоснабжения потребителей. Выполнение работ с целью выполнения требований ПУЭ п. 3.2.15 (Приказ Минэнерго от 08.07.2002 №204) (Наличие резервной защиты для обеспечения дальнего резервного действия). | - | -
4.2.1.2 | Телемеханизация энергообъектов филиала "Кировэнерго" ПАО "МРСК Центра и Приволжья" в рамках развития ССПИ (ПС 110 кВ Б. Холуница) | G_KRE-00023-014 | 1962 | 32.65 | 27.9085 | 2018 | нд | нд | нд | нд | - | - | - | - | ПС 110 кВ Белая Холуница | 9.55 | 19.12.2018 | 103 | 41.405 | 16 | 16 | 10 | 10 | нд | нд | 110 | 110 | Обеспечение текущей деятельности в сфере электроэнергетики, в том числе развитие информационной инфраструктуры. Усовершенствование системы связи и информационного обмена согласно акту технической экспертизы работоспособности оборудования от 24.11.2013. | + | -
4.2.1.2 | Телемеханизация энергообъектов филиала "Кировэнерго" ПАО "МРСК Центра и Приволжья" в рамках развития ССПИ (ПС 110 кВ Беляево) | G_KRE-00023-015 | 1977 | 44.1 | 38.5881 | 2018 | нд | нд | нд | нд | - | - | - | - | ПС 110 кВ Беляево | 9.98 | 19.12.2018 | 107 | 42.709 | 20 | 20 | 10 | 10 | нд | нд | 110 | 110 | Обеспечение текущей деятельности в сфере электроэнергетики, в том числе развитие информационной инфраструктуры. Усовершенствование системы связи и информационного обмена согласно акту технической экспертизы работоспособности оборудования от 15.10.2013. | + | -
4.2.1.2 | Телемеханизация энергообъектов филиала "Кировэнерго" ПАО "МРСК Центра и Приволжья" в рамках развития ССПИ (ОК ПС 110 кВ Беляево) | G_KRE-00023-016 | 1977 | 44.1 | 38.5881 | 2018 | нд | нд | нд | нд | - | - | - | - | ПС 110 кВ Беляево | 9.98 | 19.12.2018 | 107 | 42.709 | 20 | 20 | 10 | 10 | нд | нд | 110 | 110 | Обеспечение текущей деятельности в сфере электроэнергетики, в том числе развитие информационной инфраструктуры. Усовершенствование системы связи и информационного обмена согласно акту технической экспертизы работоспособности оборудования от 15.10.2013. | + | -
4.2.1.2 | Телемеханизация энергообъектов филиала "Кировэнерго" ПАО "МРСК Центра и Приволжья" в рамках развития ССПИ (ПС 110 кВ Ильинская) | G_KRE-00023-017 | 1978 | 48.53 | 26.0468 | 2018 | нд | нд | нд | нд | - | - | - | - | ПС 110 кВ Ильинская | 1.49 | 19.12.2018 | 64 | 9.629 | 5 | 5 | 2.5 | 2.5 | нд | нд | 110 | 110 | Обеспечение текущей деятельности в сфере электроэнергетики, в том числе развитие информационной инфраструктуры. Усовершенствование системы связи и информационного обмена согласно акту технической экспертизы работоспособности оборудования от 15.10.2013. | + | -
4.2.1.2 | Телемеханизация энергообъектов филиала "Кировэнерго" ПАО "МРСК Центра и Приволжья" в рамках развития ССПИ (ПС 110 кВ Иванцево) | G_KRE-00023-018 | 1965 | 22.14 | 47.5889 | 2018 | нд | нд | нд | нд | - | - | - | - | ПС 110 кВ Иванцево | 2.45 | 19.12.2018 | 42 | 4.291 | 16.3 | 16.3 | 6.3 | 6.3 | нд | нд | 110 | 110 | Обеспечение текущей деятельности в сфере электроэнергетики, в том числе развитие информационной инфраструктуры. Техническое состояние объекта (высокий износ, отсутствие запасных частей) согласно акту технической экспертизы работоспособности оборудования от 15.10.2013 | + | -
4.2.1.2 | Телемеханизация энергообъектов филиала "Кировэнерго" ПАО "МРСК Центра и Приволжья" в рамках развития ССПИ (ПС 110 кВ Богородск) | G_KRE-00023-019 | 1979 | 37.64 | 15.2666 | 2018 | нд | нд | нд | нд | - | - | - | - | ПС 110 кВ Богородск | 1.83 | 19.12.2018 | 31 | 9.46 | 16.3 | 16.3 | 6.3 | 6.3 | нд | нд | 110 | 110 | Обеспечение текущей деятельности в сфере электроэнергетики, в том числе развитие информационной инфраструктуры. Техническое состояние объекта (высокий износ, отсутствие запасных частей) согласно акту технической экспертизы работоспособности оборудования от 15.10.2013 | + | -
4.2.1.2 | Телемеханизация энергообъектов филиала "Кировэнерго" ПАО "МРСК Центра и Приволжья" в рамках развития ССПИ (ПС 110 кВ Нолинск) | G_KRE-00023-020 | 1971 | 25.75 | 49.1561 | 2018 | нд | нд | нд | нд | - | - | - | - | ПС 110 кВ Нолинск | 7.4 | 19.12.2018 | 80 | 24.069 | 26 | 26 | 10 | 10 | нд | нд | 110 | 110 | Обеспечение текущей деятельности в сфере электроэнергетики, в том числе развитие информационной инфраструктуры. Техническое состояние объекта (высокий износ, отсутствие запасных частей) согласно акту технической экспертизы работоспособности оборудования от 15.10.2013 | + | -
4.2.1.2 | Телемеханизация энергообъектов филиала "Кировэнерго" ПАО "МРСК Центра и Приволжья" в рамках развития ССПИ (ПС 110 кВ Пижанка) | G_KRE-00023-021 | 1979 | 43.18 | 14.7538 | 2018 | нд | нд | нд | нд | - | - | - | - | ПС 110 кВ Пижанка | 3.29 | 19.12.2018 | 56 | 10.047 | 16.3 | 16.3 | 6.3 | 6.3 | нд | нд | 110 | 110 | Обеспечение текущей деятельности в сфере электроэнергетики, в том числе развитие информационной инфраструктуры. Техническое состояние объекта (высокий износ, отсутствие запасных частей) согласно акту технической экспертизы работоспособности оборудования от 15.10.2013 | + | -
4.2.1.2 | Телемеханизация энергообъектов филиала "Кировэнерго" ПАО "МРСК Центра и Приволжья" в рамках развития ССПИ (ПС 110 кВ Уржум) | G_KRE-00023-022 | 1981 | 32.6 | 50.7709 | 2018 | нд | нд | нд | нд | - | - | - | - | ПС 110 кВ Уржум | 6.1 | 19.12.2018 | 66 | 28.374 | 26 | 26 | 10 | 10 | нд | нд | 110 | 110 | Обеспечение текущей деятельности в сфере электроэнергетики, в том числе развитие информационной инфраструктуры. Техническое состояние объекта (высокий износ, отсутствие запасных частей) согласно акту технической экспертизы работоспособности оборудования от 22.09.2015. | + | -
4.2.1.2 | Телемеханизация энергообъектов филиала "Кировэнерго" ПАО "МРСК Центра и Приволжья" в рамках развития ССПИ (ПС 110 кВ Санчурск) | G_KRE-00023-023 | 1973 | 38.6 | 18.7717 | 2018 | нд | нд | нд | нд | - | - | - | - | ПС 110 кВ Санчурск | 3.4 | 19.12.2018 | 58 | 15.691 | 22.3 | 22.3 | 6.3 | 6.3 | нд | нд | 110 | 110 | Обеспечение текущей деятельности в сфере электроэнергетики, в том числе развитие информационной инфраструктуры. Техническое состояние объекта (высокий износ, отсутствие запасных частей) согласно акту технической экспертизы работоспособности оборудования от 20.11.2015. | + | -
4.2.1.2 | Телемеханизация энергообъектов филиала "Кировэнерго" ПАО "МРСК Центра и Приволжья" в рамках развития ССПИ (ПС 110 Тужа) | J_KRE-00023-024 | 1982 | 74.23 | 24.6567 | 2019 | нд | нд | нд | нд | - | - | - | - | ПС 110 кВ Тужа | 2.79 | 19.12.2018 | 49 | 14.437 | 12.6 | 12.6 | 6.3 | 6.3 | нд | нд | 110 | 110 | Обеспечение текущей деятельности в сфере электроэнергетики, в том числе развитие информационной инфраструктуры. Техническое состояние объекта (отсутствие запасных частей, отсутствие совместимости с новыми протоколами передачи данных, сложная и трудоемкая настройка) согласно акту технической экспертизы работоспособности оборудования от 18.02.2016 г. | - | -
4.2.1.2 | Телемеханизация энергообъектов филиала "Кировэнерго" ПАО "МРСК Центра и Приволжья" в рамках развития ССПИ (ПС 110 Шурма) | J_KRE-00023-025 | 1990 | 70.88 | 58.3531 | 2019 | нд | нд | нд | нд | - | - | - | - | ПС 110 кВ Шурма | 0.72 | 19.12.2018 | 31 | 6.395 | 5 | 5 | 2.5 | 2.5 | нд | нд | 110 | 110 | Обеспечение текущей деятельности в сфере электроэнергетики, в том числе развитие информационной инфраструктуры. Техническое состояние объекта (отсутствие возможности передачи телеинформации одновременно по нескольким независимым каналам связи; отсутствие реализации новых протоколов передачи данных МЭК-870-5-101, МЭК-870-5-104; сложная и трудоемкая настройка; дорогостоящий ремонт отдельных блоков; отсутствие поддержки цифровых измерительных преобразователей). согласно акту технической экспертизы работоспособности оборудования от 12.01.2018 | + | -
4.2.1.2 | Телемеханизация энергообъектов филиала "Кировэнерго" ПАО "МРСК Центра и Приволжья" в рамках развития ССПИ (Модернизация телемеханики ПС 110 кВ Шевели; организация основного и резервного канала связи до ПС 110 кВ Шевели) | I_KRE-00023-027 | 1988 | 40.79 | 25.3729 | 2018 | нд | нд | нд | нд | - | - | - | - | ПС 110 кВ Шевели | 11.81 | 19.12.2018 | 32 | 32.274 | 80 | 80 | 40 | 40 | нд | нд | 110 | 110 | Выполнение требований АО «СО ЕЭС» заключение по инвестиционной программе субъекта электроэнергетики от 01.06.2018 г. (необходимость включения мероприятий по организации основного и резервного цифровых каналов связи). Обеспечение текущей деятельности в сфере электроэнергетики, в том числе развитие информационной инфраструктуры. Тех. состояние объекта (высокий износ, отсутствие запасных частей) согласно акту технической экспертизы работоспособности оборудования от 05.06.2018 | + | -
4.2.1.2 | Телемеханизация энергообъектов филиала "Кировэнерго" ПАО "МРСК Центра и Приволжья" в рамках развития ССПИ (Организация основного и резервного канала связи до ПС 110 кВ Первомайская ) | I_KRE-00023-028 | 1966 | 33.85 | 19.2767 | 2018 | нд | нд | нд | нд | - | - | - | - | ПС 110 кВ Первомайская | 12.87 | 19.12.2018 | 69 | 24.871 | 40 | 40 | 20 | 20 | нд | нд | 110 | 110 | Выполнение требований АО «СО ЕЭС» заключение по инвестиционной программе субъекта электроэнергетики от 01.06.2018 г. (необходимость включения мероприятий по организации основного и резервного цифровых каналов связи). Обеспечение текущей деятельности в сфере электроэнергетики, в том числе развитие информационной инфраструктуры | - | -
4.2.1.2 | Телемеханизация энергообъектов филиала "Кировэнерго" ПАО "МРСК Центра и Приволжья" в рамках развития ССПИ ( Модернизация телемеханики ПС 110 кВ Садовая;организация основного и резервного канала связи до ПС 110 кВ Садовая ) | I_KRE-00023-029 | 1955 | 24.83 | 9.5043 | 2018 | нд | нд | нд | нд | - | - | - | - | ПС 110 кВ Садовая | 10.06 | 19.12.2018 | 108 | 34.85 | 20 | 20 | 10 | 10 | нд | нд | 110 | 110 | Выполнение требований АО «СО ЕЭС» заключение по инвестиционной программе субъекта электроэнергетики от 01.06.2018 г. (необходимость включения мероприятий по организации основного и резервного цифровых каналов связи). Обеспечение текущей деятельности в сфере электроэнергетики, в том числе развитие информационной инфраструктуры. Тех. состояние объекта (высокий износ, отсутствие запасных частей) согласно акту технической экспертизы работоспособности оборудования от 05.06.2018 | + | -
4.2.1.2 | Восстановление блокировки на ПС (ПС 110/35/10 кВ Арбаж) | G_KRE-00041-001 | 1979 | 30.94 | 21.4537 | 2018 | нд | нд | нд | нд | - | - | - | - | ПС 110 кВ Арбаж | 3.16 | 19.12.2018 | 54 | 18.718 | 12.6 | 12.6 | 6.3 | 6.3 | нд | нд | 110 | 110 | Повышение надежности электроснабжения потребителей, повышение безопасности персонала и исключения электротравматизма. | + | -
4.2.1.2 | Восстановление блокировки на ПС (ПС 110/35/10/6 кВ Демьяново) | G_KRE-00041-002 | 1965 | 28.37 | 14.4867 | 2018 | нд | нд | нд | нд | - | - | - | - | ПС 110 кВ Демьяново | 6.75 | 19.12.2018 | 73 | 18.736 | 40 | 40 | 30 | 30 | нд | нд | 110 | 110 | Повышение надежности электроснабжения потребителей, повышение безопасности персонала и исключения электротравматизма. | + | -
4.2.1.2 | Восстановление блокировки на ПС (ПС 110/35/10 кВ Оричи) | G_KRE-00041-003 | 1983 | 34.53 | 23.938 | 2018 | нд | нд | нд | нд | - | - | - | - | ПС 110 кВ Оричи | 4.58 | 19.12.2018 | 52 | 7.24 | 26 | 26 | 10 | 10 | нд | нд | 110 | 110 | Повышение надежности электроснабжения потребителей, повышение безопасности персонала и исключения электротравматизма. | + | -
4.2.1.2 | Техперевооружение ПС 110/35/10 кВ Яранск - замена э/магнитной блокировки (Предписание АП-Вг-157/17-КП от 24.04.17) | I_KRE-00041-004 | 1984 | 42.34 | 49.8931 | 2018 | нд | нд | нд | нд | - | - | - | - | ПС 110 кВ Яранск | 6.99 | 19.12.2018 | 47 | 15.74 | 32 | 32 | 16 | 16 | нд | нд | 110 | 110 | Повышение надежности электроснабжения потребителей, повышение безопасности персонала и исключения электротравматизма. | - | -
4.2.1.2 | Техперевооружение ПС 110/35/10 кВ Тужа - замена э/магнитной блокировки (Предписание ВП-Вг-005/18-РР от 10.01.2018) | J_KRE-00041-005 | 1982 | 74.23 | 24.6567 | 2019 | нд | нд | нд | нд | - | - | - | - | ПС 110 кВ Тужа | 2.79 | 19.12.2018 | 49 | 14.437 | 12.6 | 12.6 | 6.3 | 6.3 | нд | нд | 110 | 110 | Повышение надежности электроснабжения потребителей, повышение безопасности персонала и исключения электротравматизма. | - | -
4.2.1.2 | Модернизация ЗТП П-3602 Ф.П-36 ПС 110/10 кВ Песковка в п. Котчиха Омутнинского района (замена ЗТП на ТП киоскового типа с трансформатором 400 кВА) | J_KRE-00048-092 | 1974 | 86.95 | 46.5525 | 2018 | нд | нд | нд | нд | - | - | - | - | ЗТП П-3602 Ф.П-36 ПС 110/10 кВ Песковка в п. Котчиха | 0.039 | 19.12.2018 | 7 | 0.44 | 0.63 | 0.4 | нд | нд | нд | нд | 6/10-0,4 | 6/10-0,4 | Повышение надежности электроснабжения потребителей. Заключение по техническому состоянию (разрушение конструктивных элементов здания) согласно акту осмотра технического состояния элементов здания от 08.09.2018 | - | -
4.2.1.2 | Компенсация емкостных токов на ПС (ПС 35/10 кВ Юго-Западная) | F_KRE-00053-002 | 1971 | 9.21 | 1.0205 | 2018 | нд | нд | нд | нд | - | - | - | - | ПС 35 кВ Юго-Западная | 9.27 | 19.12.2018 | 62 | 18.54 | 32 | 32 | 16 | 16 | нд | нд | 35 | 35 | Повышение надежности электроснабжения потребителей, выполнение требований ПТЭ п.5.11.8 (Компенсация емкостного тока замыкания на землю дугогасящими реакторами должна применяться при емкостных токах) | + | -
4.2.1.2 | Компенсация емкостных токов на ПС 110/35/10 кВ "ССК" | I_KRE-00053-003 | 1975 | 51.44 | 10.4163 | 2018 | нд | нд | нд | нд | - | - | - | - | ПС 110 кВ ССК | 10.06 | 19.12.2018 | 68 | 42.963 | 32 | 32 | 16 | 16 | нд | нд | 110 | 110 | Повышение надежности электроснабжения потребителей, выполнение требований ПТЭ п.5.11.8 (Компенсация емкостного тока замыкания на землю дугогасящими реакторами должна применяться при емкостных токах) | + | -
4.2.1.2 | Компенсация емкостных токов на ПС 110/10 кВ "Тюмень" | I_KRE-00053-004 | 1988 | 51.08 | 4.0143 | 2018 | нд | нд | нд | нд | - | - | - | - | ПС 110 кВ Тюмень | 2.84 | 19.12.2018 | 48 | 19.585 | 12.6 | 12.6 | 6.3 | 6.3 | нд | нд | 110 | 110 | Повышение надежности электроснабжения потребителей, выполнение требований ПТЭ п.5.11.8 (Компенсация емкостного тока замыкания на землю дугогасящими реакторами должна применяться при емкостных токах) | + | -
4.2.1.2 | Компенсация емкостных токов на ПС 110/10 кВ "Беляево" | I_KRE-00053-005 | 1977 | 44.1 | 38.5881 | 2018 | нд | нд | нд | нд | - | - | - | - | ПС 110 кВ Беляево | 9.98 | 19.12.2018 | 107 | 44.783 | 20 | 20 | 10 | 10 | нд | нд | 110 | 110 | Повышение надежности электроснабжения потребителей, выполнение требований ПТЭ п.5.11.8 (Компенсация емкостного тока замыкания на землю дугогасящими реакторами должна применяться при емкостных токах) | + | -
4.2.1.2 | Комплексный проект по замене силовых трансформаторов на энергоэффективные на ТП 6-10 кВ: 2020 год - 772 шт., 2021 год - 785 шт. | J_KRE-00055-000 | нд | нд | нд | нд | нд | нд | нд | нд | - | - | - | - | нд | нд | нд | нд | нд | 421.705 | 120.605 | нд | нд | нд | нд | 6/10-0,4 | 6/10-0,4 | Снижение уровня потерь электрической энергии, возникающей при ее передаче по электрическим сетям | - | -
4.2.1.2 | Техническое перевооружение ПС (замена АКБ) (ПС 110/10 кВ Песковка) | G_KRE-00066-002 | 1979 | 49.87 | 14.3784 | 2018 | нд | нд | нд | нд | - | - | - | - | ПС 110 кВ Песковка | 2.38 | 19.12.2018 | 8 | 13.047 | 64 | 64 | 32 | 32 | нд | нд | 110 | 110 | Повышение надежности электроснабжения потребителей. Заключение по техническому состоянию (емкость АКБ не превышает 70% и не соответствует требованиям Инструкции по эксплуатации РД 34.502-91) согласно акту технологического освидетельствования от 09.09.2013 | - | -
4.2.1.2 | Техническое перевооружение ПС (замена АКБ) (ПС 110/10 кВ Лазарево-1) | G_KRE-00066-003 | 1980 | 63.99 | 0.2011 | 2018 | нд | нд | нд | нд | - | - | - | - | ПС 110 кВ Лазарево-1 | 16.2 | 19.12.2018 | 70 | 17.455 | 50 | 50 | 25 | 25 | нд | нд | 110 | 110 | Повышение надежности электроснабжения потребителей. Заключение по техническому состоянию (емкость АКБ не превышает 70% и не соответствует требованиям Инструкции по эксплуатации РД 34.502-91) согласно акту технологического освидетельствования от 11.12.2014 | + | -
4.2.1.2 | Техническое перевооружение ПС (замена АКБ) (ПС 110/6 кВ Кирс) | G_KRE-00066-004 | 1962 | 31.25 | 33.2611 | 2018 | нд | нд | нд | нд | - | - | - | - | ПС 110 кВ Кирс | 7.66 | 19.12.2018 | 82 | 52.741 | 26 | 26 | 10 | 10 | нд | нд | 110 | 110 | Повышение надежности электроснабжения потребителей. Заключение по техническому состоянию (емкость АКБ не превышает 70% и не соответствует требованиям Инструкции по эксплуатации РД 34.502-91) согласно акту технологического освидетельствования от 23.08.2017 | + | -
4.2.1.2 | Техническое перевооружение ПС (замена АКБ) (ПС 110/10/6 Садовая) | J_KRE-00066-007 | 1955 | 38.55 | 5.2589 | 2019 | нд | нд | нд | нд | - | - | - | - | ПС 110 кВ Садовая | 9.27 | 19.12.2018 | 103 | 34.85 | 20 | 20 | 10 | 10 | нд | нд | 110 | 110 | Повышение надежности электроснабжения потребителей. Заключение по техническому состоянию (наличие отстающих элементов у АКБ, что не соответствует требованиям РД 34.50.502-91, включить в ИПР замену АКБ) согласно акту технологического освидетельствования от 15.08.2018 | + | -
4.2.1.2 | Техническое перевооружение ПС (замена АКБ) (ПС 110/35/10 ССК) | J_KRE-00066-008 | 1975 | 79.39 | 13.8024 | 2019 | нд | нд | нд | нд | - | - | - | - | ПС 110 кВ ССК | 10.06 | 19.12.2018 | 68 | 42.963 | 32 | 32 | 16 | 16 | нд | нд | 110 | 110 | Повышение надежности электроснабжения потребителей. Заключение по техническому состоянию (наличие отстающих элементов у АКБ, что не соответствует требованиям РД 34.50.502-91, включить в ИПР замену АКБ) согласно акту технологического освидетельствования от 10.08.2018 | + | -
4.2.1.2 | Техническое перевооружение ПС (замена АКБ) (ПС 35/6 Береговая) | J_KRE-00066-009 | 2006 | 34.09 | 0.1948 | 2019 | нд | нд | нд | нд | - | - | - | - | ПС 35 кВ Береговая | 7.74 | 19.12.2018 | 86 | 9.473 | 20 | 20 | 10 | 10 | нд | нд | 35 | 35 | Повышение надежности электроснабжения потребителей. Заключение по техническому состоянию (емкость АКБ не превышает 70% и не соответствует требованиям Инструкции по эксплуатации РД 34.502-91) | + | -
4.2.1.2 | Техническое перевооружение ПС (замена АКБ) (ПС 110/6 Заводская) | J_KRE-00066-010 | 2007 | 51.31 | 25.411 | 2019 | нд | нд | нд | нд | - | - | - | - | ПС 110 кВ Заводская | 5.7 | 19.12.2018 | 40 | 10.9 | 32 | 32 | 16 | 16 | нд | нд | 110 | 110 | Повышение надежности электроснабжения потребителей. Заключение по техническому состоянию (емкость АКБ не превышает 70% и не соответствует требованиям Инструкции по эксплуатации РД 34.502-91) | + | -
4.2.1.2 | Техническое перевооружение ПС (замена ОД-КЗ на элегазовые выключатели - 3 шт.) (ПС 110/10 кВ Коммунальная) | G_KRE-00067-001 | 1970 | 50 | 25.3573 | 2018 | нд | нд | нд | нд | - | - | - | - | ПС 110 кВ Коммунальная | 18.66 | 19.12.2018 | 80 | 32.179 | 50 | 50 | 25 | 25 | нд | нд | 110 | 110 | Повышение надежности электроснабжения потребителей. Заключение по техническому состоянию (значения временных характеристик ОД и КЗ имеют граничные значения) согласно акту технологического освидетельствования от 10.06.2013 | + | -
4.2.1.2 | Техническое перевооружение ПС (замена ОД-КЗ на элегазовые выключатели - 2 шт.) (ПС 110/10 кВ Птицефабрика) | G_KRE-00067-002 | 1976 | 25 | 25.9057 | 2018 | нд | нд | нд | нд | - | - | - | - | ПС 110 кВ Птицефабрика | 4.46 | 19.12.2018 | 48 | 12.428 | 20 | 20 | 10 | 10 | нд | нд | 110 | 110 | Повышение надежности электроснабжения потребителей. Заключение по техническому состоянию (значения временных характеристик ОД и КЗ имеют граничные значения) согласно акту технологического освидетельствования от 23.08.2018 | + | -
4.2.1.2 | Техническое перевооружение ПС (замена ОД-КЗ на элегазовые выключатели - 2 шт.) (ПС 110/6 кВ Западная) | G_KRE-00067-003 | 1969 | 50 | 25.5485 | 2018 | нд | нд | нд | нд | - | - | - | - | ПС 110 кВ Западная | 11.24 | 19.12.2018 | 81 | 14.153 | 31 | 31 | 15 | 15 | нд | нд | 110 | 110 | Повышение надежности электроснабжения потребителей. Заключение по техническому состоянию (значения временных характеристик ОД и КЗ имеют граничные значения) согласно акту технологического освидетельствования от 22.08.2018 | + | -
4.2.1.2 | Техническое перевооружение ПС (замена ОД-КЗ на элегазовые выключатели - 2 шт.) (ПС 110/6 кВ Октябрьская) | G_KRE-00067-004 | 1969 | 50 | 25.4666 | 2018 | нд | нд | нд | нд | - | - | - | - | ПС 110 кВ Октябрьская | 12.15 | 19.12.2018 | 82 | 23.633 | 32 | 32 | 16 | 16 | нд | нд | 110 | 110 | Повышение надежности электроснабжения потребителей. Заключение по техническому состоянию (значения временных характеристик ОД и КЗ имеют граничные значения) согласно акту технологического освидетельствования от 20.08.2018 | + | -
4.2.1.2 | Техперевооружение ПС 110/35/10 кВ Коминтерн - замена ОД и КЗ на на элегазовые выключатели 110 кВ (2 шт), масляных выключателей на элегазовые 110 кВ (1 шт) | I_KRE-00067-006 | 1981 | 25 | 27.5037 | 2018 | нд | нд | нд | нд | - | - | - | - | ПС 110 кВ Коминтерн | 15.09 | 19.12.2018 | 101 | 24.853 | 32 | 32 | 16 | 16 | нд | нд | 110 | 110 | Повышение надежности электроснабжения потребителей. Заключение по техническому состоянию (значения временных характеристик ОД и КЗ имеют граничные значения, значения скоростных и временных характеристик СВ-110 имеют граничные значения) согласно акту технологического освидетельствования от 23.01.2018 | - | -
4.2.1.2 | Техперевооружение ПС 110/10 кВ Бытприбор - замена ОД и КЗ на на элегазовые выключатели 110 кВ (2 шт) | I_KRE-00067-007 | 1978 | 25 | 0.9836 | 2018 | нд | нд | нд | нд | - | - | - | - | ПС 110 кВ Бытприбор | 16.45 | 19.12.2018 | 71 | 33.946 | 50 | 50 | 25 | 25 | нд | нд | 110 | 110 | Повышение надежности электроснабжения потребителей. Заключение по техническому состоянию (значения временных характеристик ОД и КЗ имеют граничные значения) согласно акту технологического освидетельствования от 18.01.2018 | - | -
4.2.1.2 | Техперевооружение ПС 110/35/10 кВ Уржум - замена ОД и КЗ (2шт), масляных выключателей на элегазовые 110 кВ (1 шт), на вакуумные 35 кВ (5 шт), замена ячеек КРУН 10 кВ (1 шт) | I_KRE-00067-009 | 1970 | 44.05 | 51.5733 | 2018 | нд | нд | нд | нд | - | - | - | - | ПС 110 кВ Уржум | 6.1 | 19.12.2018 | 66 | 28.374 | 26 | 26 | 10 | 10 | нд | нд | 110 | 110 | Повышение надежности электроснабжения потребителей. Заключение по техническому состоянию (значения временных характеристик ОД и КЗ имеют граничные значения, значения скоростных и временных характеристик СВ-110 имеют граничные значения, значения скоростных и временных характеристик МВ-35 имеют граничные значения, ячейки КРУН-10 имеют большой физический износ, элементы коррозии и т.д.) согласно акту технологического освидетельствования от 16.01.2018 | - | -
4.2.1.2 | Модернизация ВЧ связи энергообъектов филиала "Кировэнерго" ПАО "МРСК Центра и Приволжья" в рамках развития ССПИ (ВЧ канала связи ПС Пижанка - ПС Советск) | G_KRE-00069-001 | 1963 | 43.18 | 14.7538 | 2018 | нд | нд | нд | нд | - | - | - | - | ПС 110 кВ Пижанка | 3.29 | 19.12.2018 | 56 | 10.047 | 16.3 | 16.3 | 6.3 | 6.3 | нд | нд | 110 | 110 | Обеспечение текущей деятельности в сфере электроэнергетики, в том числе развитие информационной инфраструктуры. Заключение по техническому состоянию (отказ аппаратуры, отсутствие зип) согласно акту технической экспертизы работоспособности оборудования от 20.11.2015 | + | -
4.2.1.2 | Модернизация ВЧ связи энергообъектов филиала "Кировэнерго" ПАО "МРСК Центра и Приволжья" в рамках развития ССПИ (ВЧ канала связи ПС Зуевка - ПС Соколовка) | G_KRE-00069-002 | 1984 | 38.72 | 15.6834 | 2018 | нд | нд | нд | нд | - | - | - | - | ПС 35 кВ Соколовка | 0.71 | 19.12.2018 | 30 | 6.335 | 50 | 50 | 25 | 25 | нд | нд | 35 | 35 | Обеспечение текущей деятельности в сфере электроэнергетики, в том числе развитие информационной инфраструктуры. Заключение по техническому состоянию (отказ аппаратуры, отсутствие зип) согласно акту технической экспертизы работоспособности оборудования от 08.06.2015 | + | -
4.2.1.2 | Модернизация ВЧ связи энергообъектов филиала "Кировэнерго" ПАО "МРСК Центра и Приволжья" в рамках развития ССПИ (ВЧ канала связи ПС Дымное – ПС Кирс) | G_KRE-00069-003 | 1962 | 38.14 | 18.0709 | 2018 | нд | нд | нд | нд | - | - | - | - | ПС 110 кВ Дымное | 1.05 | 19.12.2018 | 19 | 9.326 | 6.3 | 6.3 | нд | нд | нд | нд | 110 | 110 | Обеспечение текущей деятельности в сфере электроэнергетики, в том числе развитие информационной инфраструктуры. Заключение по техническому состоянию (отказ аппаратуры, отсутствие зип) согласно акту технической экспертизы работоспособности оборудования от 03.04.2015 | + | -
4.2.1.2 | Техническое перевооружение ПС 110/6 кВ Кирс (замена устройств РЗА) | I_KRE-00083-001 | 1961 | 33.74 | 33.4709 | 2018 | нд | нд | нд | нд | - | - | - | - | ПС 110 кВ Кирс | 7.66 | 19.12.2018 | 82 | 51.44 | 26 | 26 | 10 | 10 | нд | нд | 110 | 110 | Проект включен в ИПР в связи перегрузкой трансформаторов, допустимая расчетная нагрузка в режиме n-1 составляет 144% (протоколы замера нагрузок от 2015 и 2016 гг.), пункт 5.3.15 ПТЭ. | - | -
4.2.1.2 | Техперевооружение ПС 110/35/10 кВ Просница - замена масляных выключателей на вакуумные 10 кВ (6 шт) | I_KRE-00086-008 | 1982 | 44.23 | 8.9248 | 2018 | нд | нд | нд | нд | - | - | - | - | ПС 110 кВ Просница | 1.9 | 19.12.2018 | 20 | 19.975 | 26 | 26 | 10 | 10 | нд | нд | 110 | 110 | Повышение надежности электроснабжения потребителей. По результатам технического освидетельствования МВ-6кВ рекомендованы к замене по причине технического состояния оборудования (граничные значения скоростных и временных характеристик), отсутствие запасных частей согласно акту технического освидетельствования от 09.08.2018. | - | -
4.2.1.2 | Техперевооружение ПС 110/10 кВ Нижнеивкино - замена масляных выключателей на вакуумные 10 кВ (10 шт) | I_KRE-00086-009 | 1985 | 38.46 | 18.58 | 2018 | нд | нд | нд | нд | - | - | - | - | ПС 110 кВ Нижнеивкино | 4.73 | 19.12.2018 | 81 | 31.361 | 16.3 | 16.3 | 6.3 | 6.3 | нд | нд | 110 | 110 | Повышение надежности электроснабжения потребителей. По результатам технического освидетельствования МВ-10кВ рекомендованы к замене по причине технического состояния оборудования (граничные значения скоростных и временных характеристик), отсутствие запасных частей согласно акту технического освидетельствования от 16.08.2018. | - | -
4.2.1.2 | Техническое перевооружение ПС 110/6 кВ "Шевели" (замена МВ 6-10 кВ на ВВ/ТЕL 6-10 кВ - 11 шт) (Предписание 8951 НВ- № 02/13 (Т) от 21.02.2013) | J_KRE-00086-010 | 1988 | 58.69 | 33.9787 | 2019 | нд | нд | нд | нд | - | - | - | - | ПС 110 кВ Шевели | 10.27 | 19.12.2018 | 29 | 32.274 | 80 | 80 | 40 | 40 | нд | нд | 110 | 110 | Повышение надежности электроснабжения потребителей. По результатам технического освидетельствования МВ-6кВ рекомендованы к замене по причине технического состояния оборудования (граничные значения скоростных и временных характеристик), отсутствие запасных частей согласно акту технического освидетельствования от 07.08.2018 года. | + | -
4.2.1.2 | Техническое перевооружение на ПС 110/10 «Бытприбор» (замена МВ 110 кВ на ЭГВ 110 кВ - 1 шт) | G_KRE-00087-001 | 1978 | 46.43 | 0.9836 | 2018 | нд | нд | нд | нд | - | - | + | + | ПС 110 кВ Бытприбор | 16.45 | 19.12.2018 | 71 | 33.946 | 50 | 50 | 25 | 25 | нд | нд | 110 | 110 | Обеспечение бесперебойного энергоснабжения потребителей, замена оборудования с истекшим нормативным сроком службы имеющего граничные значения скоростных и временных характеристик, на основании акта технического освидетельствования от 22.03.2016 | + | -
4.2.1.2 | Техническое перевооружение на ПС 110/35/6 «Северная» (замена МВ 110 кВ на ЭГВ 110 кВ - 2 шт) | G_KRE-00087-002 | 1952 | 51.33 | 0.6888 | 2016 | нд | нд | нд | нд | - | - | + | + | ПС 110 кВ Северная | 16.44 | 19.12.2018 | 56 | 23.653 | 71.5 | 71.5 | 31.5 | 31.5 | нд | нд | 110 | 110 | Обеспечение бесперебойного энергоснабжения потребителей, замена оборудования с истекшим нормативным сроком службы имеющего граничные значения скоростных и временных характеристик, на основании акта технического освидетельствования от 22.04.2016. | + | -
4.2.1.2 | Техническое перевооружение на ПС 35/6 «Гнусино» (замена МВ 35 кВ на ВВ 35 кВ - 2 шт) | G_KRE-00087-003 | 1989 | 50 | 0.929 | 2018 | нд | нд | нд | нд | - | - | + | + | ПС 35 кВ Гнусино | 4.44 | 19.12.2018 | 120 | 3.99 | 20 | 20 | 10 | 10 | нд | нд | 35 | 35 | Обеспечение бесперебойного энергоснабжения потребителей, замена МВ 35 кВ с истекшим нормативным сроком службы имеющего граничные значения скоростных и временных характеристик, на основании акта технического освидетельствования от 13.08.2018 | + | -
4.2.1.2 | Техническое перевооружение на ПС 35/6 «Филейка» (замена МВ 35 кВ на ВВ 35 кВ - 3 шт) | G_KRE-00087-004 | 1977 | 36.11 | 0.5738 | 2018 | нд | нд | нд | нд | - | - | + | + | ПС 35 кВ Филейка | 5.96 | 19.12.2018 | 64 | 7.007 | 20 | 20 | 10 | 10 | нд | нд | 35 | 35 | Обеспечение бесперебойного энергоснабжения потребителей, замена оборудования с истекшим нормативным сроком службы имеющего граничные значения скоростных и временных характеристик, отсутствие запасных частей на основании акта технического освидетельствования от 10.03.2016г. | + | -
4.2.1.2 | Техническое перевооружение на ПС 35/10 «Юго-Западная» (замена МВ 35 кВ на ВВ 35 кВ - 2 шт) | G_KRE-00087-005 | 1971 | 33.33 | 1.0157 | 2018 | нд | нд | нд | нд | - | - | + | + | ПС 35 кВ Юго-Западная | 9.27 | 19.12.2018 | 62 | 18.54 | 32 | 32 | 16 | 16 | нд | нд | 35 | 35 | Обеспечение бесперебойного энергоснабжения потребителей, замена оборудования с истекшим нормативным сроком службы имеющего граничные значения скоростных и временных характеристик, на основании акта технического освидетельствования от 10.06.2016г. | + | -
4.2.1.2 | Техническое перевооружение ПС 110/35/10 кВ Белая Холуница (1 очередь) замена масляных выключателей 35 кВ на вакуумные в ОРУ 35 6 шт | I_KRE-00092-001 | 1962 | 36.9 | 27.8798 | 2018 | нд | нд | нд | нд | - | - | + | + | ПС 110 кВ Белая Холуница | 9.53 | 19.12.2018 | 103 | 41.405 | 26 | 26 | 10 | 10 | нд | нд | 110 | 110 | Замещение (обновление) электрической сети, согласно акту технического освидетельствования от 10.06.2014 (неудовлетворительное состояние электродов, граничные значения скоростных характеристик МВ-35 кВ). Повышение надежности электроснабжения потребителей | + | -
4.2.1.2 | Техническое перевооружение ПС 110/35/10 кВ Белая Холуница (2 очередь) изменение схемы ОРУ 110 кВ с переходом на схему №110-5АН, замена трансформатора Т2-10 МВА на 16 МВА | I_KRE-00092-002 | 1962 | 36.9 | 27.8798 | 2018 | нд | нд | нд | нд | - | - | + | + | ПС 110 кВ Белая Холуница | 9.41 | 19.12.2018 | 100 | 41.405 | 26 | 32 | 10 | 16 | нд | нд | 110 | 110 | Влючен в программу развития Кировской области, Указ Губернатора Кировской области Васильева Игоря Владимировича № 67 от 28.04.2018 г. (Страница 47, раздел "4.6. Развитие электрической сети напряжением 110 кВ и выше", пункт "4.6.8. Техническое перевооружение ПС 110 кВ Белая Холуница"). Замещение (обновление) электрической сети, согласно акту технического освидетельствования от 22.01.2016 (неудовлетворительное состояние электродов, граничные значения скоростных характеристик ОД и КЗ-110 кВ, МВ-110 кВ) | - | -
4.2.1.2 | Техническое перевооружение на ПС 110/6 кВ "Кирс" (замена МВ 6 кВ на ВВ/ТЕL 6 кВ - 20 шт) | G_KRE-00093-000 | 1962 | 31.25 | 33.2611 | 2018 | нд | нд | нд | нд | - | - | - | - | ПС 110 кВ Кирс | 7.66 | 19.12.2018 | 82 | 52.741 | 26 | 26 | 10 | 10 | нд | нд | 110 | 110 | Замещение (обновление) электрической сети, согласно акту технического освидетельствования от 22.01.2016 (граничные значения скоростных характеристик МВ-6 кВ) | + | -
4.2.1.2 | Техническое перевооружение на ПС 110/35/10 кВ "Оричи" (замена МВ 10 кВ на ВВ/ТЕL 10 кВ - 16 шт, МВ-110 кВ на ЭВ-110 кВ, замена ОД-КЗ - 7 шт) | G_KRE-00094-000 | 1965 | 37.5 | 20.8994 | 2018 | нд | нд | нд | нд | - | - | + | + | ПС 110 кВ Оричи | 4.58 | 19.12.2018 | 52 | 27.374 | 26 | 26 | 10 | 10 | нд | нд | 110 | 110 | Замещение (обновление) электрической сети, согласно акту технического освидетельствования от 07.08.2018 (граничные значения скоростных - временных характеристик МВ-110 кВ, МВ-10 кВ и временных ОД и КЗ) | + | -
4.2.1.2 | Техническое перевооружение на ПС 35/10 кВ "Гирсово" (замена трансформаторов на ПС 2х6,3 МВА на трансформаторы 2х6,3 МВА, МВ 10 кВ на ВВ/ТЕL 10 кВ - 11 шт , МВ-35 кВ на ВВ-35 кВ- 2 шт ) | G_KRE-00095-000 | 1991 | 34.38 | 7.4918 | 2018 | нд | нд | нд | нд | - | - | + | + | ПС 35 кВ Гирсово | 1.14 | 19.12.2018 | 19 | 11.886 | 12.6 | 12.6 | 6.3 | 6.3 | нд | нд | 35 | 35 | Замещение (обновление) электрической сети. Заключение по техническому состоянию согласно акту технического освидетельствования от 04.08.2015 (граничные значения скоростных характеристик МВ-35 кВ, МВ-10 кВ, рост потерь холостого хода, необходима замена трансформаторов) | + | -
4.2.1.2 | Техническое перевооружение на ПС 110/35/10 кВ "Даровское" (замена ВМТ-110 кВ на ЭВ-110 кВ - 1 шт) | G_KRE-00096-000 | 1980 | 50 | 23.0927 | 2018 | нд | нд | нд | нд | - | - | + | + | ПС 110 кВ Даровское | 5.49 | 19.12.2018 | 92 | 18.424 | 16.3 | 16.3 | 6.3 | 6.3 | нд | нд | 110 | 110 | Замещение (обновление) электрической сети. Заключение по техническому состоянию согласно акту технического освидетельствования от 15.04.2016. (граничные значения скоростных характеристик) | + | -
4.2.1.2 | Техническое перевооружение на ПС 110/35/10 кВ "Маяк" (замена ВМТ-110 кВ на ЭВ-110 кВ - 1 шт) | G_KRE-00096-001 | 1986 | 29.69 | 19.2434 | 2018 | нд | нд | нд | нд | - | - | + | + | ПС 110 кВ Маяк | 0.81 | 19.12.2018 | 8 | 3.43 | 10 | 10 | нд | нд | нд | нд | 110 | 110 | Замещение (обновление) электрической сети. Заключение по техническому состоянию согласно акту технического освидетельствования от 15.04.2016. (граничные значения скоростных характеристик) | + | -
4.2.1.2 | Техническое перевооружение на ПС 110/35/10 кВ "Яранск" (замена ВМТ-110 кВ на ЭВ-110 кВ - 1 шт) | G_KRE-00096-002 | 1984 | 46.43 | 50.3724 | 2018 | нд | нд | нд | нд | - | - | + | + | ПС 110 кВ Яранск | 6.73 | 19.12.2018 | 44 | 15.74 | 32 | 32 | 16 | 16 | нд | нд | 110 | 110 | Замещение (обновление) электрической сети. Заключение по техническому состоянию согласно акту технического освидетельствования от 20.05.2015 (граничные значения скоростных характеристик). Повышение надежности электроснабжения потребителей | + | -
4.2.1.2 | Техническое перевооружение на ПС 110/35/10 кВ "Прогресс" (замена ВМТ-110 кВ на ЭВ-110 кВ -1 шт) | G_KRE-00096-003 | 1992 | 50 | 11.5626 | 2018 | нд | нд | нд | нд | - | - | + | + | ПС 110 кВ Прогресс | 2.21 | 19.12.2018 | 23 | 12.37 | 10 | 10 | нд | нд | нд | нд | 110 | 110 | Замещение (обновление) электрической сети. Заключение по техническому состоянию согласно акту технического освидетельствования от 12.06.2013 (граничные значения скоростных характеристик). Повышение надежности электроснабжения потребителей | + | -
4.2.1.2 | Техническое перевооружение на ПС 110/35/10 кВ "Пижанка" (замена ВМТ-110 кВ на ЭВ-110 кВ - 1 шт) | G_KRE-00096-004 | 1979 | 39.71 | 14.7164 | 2018 | нд | нд | нд | нд | - | - | + | + | ПС 110 кВ Пижанка | 3.34 | 19.12.2018 | 59 | 10.047 | 16.3 | 16.3 | 6.3 | 6.3 | нд | нд | 110 | 110 | Замещение (обновление) электрической сети. Заключение по техническому состоянию согласно акту технического освидетельствования от 18.04.2016 (граничные значения скоростных характеристик). Повышение надежности электроснабжения потребителей | + | -
4.2.1.2 | Техническое перевооружение на ПС 110/10 кВ "Матвинур" (замена ВМТ-110 кВ на ЭВ-110 кВ - 1 шт) | G_KRE-00096-005 | 1991 | 44.12 | 14.7699 | 2018 | нд | нд | нд | нд | - | - | + | + | ПС 110 кВ Матвинур | 0.38 | 19.12.2018 | 16 | 2.92 | 2.5 | 2.5 | нд | нд | нд | нд | 110 | 110 | Замещение (обновление) электрической сети. Заключение по техническому состоянию согласно акту технического освидетельствования от 29.05.2014 (граничные значения скоростных характеристик). Повышение надежности электроснабжения потребителей | + | -
4.2.1.2 | Техническое перевооружение на ПС 110/10 кВ "Селезениха" (замена ВМТ-110 кВ на ЭВ-110 кВ - 1 шт) | G_KRE-00096-006 | 1989 | 38.24 | 10.5965 | 2018 | нд | нд | нд | нд | - | - | + | + | ПС 110 кВ Селезениха | 0.5 | 19.12.2018 | 8 | 5.938 | 12.6 | 12.6 | 6.3 | 6.3 | нд | нд | 110 | 110 | Замещение (обновление) электрической сети. Заключение по техническому состоянию согласно акту технического освидетельствования от 28.07.2015 (граничные значения скоростных характеристик). Повышение надежности электроснабжения потребителей | + | -
4.2.1.2 | Техническое перевооружение на ПС 110/35/10 кВ "Талица" (замена ВМТ-110 кВ на ЭВ-110 кВ - 1 шт) | G_KRE-00096-007 | 1985 | 47.06 | 22.8525 | 2018 | нд | нд | нд | нд | - | - | + | + | ПС 110 кВ Талица | 2.23 | 19.12.2018 | 37 | 11.393 | 12.6 | 12.6 | 6.3 | 6.3 | нд | нд | 110 | 110 | Замещение (обновление) электрической сети. Заключение по техническому состоянию согласно акту технического освидетельствования от 19.05.2015 (граничные значения скоростных характеристик). Повышение надежности электроснабжения потребителей | + | -
4.2.1.2 | Техническое перевооружение на ПС 110/35/10 кВ "Верхошижемье" (замена ВМТ-110 кВ на ЭВ-110 кВ - 1 шт) | G_KRE-00096-008 | 1980 | 47.06 | 26.512 | 2018 | нд | нд | нд | нд | - | - | + | + | ПС 110 кВ Верхошижемье | 5.68 | 19.12.2018 | 60 | 11.023 | 20 | 20 | 10 | 10 | нд | нд | 110 | 110 | Замещение (обновление) электрической сети. Заключение по техническому состоянию согласно акту технического освидетельствования от 23.07.2015 (граничные значения скоростных характеристик). Повышение надежности электроснабжения потребителей | + | -
4.2.1.2 | Техническое перевооружение на ПС 110/10 кВ "Слудка" (замена ВМТ-110 кВ на ЭВ-110 кВ - 1 шт) | G_KRE-00096-009 | 1990 | 50 | 39.1985 | 2018 | нд | нд | нд | нд | - | - | + | + | ПС 110 кВ Слудка | 0.53 | 19.12.2018 | 9 | 6.28 | 6.3 | 6.3 | нд | нд | нд | нд | 110 | 110 | Замещение (обновление) электрической сети. Заключение по техническому состоянию согласно акту технического освидетельствования от 11.06.2015 (граничные значения скоростных характеристик). Повышение надежности электроснабжения потребителей | + | -
4.2.1.2 | Модернизация ТП в рамках проекта Модернизация распределительных сетей ВЛ 0,4-10 кВ ПС 35 кВ Аджим и перенос КТП-521 в с.Старая Тушка Малмыжского района (перенос КТП-521) | H_KRE-00110-032 | 1976 | 52.3 | 1.2227 | 2018 | нд | нд | нд | нд | - | - | - | - | ТП-521 ВЛ 10 кВ Ф.5 ПС Аджим | 0.014 | 19.12.2018 | 4 | 0.152 | 0.4 | 0.4 | нд | нд | нд | нд | 6/10-0,4 | 6/10-0,4 | Повышение надежности электроснабжения потребителей, реализация проекта с целью выполнения требований п.2.4.95, 2.5.216 ПУЭ 7-е издание о недопустимости прохождения воздушных линий электропередач по территории детский и спортивных учреждений. Заключение по техническому состоянию согласно акту технологического освидетельствования от 21.03.2014 (прохождение участка ВЛ по территории детского учреждения) | + | -
4.2.1.2 | Модернизация КТП-627 от ВЛ-10кВ №6 ПС 110кВ Уржум (Замена КТП шкафного типа на КТП киоскового типа, устройство ограждения) | H_KRE-00110-039 | 1987 | 68.48 | 24.6102 | 2018 | нд | нд | нд | нд | - | - | - | - | КТП-627 от ВЛ-10кВ №6 ПС 110кВ Уржум | 0.004 | 19.12.2018 | 2 | 0.075 | 0.25 | 0.25 | нд | нд | нд | нд | 6/10-0,4 | 6/10-0,4 | Повышение надежности электроснабжения потребителей, реализация проекта с целью выполнения требований п.2.4.95, 2.5.216 ПУЭ 7-е издание о недопустимости прохождения воздушных линий электропередач по территории детский и спортивных учреждений. Заключение по техническому состоянию согласно акту технологического освидетельствования от 17.01.2017 (прохождение участка ВЛ по территории детского учреждения) | + | -
4.2.1.2 | Модернизация ТП в рамках проекта Модернизация распределительных сетей ВЛ 10 кВ фидер В-3 ПС Великорецкая, ТП 10/0,4 кВ В-302 «Детский сад», ВЛ-0,4кВ фидер №1, №2, №3 от ТП В-302 в с. Великорецкое Юрьянского района (перенос ТП) | I_KRE-00110-206 | 1974 | 86.59 | 5.2788 | 2018 | нд | нд | нд | нд | - | - | - | - | ТП В-302 ВЛ 10 кВ Ф.3 ПС Великорецкое | 0.024 | 19.12.2018 | 17 | 0.085 | 0.16 | 0.16 | нд | нд | нд | нд | 6/10-0,4 | 6/10-0,4 | Повышение надежности электроснабжения потребителей, реализация проекта с целью выполнения требований п.2.4.95, 2.5.216 ПУЭ 7-е издание о недопустимости прохождения воздушных линий электропередач по территории детский и спортивных учреждений | - | -
4.2.1.2 | Модернизация ТП в рамках проекта Модернизация распределительных сетей ВЛ 0,4-10кВ ф№1 от ПС Гордино в с.Гордино Афанасьевского района (Перенос ТП) | I_KRE-00110-213 | 1991 | 80.5 | 40.1354 | 2018 | нд | нд | нд | нд | - | - | - | - | ТП Г-102 ф.1 ПС Гордино | 0.019 | 19.12.2018 | 8 | 0.075 | 0.1 | 0.1 | нд | нд | нд | нд | 6/10-0,4 | 6/10-0,4 | Повышение надежности электроснабжения потребителей, реализация проекта с целью выполнения требований п.2.4.95, 2.5.216 ПУЭ 7-е издание о недопустимости прохождения воздушных линий электропередач по территории детский и спортивных учреждений | - | -
4.2.1.2 | Реконструкция распределительных сетей ВЛ 10 кВ Ф.11 ПС 110 кВ Уржум, ВЛ 0,4 кВ от КТП - 1106 и КТП - 1106 в с.Собакино Уржумского района Кировской области (перенос КТП 10/0,4 кВ) | J_KRE-00110-214 | 1965 | 82.94 | 11.4294 | 2019 | нд | нд | нд | нд | - | - | - | - | КТП - 1106 ВЛ 10 кВ Ф.11 ПС 110 кВ Уржум | 0.017 | 19.12.2018 | 19 | 0.345 | 0.1 | 0.1 | нд | нд | нд | нд | 6/10-0,4 | 6/10-0,4 | Повышение надежности электроснабжения потребителей, Реализация проекта с целью выполнения требований п.2.4.95, 2.5.216 ПУЭ 7-е издание о недопустимости прохождения воздушных линий электропередач по территории детский и спортивных учреждений | - | -
4.2.1.2 | Техперевооружение ПС 110/35/10 кВ Яранск - замена батареи статических конденсаторов | I_KRE-00111-000 | 1984 | 46.43 | 50.3724 | 2018 | нд | нд | нд | нд | - | - | - | - | ПС 110 кВ Яранск | 6.99 | 19.12.2018 | 47 | 15.74 | 32 | 32 | 16 | 16 | нд | нд | 110 | 110 | Вывод из работы оборудования ПХБ с целью реализации экологической политики в электросетевом комплексе, утвержденной решением Совета директоров ПАО «Россети» от 01.03.2017 № 254. | + | -
4.2.1.2 | Техническое перевооружение ПС 110/35/10/6 кВ "Луза" (замена батареи статических конденсаторов) | I_KRE-00111-001 | 1967 | 65.74 | 33.8346 | 2018 | нд | нд | нд | нд | - | - | - | - | ПС 110 кВ Луза | 1.94 | 19.12.2018 | 33 | 15.031 | 20 | 20 | 10 | 10 | нд | нд | 110 | 110 | Вывод из работы оборудования ПХБ с целью реализации экологической политики в электросетевом комплексе, утвержденной решением Совета директоров ПАО «Россети» от 01.03.2017 № 254. | + | -
4.2.1.2 | Техническое перевооружение ПС 110/35/10/6 кВ кВ "Демьяново" (замена батареи статических конденсаторов) | I_KRE-00111-002 | 1979 | 60.87 | 14.5782 | 2018 | нд | нд | нд | нд | - | - | - | - | ПС 110 кВ Демьяново | 6.75 | 19.12.2018 | 73 | 18.736 | 40 | 40 | 30 | 30 | нд | нд | 110 | 110 | Вывод из работы оборудования ПХБ с целью реализации экологической политики в электросетевом комплексе, утвержденной решением Совета директоров ПАО «Россети» от 01.03.2017 № 254. | + | -
4.2.1.2 | Техническое перевооружение ПС 110/35/10 кВ "Белая Холуница" (замена батареи статических конденсаторов) | I_KRE-00111-003 | 1962 | 36.9 | 27.8798 | 2018 | нд | нд | нд | нд | - | - | - | - | ПС 110 кВ Белая Холуница | 9.53 | 19.12.2018 | 103 | 41.405 | 26 | 26 | 10 | 10 | нд | нд | 110 | 110 | Вывод из работы оборудования ПХБ с целью реализации экологической политики в электросетевом комплексе, утвержденной решением Совета директоров ПАО «Россети» от 01.03.2017 № 254. | + | -
4.2.1.2 | Техническое перевооружение ПС 110/35/10 кВ "Уни" (замена батареи статических конденсаторов) | I_KRE-00111-004 | 1965 | 75.48 | 18.6496 | 2018 | нд | нд | нд | нд | - | - | - | - | ПС 110 кВ Уни | 3.24 | 19.12.2018 | 35 | 15.61 | 26 | 26 | 10 | 10 | нд | нд | 110 | 110 | Вывод из работы оборудования ПХБ с целью реализации экологической политики в электросетевом комплексе, утвержденной решением Совета директоров ПАО «Россети» от 01.03.2017 № 254. | + | -
4.2.1.2 | Техническое перевооружение ПС 110/35/10 кВ "Нолинск" (замена батареи статических конденсаторов) | I_KRE-00111-005 | 1971 | 72.86 | 49.0939 | 2018 | нд | нд | нд | нд | - | - | - | - | ПС 110 кВ Нолинск | 7.4 | 19.12.2018 | 80 | 24.069 | 26 | 26 | 10 | 10 | нд | нд | 110 | 110 | Вывод из работы оборудования ПХБ с целью реализации экологической политики в электросетевом комплексе, утвержденной решением Совета директоров ПАО «Россети» от 01.03.2017 № 254. | + | -
4.2.1.2 | Техническое перевооружение ПС 35/10 кВ "Гирсово" филиала "Кировэнерго" (Цифровая ПС) | J_KRE-00150-000 | 1991 | 34.38 | 7.4918 | 2018 | нд | нд | нд | нд | - | - | + | + | ПС 35 кВ Гирсово | 1.95 | 19.12.2018 | 33 | 11.886 | 12.6 | 12.6 | 6.3 | 6.3 | нд | нд | 35 | 35 | Цифровизация сети. Комплексная реконструкция ПС 35/10 кВ "Гирсово" филиала "Кировэнерго". Повышение надежности электроснабжения потребителей. По результатам технического освидетельствования МВ 10, 35 кВ рекомендованы к замене по причине технического состояния оборудования (граничные значения скоростных и временных характеристик), а так же Т1 (по результатам испытаний) согласно акту технического освидетельствования от 11.07.2018 года. | - | -
4.2.1.2 | Создание распределенной автоматизированной системы управления сети 6/10 кВ Юрьянского РЭС филиала "Кировэнерго" (Телеметрия ТП) | J_KRE-00160-000 | нд | нд | нд | нд | нд | нд | нд | нд | - | - | - | - | нд | нд | нд | нд | нд | нд | нд | нд | нд | нд | нд | 6/10-0,4 | 6/10-0,4 | Цифровизация сети. Создание распределенной автоматизированной системы управления сети 6/10 кВ Юрьянского РЭС филиала "Кировэнерго". | - | -
4.2.2 | Реконструкция, модернизация, техническое перевооружение линий электропередачи, всего, в том числе: | Г | нд | нд | нд | нд | нд | нд | нд | нд | нд | нд | нд | нд | нд | 0 | нд | нд | 0 | 0 | 0 | 0 | 0 | 0 | 0 | нд | нд | нд | нд | нд
4.2.2.1 | Реконструкция линий электропередачи, всего, в том числе: | Г | нд | нд | нд | нд | нд | нд | нд | нд | нд | нд | нд | нд | нд | 0 | нд | нд | 0 | 0 | 0 | 0 | 0 | 0 | 0 | нд | нд | нд | нд | нд
4.2.2.1 | Реконструкция ВЛ-110 кВ Вятка-ДВП-Чижи (протяженность 7.975 км) | G_KRE-00006-000 | 1973 | 25 | 26.114 | 2018 | нд | нд | нд | нд | - | - | - | - | ВЛ 110 кВ Вятка-Чижи | нд | нд | нд | нд | нд | нд | нд | нд | нд | нд | 110 | 110 | Повышение надежности электроснабжения потребителей, усовершенствование схемы э/снабжения г. Кирова, Выполнение работ с целью создания кольца 6 шт. городских ПС. реализация программы развития электроэнергетики Кировской области, указ временно исполняющего обязанности Губернатора Кировской области от 27.04.2017 №85 (Страница 32, раздел "4.5. Развитие электрической сети напряжением 35 кВ и выше", пункт "4.5.3 Техническое перевооружение ВЛ 110 кВ Вятка - ДВП - Чижи, 7,8 км"). | - | -
4.2.2.1 | Реконструкция ВЛ 10 кВ ф. О-9 ПС 220 кВ Омутнинск протяженность по трассе 1,195 км | F_KRE-00048-004 | 1973 | 50 | 26.8633 | 2018 | нд | нд | нд | нд | - | - | + | + | ВЛ 6-10 кВ ф. О-9 ПС Омутнинск | нд | нд | нд | нд | нд | нд | нд | нд | нд | нд | 1-20 | 1-20 | Повышение надежности электроснабжения потребителей. Заключение по техническому состоянию (ширина просеки не соответствуеттребованиям ПУЭ п.2.5.207, провести замену голого провода на СИП-3) согласно акту технологического освидетельствования от 25.08.2014. | + | -
4.2.2.1 | Реконструкция ВЛ 10 кВ ф. М-1 ПС 110 кВ Мураши протяженность по трассе 61.075 км | F_KRE-00048-005 | 1973 | 37.5 | 8.1661 | 2018 | нд | нд | нд | нд | - | - | + | + | ВЛ 6-10 кВ ф. М-1 ПС Мураши | нд | нд | нд | нд | нд | нд | нд | нд | нд | нд | 1-20 | 1-20 | Повышение надежности электроснабжения потребителей. Заключение по техническому состоянию (ширина просеки не соответствуеттребованиям ПУЭ п.2.5.207, провести замену голого провода на СИП-3) согласно акту технологического освидетельствования от 24.05.2015. Создание кредиторской задолжности. | + | -
4.2.2.1 | Реконструкция ВЛ 10 кВ ф. №2 ПС Вахруши с отпайками на ТП К-927 и ТП В-224 протяженность по трассе 40,565 км | F_KRE-00048-009 | 1981 | 50 | 44.8169 | 2018 | нд | нд | нд | нд | - | - | + | + | ВЛ 6-10 кВ ф. №2 ПС Вахруши | нд | нд | нд | нд | нд | нд | нд | нд | нд | нд | 1-20 | 1-20 | Повышение надежности электроснабжения потребителей. Заключение по техническому состоянию (ширина просеки не соответствуеттребованиям ПУЭ п.2.5.207, провести замену голого провода на СИП-3) согласно акту технологического освидетельствования от 24.04.2013. | + | -
4.2.2.1 | Реконструкция ВЛ 10 кВ ф. №3 ПС 110 кВ Кремешки протяженность по трассе 1,026 км | F_KRE-00048-011 | 1981 | 25 | 14.2651 | 2018 | нд | нд | нд | нд | - | - | + | + | ВЛ 6-10 кВ ф. №3 ПС Кремешки | нд | нд | нд | нд | нд | нд | нд | нд | нд | нд | 1-20 | 1-20 | Повышение надежности электроснабжения потребителей. Заключение по техническому состоянию (ширина просеки в лесном массиве по трассе ВЛ не соответствует требованиям ПУЭ п.2.5.207, провести замену голого провода на СИП-3) согласно акту технологического освидетельствования от 22.08.2014. | + | -
4.2.2.1 | Реконструкция ВЛ 10 кВ ф. №4 ПС 35 кВ Заречная (ЯЭС) (протяженность по трассе 13,290 км) | F_KRE-00048-012 | 1975 | 50 | 8.7179 | 2018 | нд | нд | нд | нд | - | - | + | + | ВЛ 6-10 кВ ф. №4 ПС Заречная | нд | нд | нд | нд | нд | нд | нд | нд | нд | нд | 1-20 | 1-20 | Повышение надежности электроснабжения потребителей. Заключение по техническому состоянию (ширина просеки в лесном массиве по трассе ВЛ не соответствует требованиям ПУЭ п.2.5.207, провести замену голого провода на СИП-3) согласно акту технологического освидетельствования от 09.09.2014. | + | -
4.2.2.1 | Реконструкция ВЛ 10 кВ ф. №П-3 ПС 35 кВ Подосиновец протяженность по трассе 33.64 км | F_KRE-00048-013 | 1970 | 25 | 23.5553 | 2018 | нд | нд | нд | нд | - | - | + | + | ВЛ 6-10 кВ ф. №П-3 ПС Подосиновец | нд | нд | нд | нд | нд | нд | нд | нд | нд | нд | 1-20 | 1-20 | Повышение надежности электроснабжения потребителей. Заключение по техническому состоянию (ширина просеки не соответствуеттребованиям ПУЭ п.2.5.207, провести замену голого провода на СИП-3) согласно акту технологического освидетельствования от 26.07.2018. | + | -
4.2.2.1 | Реконструкция ВЛ 10 кВ ф. Ю-4 ПС 110 кВ Юрья магистраль протяженность по трассе 38.509 км | G_KRE-00048-032 | 1973 | 25 | 41.5313 | 2018 | нд | нд | нд | нд | - | - | + | + | ВЛ 6-10 кВ ф. Ю-4 ПС Юрья магистраль | нд | нд | нд | нд | нд | нд | нд | нд | нд | нд | 1-20 | 1-20 | Повышение надежности электроснабжения потребителей. Заключение по техническому состоянию (ширина просеки не соответствуеттребованиям ПУЭ п.2.5.207, провести замену голого провода на СИП-3) согласно акту технологического освидетельствования от 25.04.2016. (ширина просеки не соответствуеттребованиям ПУЭ п.2.5.207, провести замену голого провода на СИП-3) | + | -
4.2.2.1 | Реконструкция ВЛ 10 кВ ф. Ю-4 ПС 110 кВ Юрья отп. на Монастырское протяженность по трассе 1.95 км | G_KRE-00048-033 | 1973 | 25 | 41.5313 | 2018 | нд | нд | нд | нд | - | - | + | + | ВЛ 6-10 кВ ф. Ю-4 ПС Юрья отп. на Монастырское | нд | нд | нд | нд | нд | нд | нд | нд | нд | нд | 1-20 | 1-20 | Повышение надежности электроснабжения потребителей. Заключение по техническому состоянию (ширина просеки не соответствуеттребованиям ПУЭ п.2.5.207, провести замену голого провода на СИП-3) согласно акту технологического освидетельствования от 25.04.2016 | + | -
4.2.2.1 | Реконструкция ВЛ 10 кВ ф. 2 ПС 110 кВ Перекоп протяженность по трассе 6.23 км | G_KRE-00048-034 | 1981 | 50 | 7.9322 | 2018 | нд | нд | нд | нд | - | - | + | + | ВЛ 6-10 кВ ф. 2 ПС Перекоп | нд | нд | нд | нд | нд | нд | нд | нд | нд | нд | 1-20 | 1-20 | Повышение надежности электроснабжения потребителей. Заключение по техническому состоянию (ширина просеки в лесном массиве по трассе ВЛ не соответствует требованиям ПУЭ п.2.5.207, провести замену голого провода на СИП-3) согласно акту технологического освидетельствования от 31.05.2017 | + | -
4.2.2.1 | Реконструкция ВЛ 10 кВ ф. № 4 ПС 35 кВ Заречная (ЯЭС) протяженность по трассе 13.0 км | G_KRE-00048-035 | 1975 | 50 | 8.7179 | 2018 | нд | нд | нд | нд | - | - | + | + | ВЛ 6-10 кВ ф. № 4 ПС Заречная | нд | нд | нд | нд | нд | нд | нд | нд | нд | нд | 1-20 | 1-20 | Повышение надежности электроснабжения потребителей. Заключение по техническому состоянию (ширина просеки в лесном массиве по трассе ВЛ не соответствует требованиям ПУЭ п.2.5.207, провести замену голого провода на СИП-3) согласно акту технологического освидетельствования от 28.03.2013 (ширина просеки в лесном массиве по трассе ВЛ не соответствует требованиям ПУЭ п.2.5.207, провести замену голого провода на СИП-3) | + | -
4.2.2.1 | Реконструкция ВЛ 10 кВ ф. № 3 ПС 35 кВ Порек протяженность по трассе 14.73 км | G_KRE-00048-036 | 1980 | 50 | 28.2957 | 2018 | нд | нд | нд | нд | - | - | + | + | ВЛ 6-10 кВ ф. № 3 ПС Порек | нд | нд | нд | нд | нд | нд | нд | нд | нд | нд | 1-20 | 1-20 | Повышение надежности электроснабжения потребителей. Заключение по техническому состоянию (ширина просеки в лесном массиве по трассе ВЛ не соответствует требованиям ПУЭ п.2.5.207, провести замену голого провода на СИП-3) согласно акту технологического освидетельствования от 31.05.2017 | + | -
4.2.2.1 | Реконструкция ВЛ 10 кВ ф. №1 ПС 35 кВ Кильмезь протяженность по трассе 16.04 км | G_KRE-00048-037 | 1975 | 50 | 20.5179 | 2018 | нд | нд | нд | нд | - | - | + | + | ВЛ 6-10 кВ ф. №1 ПС Кильмезь | нд | нд | нд | нд | нд | нд | нд | нд | нд | нд | 1-20 | 1-20 | Повышение надежности электроснабжения потребителей. Заключение по техническому состоянию (ширина просеки в лесном массиве по трассе ВЛ не соответствует требованиям ПУЭ п.2.5.207, провести замену голого провода на СИП-3) согласно акту технологического освидетельствования от 27.02.2017 | + | -
4.2.2.1 | Реконструкция ВЛ 10 кВ ф. №7 ПС 110 кВ Богородск протяженность по трассе 28.898 км | G_KRE-00048-038 | 1985 | 50 | 41.9175 | 2018 | нд | нд | нд | нд | - | - | + | + | ВЛ 6-10 кВ ф. №7 ПС Богородск | нд | нд | нд | нд | нд | нд | нд | нд | нд | нд | 1-20 | 1-20 | Повышение надежности электроснабжения потребителей. Заключение по техническому состоянию (ширина просеки в лесном массиве по трассе ВЛ не соответствует требованиям ПУЭ п.2.5.207, провести замену голого провода на СИП-3) согласно акту технологического освидетельствования от30.06.2017 | + | -
4.2.2.1 | Реконструкция ВЛ 10 кВ ф. №5 ПС 110 кВ Октябрьская протяженность по трассе 8.69 км | G_KRE-00048-039 | 1979 | 50 | 26.5049 | 2018 | нд | нд | нд | нд | - | - | + | + | ВЛ 6-10 кВ ф. №5 ПС Октябрьская | нд | нд | нд | нд | нд | нд | нд | нд | нд | нд | 1-20 | 1-20 | Повышение надежности электроснабжения потребителей. Заключение по техническому состоянию (ширина просеки в лесном массиве по трассе ВЛ не соответствует требованиям ПУЭ п.2.5.207, провести замену голого провода на СИП-3) согласно акту технологического освидетельствования от 21.07.2018 | + | -
4.2.2.1 | Реконструкция ВЛ 10 кВ ф. №5 ПС 35 кВ Вичевщина протяженность по трассе 9.17 км | G_KRE-00048-040 | 1974 | 25 | 13.0524 | 2018 | нд | нд | нд | нд | - | - | + | + | ВЛ 6-10 кВ ф. №5 ПС Вичевщина | нд | нд | нд | нд | нд | нд | нд | нд | нд | нд | 1-20 | 1-20 | Повышение надежности электроснабжения потребителей. Заключение по техническому состоянию (ширина просеки в лесном массиве по трассе ВЛ не соответствует требованиям ПУЭ п.2.5.207, провести замену голого провода на СИП-3) согласно акту технологического освидетельствования от 27.07.2018 | + | -
4.2.2.1 | Реконструкция ВЛ 10 кВ ф. №2 ПС 110 кВ Уни протяженность по трассе 24.99 км | G_KRE-00048-041 | 1977 | 50 | 30.2544 | 2018 | нд | нд | нд | нд | - | - | + | + | ВЛ 6-10 кВ ф. №2 ПС Уни | нд | нд | нд | нд | нд | нд | нд | нд | нд | нд | 1-20 | 1-20 | Повышение надежности электроснабжения потребителей. Заключение по техническому состоянию (ширина просеки в лесном массиве по трассе ВЛ не соответствует требованиям ПУЭ п.2.5.207, провести замену голого провода на СИП-3) согласно акту технологического освидетельствования от 29.07.2018 | + | -
4.2.2.1 | Реконструкция ВЛ 10 кВ ф. №6, 7 ПС 110 кВ Кстинино протяженность по трассе 21.43 км | G_KRE-00048-042 | 1977 | 50 | 8.426 | 2018 | нд | нд | нд | нд | - | - | + | + | ВЛ 6-10 кВ ф. №6, 7 ПС Кстинино | нд | нд | нд | нд | нд | нд | нд | нд | нд | нд | 1-20 | 1-20 | Повышение надежности электроснабжения потребителей. Заключение по техническому состоянию (ширина просеки в лесном массиве по трассе ВЛ не соответствует требованиям ПУЭ п.2.5.207, провести замену голого провода на СИП-3) согласно актам технологического освидетельствования от 28.06.2018 и 15.08.2018 | + | -
4.2.2.1 | Реконструкция ВЛ 10 кВ ф. №2 ПС 110 кВ Перекоп протяженность по трассе 2.0 км | G_KRE-00048-043 | 1981 | 50 | 7.9322 | 2018 | нд | нд | нд | нд | - | - | + | + | ВЛ 6-10 кВ ф. №2 ПС Перекоп | нд | нд | нд | нд | нд | нд | нд | нд | нд | нд | 1-20 | 1-20 | Повышение надежности электроснабжения потребителей. Заключение по техническому состоянию (ширина просеки в лесном массиве по трассе ВЛ не соответствует требованиям ПУЭ п.2.5.207, провести замену голого провода на СИП-3) согласно акту технологического освидетельствования от 31.05.2017 | + | -
4.2.2.1 | Реконструкция ВЛ 10 кВ ф. №5 ПС 110 кВ Тюмень протяженность по трассе 11.35 км | G_KRE-00048-044 | 1991 | 25 | 19.9826 | 2018 | нд | нд | нд | нд | - | - | + | + | ВЛ 6-10 кВ ф. №5 ПС Тюмень | нд | нд | нд | нд | нд | нд | нд | нд | нд | нд | 1-20 | 1-20 | Повышение надежности электроснабжения потребителей. Заключение по техническому состоянию (ширина просеки в лесном массиве по трассе ВЛ не соответствует требованиям ПУЭ п.2.5.207, провести замену голого провода на СИП-3) согласно акту технологического освидетельствования от 30.06.2017 | + | -
4.2.2.1 | Реконструкция ВЛ 10 кВ ф. № 4 ПС 35 кВ Шалегово протяженность по трассе 8.91 км | G_KRE-00048-045 | 1969 | 50 | 2.8532 | 2018 | нд | нд | нд | нд | - | - | + | + | ВЛ 6-10 кВ ф. № 4 ПС Шалегово | нд | нд | нд | нд | нд | нд | нд | нд | нд | нд | 1-20 | 1-20 | Повышение надежности электроснабжения потребителей. Заключение по техническому состоянию (ширина просеки в лесном массиве по трассе ВЛ не соответствует требованиям ПУЭ п.2.5.207, провести замену голого провода на СИП-3) согласно акту технологического освидетельствования от 30.06.2017 | + | -
4.2.2.1 | Реконструкция ВЛ 10 кВ ф. № 8 ПС Вахруши протяженность по трассе 19,785 км | G_KRE-00048-046 | 1972 | 50 | 18.2744 | 2018 | нд | нд | нд | нд | - | - | + | + | ВЛ 6-10 кВ ф. № 8 ПС Вахруши | нд | нд | нд | нд | нд | нд | нд | нд | нд | нд | 1-20 | 1-20 | Повышение надежности электроснабжения потребителей. Заключение по техническому состоянию (ширина просеки не соответствуеттребованиям ПУЭ п.2.5.207, провести замену голого провода на СИП-3) согласно акту тех освидетельствования от 10.07.2014. | + | -
4.2.2.1 | Реконструкция ВЛ 10 кВ ф. № 9 ПС Коминтерн протяженность по трассе 21,75 км | G_KRE-00048-047 | 1971 | 50 | 44.3772 | 2018 | нд | нд | нд | нд | - | - | + | + | ВЛ 6-10 кВ ф. № 9 ПС Коминтерн | нд | нд | нд | нд | нд | нд | нд | нд | нд | нд | 1-20 | 1-20 | Повышение надежности электроснабжения потребителей. Заключение по техническому состоянию (ширина просеки не соответствуеттребованиям ПУЭ п.2.5.207, провести замену голого провода на СИП-3) согласно акту технологического освидетельствования от 15.08.2014. (ширина просеки не соответствуеттребованиям ПУЭ п.2.5.207, провести замену голого провода на СИП-3) | + | -
4.2.2.1 | Реконструкция ВЛ 10 кВф. № 5 ПС Юрья протяженность по трассе 47,442 км | G_KRE-00048-049 | 1971 | 25 | 11.9499 | 2018 | нд | нд | нд | нд | - | - | + | + | ВЛ 6-10 кВ ф. № 5 ПС Юрья | нд | нд | нд | нд | нд | нд | нд | нд | нд | нд | 1-20 | 1-20 | Повышение надежности электроснабжения потребителей. Заключение по техническому состоянию (ширина просеки не соответствуеттребованиям ПУЭ п.2.5.207, провести замену голого провода на СИП-3) согласно акту тех освидетельствования от 15.08.2013. | + | -
4.2.2.1 | Реконструкция ВЛ 10 кВ ф. № 2 ПС Нижнеивкино протяженность по трассе 10,023 км | G_KRE-00048-050 | 1971 | 50 | 21.2465 | 2018 | нд | нд | нд | нд | - | - | + | + | ВЛ 6-10 кВ ф. № 2 ПС Нижне-Ивкино | нд | нд | нд | нд | нд | нд | нд | нд | нд | нд | 1-20 | 1-20 | Повышение надежности электроснабжения потребителей. Заключение по техническому состоянию (ширина просеки в лесном массиве по трассе ВЛ не соответствует требованиям ПУЭ п.2.5.207, провести замену голого провода на СИП-3) согласно акту тех освидетельствования от 21.08.2014 | + | -
4.2.2.1 | Реконструкция ВЛ 10 кВ ф. № 6 кВ ПС Кильмезь протяженность по трассе 34.135 км | G_KRE-00048-052 | 1970 | 25 | 53.351 | 2018 | нд | нд | нд | нд | - | - | + | + | ВЛ 6-10 кВ ф. № 6 ПС Кильмезь | нд | нд | нд | нд | нд | нд | нд | нд | нд | нд | 1-20 | 1-20 | Повышение надежности электроснабжения потребителей. Заключение по техническому состоянию (ширина просеки в лесном массиве по трассе ВЛ не соответствует требованиям ПУЭ п.2.5.207, провести замену голого провода на СИП-3) согласно акту технологического освидетельствования от 25.07.2014 (ширина просеки в лесном массиве по трассе ВЛ не соответствует требованиям ПУЭ п.2.5.207, провести замену голого провода на СИП-3) | + | -
4.2.2.1 | Реконструкция ВЛ 10 кВ ф. № 4 кВ ПС Астраханово в Кильмезском и Уржумском районах протяженность по трассе 41,250 км | G_KRE-00048-053 | 1970 | 25 | 33.1577 | 2018 | нд | нд | нд | нд | - | - | + | + | ВЛ 6-10 кВ ф. № 4 ПС Астраханово | нд | нд | нд | нд | нд | нд | нд | нд | нд | нд | 1-20 | 1-20 | Повышение надежности электроснабжения потребителей. Заключение по техническому состоянию (ширина просеки в лесном массиве по трассе ВЛ не соответствует требованиям ПУЭ п.2.5.207, провести замену голого провода на СИП-3) согласно акту тех освидетельствования от 30.03.2015. | + | -
4.2.2.1 | Реконструкция ВЛ 10 кВ ф. № 4 ПС Нагорск протяженность по трассе 29,385 км | G_KRE-00048-054 | 1967 | 50 | 48.3889 | 2018 | нд | нд | нд | нд | - | - | + | + | ВЛ 6-10 кВ ф. № 4 ПС Нагорск | нд | нд | нд | нд | нд | нд | нд | нд | нд | нд | 1-20 | 1-20 | Повышение надежности электроснабжения потребителей. Заключение по техническому состоянию (ширина просеки не соответствуеттребованиям ПУЭ п.2.5.207, провести замену голого провода на СИП-3) согласно акту тех освидетельствования от07.07.2014. | + | -
4.2.2.1 | Реконструкция ВЛ 10 кВ ф. № 9 ПС 220 кВ Вятские Поляны протяженность по трассе 17,99 км | G_KRE-00048-055 | 1969 | 4.17 | 55.3149 | 2018 | нд | нд | нд | нд | - | - | + | + | ВЛ 6-10 кВ ф. № 9 ПС Вятские Поляны | нд | нд | нд | нд | нд | нд | нд | нд | нд | нд | 1-20 | 1-20 | Повышение надежности электроснабжения потребителей. Заключение по техническому состоянию (ширина просеки в лесном массиве по трассе ВЛ не соответствует требованиям ПУЭ п.2.5.207, провести замену голого провода на СИП-3) согласно акту тех освидетельствования от 15.07.2015 | + | -
4.2.2.1 | Реконструкция ВЛ 10 кВ М-1 ПС 110/35/10 кВ Мураши (протяженностью по трассе 43,5 км) | I_KRE-00048-067 | 1972 | 37.5 | 16.1484 | 2018 | нд | нд | нд | нд | - | - | + | + | ВЛ-10 кВ Ф Л-1 от ПС Луза отп. на д. Заборье | нд | нд | нд | нд | нд | нд | нд | нд | нд | нд | 1-20 | 1-20 | Повышение надежности электроснабжения потребителей. Заключение по техническому состоянию (ширина просеки в лесном массиве по трассе ВЛ не соответствует требованиям ПУЭ п.2.5.207, провести замену голого провода на СИП-3) согласно акту тех освидетельствования от 26.05.2018 | - | -
4.2.2.1 | Реконструкция ВЛ 10 кВ В-10 ПС 110/10 кВ Вахруши (протяженностью по трассе 2,385 км) | I_KRE-00048-068 | 1976 | 41.67 | 27.8104 | 2018 | нд | нд | нд | нд | - | - | + | + | ВЛ-10 кВ Ф Л-7 от ПС Луза отп. на д. Заборье | нд | нд | нд | нд | нд | нд | нд | нд | нд | нд | 1-20 | 1-20 | Повышение надежности электроснабжения потребителей. Заключение по техническому состоянию (загнивание опор, продольный наклон опор недопустимый, провести замену голого провода на СИП-3.) согласно акту тех освидетельствования от 13.03.2018 | - | -
4.2.2.1 | Реконструкция ВЛ 10кВ М-4 ПС 35/10 кВ Медяны (протяженностью по трассе 6,17 км) | I_KRE-00048-069 | 1972 | 20.83 | 12.1681 | 2018 | нд | нд | нд | нд | - | - | + | + | ВЛ-10 кВ фидер М-2 опора №342 | нд | нд | нд | нд | нд | нд | нд | нд | нд | нд | 1-20 | 1-20 | Повышение надежности электроснабжения потребителей. Заключение по техническому состоянию (ширина просеки в лесном массиве по трассе ВЛ не соответствует требованиям ПУЭ п.2.5.207, провести замену голого провода на СИП-3) согласно акту тех освидетельствования от 26.03.2015 | - | -
4.2.2.1 | Реконструкция ВЛ 10 кВ П-1 от ПС 110/10 кВ Пинюг (протяженностью по трассе 2,536 км) | I_KRE-00048-070 | 1972 | 83.75 | 1.4389 | 2019 | нд | нд | нд | нд | - | - | + | + | ВЛ 10 кВ № 8 ПС Шестаки | нд | нд | нд | нд | нд | нд | нд | нд | нд | нд | 1-20 | 1-20 | Повышение надежности электроснабжения потребителей. Заключение по техническому состоянию (загнивание опор, наличие веток деревьев, провести замену голого провода на СИП-3) согласно акту тех освидетельствования от 27.12.2017 | - | -
4.2.2.1 | Реконструкция ВЛ 10 кВ П-6 от ПС 110/10 кВ Пинюг (протяженностью по трассе 4 км) | I_KRE-00048-071 | 1972 | 80 | 8.3422 | 2018 | нд | нд | нд | нд | - | - | + | + | ВЛ 10 кВ № 3 ПС Ярославль | нд | нд | нд | нд | нд | нд | нд | нд | нд | нд | 1-20 | 1-20 | Повышение надежности электроснабжения потребителей. Заключение по техническому состоянию (загнивание опор, наличие веток деревьев, провести замену голого провода на СИП-3) согласно акту тех освидетельствования от 27.12.2017 | - | -
4.2.2.1 | Реконструкция ВЛ 10 кВ В-3 ПС 110/10 кВ Вахруши (протяженностью по трассе 5 км) | I_KRE-00048-072 | 1998 | 37.5 | 2.1258 | 2018 | нд | нд | нд | нд | - | - | + | + | ВЛ 10 кВ № 3 от ПС Бурмакино | нд | нд | нд | нд | нд | нд | нд | нд | нд | нд | 1-20 | 1-20 | Повышение надежности электроснабжения потребителей. Заключение по техническому состоянию (загнивание опор, наличие веток деревьев, провести замену голого провода на СИП-3) согласно акту тех освидетельствования от 10.03.2015 | - | -
4.2.2.1 | Реконструкция ВЛ 10 кВ Ю-11 ПС 110/35/10 кВ Юрья (протяженностью по трассе 23 км) | I_KRE-00048-073 | 1975 | 41 | 11.9901 | 2018 | нд | нд | нд | нд | - | - | + | + | ВЛ 10 кВ № 5 от ПС Верхошижемье 110/35/10 кВ | нд | нд | нд | нд | нд | нд | нд | нд | нд | нд | 1-20 | 1-20 | Повышение надежности электроснабжения потребителей. Заключение по техническому состоянию (ширина просеки в лесном массиве по трассе ВЛ не соответствует требованиям ПУЭ п.2.5.207, провести замену голого провода на СИП-3) согласно акту тех освидетельствования от 29.03.2017 | - | -
4.2.2.1 | Реконструкция ВЛ 10 кВ Ф-9 ПС 110/35/10 кВ Оричи (протяженностью по трассе 13 км) | I_KRE-00048-074 | 1972 | 25 | 21.5374 | 2018 | нд | нд | нд | нд | - | - | + | + | ВЛ 10 кВ № 2 от ПС Верхошижемье 110/35/10 кВ | нд | нд | нд | нд | нд | нд | нд | нд | нд | нд | 1-20 | 1-20 | Повышение надежности электроснабжения потребителей. Заключение по техническому состоянию (ширина просеки в лесном массиве по трассе ВЛ не соответствует требованиям ПУЭ п.2.5.207, провести замену голого провода на СИП-3) согласно акту тех освидетельствования от 31.03.2016 | - | -
4.2.2.1 | Реконструкция ВЛ 10 кВ Ф-110 ПС 110/35/10 кВ Просница (протяженностью по трассе 11,28 км) | I_KRE-00048-075 | 1988 | 20.83 | 11.7488 | 2018 | нд | нд | нд | нд | - | - | + | + | ВЛ 10 кВ № 1 от ПС Бурмакино 110/10 кВ | нд | нд | нд | нд | нд | нд | нд | нд | нд | нд | 1-20 | 1-20 | Повышение надежности электроснабжения потребителей. Заключение по техническому состоянию (ширина просеки в лесном массиве по трассе ВЛ не соответствует требованиям ПУЭ п.2.5.207, провести замену голого провода на СИП-3) согласно акту тех освидетельствования от 31.03.2017 | - | -
4.2.2.1 | Реконструкция ВЛ 10 кВ Ф-102 ПС 110/35/10 кВ Просница (протяженностью по трассе 7,9 км) | I_KRE-00048-076 | 1972 | 50 | 23.1962 | 2018 | нд | нд | нд | нд | - | - | + | + | ВЛ 10 кВ Ф-10 от ПС Пасегово | нд | нд | нд | нд | нд | нд | нд | нд | нд | нд | 1-20 | 1-20 | Повышение надежности электроснабжения потребителей. Заключение по техническому состоянию (ширина просеки в лесном массиве по трассе ВЛ не соответствует требованиям ПУЭ п.2.5.207, провести замену голого провода на СИП-3) согласно акту тех освидетельствования от 15.06.2018 | - | -
4.2.2.1 | Реконструкция ВЛ 10 кВ Ф-4 ПС 110/35/10 кВ Нолинск (протяженностью по трассе 0,03 км) | I_KRE-00048-077 | 1972 | 80 | 23.1962 | 2018 | нд | нд | нд | нд | - | - | + | + | ВЛ 10 кВ Ф-10 от ПС Пасегово | нд | нд | нд | нд | нд | нд | нд | нд | нд | нд | 1-20 | 1-20 | Повышение надежности электроснабжения потребителей. Заключение по техническому состоянию (существующие связанные режимы фидера не позволяют оперативно реагировать на аварийные отключения и своевременно запитать социально-значимых потребителей; необходимо строительство связной перемычки от ф. 5 ПС Нолинск) согласно акту тех освидетельствования от 31.08.2014 | - | -
4.2.2.1 | Реконструкция ВЛ 10 кВ Ф-10 ПС 110/10 кВ Пасегово (протяженностью по трассе 1 км) | I_KRE-00048-078 | 1972 | 50 | 8.417 | 2018 | нд | нд | нд | нд | - | - | + | + | ВЛ 10 кВ Ф-2 от ПС Бахта | нд | нд | нд | нд | нд | нд | нд | нд | нд | нд | 1-20 | 1-20 | Повышение надежности электроснабжения потребителей. Заключение по техническому состоянию (существующие связанные режимы фидера не позволяют оперативно реагировать на аварийные отключения и своевременно запитать социально-значимых потребителей; необходимо строительство связной перемычки от ф. 5 ПС Тюмень) согласно акту тех освидетельствования от 30.04.2017 | - | -
4.2.2.1 | Реконструкция ВЛ 10 кВ Ф-12 ПС 110/35/10 кВ ССК (протяженность по трассе 2,376 км) | I_KRE-00048-080 | 1975 | 25 | 17.1512 | 2018 | нд | нд | нд | нд | - | - | + | + | ВЛ 10 кВ № 1 от ПС Арбаж | нд | нд | нд | нд | нд | нд | нд | нд | нд | нд | 1-20 | 1-20 | Повышение надежности электроснабжения потребителей. Заключение по техническому состоянию (ширина просеки в лесном массиве по трассе ВЛ не соответствует требованиям ПУЭ п.2.5.207, провести замену голого провода на СИП-3) согласно акту тех освидетельствования от 25.08.2014 | - | -
4.2.2.1 | Реконструкция ВЛ 10 кВ Ф. №3 ПС 35/10 кВ Красное отпайка на п. Ивановка (протяженностью по трассе 3,5 км) | I_KRE-00048-081 | 1971 | 25 | 18.9255 | 2018 | нд | нд | нд | нд | - | - | + | + | ВЛ 10кВ № 5 ПС Степановщина | нд | нд | нд | нд | нд | нд | нд | нд | нд | нд | 1-20 | 1-20 | Повышение надежности электроснабжения потребителей. Заключение по техническому состоянию (загнивание опор, продольный наклон опор недопустимый и т.д., провести замену голого провода на СИП-3) согласно акту тех освидетельствования от 17.02.2017 | - | -
4.2.2.1 | Реконструкция ВЛ 10 кВ Ф. №1 ПС 110/10 кВ Свеча (протяженностью по трассе 19,8 км) | I_KRE-00048-082 | 1975 | 50 | 26.8753 | 2018 | нд | нд | нд | нд | - | - | + | + | ВЛ-10кВ №3 ПС 110 кВ О.Поле | нд | нд | нд | нд | нд | нд | нд | нд | нд | нд | 1-20 | 1-20 | Повышение надежности электроснабжения потребителей. Заключение по техническому состоянию (трещины стойки опоры, скол защитного слоя бетона и т.д., провести замену голого провода на СИП-3) согласно акту тех освидетельствования от 14.03.2017 | - | -
4.2.2.1 | Реконструкция ВЛ 10 кВ Ф. №3 ПС 220/110/10 кВ Котельнич (протяженность по трассе 9,73 км) | I_KRE-00048-083 | 1972 | 25 | 19.8669 | 2018 | нд | нд | нд | нд | - | - | + | + | ВЛ-10кВ №6 ПС 110 кВ РМЗ | нд | нд | нд | нд | нд | нд | нд | нд | нд | нд | 1-20 | 1-20 | Повышение надежности электроснабжения потребителей. Заключение по техническому состоянию (загнивание опор, продольный наклон опор недопустимый, трещины стойки опоры, скол защитного слоя бетона и т.д., провести замену голого провода на СИП-3) согласно акту тех освидетельствования от 13.03.2015 | - | -
4.2.2.1 | Реконструкция КЛ 10 кВ Ф. №2 ПС 110/10 кВ Свеча (замена КЛ на участке перехода через ж/д) (протяженностью по трассе 0,1 км) | I_KRE-00048-084 | 1968 | 59.05 | 20.9355 | 2018 | нд | нд | нд | нд | - | - | + | + | ВЛ-10кВ №8 ПС 110 кВ РМЗ | нд | нд | нд | нд | нд | нд | нд | нд | нд | нд | 3-10 | 3-10 | Повышение надежности электроснабжения потребителей. Заключение по техническому состоянию (механическое повреждение кабеля, необходима замена замена силового кабеля) согласно акту тех освидетельствования от 17.08.2017 | - | -
4.2.2.1 | Реконструкция ВЛ 10 кВ Ф. №4 ПС 110/35/10 кВ Кузнецы (протяженность по трассе 1,7 км) | I_KRE-00048-085 | 1976 | 25 | 7.6819 | 2018 | нд | нд | нд | нд | - | - | + | + | ВЛ-10кВ №1 ПС 35 кВ Сердеж | нд | нд | нд | нд | нд | нд | нд | нд | нд | нд | 1-20 | 1-20 | Повышение надежности электроснабжения потребителей. Заключение по техническому состоянию (загнивание опор, продольный наклон опор недопустимый, трещины стойки опоры, скол защитного слоя бетона и т.д., провести замену голого провода на СИП-3) согласно акту тех освидетельствования от 22.05.2018 | - | -
4.2.2.1 | Реконструкция ВЛ 10 кВ Ф-8 ПС 110/10 кВ РМЗ (протяженность по трассе 17 км) | J_KRE-00048-089 | 1976 | 86.15 | 17.8388 | 2018 | нд | нд | нд | нд | - | - | - | - | ВЛ 10 кВ Ф-8 ПС 110/10 кВ РМЗ | нд | нд | нд | нд | нд | нд | нд | нд | нд | нд | 1-20 | 1-20 | Повышение надежности электроснабжения потребителей. Заключение по техническому состоянию (деревья на расстоянии менее 3 метров от крайних проводов, сколы юбок изоляторов, провести замену голого провода на СИП-3) согласно акту технологического освидетельствования от 24.04.2017 | - | -
4.2.2.1 | Реконструкция ВЛ 10 кВ Ф-6 ПС 110/35/10 кВ Тужа (протяженность по трассе 1,5 км) | I_KRE-00048-090 | 1981 | 80 | 78.7443 | 2018 | нд | нд | нд | нд | - | - | + | + | ВЛ 10кВ №4 ПС Восточная 110/10кВ | нд | нд | нд | нд | нд | нд | нд | нд | нд | нд | 1-20 | 1-20 | Повышение надежности электроснабжения потребителей. Заключение по техническому состоянию (загнивание опор, продольный наклон опор недопустимый, трещины стойки опоры, скол защитного слоя бетона и т.д., провести замену голого провода на СИП-3) согласно акту тех освидетельствования от 15.09.2015 | - | -
4.2.2.1 | Реконструкция ВЛ 10 кВ №2 ПС 110 кВ Бахта (протяженность по трассе 28,5 км) | J_KRE-00048-108 | 1972 | 50 | 8.417 | 2018 | нд | нд | нд | нд | - | - | - | - | ВЛ 10 кВ №2 ПС 110 кВ Бахта | нд | нд | нд | нд | нд | нд | нд | нд | нд | нд | 1-20 | 1-20 | Повышение надежности электроснабжения потребителей. Заключение по техническому состоянию (ширина просеки не соответствует требованиям ПУЭ п.2.5.207, провести замену голого провода на СИП-3) согласно акту технологического освидетельствования от 24.07.2018 | - | -
4.2.2.1 | Реконструкция ВЛ 10 кВ №1 ПС 110 кВ Кстинино (протяженность по трассе 28,75 км) | J_KRE-00048-109 | 1985 | 50 | 21.5576 | 2018 | нд | нд | нд | нд | - | - | - | - | ВЛ 10 кВ №1 ПС 110 кВ Кстинино | нд | нд | нд | нд | нд | нд | нд | нд | нд | нд | 1-20 | 1-20 | Повышение надежности электроснабжения потребителей. Заключение по техническому состоянию (ширина просеки не соответствует требованиям ПУЭ п.2.5.207, провести замену голого провода на СИП-3) согласно акту технологического освидетельствования от 21.07.2018 | - | -
4.2.2.1 | Реконструкция ВЛ 10 кВ №3 ПС 110 кВ Вахруши (протяженность по трассе 39,857 км) | J_KRE-00048-110 | 1983 | 50 | 12.067 | 2018 | нд | нд | нд | нд | - | - | - | - | ВЛ 10 кВ №3 ПС 110 кВ Вахруши | нд | нд | нд | нд | нд | нд | нд | нд | нд | нд | 1-20 | 1-20 | Повышение надежности электроснабжения потребителей. Заключение по техническому состоянию (ширина просеки не соответствует требованиям ПУЭ п.2.5.207, провести замену голого провода на СИП-3) согласно акту технологического освидетельствования от 14.08.2018 | - | -
4.2.2.1 | Реконструкция ВЛ 10 кВ №2 ПС 110 кВ Коминтерн (протяженность по трассе 19,726 км) | J_KRE-00048-111 | 1976 | 50 | 37.6814 | 2018 | нд | нд | нд | нд | - | - | - | - | ВЛ 10 кВ №2 ПС 110 кВ Коминтерн | нд | нд | нд | нд | нд | нд | нд | нд | нд | нд | 1-20 | 1-20 | Повышение надежности электроснабжения потребителей. Заключение по техническому состоянию (ширина просеки не соответствует требованиям ПУЭ п.2.5.207, провести замену голого провода на СИП-3) согласно акту технологического освидетельствования от 11.08.2018 | - | -
4.2.2.1 | Реконструкция ВЛ 10 кВ №1 ПС 110 кВ Кумёны (протяженность по трассе 37 км) | J_KRE-00048-112 | 1978 | 25 | 44.7108 | 2018 | нд | нд | нд | нд | - | - | - | - | ВЛ 10 кВ №1 ПС 110 кВ Кумёны | нд | нд | нд | нд | нд | нд | нд | нд | нд | нд | 1-20 | 1-20 | Повышение надежности электроснабжения потребителей. Заключение по техническому состоянию (ширина просеки не соответствует требованиям ПУЭ п.2.5.207, провести замену голого провода на СИП-3) согласно акту технологического освидетельствования от 23.07.2018 | - | -
4.2.2.1 | Реконструкция ВЛ 10 кВ №4 ПС 110 кВ Афанасьево (протяженность по трассе 41,363 км) | J_KRE-00048-113 | 1970 | 25 | 33.1577 | 2018 | нд | нд | нд | нд | - | - | - | - | ВЛ 10 кВ №4 ПС 110 кВ Афанасьево | нд | нд | нд | нд | нд | нд | нд | нд | нд | нд | 1-20 | 1-20 | Повышение надежности электроснабжения потребителей. Заключение по техническому состоянию (ширина просеки не соответствует требованиям ПУЭ п.2.5.207, провести замену голого провода на СИП-3) согласно акту технологического освидетельствования от 08.08.2018 | - | -
4.2.2.1 | Реконструкция транзита ВЛ-110 кВ Котельнич–Макарье-Даровское-Круглыжи-Свеча (переустройство участка ВЛ 110 кВ на переходе через пруд) протяженностью по трассе 0,624 км | H_KRE-00103-000 | 1971 | 25 | 35.3739 | 2018 | нд | нд | нд | нд | - | - | + | + | ВЛ-110 кВ Котельнич–Макарье-Даровское-Круглыжи-Свеча | нд | нд | нд | нд | нд | нд | нд | нд | нд | нд | 110 | 110 | Обеспечение бесперебойного энергоснабжения потребителей. Заключение по техническому состоянию согласно акту оценки технического состояния ВЛ от 22.01.2016 (отсутствие возможности регламентных и аварийных работ из-за постоянно подтопленной территории, проседание стойки опоры в грунт). Повышение надежности электроснабжения потребителей | + | -
4.2.2.1 | Реконструкция распределительных сетей ВЛ 0,4 кВ Ф.2 от КТП - 205 ПС 110 кВ в с. Савали Малмыжского района (протяженность 0,181 км) | J_KRE-00105-030 | 1991 | 89.39 | 9.5984 | 2018 | нд | нд | нд | нд | - | - | - | - | ВЛ 0,4 кВ Ф.2 от КТП - 205 ПС 110 кВ в с. Савали Малмыжского района | нд | нд | нд | нд | нд | нд | нд | нд | нд | нд | 0,4 | 0,4 | Повышение надежности электроснабжения потребителей, реализация проекта с целью выполнения требований п.2.4.95, 2.5.216 ПУЭ 7-е издание о недопустимости прохождения воздушных линий электропередач по территории детский и спортивных учреждений | - | -
4.2.2.1 | Реконструкция распределительных сетей ВЛ (КЛ) 0,4 кВ от КТП - 502 и КТП - 502,503,504 в с. Савали Малмыжского района (протяженность 0,894 км) | J_KRE-00105-109 | 1983 | 87.39 | 1.3387 | 2018 | нд | нд | нд | нд | - | - | - | - | ВЛ (КЛ) 0,4 кВ от КТП - 502 и КТП - 502,503,504 в с. Савали Малмыжского района | нд | нд | нд | нд | нд | нд | нд | нд | нд | нд | 0,4 | 0,4 | Реализация проекта с целью выполнения требований п.2.4.95, 2.5.216 ПУЭ 7-е издание о недопустимости прохождения воздушных линий электропередач по территории детский и спортивных учреждений | - | -
4.2.2.1 | Реконструкция распределительных сетей ВЛ 10 кВ Ф.11 ПС 110 кВ Уржум, ВЛ 0,4 кВ от КТП - 1106 и КТП - 1106 в с.Собакино Уржумского района Кировской области (протяженность 0,439 км) | J_KRE-00105-125 | 1977 | 82.94 | 11.4294 | 2019 | нд | нд | нд | нд | - | - | - | - | ВЛ 10 кВ Ф.11 ПС 110 кВ Уржум | нд | нд | нд | нд | нд | нд | нд | нд | нд | нд | 0,4 | 0,4 | Повышение надежности электроснабжения потребителей, реализация проекта с целью выполнения требований п.2.4.95, 2.5.216 ПУЭ 7-е издание о недопустимости прохождения воздушных линий электропередач по территории детский и спортивных учреждений | - | -
4.2.2.1 | Строительство КЛ 6 кВ - кабельные вставки ВЛ 6кВ ф.13 от ПС Кирс и ф.8 от ПС Гарь в рамках проекта Модернизация распред.сетей ВЛ 6кВ ф.13 от ПС Кирс и ф.8 от ПС Гарь в д.Кочкино Верхнекамского района (протяженность 0,211 км) | H_KRE-00110-004 | 1981 | 82.87 | 10.2909 | 2018 | нд | нд | нд | нд | - | - | - | - | ВЛ-10кВ К-13 | нд | нд | нд | нд | нд | нд | нд | нд | нд | нд | 3-10 | 3-10 | Повышение надежности электроснабжения потребителей, реализация проекта с целью выполнения требований п.2.4.95, 2.5.216 ПУЭ 7-е издание о недопустимости прохождения воздушных линий электропередач по территории детский и спортивных учреждений . Заключение по техническому состоянию согласно акту технологического освидетельствования от 21.04.2014 (прохождение участка ВЛ по территории детского учреждения) | + | -
4.2.2.1 | Строительство КЛ 10 кВ - кабельные вставки ВЛ 10 кВ ф.3 и ф.4 от ПС Ильинская в рамках проекта Модернизация распред.сетей ВЛ 10 кВ ф.3 и ф.4 от ПС Ильинская с.Ильинское Слободского района (протяженность 0,376 км) | H_KRE-00110-011 | 1972 | 86.99 | 34.4198 | 2018 | нд | нд | нд | нд | - | - | - | - | ВЛ-10кВ ф.3 ПС Ильинская | нд | нд | нд | нд | нд | нд | нд | нд | нд | нд | 3-10 | 3-10 | Повышение надежности электроснабжения потребителей, реализация проекта с целью выполнения требований п.2.4.95, 2.5.216 ПУЭ 7-е издание о недопустимости прохождения воздушных линий электропередач по территории детский и спортивных учреждений и акту технологического освидетельствования от 21.04.2014 (прохождение участка ВЛ по территории детского учреждения) | + | -
4.2.2.1 | Строительство КЛ 6 кВ - кабельная вставка ВЛ 6 кВ ф№24 от ПС Красный Курсант в рамках проекта Модернизация распред.сетей ВЛ 6 кВ фидер №24 от ПС "Красный Курсант" в п.Мурыгино Юрьянского района (протяженность 0,220км) | H_KRE-00110-016 | 2004 | 95.89 | 25.439 | 2018 | нд | нд | нд | нд | - | - | - | - | ВЛ-6 кВ фид К-24 | нд | нд | нд | нд | нд | нд | нд | нд | нд | нд | 3-10 | 3-10 | Повышение надежности электроснабжения потребителей, реализация проекта с целью выполнения требований п.2.4.95, 2.5.216 ПУЭ 7-е издание о недопустимости прохождения воздушных линий электропередач по территории детский и спортивных учреждений и акту технологического освидетельствования от25.03.2014 (прохождение участка ВЛ по территории детского учреждения) | + | -
4.2.2.1 | Строительство КЛ 10 кВ - кабельные вставки ВЛ 10 кВ в рамках проекта Модернизация распределительных сетей ВЛ(КЛ) 0,4-10 кВ в п.Вичевщина Куменского района (протяженность 0,115 км) | H_KRE-00110-019 | 1981 | 85.04 | 21.9402 | 2018 | нд | нд | нд | нд | - | - | - | - | ВЛ 10 кВ Ф-4 ПС Вичевщина 35/10 кВ отпайка на ТП 404 | нд | нд | нд | нд | нд | нд | нд | нд | нд | нд | 3-10 | 3-10 | Повышение надежности электроснабжения потребителей, реализация проекта с целью выполнения требований п.2.4.95, 2.5.216 ПУЭ 7-е издание о недопустимости прохождения воздушных линий электропередач по территории детский и спортивных учреждений и акту технологического освидетельствования от 28.08.2013 (прохождение участка ВЛ по территории детского учреждения) | + | -
4.2.2.1 | Строительство КЛ 10 кВ - кабельные вставки ВЛ 10 кВ в рамках проекта Модернизация распредсетей ВЛ(КЛ) 10 кВ в с.Кумены Куменского района (протяженность 0,2 км) | H_KRE-00110-022 | 1977 | 89.5 | 12.7123 | 2018 | нд | нд | нд | нд | - | - | - | - | ВЛ 10 кВ Ф-10 ПС Кумены | нд | нд | нд | нд | нд | нд | нд | нд | нд | нд | 3-10 | 3-10 | Повышение надежности электроснабжения потребителей, реализация проекта с целью выполнения требований п.2.4.95, 2.5.216 ПУЭ 7-е издание о недопустимости прохождения воздушных линий электропередач по территории детский и спортивных учреждений и акту технологического освидетельствования от 27.06.2014 (прохождение участка ВЛ по территории детского учреждения) | + | -
4.2.2.1 | Реконструкция распределительных сетей ВЛ 10 кВ Ф.3 ПС 35 кВ Лаж в с. Лаж Лебяжского района (протяженность 0,072 км) | H_KRE-00110-034 | 1978 | 87.38 | 20.1915 | 2018 | нд | нд | нд | нд | - | - | - | - | ВЛ-10 кВ №3 от ПС 35/10 кВ Лаж, отпайка на КТП-306 Школа оп.1-3 | нд | нд | нд | нд | нд | нд | нд | нд | нд | нд | 1-20 | 1-20 | Повышение надежности электроснабжения потребителей, реализация проекта с целью выполнения требований п.2.4.95, 2.5.216 ПУЭ 7-е издание о недопустимости прохождения воздушных линий электропередач по территории детский и спортивных учреждений. Заключение по техническому состоянию согласно акту технологического освидетельствования от 06.03.2015 (прохождение участка ВЛ по территории детского учреждения) | + | -
4.2.2.1 | Реконструкция распределительных сетей ВЛ 10 кВ Ф.5 ПС 110 кВ Савали в с. Савали Малмыжского района (вынос ТП) | H_KRE-00110-035 | 1991 | 76.58 | 8.1935 | 2018 | нд | нд | нд | нд | - | - | - | - | ВЛ 0,4 кВ от ТП-2 ф.2 Савали | нд | нд | нд | нд | нд | нд | нд | нд | нд | нд | 1-20 | 1-20 | Повышение надежности электроснабжения потребителей, реализация проекта с целью выполнения требований п.2.4.95, 2.5.216 ПУЭ 7-е издание о недопустимости прохождения воздушных линий электропередач по территории детский и спортивных учреждений. Заключение по техническому состоянию согласно акту технологического освидетельствования от 27.01.2015 (прохождение участка ВЛ по территории детского учреждения) | + | -
4.2.2.1 | Реконструкция распределительных сетей ВЛ 10 кВ Ф.5 ПС 110 кВ Савали в с. Савали Малмыжского района (протяженность 0,313 км) | H_KRE-00110-036 | 1990 | 75.38 | 7.4722 | 2018 | нд | нд | нд | нд | - | - | - | - | ВЛ-10кВ Ф-5 ПС 110/10кВ Савали | нд | нд | нд | нд | нд | нд | нд | нд | нд | нд | 1-20 | 1-20 | Повышение надежности электроснабжения потребителей, реализация проекта с целью выполнения требований п.2.4.95, 2.5.216 ПУЭ 7-е издание о недопустимости прохождения воздушных линий электропередач по территории детский и спортивных учреждений. Заключение по техническому состоянию согласно акту технологического освидетельствования от 18.03.2016 (прохождение участка ВЛ по территории детского учреждения) | + | -
4.2.2.1 | Реконструкция ВЛ 0,4 кВ ТП-3 ф.3 ПС 35/10 кВ М.Сатнур (протяженность ВЛИ-0,4кВ 0,06км, вынос ТП) | H_KRE-00110-038 | 1993 | 76.01 | 11.6302 | 2018 | нд | нд | нд | нд | - | - | - | - | ВЛ 0,4 кВ от ТП-3 ф.3 М.Сатнур | нд | нд | нд | нд | нд | нд | нд | нд | нд | нд | 0,4 | 0,4 | Повышение надежности электроснабжения потребителей, реализация проекта с целью выполнения требований п.2.4.95, 2.5.216 ПУЭ 7-е издание о недопустимости прохождения воздушных линий электропередач по территории детский и спортивных учреждений. Заключение по техническому состоянию согласно акту технологического освидетельствования от 27.01.2015 (прохождение участка ВЛ по территории детского учреждения) | + | -
4.2.2.1 | Реконструкция ВЛ 0,4 ТП-802-100, ТП-803-250 Мухино (протяженность ВЛИ 0,4 кВ 0,12км, вынос ТП) | H_KRE-00110-040 | 1981 | 69.42 | 39.1738 | 2018 | нд | нд | нд | нд | - | - | - | - | ВЛ 0,4 от ТП-802-100 Мухино | нд | нд | нд | нд | нд | нд | нд | нд | нд | нд | 0,4 | 0,4 | Повышение надежности электроснабжения потребителей, реализация проекта с целью выполнения требований п.2.4.95, 2.5.216 ПУЭ 7-е издание о недопустимости прохождения воздушных линий электропередач по территории детский и спортивных учреждений. Заключение по техническому состоянию согласно акту технологического освидетельствования от 30.08.2014 (прохождение участка ВЛ по территории детского учреждения) | + | -
4.2.2.1 | Строительство КЛ 10 кВ - кабельная вставка в рамках реконструкции ВЛ 10 кВ Ф-5 ПС Оричи 110/35/10 кВ отпайка на ТП-504-250 Спас-Талица Д/Дом (Демонтаж конечной анкерной опоры с разъединителем №4, замена одностоечной опоры №3 на конечную анкерную с разъединителем и ОПН-10; протяженность 0,090 км) | H_KRE-00110-041 | 1980 | 78.34 | 17.6561 | 2018 | нд | нд | нд | нд | - | - | - | - | ВЛ 10 кВ Ф-5 ПС Оричи 110/35/10 кВ отпайка на ТП-504-250 Спас-Талица Д/Дом | нд | нд | нд | нд | нд | нд | нд | нд | нд | нд | 3-10 | 3-10 | Повышение надежности электроснабжения потребителей, реализация проекта с целью выполнения требований п.2.4.95, 2.5.216 ПУЭ 7-е издание о недопустимости прохождения воздушных линий электропередач по территории детский и спортивных учреждений. Заключение по техническому состоянию согласно акту технологического освидетельствования от 31.08.2013 (прохождение участка ВЛ по территории детского учреждения) | + | -
4.2.2.1 | Строительство КЛ 10 кВ - кабельная вставка ВЛ 10 кВ ф.4 ПС 110 кВ Восточная в рамках проекта Модернизация распределительных сетей ВЛ 10 кВ ф.4 ПС 110 кВ Восточная в д.Нижние Шуни Вятскополянского района (протяженность 0,56 км) | I_KRE-00110-204 | 1981 | 89.19 | 78.7443 | 2018 | нд | нд | нд | нд | - | - | - | - | ВЛ 10 кВ Ф.4 ПС 110 кВ Восточная в д.Нижние Шуни Вятскополянского района | нд | нд | нд | нд | нд | нд | нд | нд | нд | нд | 3-10 | 3-10 | Повышение надежности электроснабжения потребителей, реализация проекта с целью выполнения требований п.2.4.95, 2.5.216 ПУЭ 7-е издание о недопустимости прохождения воздушных линий электропередач по территории детский и спортивных учреждений | - | -
4.2.2.1 | Реконструкция ВЛ-110 кВ ПС Киров-ПС Сельмаш-ПС Бытприбор-ТЭЦ-4 (Перевод питания ПС 110 кВ Коммунальная с ВЛ 110 кВ ТЭЦ-4 – Западная 2 цепь на ВЛ 110 кВ ТЭЦ-4 – Сельмаш) отпайка на ПС 110 кВ Коммунальную протяженностью 0,03 км. | I_KRE-00112-000 | 1970 | 70.5 | 15.4988 | 2018 | нд | нд | нд | нд | - | - | + | + | ВЛ 110 кВ ТЭЦ-4 – Сельмаш отпайка ВЛ 110 кВ на ПС 110 кВ Коммунальная | нд | нд | нд | нд | нд | нд | нд | нд | нд | нд | 110 | 110 | Реализация программы развития электроэнергетики Кировской области на период 2019-2023 годы, Указ Губернатора Кировской области № 67 от 28.04.2018 г. (Страница 41, раздел "4.6. Развитие электрической сети напряжением 110 кВ и выше", пункт "4.6.2. Перевод питания Т-2 ПС 110 кВ Коммунальная с ВЛ 110 кВ Кировская ТЭЦ-4 - Западная, II цепь, на ВЛ 110 кВ Сельмаш - Кировская ТЭЦ-4 (реконструкция ВЛ 110 кВ Сельмаш - Кировская ТЭЦ-4)"). Усовершенствование схемы электроснабжения г. Кирова. | - | -
4.2.2.2 | Модернизация, техническое перевооружение линий электропередачи, всего, в том числе: | Г | нд | нд | нд | нд | нд | нд | нд | нд | нд | нд | нд | нд | нд | 0 | нд | нд | 0 | 0 | 0 | 0 | 0 | 0 | 0 | нд | нд | нд | нд | нд
4.2.2.2 | Техническое перевооружение ВЛ 110 кВ с расширением просек (ВЛ-110 кВ Луза - Демьяново) | G_KRE-00005-035 | 1968 | 59.27 | 10.29 | 2017 | нд | нд | нд | нд | - | - | - | - | ВЛ 110 кВ Луза – Демьяново | нд | нд | нд | нд | нд | нд | нд | нд | нд | нд | 110 | 110 | Повышение надежности электроснабжения потребителей, приведение ширины просеки в соответствие с требованиями ПУЭ 2.5.207 (для прохождения ВЛ по насаждениям должны быть прорублены просеки, шириной 20 м. от крайнего провода) и согласно акту технологического освидетельствования от 18.06.2014 (не соответствие ширины просеки требованиям ПУЭ 2.5.207) | + | -
4.2.2.2 | Техническое перевооружение ВЛ 110 кВ с расширением просек (ВЛ-110 кВ Мураши-Демьяново (цепь 2) | G_KRE-00005-036 | 1975 | 74.97 | 27.02 | 2017 | нд | нд | нд | нд | - | - | - | - | ВЛ 110 кВ Мураши – Демьяново с отпайками | нд | нд | нд | нд | нд | нд | нд | нд | нд | нд | 110 | 110 | Повышение надежности электроснабжения потребителей, приведение ширины просеки в соответствие с требованиями ПУЭ 2.5.207 (для прохождения ВЛ по насаждениям должны быть прорублены просеки, шириной 20 м. от крайнего провода) и согласно акту технологического освидетельствования от 11.09.2014 (не соответствие ширины просеки требованиям ПУЭ 2.5.207) | + | -
4.2.2.2 | Техническое перевооружение ВЛ 110 кВ с расширением просек (ВЛ-110 кВ Опарино-Пинюг) | G_KRE-00005-038 | 1970 | 74.02 | 8.55 | 2017 | нд | нд | нд | нд | - | - | - | - | ВЛ 110 кВ Опарино – Пинюг с отпайкой на Альмеж | нд | нд | нд | нд | нд | нд | нд | нд | нд | нд | 110 | 110 | Повышение надежности электроснабжения потребителей, приведение ширины просеки в соответствие с требованиями ПУЭ 2.5.207 (для прохождения ВЛ по насаждениям должны быть прорублены просеки, шириной 20 м. от крайнего провода) и согласно акту технологического освидетельствования от 12.09.2014 (не соответствие ширины просеки требованиям ПУЭ 2.5.207) | + | -
4.2.2.2 | Техническое перевооружение ВЛ 35 кВ с расширением просек (ВЛ-35 кВ Карино-Белая Холуница) | G_KRE-00005-039 | 1955 | 69.39 | 6.63 | 2017 | нд | нд | нд | нд | - | - | - | - | ВЛ 35 кВ Карино – Белая Холуница | нд | нд | нд | нд | нд | нд | нд | нд | нд | нд | 110 | 110 | Повышение надежности электроснабжения потребителей, приведение ширины просеки в соответствие с требованиями ПУЭ 2.5.207 (для прохождения ВЛ по насаждениям должны быть прорублены просеки, шириной 15 м. от крайнего провода) и согласно акту технологического освидетельствования от 23.08.2012 (не соответствие ширины просеки требованиям ПУЭ 2.5.207) | + | -
4.2.2.2 | Техническое перевооружение ВЛ 35 кВ с расширением просек (ВЛ-35 кВ Белая Холуница-Сырьяны) | G_KRE-00005-040 | 1982 | 71.99 | 6.56 | 2017 | нд | нд | нд | нд | - | - | - | - | ВЛ 35 кВ Белая Холуница - Сырьяны | нд | нд | нд | нд | нд | нд | нд | нд | нд | нд | 110 | 110 | Повышение надежности электроснабжения потребителей, приведение ширины просеки в соответствие с требованиями ПУЭ 2.5.207 (для прохождения ВЛ по насаждениям должны быть прорублены просеки, шириной 15 м. от крайнего провода) и согласно акту технологического освидетельствования от 11.09.2014 (не соответствие ширины просеки требованиям ПУЭ 2.5.207) | + | -
4.2.2.2 | Техническое перевооружение ВЛ 35 кВ с расширением просек ( ВЛ-35 кВ Круглыжи-Черновское) | G_KRE-00005-046 | 1967 | 64.38 | 6.96 | 2017 | нд | нд | нд | нд | - | - | - | - | ВЛ 35 кВ Круглыжи - Черновское | нд | нд | нд | нд | нд | нд | нд | нд | нд | нд | 35 | 35 | Повышение надежности электроснабжения потребителей, приведение ширины просеки в соответствие с требованиями ПУЭ 2.5.207 (для прохождения ВЛ по насаждениям должны быть прорублены просеки, шириной 15 м. от крайнего провода) и согласно акту технологического освидетельствования от 05.09.2013 (не соответствие ширины просеки требованиям ПУЭ 2.5.207) | + | -
4.2.2.2 | Техническое перевооружение ВЛ 35 кВ с расширением просек (ВЛ-35 кВ №46) | G_KRE-00005-074 | 1987 | 25 | 0.0937 | 2018 | нд | нд | нд | нд | - | - | - | - | ВЛ 35 кВ № 46 | нд | нд | нд | нд | нд | нд | нд | нд | нд | нд | 35 | 35 | Повышение надежности электроснабжения потребителей, приведение ширины просеки в соответствие с требованиями ПУЭ 2.5.207 (для прохождения ВЛ по насаждениям должны быть прорублены просеки, шириной 15 м. от крайнего провода) и согласно акту технологического освидетельствования от 26.07.2014 (не соответствие ширины просеки требованиям ПУЭ 2.5.207) | + | -
4.2.2.2 | Техническое перевооружение ВЛ 35 кВ с расширением просек (ВЛ-35 кВ Пышак-Великорецкое) | G_KRE-00005-075 | 1991 | 25 | 0.597 | 2018 | нд | нд | нд | нд | - | - | - | - | ВЛ 35 кВ Пышак – Великорецкая | нд | нд | нд | нд | нд | нд | нд | нд | нд | нд | 35 | 35 | Повышение надежности электроснабжения потребителей, приведение ширины просеки в соответствие с требованиями ПУЭ 2.5.207 (для прохождения ВЛ по насаждениям должны быть прорублены просеки, шириной 15 м. от крайнего провода) и согласно акту технологического освидетельствования от 25.07.2014 (не соответствие ширины просеки требованиям ПУЭ 2.5.207) | + | -
4.2.2.2 | Техническое перевооружение ВЛ 35 кВ с расширением просек (ВЛ-35 кВ Мураши-Пермята) | G_KRE-00005-077 | 1975 | 25 | 19.2312 | 2018 | нд | нд | нд | нд | - | - | - | - | ВЛ 35 кВ Мураши – Пермята с отпайкой на Красное | нд | нд | нд | нд | нд | нд | нд | нд | нд | нд | 35 | 35 | Повышение надежности электроснабжения потребителей, приведение ширины просеки в соответствие с требованиями ПУЭ 2.5.207 (для прохождения ВЛ по насаждениям должны быть прорублены просеки, шириной 15 м. от крайнего провода) и согласно акту технологического освидетельствования от 15.09.2014 (не соответствие ширины просеки требованиям ПУЭ 2.5.207) | + | -
4.2.2.2 | Техническое перевооружение ВЛ 35 кВ с расширением просек (ВЛ-35 кВ Рудник-Созим 1,2 цепи) | G_KRE-00005-078 | 1987 | 25 | 0.263 | 2018 | нд | нд | нд | нд | - | - | - | - | ВЛ 35 кВ Рудничная – Созим 1ц, ВЛ 35 кВ Рудничная – Созим 2ц | нд | нд | нд | нд | нд | нд | нд | нд | нд | нд | 35 | 35 | Повышение надежности электроснабжения потребителей, приведение ширины просеки в соответствие с требованиями ПУЭ 2.5.207 (для прохождения ВЛ по насаждениям должны быть прорублены просеки, шириной 15 м. от крайнего провода) и согласно акту технологического освидетельствования от 25.07.2014 (не соответствие ширины просеки требованиям ПУЭ 2.5.207) | + | -
4.2.2.2 | Техническое перевооружение ВЛ 35 кВ с расширением просек (ВЛ-35 кВ Кумёны-Вичёвщина) | G_KRE-00005-079 | 1960 | 25 | 3.1494 | 2018 | нд | нд | нд | нд | - | - | - | - | ВЛ 35 кВ Кумены - Вичевщина | нд | нд | нд | нд | нд | нд | нд | нд | нд | нд | 35 | 35 | Повышение надежности электроснабжения потребителей, приведение ширины просеки в соответствие с требованиями ПУЭ 2.5.207 (для прохождения ВЛ по насаждениям должны быть прорублены просеки, шириной 15 м. от крайнего провода) и согласно акту технологического освидетельствования от 13.03.2014 (не соответствие ширины просеки требованиям ПУЭ 2.5.207) | + | -
4.2.2.2 | Техническое перевооружение ВЛ 35 кВ с расширением просек (ВЛ-35 кВ Вичёвщина-Вожгалы) | G_KRE-00005-080 | 1977 | 25 | 21.7899 | 2018 | нд | нд | нд | нд | - | - | - | - | ВЛ 35 кВ Вичевщина - Вожгалы | нд | нд | нд | нд | нд | нд | нд | нд | нд | нд | 35 | 35 | Повышение надежности электроснабжения потребителей, приведение ширины просеки в соответствие с требованиями ПУЭ 2.5.207 (для прохождения ВЛ по насаждениям должны быть прорублены просеки, шириной 15 м. от крайнего провода) и согласно акту технологического освидетельствования от 15.03.2014 (не соответствие ширины просеки требованиям ПУЭ 2.5.207) | + | -
4.2.2.2 | Техническое перевооружение ВЛ 35 кВ с расширением просек (ВЛ-35 кВ Мухино-Лема) | G_KRE-00005-081 | 1975 | 25 | 6.9186 | 2018 | нд | нд | нд | нд | - | - | - | - | ВЛ 35 кВ Мухино - Лема | нд | нд | нд | нд | нд | нд | нд | нд | нд | нд | 35 | 35 | Повышение надежности электроснабжения потребителей, приведение ширины просеки в соответствие с требованиями ПУЭ 2.5.207 (для прохождения ВЛ по насаждениям должны быть прорублены просеки, шириной 15 м. от крайнего провода) и согласно акту технологического освидетельствования от 30.06.2015 (не соответствие ширины просеки требованиям ПУЭ 2.5.207) | + | -
4.2.2.2 | Техническое перевооружение ВЛ 110 кВ с расширением просек (ВЛ-110 кВ Пинюг-Демьяново) | G_KRE-00005-093 | 1970 | 25 | 8.4921 | 2018 | нд | нд | нд | нд | - | - | - | - | ВЛ 110 кВ Пинюг – Демьяново | нд | нд | нд | нд | нд | нд | нд | нд | нд | нд | 110 | 110 | Повышение надежности электроснабжения потребителей, приведение ширины просеки в соответствие с требованиями ПУЭ 2.5.207 (для прохождения ВЛ по насаждениям должны быть прорублены просеки, шириной 20 м. от крайнего провода) и согласно акту технологического освидетельствования от 22.07.2015 (не соответствие ширины просеки требованиям ПУЭ 2.5.207) | + | -
4.2.2.2 | Техническое перевооружение ВЛ-110 кВ с расширением просек (Н.Ивкино-Верхошижемье) | H_KRE-00005-113 | 1980 | 81.59 | 5.26 | 2017 | нд | нд | нд | нд | - | - | - | - | ВЛ-110 кВ Н.Ивкино-Верхошижемье | нд | нд | нд | нд | нд | нд | нд | нд | нд | нд | 110 | 110 | Повышение надежности электроснабжения потребителей, приведение ширины просеки в соответствие с требованиями ПУЭ 2.5.207 (для прохождения ВЛ по насаждениям должны быть прорублены просеки, шириной 20 м. от крайнего провода) | - | -
4.2.2.2 | Техническое перевооружение ВЛ 110 кВ с расширением просек (ВЛ-110 кВ Омутнинск-Афанасьево) (1 этап) | H_KRE-00005-121 | 1987 | 67.01 | 37.51 | 2017 | нд | нд | нд | нд | - | - | - | - | ВЛ 110 кВ Омутнинск – Афанасьево с отпайкой на Залазна | нд | нд | нд | нд | нд | нд | нд | нд | нд | нд | 110 | 110 | Повышение надежности электроснабжения потребителей, приведение ширины просеки в соответствие с требованиями ПУЭ 2.5.207 (для прохождения ВЛ по насаждениям должны быть прорублены просеки, шириной 20 м. от крайнего провода) | - | -
4.2.2.2 | Техническое перевооружение ВЛ 110 кВ с расширением просек (Вятка-Азот) | J_KRE-00005-160 | 1980 | 75 | 6.7415 | 2018 | нд | нд | нд | нд | - | - | - | - | ВЛ-110 кВ Оричи-Нижнеивкино, отпайка на Тюмень | нд | нд | нд | нд | нд | нд | нд | нд | нд | нд | 110 | 110 | Повышение надежности электроснабжения потребителей, приведение ширины просеки в соответствие с требованиями ПУЭ 2.5.207 (для прохождения ВЛ по насаждениям должны быть прорублены просеки, шириной 20 м. от крайнего провода) | - | -
4.2.2.2 | Комплексное приведение просек к нормативному состоянию (расширение просек ВЛ 35 кВ - 33,52 га) | J_KRE-00005-161 | 1980 | 75 | 13.0815 | 2018 | нд | нд | нд | нд | - | - | - | - | ВЛ-110 кВ Нолинск-Швариха | нд | нд | нд | нд | нд | нд | нд | нд | нд | нд | 35 | 35 | Повышение надежности электроснабжения потребителей, приведение ширины просеки в соответствие с требованиями ПУЭ 2.5.207 (для прохождения ВЛ по насаждениям должны быть прорублены просеки, шириной 15 м. от крайнего провода) | - | -
4.2.2.2 | Комплексное приведение просек к нормативному состоянию (расширение просек ВЛ 110кВ - 543,75 га) | I_KRE-00005-170 | нд | нд | нд | нд | нд | нд | нд | нд | - | - | - | - | нд | нд | нд | нд | нд | нд | нд | нд | нд | нд | нд | 110 | 110 | Повышение надежности электроснабжения потребителей, приведение ширины просеки в соответствие с требованиями ПУЭ 2.5.207 (для прохождения ВЛ по насаждениям должны быть прорублены просеки, шириной 20 м. от крайнего провода) и согласно актам технологического освидетельствования от 10.04.2015, 25.08.2014, 20.03.2013, 27.04.2015, 18.07.2014 (не соответствие ширины просеки требованиям ПУЭ 2.5.207) | + | -
4.2.2.2 | Комплексное приведение просек к нормативному состоянию (расширение просек ВЛ 35 кВ - 108,25 га) | I_KRE-00005-171 | нд | нд | нд | нд | нд | нд | нд | нд | - | - | - | - | нд | нд | нд | нд | нд | нд | нд | нд | нд | нд | нд | 35 | 35 | Повышение надежности электроснабжения потребителей, приведение ширины просеки в соответствие с требованиями ПУЭ 2.5.207 (для прохождения ВЛ по насаждениям должны быть прорублены просеки, шириной 15 м. от крайнего провода) и согласно актам технологического освидетельствования от 19.02.2014, 14.04.2014, 26.07.2013, 20.01.2014, 12.03.2016, 19.01.2015, 10.07.2016 (не соответствие ширины просеки требованиям ПУЭ 2.5.207) | + | -
4.2.2.2 | Телемеханизация энергообъектов филиала "Кировэнерго" ПАО "МРСК Центра и Приволжья" в рамках развития ССПИ (Организация цифровых каналов связи Мурашинский РЭС - Юрьянский РЭС (ВОЛС 41 км) | J_KRE-00023-026 | 1964 | 83.29 | 20.1169 | 2019 | нд | нд | нд | нд | - | - | - | - | ВЛ-110 кВ Юрья - Мураши | нд | нд | нд | нд | нд | нд | нд | нд | нд | нд | 110 | 110 | Обеспечение текущей деятельности в сфере электроэнергетики, в том числе развитие информационной инфраструктуры. Техническое состояние объекта (отсутствие возможности передачи телеинформации одновременно по нескольким независимым каналам связи; отсутствие реализации новых протоколов передачи данных МЭК-870-5-101, МЭК-870-5-104; сложная и трудоемкая настройка; дорогостоящий ремонт отдельных блоков; отсутствие поддержки цифровых измерительных преобразователей). согласно акту технической экспертизы работоспособности оборудования от 12.01.2018 | - | -
4.2.2.2 | Модернизация ВЛ-10 Ф-5 ПС Советск (с установкой индикаторов короткого замыкания - 3шт., разъединителей с моторным приводом - 3 шт.) | I_KRE-00048-103 | 1978 | 85 | 6.4507 | 2018 | нд | нд | нд | нд | - | - | - | - | ВЛ-10 Ф-5 ПС Советск | нд | нд | нд | нд | нд | нд | нд | нд | нд | нд | 1-20 | 1-20 | Повышение надежности электроснабжения потребителей. п. 6.2.7, п. 7.9.1 Единой технической политики в электросетевом комплексе ПАО "Россети" (протокол от 30.03.2017 № 262) | - | -
4.2.2.2 | Модернизация ВЛ-10 Ф-13 ПС Советск (с установкой индикаторов короткого замыкания - 2шт., разъединителей с моторным приводом - 2 шт.) | I_KRE-00048-104 | 1974 | 57.5 | 22.9679 | 2018 | нд | нд | нд | нд | - | - | - | - | ВЛ-10 Ф-13 ПС Советск | нд | нд | нд | нд | нд | нд | нд | нд | нд | нд | 1-20 | 1-20 | Повышение надежности электроснабжения потребителей. п. 6.2.7, п. 7.9.1 Единой технической политики в электросетевом комплексе ПАО "Россети" (протокол от 30.03.2017 № 262) | - | -
4.2.2.2 | Модернизация ВЛ-10 Ф-8 ПС Красногорская (с установкой индикаторов короткого замыкания - 2 шт., разъединителей с моторным приводом - 2 шт.) | I_KRE-00048-107 | 1972 | 80 | 16.3042 | 2018 | нд | нд | нд | нд | - | - | - | - | ВЛ-10 Ф-8 ПС Красногорская | нд | нд | нд | нд | нд | нд | нд | нд | нд | нд | 1-20 | 1-20 | Повышение надежности электроснабжения потребителей. п. 6.2.7, п. 7.9.1 Единой технической политики в электросетевом комплексе ПАО "Россети" (протокол от 30.03.2017 № 262) | - | -
4.2.2.2 | Техническое перевооружение ВЛ-110 кВ с заменой грозотроса (Киров-Пасегово (Киров-Лянгасово)) (12,52 км) | G_KRE-00084-001 | 1963 | 25 | 2.9223 | 2018 | нд | нд | нд | нд | - | - | - | - | ВЛ 110 кВ Киров-Пасегово (Киров-Лянгасово) | нд | нд | нд | нд | нд | нд | нд | нд | нд | нд | 110 | 110 | Повышение надежности электроснабжения потребителей. замена элемента ВЛ с истекшим нормативным сроком службы. Заключение по техническому состоянию согласно ПУЭ 7 изд. п.2.5.116 (Воздушные линии 110-750 кВ с металлическими и железобетонными опорами должны быть защищены от прямых ударов молнии тросами по всей длине) и акту технологического освидетельствования 13.04.2016 (обрывы жил, коррозия грозотроса) | + | -
4.2.2.2 | Техническое перевооружение ВЛ-110 кВ с заменой грозотроса (Чепецк-Ильинская) (8,7 км) | G_KRE-00084-002 | 1979 | 25 | 26.114 | 2018 | нд | нд | нд | нд | - | - | - | - | ВЛ 110 кВ Чепецк-Ильинская | нд | нд | нд | нд | нд | нд | нд | нд | нд | нд | 110 | 110 | Повышение надежности электроснабжения потребителей. замена элемента ВЛ с истекшим нормативным сроком службы. Заключение по техническому состоянию согласно ПУЭ 7 изд. п.2.5.116 (Воздушные линии 110-750 кВ с металлическими и железобетонными опорами должны быть защищены от прямых ударов молнии тросами по всей длине) и акту технологического освидетельствования 12.05.2016 (обрывы жил, коррозия грозотроса) | + | -
4.2.2.2 | Техническое перевооружение ВЛ-110 кВ с заменой грозотроса (Кумены-Суна) (35,11 км) | G_KRE-00084-003 | 1962 | 50 | 5.1401 | 2018 | нд | нд | нд | нд | - | - | - | - | ВЛ 110 кВ Кумёны-Суна | нд | нд | нд | нд | нд | нд | нд | нд | нд | нд | 110 | 110 | Повышение надежности электроснабжения потребителей. замена элемента ВЛ с истекшим нормативным сроком службы. Заключение по техническому состоянию согласно ПУЭ 7 изд. п.2.5.116 (Воздушные линии 110-750 кВ с металлическими и железобетонными опорами должны быть защищены от прямых ударов молнии тросами по всей длине) и акту технологического освидетельствования 15.03.2016 (обрывы жил, коррозия грозотроса) | + | -
4.2.2.2 | Техническое перевооружение ВЛ-110 кВ с заменой грозотроса (Свеча-Круглыжи) (32,7 км) | G_KRE-00084-004 | 1979 | 25 | 18.1228 | 2018 | нд | нд | нд | нд | - | - | - | - | ВЛ 110 кВ Свеча-Круглыжи | нд | нд | нд | нд | нд | нд | нд | нд | нд | нд | 110 | 110 | Повышение надежности электроснабжения потребителей. замена элемента ВЛ с истекшим нормативным сроком службы. Заключение по техническому состоянию согласно ПУЭ 7 изд. п.2.5.116 (Воздушные линии 110-750 кВ с металлическими и железобетонными опорами должны быть защищены от прямых ударов молнии тросами по всей длине) и акту технологического освидетельствования 07.04.2016 (обрывы жил, коррозия грозотроса) | + | -
4.2.2.2 | Техническое перевооружение ВЛ-110 кВ с заменой грозотроса (Котельнич-Утиная) (7,1 км) | G_KRE-00084-005 | 1963 | 25 | 1.2887 | 2018 | нд | нд | нд | нд | - | - | - | - | ВЛ 110 кВ Котельнич-Утиная | нд | нд | нд | нд | нд | нд | нд | нд | нд | нд | 110 | 110 | Повышение надежности электроснабжения потребителей. замена элемента ВЛ с истекшим нормативным сроком службы. Заключение по техническому состоянию согласно ПУЭ 7 изд. п.2.5.116 (Воздушные линии 110-750 кВ с металлическими и железобетонными опорами должны быть защищены от прямых ударов молнии тросами по всей длине) и акту технологического освидетельствования 25.02.2016 (обрывы жил, коррозия грозотроса) | + | -
4.2.2.2 | Техническое перевооружение ВЛ-110 кВ с заменой грозотроса (Утиная-Арбаж с отп. на Шараницу) (32,7 км) | G_KRE-00084-006 | 1963 | 25 | 7.2946 | 2018 | нд | нд | нд | нд | - | - | - | - | ВЛ 110 кВ Утиная-Арбаж с отпайкой на Шараницу | нд | нд | нд | нд | нд | нд | нд | нд | нд | нд | 110 | 110 | Повышение надежности электроснабжения потребителей. замена элемента ВЛ с истекшим нормативным сроком службы. Заключение по техническому состоянию согласно ПУЭ 7 изд. п.2.5.116 (Воздушные линии 110-750 кВ с металлическими и железобетонными опорами должны быть защищены от прямых ударов молнии тросами по всей длине) и акту технологического освидетельствования 14.04.2016 (обрывы жил, коррозия грозотроса) | + | -
4.2.2.2 | Техническое перевооружение ВЛ-110 кВ с заменой грозотроса (Арбаж-Советск) (42,2 км) | G_KRE-00084-007 | 1964 | 25 | 4.1375 | 2018 | нд | нд | нд | нд | - | - | - | - | ВЛ 110 кВ Арбаж-Советск | нд | нд | нд | нд | нд | нд | нд | нд | нд | нд | 110 | 110 | Повышение надежности электроснабжения потребителей. замена элемента ВЛ с истекшим нормативным сроком службы. Заключение по техническому состоянию согласно ПУЭ 7 изд. п.2.5.116 (Воздушные линии 110-750 кВ с металлическими и железобетонными опорами должны быть защищены от прямых ударов молнии тросами по всей длине) и акту технологического освидетельствования 26.08.2013 (обрывы жил, коррозия грозотроса) | + | -
4.2.2.2 | Техническое перевооружение ВЛ-110 кВ с заменой грозотроса (Прогресс - Кремешки) (6,8 км) | G_KRE-00084-008 | 1973 | 25 | 3.4522 | 2018 | нд | нд | нд | нд | - | - | - | - | ВЛ 110 кВ Прогресс-Кремешки | нд | нд | нд | нд | нд | нд | нд | нд | нд | нд | 110 | 110 | Повышение надежности электроснабжения потребителей. замена элемента ВЛ с истекшим нормативным сроком службы. Заключение по техническому состоянию согласно ПУЭ 7 изд. п.2.5.116 (Воздушные линии 110-750 кВ с металлическими и железобетонными опорами должны быть защищены от прямых ударов молнии тросами по всей длине) и акту технологического освидетельствования 06.04.2016 (обрывы жил, коррозия грозотроса) | + | -
4.2.2.2 | Техническое перевооружение ВЛ-110 кВ с заменой грозотроса ( Лебяжье-Ветошкино) (24,03 км) | G_KRE-00084-009 | 1976 | 25 | 19.8978 | 2018 | нд | нд | нд | нд | - | - | - | - | ВЛ 110 кВ Лебяжье-Ветошкино | нд | нд | нд | нд | нд | нд | нд | нд | нд | нд | 110 | 110 | Повышение надежности электроснабжения потребителей. замена элемента ВЛ с истекшим нормативным сроком службы. Заключение по техническому состоянию согласно ПУЭ 7 изд. п.2.5.116 (Воздушные линии 110-750 кВ с металлическими и железобетонными опорами должны быть защищены от прямых ударов молнии тросами по всей длине) и акту технологического освидетельствования 21.04.2016 (обрывы жил, коррозия грозотроса) | + | -
4.2.2.2 | Техническое перевооружение ВЛ-110 кВ с заменой грозотроса (Опарино-Пинюг) (26,87 км) | G_KRE-00084-010 | 1970 | 25 | 8.4921 | 2018 | нд | нд | нд | нд | - | - | - | - | ВЛ 110 кВ Опарино-Пинюг | нд | нд | нд | нд | нд | нд | нд | нд | нд | нд | 110 | 110 | Повышение надежности электроснабжения потребителей. замена элемента ВЛ с истекшим нормативным сроком службы. Заключение по техническому состоянию согласно ПУЭ 7 изд. п.2.5.116 (Воздушные линии 110-750 кВ с металлическими и железобетонными опорами должны быть защищены от прямых ударов молнии тросами по всей длине) и акту технологического освидетельствования 23.03.2016 (обрывы жил, коррозия грозотроса) | + | -
4.2.2.2 | Техническое перевооружение ВЛ 110 кВ (2этап) замена изоляции, установка птицезащитных устройств (ВЛ 110 кВ Иванцево-Кирс с отпайками) | I_KRE-00084-011 | 1962 | 25 | 59.8382 | 2018 | нд | нд | нд | нд | - | - | - | - | ВЛ 110 кВ Иванцево-Кирс с отпайками | нд | нд | нд | нд | нд | нд | нд | нд | нд | нд | 110 | 110 | Повышение надежности электроснабжения потребителей. Снижение количества отключений по причине перекрытия изоляции ВЛ 110 кВ, требованиями ПТЭ, п. 5.7.10 (На участках ВЛ, подверженных интенсивному загрязнению, должна применяться специальная или усиленная изоляция, при необходимости выполняться замена загрязнённых изоляторов. В зонах интенсивных загрязнений изоляции птицами и местах их массовых гнездований на конструкциях опор ВЛ должны устанавливаться специальные устройства отпугивающие птиц и не угрожающие их жизни). Акт оценки технического состояния от 03.07.2017 (механические повреждения изоляторов) | + | -
4.2.2.2 | Техническое перевооружение ВЛ 110 кВ (2этап) замена изоляции, установка птицезащитных устройств (ВЛ 110 кВ Отпайка на Подрезчиху) | I_KRE-00084-012 | 1962 | 25 | 59.8382 | 2018 | нд | нд | нд | нд | - | - | - | - | ВЛ 110 кВ Отпайка на Подрезчиху | нд | нд | нд | нд | нд | нд | нд | нд | нд | нд | 110 | 110 | Повышение надежности электроснабжения потребителей. Снижение количества отключений по причине перекрытия изоляции ВЛ 110 кВ, требованиями ПТЭ, п. 5.7.10 (На участках ВЛ, подверженных интенсивному загрязнению, должна применяться специальная или усиленная изоляция, при необходимости выполняться замена загрязнённых изоляторов. В зонах интенсивных загрязнений изоляции птицами и местах их массовых гнездований на конструкциях опор ВЛ должны устанавливаться специальные устройства отпугивающие птиц и не угрожающие их жизни) и акту технологического освидетельствования 03.07.2017 (механические повреждения изоляторов) | + | -
4.2.2.2 | Техническое перевооружение ВЛ 110 кВ (2 этап) замена грозотроса (ВЛ 35 кВ №43) (1,55 км) | I_KRE-00084-013 | 1986 | 25 | 0.3807 | 2018 | нд | нд | нд | нд | - | - | - | - | ВЛ 35 кВ №43 | нд | нд | нд | нд | нд | нд | нд | нд | нд | нд | 110 | 110 | Повышение надежности электроснабжения потребителей. замена элемента ВЛ с истекшим нормативным сроком службы. Заключение по техническому состоянию согласно ПУЭ 7 изд. п.2.5.116 (Воздушные линии 110-750 кВ с металлическими и железобетонными опорами должны быть защищены от прямых ударов молнии тросами по всей длине) и акту технологического освидетельствования от 17.07.2017 (обрывы жил, коррозия грозотроса) | + | -
4.2.2.2 | Техническое перевооружение ВЛ 110 кВ (2 этап) замена грозотроса (ВЛ 35 кВ Шестаки-Нагорск с отпайкой на Заево) (1,88 км) | I_KRE-00084-014 | 1988 | 25 | 17.2367 | 2018 | нд | нд | нд | нд | - | - | - | - | ВЛ 35 кВ Шестаки-Нагорск с отпайкой на Заево | нд | нд | нд | нд | нд | нд | нд | нд | нд | нд | 110 | 110 | Повышение надежности электроснабжения потребителей. замена элемента ВЛ с истекшим нормативным сроком службы. Заключение по техническому состоянию согласно ПУЭ 7 изд. п.2.5.116 (Воздушные линии 110-750 кВ с металлическими и железобетонными опорами должны быть защищены от прямых ударов молнии тросами по всей длине) и акту технологического освидетельствования 07.07.2017 (обрывы жил, коррозия грозотроса) | + | -
4.2.2.2 | Техническое перевооружение ВЛ 110 кВ (2 этап) замена грозотроса (ВЛ 110 кВ Песковка-Бисерово) (10,87 км) | I_KRE-00084-015 | 1973 | 25 | 20.3001 | 2018 | нд | нд | нд | нд | - | - | - | - | ВЛ 110 кВ Песковка-Бисерово | нд | нд | нд | нд | нд | нд | нд | нд | нд | нд | 110 | 110 | Повышение надежности электроснабжения потребителей. замена элемента ВЛ с истекшим нормативным сроком службы. Заключение по техническому состоянию согласно ПУЭ 7 изд. п.2.5.116 (Воздушные линии 110-750 кВ с металлическими и железобетонными опорами должны быть защищены от прямых ударов молнии тросами по всей длине) и акту технологического освидетельствования от 31.07.2017 (обрывы жил, коррозия грозотроса) | + | -
4.2.2.2 | Техническое перевооружение ВЛ 110 кВ (2 этап) замена изоляции, установка птицезащитных устройств (ВЛ 110 кВ Суна-Верхошижемье) | I_KRE-00084-016 | 1989 | 25 | 6.9071 | 2018 | нд | нд | нд | нд | - | - | - | - | ВЛ 110 кВ Суна-Верхошижемье | нд | нд | нд | нд | нд | нд | нд | нд | нд | нд | 110 | 110 | Повышение надежности электроснабжения потребителей. Снижение количества отключений по причине перекрытия изоляции ВЛ 110 кВ, требованиями ПТЭ, п. 5.7.10 (На участках ВЛ, подверженных интенсивному загрязнению, должна применяться специальная или усиленная изоляция, при необходимости выполняться замена загрязнённых изоляторов. В зонах интенсивных загрязнений изоляции птицами и местах их массовых гнездований на конструкциях опор ВЛ должны устанавливаться специальные устройства отпугивающие птиц и не угрожающие их жизни) и акту технологического освидетельствования 04.09.2017 (механические повреждения изоляторов) | + | -
4.2.2.2 | Техническое перевооружение ВЛ 110 кВ (2 этап) замена изоляции, установка птицезащитных устройств (Киров-Пасегово (Киров-Лянгасово)) | I_KRE-00084-017 | 1963 | 25 | 2.9223 | 2018 | нд | нд | нд | нд | - | - | - | - | ВЛ 110 кВ Киров-Пасегово (Киров-Лянгасово) | нд | нд | нд | нд | нд | нд | нд | нд | нд | нд | 110 | 110 | Повышение надежности электроснабжения потребителей. Снижение количества отключений по причине перекрытия изоляции ВЛ 110 кВ, требованиями ПТЭ, п. 5.7.10 (На участках ВЛ, подверженных интенсивному загрязнению, должна применяться специальная или усиленная изоляция, при необходимости выполняться замена загрязнённых изоляторов. В зонах интенсивных загрязнений изоляции птицами и местах их массовых гнездований на конструкциях опор ВЛ должны устанавливаться специальные устройства отпугивающие птиц и не угрожающие их жизни) и акту технологического освидетельствования 04.09.2017 (механические повреждения изоляторов) | + | -
4.2.2.2 | Техническое перевооружение ВЛ 110 кВ (2 этап) замена грозотроса (ВЛ 35 кВ Марадыково-Шалегово) (3,2 км) | I_KRE-00084-018 | 1979 | 25 | 6.5216 | 2018 | нд | нд | нд | нд | - | - | - | - | ВЛ 35 кВ Марадыково-Шалегово | нд | нд | нд | нд | нд | нд | нд | нд | нд | нд | 110 | 110 | Повышение надежности электроснабжения потребителей. замена элемента ВЛ с истекшим нормативным сроком службы. Заключение по техническому состоянию согласно ПУЭ 7 изд. п.2.5.116 (Воздушные линии 110-750 кВ с металлическими и железобетонными опорами должны быть защищены от прямых ударов молнии тросами по всей длине) и акту технологического освидетельствования от 04.09.2017 (обрывы жил, коррозия грозотроса) | + | -
4.2.2.2 | Техническое перевооружение ВЛ 110 кВ (2 этап) замена грозотроса, замена изоляции, установка птицезащитных устройств (ВЛ 110 кВ Котельнич-Иготино-Шахунья (Котельнич-Буреполом)) (24,89 км) | I_KRE-00084-019 | 1963 | 25 | 35.053 | 2018 | нд | нд | нд | нд | - | - | - | - | ВЛ 110 кВ Котельнич-Иготино-Шахунья (Котельнич-Буреполом) | нд | нд | нд | нд | нд | нд | нд | нд | нд | нд | 110 | 110 | Повышение надежности электроснабжения потребителей. замена элемента ВЛ с истекшим нормативным сроком службы. Заключение по техническому состоянию согласно ПУЭ 7 изд. п.2.5.116 (Воздушные линии 110-750 кВ с металлическими и железобетонными опорами должны быть защищены от прямых ударов молнии тросами по всей длине) и акту технологического освидетельствования от 07.08.2017 (механические повреждения изоляторов) | + | -
4.2.2.2 | Техническое перевооружение ВЛ 110 кВ (2 этап) подвеска дополнительной изоляции, установка птицезащитных устройств (ВЛ 110 кВ Лебяжье-Пижанка) | I_KRE-00084-020 | 1986 | 25 | 7.8511 | 2018 | нд | нд | нд | нд | - | - | - | - | ВЛ 110 кВ Лебяжье-Пижанка | нд | нд | нд | нд | нд | нд | нд | нд | нд | нд | 110 | 110 | Повышение надежности электроснабжения потребителей. Снижение количества отключений по причине перекрытия изоляции ВЛ 110 кВ, требованиями ПТЭ, п. 5.7.10 (На участках ВЛ, подверженных интенсивному загрязнению, должна применяться специальная или усиленная изоляция, при необходимости выполняться замена загрязнённых изоляторов. В зонах интенсивных загрязнений изоляции птицами и местах их массовых гнездований на конструкциях опор ВЛ должны устанавливаться специальные устройства отпугивающие птиц и не угрожающие их жизни) и акту технологического освидетельствования от 03.08.2017 (множественное загрязнение изоляторов) | + | -
4.2.2.2 | Техническое перевооружение ВЛ 110 кВ (2 этап) подвеска дополнительной изоляции, установка птицезащитных устройств (ВЛ 110 кВ Лебяжье-Яранск) | I_KRE-00084-021 | 1990 | 25 | 5.4419 | 2018 | нд | нд | нд | нд | - | - | - | - | ВЛ 110 кВ Лебяжье-Яранск | нд | нд | нд | нд | нд | нд | нд | нд | нд | нд | 110 | 110 | Повышение надежности электроснабжения потребителей. Снижение количества отключений по причине перекрытия изоляции ВЛ 110 кВ, требованиями ПТЭ, п. 5.7.10 (На участках ВЛ, подверженных интенсивному загрязнению, должна применяться специальная или усиленная изоляция, при необходимости выполняться замена загрязнённых изоляторов. В зонах интенсивных загрязнений изоляции птицами и местах их массовых гнездований на конструкциях опор ВЛ должны устанавливаться специальные устройства отпугивающие птиц и не угрожающие их жизни) и акту технологического освидетельствования от 04.08.2017 (множественное загрязнение изоляторов) | + | -
4.2.2.2 | Техническое перевооружение ВЛ 110 кВ (2 этап) подвеска дополнительной изоляции, установка птицезащитных устройств (ВЛ 110 кВ Митюши-Кикнур) | I_KRE-00084-022 | 1987 | 25 | 38.9738 | 2018 | нд | нд | нд | нд | - | - | - | - | ВЛ 110 кВ Митюши-Кикнур | нд | нд | нд | нд | нд | нд | нд | нд | нд | нд | 110 | 110 | Повышение надежности электроснабжения потребителей. Снижение количества отключений по причине перекрытия изоляции ВЛ 110 кВ, требованиями ПТЭ, п. 5.7.10 (На участках ВЛ, подверженных интенсивному загрязнению, должна применяться специальная или усиленная изоляция, при необходимости выполняться замена загрязнённых изоляторов. В зонах интенсивных загрязнений изоляции птицами и местах их массовых гнездований на конструкциях опор ВЛ должны устанавливаться специальные устройства отпугивающие птиц и не угрожающие их жизни) и акту технологического освидетельствования от 07.08.2017 (множественное загрязнение изоляторов) | + | -
4.2.2.2 | Техническое перевооружение ВЛ 110 кВ (2 этап) замена провода (ВЛ 110 кВ Оршанка-Табашино) | I_KRE-00084-023 | 1979 | 25 | 10.7414 | 2018 | нд | нд | нд | нд | - | - | - | - | ВЛ 110 кВ Оршанка-Табашино | нд | нд | нд | нд | нд | нд | нд | нд | нд | нд | 110 | 110 | Повышение надежности электроснабжения потребителей. Снижение количества отключений по причине перекрытия изоляции ВЛ 110 кВ, требованиями ПТЭ, п. 5.7.10 (На участках ВЛ, подверженных интенсивному загрязнению, должна применяться специальная или усиленная изоляция, при необходимости выполняться замена загрязнённых изоляторов. В зонах интенсивных загрязнений изоляции птицами и местах их массовых гнездований на конструкциях опор ВЛ должны устанавливаться специальные устройства отпугивающие птиц и не угрожающие их жизни) и акту технологического освидетельствования от 01.08.2017 (дефекты провода, механические повреждения изоляторов) | + | -
4.2.2.2 | Техническое перевооружение ВЛ 110 кВ (2 этап) подвеска дополнительной изоляции, установка птицезащитных устройств (ВЛ 110 кВ Прогресс-Кремешки) | I_KRE-00084-024 | 1973 | 25 | 3.4522 | 2018 | нд | нд | нд | нд | - | - | - | - | ВЛ 110 кВ Прогресс-Кремешки | нд | нд | нд | нд | нд | нд | нд | нд | нд | нд | 110 | 110 | Повышение надежности электроснабжения потребителей. Снижение количества отключений по причине перекрытия изоляции ВЛ 110 кВ, требованиями ПТЭ, п. 5.7.10 (На участках ВЛ, подверженных интенсивному загрязнению, должна применяться специальная или усиленная изоляция, при необходимости выполняться замена загрязнённых изоляторов. В зонах интенсивных загрязнений изоляции птицами и местах их массовых гнездований на конструкциях опор ВЛ должны устанавливаться специальные устройства отпугивающие птиц и не угрожающие их жизни) и акту технологического освидетельствования от 09.08.2017 (множественное загрязнение изоляторов) | + | -
4.2.2.2 | Техническое перевооружение ВЛ 110 кВ (2 этап) замена изоляции, установка птицезащитных устройств (ВЛ 110 кВ Тужа-О.Поле) | I_KRE-00084-025 | 1982 | 25 | 4.0119 | 2018 | нд | нд | нд | нд | - | - | - | - | ВЛ 110 кВ Тужа-О.Поле | нд | нд | нд | нд | нд | нд | нд | нд | нд | нд | 110 | 110 | Повышение надежности электроснабжения потребителей. Снижение количества отключений по причине перекрытия изоляции ВЛ 110 кВ, требованиями ПТЭ, п. 5.7.10 (На участках ВЛ, подверженных интенсивному загрязнению, должна применяться специальная или усиленная изоляция, при необходимости выполняться замена загрязнённых изоляторов. В зонах интенсивных загрязнений изоляции птицами и местах их массовых гнездований на конструкциях опор ВЛ должны устанавливаться специальные устройства отпугивающие птиц и не угрожающие их жизни) и акту технологического освидетельствования от 11.08.2017 (дефекты провода, механические повреждения и загрязнения изоляторов) | + | -
4.2.2.2 | Техническое перевооружение ВЛ-35 кВ с заменой опор и провода (Нолинск-Нема) протяженность по трассе 9.026 км | G_KRE-00085-001 | 1971 | 25 | 12.6791 | 2018 | нд | нд | нд | нд | - | - | + | + | ВЛ 35 кВ Нолинск-Нема | нд | нд | нд | нд | нд | нд | нд | нд | нд | нд | 35 | 35 | Повышение надежности электроснабжения потребителей. Заключение по техническому состоянию (загнивание опор, дефекты провода) согласно акту технологического освидетельствования от 07.05.2016 | + | -
4.2.2.2 | Техническое перевооружение ВЛ-35 кВ с заменой опор и провода (Карино-Б.Холуница) протяженность по трассе 5.55 км | G_KRE-00085-002 | 1955 | 25 | 6.8779 | 2018 | нд | нд | нд | нд | - | - | + | + | ВЛ 35 кВ Карино-Б.Холуница | нд | нд | нд | нд | нд | нд | нд | нд | нд | нд | 35 | 35 | Повышение надежности электроснабжения потребителей. Заключение по техническому состоянию (загнивание опор, дефекты провода) согласно акту технологического освидетельствования от 27.04.2016 | + | -
4.2.2.2 | Модернизация распределительных сетей ВЛ 0,4 кВ фидер №1 от ЗТП Б-206 в д. Шихово Слободского района (Замена провода 0,233 км) | I_KRE-00105-039 | 2006 | 86.74 | 2.2755 | 2018 | нд | нд | нд | нд | - | - | - | - | ВЛ 0,4 кВ фидер №1 от ЗТП Б-206 в д. Шихово Слободского района | нд | нд | нд | нд | нд | нд | нд | нд | нд | нд | 0,4 | 0,4 | Повышение надежности электроснабжения потребителей, реализация проекта с целью выполнения требований п.2.4.95, 2.5.216 ПУЭ 7-е издание о недопустимости прохождения воздушных линий электропередач по территории детский и спортивных учреждений | - | -
4.2.2.2 | Модернизация распределительных сетей ВЛ 0,4 кВ фидер №1, №3 от ЗТП Б-205 в д. Шихово Слободского района (Замена провода 0,200 км) | I_KRE-00105-041 | 2006 | 87.15 | 2.4763 | 2018 | нд | нд | нд | нд | - | - | - | - | ВЛ 0,4 кВ фидер №1, №3 от ЗТП Б-205 в д. Шихово Слободского района | нд | нд | нд | нд | нд | нд | нд | нд | нд | нд | 0,4 | 0,4 | Повышение надежности электроснабжения потребителей, реализация проекта с целью выполнения требований п.2.4.95, 2.5.216 ПУЭ 7-е издание о недопустимости прохождения воздушных линий электропередач по территории детский и спортивных учреждений | - | -
4.2.2.2 | Модернизация распределительных сетей ВЛ 0,4 кВ фидер №12 от ЗТП Б-204 в д. Шихово Слободского района (Замена провода 0,312 км, ввод 0,015км - 1 шт) | I_KRE-00105-042 | 2006 | 96.86 | 5.3291 | 2018 | нд | нд | нд | нд | - | - | - | - | ВЛ 0,4 кВ фидер №12 от ЗТП Б-204 в д. Шихово Слободского района | нд | нд | нд | нд | нд | нд | нд | нд | нд | нд | 0,4 | 0,4 | Повышение надежности электроснабжения потребителей, реализация проекта с целью выполнения требований п.2.4.95, 2.5.216 ПУЭ 7-е издание о недопустимости прохождения воздушных линий электропередач по территории детский и спортивных учреждений | - | -
4.2.2.2 | Модернизация распредсетей ВЛ(КЛ) 0,4-10 кВ в п.Вичевщина Куменского района (ВЛ 0,4 кВ 0,319 км) | I_KRE-00105-058 | 1976 | 84.99 | 3.8742 | 2019 | нд | нд | нд | нд | - | - | - | - | ВЛ 0,4 кВ ф.№3 от ТП-403 | нд | нд | нд | нд | нд | нд | нд | нд | нд | нд | 0,4 | 0,4 | Повышение надежности электроснабжения потребителей, реализация проекта с целью выполнения требований п.2.4.95, 2.5.216 ПУЭ 7-е издание о недопустимости прохождения воздушных линий электропередач по территории детский и спортивных учреждений | - | -
4.2.2.2 | Модернизация распределительных сетей ВЛ 0,4 кВ от ТП 10/0,4 кВ №23-115 в с. Красногорье Котельничского района (Протяженностью - 0,483 км.) | I_KRE-00105-083 | 1981 | 87.27 | 5.5143 | 2018 | нд | нд | нд | нд | - | - | - | - | ВЛ 0,4 кВ от ТП 10/0,4 кВ №23-115 в с. Красногорье Котельничского района | нд | нд | нд | нд | нд | нд | нд | нд | нд | нд | 0,4 | 0,4 | Повышение надежности электроснабжения потребителей, реализация проекта с целью выполнения требований п.2.4.95, 2.5.216 ПУЭ 7-е издание о недопустимости прохождения воздушных линий электропередач по территории детский и спортивных учреждений | - | -
4.2.2.2 | Модернизация распределительных сетей ВЛ 0,4 кВ от ТП 10/0,4 кВ №20-407 в д. Родичи Котельничского района (Протяженностью - 0,255 км.) | I_KRE-00105-084 | 1979 | 85.28 | 6.961 | 2018 | нд | нд | нд | нд | - | - | - | - | ВЛ 0,4 кВ от ТП 10/0,4 кВ №20-407 в д. Родичи Котельничского района | нд | нд | нд | нд | нд | нд | нд | нд | нд | нд | 0,4 | 0,4 | Повышение надежности электроснабжения потребителей, реализация проекта с целью выполнения требований п.2.4.95, 2.5.216 ПУЭ 7-е издание о недопустимости прохождения воздушных линий электропередач по территории детский и спортивных учреждений | - | -
4.2.2.2 | Модернизация распределительных сетей ВЛ 0,4 кВ Ф. №1, Ф. №2 от ТП 10/0,4 кВ №20-212 в с. Покровское Котельничского района (Замена неизолированного провода на СИП - 0,285 км.) | I_KRE-00105-085 | 1993 | 89.61 | 2.2841 | 2018 | нд | нд | нд | нд | - | - | - | - | ВЛ 0,4 кВ Ф. №1, Ф. №2 от ТП 10/0,4 кВ №20-212 в с. Покровское Котельничского района | нд | нд | нд | нд | нд | нд | нд | нд | нд | нд | 0,4 | 0,4 | Повышение надежности электроснабжения потребителей, реализация проекта с целью выполнения требований п.2.4.95, 2.5.216 ПУЭ 7-е издание о недопустимости прохождения воздушных линий электропередач по территории детский и спортивных учреждений | - | -
4.2.2.2 | Модернизация распределительных сетей ВЛ 0,4 кВ от ТП 10/0,4 кВ №29-38 в с. Макарье Котельничского района (Протяженностью - 0,346 км) | I_KRE-00105-086 | 1985 | 90.54 | 2.5265 | 2018 | нд | нд | нд | нд | - | - | - | - | ВЛ 0,4 кВ от ТП 10/0,4 кВ №29-38 в с. Макарье Котельничского района | нд | нд | нд | нд | нд | нд | нд | нд | нд | нд | 0,4 | 0,4 | Повышение надежности электроснабжения потребителей, реализация проекта с целью выполнения требований п.2.4.95, 2.5.216 ПУЭ 7-е издание о недопустимости прохождения воздушных линий электропередач по территории детский и спортивных учреждений | - | -
4.2.2.2 | Модернизация распределительных сетей ВЛ 0,4 кВ от КТП-620 ПС 35 кВ Кильмезь в д.Рыбная Ватага Кильмезского района (Замена провода на СИП - 0,357 км.) | I_KRE-00105-095 | 1977 | 85.41 | 3.9068 | 2018 | нд | нд | нд | нд | - | - | - | - | ВЛ 0,4 кВ от КТП-620 ПС 35 кВ Кильмезь в д.Рыбная Ватага Кильмезского района | нд | нд | нд | нд | нд | нд | нд | нд | нд | нд | 0,4 | 0,4 | Повышение надежности электроснабжения потребителей, реализация проекта с целью выполнения требований п.2.4.95, 2.5.216 ПУЭ 7-е издание о недопустимости прохождения воздушных линий электропередач по территории детский и спортивных учреждений | - | -
4.2.2.2 | Модернизация распределительных сетей ВЛ 0,4 кВ от КТП-513 ПС 35 кВ Вихарево в д.Надежда Кильмезского района (Замена провода на СИП - 0,291) | I_KRE-00105-098 | 1990 | 90.06 | 5.4894 | 2018 | нд | нд | нд | нд | - | - | - | - | ВЛ 0,4 кВ от КТП-513 ПС 35 кВ Вихарево в д.Надежда Кильмезского района | нд | нд | нд | нд | нд | нд | нд | нд | нд | нд | 0,4 | 0,4 | Повышение надежности электроснабжения потребителей, реализация проекта с целью выполнения требований п.2.4.95, 2.5.216 ПУЭ 7-е издание о недопустимости прохождения воздушных линий электропередач по территории детский и спортивных учреждений | - | -
4.2.2.2 | Модернизация ВЛ 0,4 кВ в рамках проекта Модернизация распред.сетей ВЛ 10кВ ф.6 от ПС «Белая Холуница» в с. Ракалово Белохолуницкого района (ВЛ 0,4 - 0,145 км.) | I_KRE-00105-110 | 1979 | 87.17 | 19.5184 | 2018 | нд | нд | нд | нд | - | - | - | - | ВЛ 0,4 кВ от ТП Б-605 ВЛ 10 кВ Ф.6 ПС Белая Холуница | нд | нд | нд | нд | нд | нд | нд | нд | нд | нд | 0,4 | 0,4 | Повышение надежности электроснабжения потребителей, реализация проекта с целью выполнения требований п.2.4.95, 2.5.216 ПУЭ 7-е издание о недопустимости прохождения воздушных линий электропередач по территории детский и спортивных учреждений | - | -
4.2.2.2 | Модернизация распределительных сетей ВЛ 10 кВ фидер В-3 ПС Великорецкая, ТП 10/0,4 кВ В-302 «Детский сад», ВЛ-0,4кВ фидер №1,№2,№3 от ТП В-302 в с. Великорецкое Юрьянского района (ВЛ 0,4 - 0,678 км.) | I_KRE-00105-111 | 1974 | 86.59 | 5.2788 | 2018 | нд | нд | нд | нд | - | - | - | - | ВЛ 0,4 кВ от ТП В-302 ВЛ 10 кВ Ф. В-3 ПС Великорецкое | нд | нд | нд | нд | нд | нд | нд | нд | нд | нд | 0,4 | 0,4 | Повышение надежности электроснабжения потребителей, реализация проекта с целью выполнения требований п.2.4.95, 2.5.216 ПУЭ 7-е издание о недопустимости прохождения воздушных линий электропередач по территории детский и спортивных учреждений | - | -
4.2.2.2 | Модернизация ВЛ 0,4 кВ в рамках проекта Модернизация распределительных сетей ВЛ 0,4-10 кВ Ф. №4 ПС ИСКРА (отп. на ТП 22-44), ВЛ 0,4 кВ от ТП 22-42 в п. Ленинская Искра Котельничского района (замена неизолированного провода на СИП на ВЛ 0,4 кВ - 0,146 км) | I_KRE-00105-113 | 1978 | 86.64 | 7.3011 | 2018 | нд | нд | нд | нд | - | - | - | - | ВЛ 0,4 кВ от ТП 22-42 ВЛ 10 кВ Ф. 4 ПС Искра | нд | нд | нд | нд | нд | нд | нд | нд | нд | нд | 0,4 | 0,4 | Повышение надежности электроснабжения потребителей, реализация проекта с целью выполнения требований п.2.4.95, 2.5.216 ПУЭ 7-е издание о недопустимости прохождения воздушных линий электропередач по территории детский и спортивных учреждений | - | -
4.2.2.2 | Модернизация ВЛ 0,4 кВ в рамках проекта Модернизацияраспределительных сетей ВЛ 0,4-10кВ ф№1 от ПС Гордино в с.Гордино Афанасьевского района Кировской области (ВЛ 0,4 - 0,575 км.) | I_KRE-00105-117 | 1982 | 80.5 | 40.1354 | 2018 | нд | нд | нд | нд | - | - | - | - | ВЛ 0,4 кВ от ТП Г-102 ВЛ 10 кВ Ф.1 ПС Гордино | нд | нд | нд | нд | нд | нд | нд | нд | нд | нд | 0,4 | 0,4 | Повышение надежности электроснабжения потребителей, реализация проекта с целью выполнения требований п.2.4.95, 2.5.216 ПУЭ 7-е издание о недопустимости прохождения воздушных линий электропередач по территории детский и спортивных учреждений | - | -
4.2.2.2 | Модернизация ВЛ 0,4 кВ в рамках проекта Модернизация распределительных сетей ВЛ 0,4-10 кВ ПС 35 кВ Аджим и перенос КТП-521 в с.Старая Тушка Малмыжского района (ВЛ 0,4 кВ - 0,114 км. и подвеска по существующим опорам - 0,109 км.) | I_KRE-00105-120 | 1987 | 85.28 | 1.0963 | 2018 | нд | нд | нд | нд | - | - | - | - | ВЛ 0,4 кВ от ТП-521 ВЛ 10 кВ Ф.5 ПС Аджим | нд | нд | нд | нд | нд | нд | нд | нд | нд | нд | 0,4 | 0,4 | Повышение надежности электроснабжения потребителей, реализация проекта с целью выполнения требований п.2.4.95, 2.5.216 ПУЭ 7-е издание о недопустимости прохождения воздушных линий электропередач по территории детский и спортивных учреждений | - | -
4.2.2.2 | Модернизация распредсетей ВЛ 0,4 кВ Ф-4 от ТП-104/1-250 кВА «Опытная станция» ПС Просница 110/35/10 кВ в пгт.Просница Кирово-Чепецкого района (ВЛ-0,4 кВ – 0,107 км) | J_KRE-00105-126 | 1973 | 96.99 | 8.7617 | 2019 | нд | нд | нд | нд | - | - | - | - | ВЛ 0,4 кВ Ф-4 от ТП-104/1 | нд | нд | нд | нд | нд | нд | нд | нд | нд | нд | 0,4 | 0,4 | Повышение надежности электроснабжения потребителей, Реализация проекта с целью выполнения требований п.2.4.95, 2.5.216 ПУЭ 7-е издание о недопустимости прохождения воздушных линий электропередач по территории детский и спортивных учреждений | - | -
4.2.2.2 | Модернизация ВЛ 10 кВ в рамках проекта Модернизация распред.сетей ВЛ 0,4-10кВ ф №1 от ПС Гордино в с.Гордино Афанасьевского района (ВЛ 10 - 0,02 км) | H_KRE-00110-000 | 1974 | 79.23 | 40.1354 | 2018 | нд | нд | нд | нд | - | - | - | - | ВЛ-10кВ фид.Г-1 отп. на КТП Г-102 Школа ПС 35/10 Гордино пролет опор №9-10 | нд | нд | нд | нд | нд | нд | нд | нд | нд | нд | 1-20 | 1-20 | Повышение надежности электроснабжения потребителей, реализация проекта с целью выполнения требований п.2.4.95, 2.5.216 ПУЭ 7-е издание о недопустимости прохождения воздушных линий электропередач по территории детский и спортивных учреждений. Заключение по техническому состоянию согласно акту технологического освидетельствования от 06.09.2014 (прохождение участка ВЛ 10 кВ по территории детского учреждения) | + | -
4.2.2.2 | Модернизация распред.сетей ВЛ 10кВ ф.6 от ПС «Белая Холуница» в с. Ракалово Белохолуницкого района (ВЛ10 - 0,194км, ВЛ10+ВЛ0,4 совместная подвеска - 0,238 км) | H_KRE-00110-003 | 1972 | 89.59 | 19.236 | 2018 | нд | нд | нд | нд | - | - | - | - | ВЛ-10 кВ ф.Б-6 отп. На Б-605; отп. На Б-604 | нд | нд | нд | нд | нд | нд | нд | нд | нд | нд | 1-20 | 1-20 | Повышение надежности электроснабжения потребителей, реализация проекта с целью выполнения требований п.2.4.95, 2.5.216 ПУЭ 7-е издание о недопустимости прохождения воздушных линий электропередач по территории детский и спортивных учреждений. Заключение по техническому состоянию согласно акту технологического освидетельствования от 21.04.2014 (прохождение участка ВЛ 10 кВ по территории детского учреждения) | + | -
4.2.2.2 | Модернизация распределительных сетей ВЛ 10кВ ф №1 от ПС Карино в с.Карино Слободского района, монтаж кабельной вставки (протяженностью 0,24 км) | H_KRE-00110-015 | 1972 | 87.26 | 4.3441 | 2018 | нд | нд | нд | нд | - | - | - | - | ВЛ-10кВ ф.1 ПС Карино | нд | нд | нд | нд | нд | нд | нд | нд | нд | нд | 3-10 | 3-10 | Повышение надежности электроснабжения потребителей, реализация проекта с целью выполнения требований п.2.4.95, 2.5.216 ПУЭ 7-е издание о недопустимости прохождения воздушных линий электропередач по территории детский и спортивных учреждений. Заключение по техническому состоянию согласно акту технологического освидетельствования от 06.03.2014 (прохождение участка ВЛ по территории детского учреждения) | + | -
4.2.2.2 | Модернизация распределительных сетей ВЛ 10 кВ фидер В-3 ПС Великорецкая, ТП 10/0,4 кВ В-302 «Детский сад», ВЛ-0,4кВ фидер №1, №2, №3 от ТП В-302 в с. Великорецкое Юрьянского района (ВЛ10 - 0,052 км) | H_KRE-00110-017 | 1983 | 50 | 12.067 | 2018 | нд | нд | нд | нд | - | - | - | - | ВЛ-10 кВ фид В-3 отп. на В-302 | нд | нд | нд | нд | нд | нд | нд | нд | нд | нд | 1-20 | 1-20 | Повышение надежности электроснабжения потребителей, реализация проекта с целью выполнения требований п.2.4.95, 2.5.216 ПУЭ 7-е издание о недопустимости прохождения воздушных линий электропередач по территории детский и спортивных учреждений. Заключение потехническому состоянию согласно акту технологического освидетельствования от 25.03.2014 (прохождение участка ВЛ по территории детского учреждения) | + | -
4.2.2.2 | Модернизация распередсетей ВЛ(КЛ) 10 кВ в с.Кумены Куменского района (ВЛ 10 кВ 0,184 км) | H_KRE-00110-021 | 1978 | 77.49 | 35.6239 | 2018 | нд | нд | нд | нд | - | - | - | - | ВЛ 10 кВ Ф-5 ПС Кумены отпайка на Р-514"С" | нд | нд | нд | нд | нд | нд | нд | нд | нд | нд | 1-20 | 1-20 | Повышение надежности электроснабжения потребителей, реализация проекта с целью выполнения требований п.2.4.95, 2.5.216 ПУЭ 7-е издание о недопустимости прохождения воздушных линий электропередач по территории детский и спортивных учреждений и акту технологического освидетельствования от28.03.2013 (прохождение участка ВЛ по территории детского учреждения) | + | -
4.2.2.2 | Модернизация ВЛ 10 кВ в рамках проекта Модернизация распределительных сетей ВЛ 0,4-10 кВ Ф. №4 ПС ИСКРА (отп. на ТП 22-44), ВЛ 0,4 кВ от ТП 22-42 в п. Ленинская Искра Котельнического района (ВЛЗ 10 кВ - 0,324 км) | H_KRE-00110-024 | 1974 | 87.8 | 12.6004 | 2018 | нд | нд | нд | нд | - | - | - | - | ВЛ-10кВ №4 ПС Искра-110/10кВ отпайка на ТП22-44 пролеты опор №№3-7 | нд | нд | нд | нд | нд | нд | нд | нд | нд | нд | 1-20 | 1-20 | Повышение надежности электроснабжения потребителей, реализация проекта с целью выполнения требований п.2.4.95, 2.5.216 ПУЭ 7-е издание о недопустимости прохождения воздушных линий электропередач по территории детский и спортивных учреждений и акту технологического освидетельствования от 18.03.2015 (прохождение участка ВЛ по территории детского учреждения) | + | -
4.2.2.2 | Модернизация распределительных сетей ВЛ 10 кВ Ф.4 ПС 110 кВ Восточная в д.Нижние Шуни Вятскополянского района (переустройство ВЛ 10 кВ в ВЛЗ 10 кВ - 0,074 км) | H_KRE-00110-033 | 1981 | 89.14 | 78.7443 | 2018 | нд | нд | нд | нд | - | - | - | - | ВЛ10 кВ №4 ПС 110/10 кВ Восточная, отпайка на ТП-418 | нд | нд | нд | нд | нд | нд | нд | нд | нд | нд | 1-20 | 1-20 | Повышение надежности электроснабжения потребителей, реализация проекта с целью выполнения требований п.2.4.95, 2.5.216 ПУЭ 7-е издание о недопустимости прохождения воздушных линий электропередач по территории детский и спортивных учреждений. Заключение по техническому состоянию согласно акту технологического освидетельствования от 30.04.2014 (прохождение участка ВЛ по территории детского учреждения) | + | -
4.2.2.2 | Строительство КЛ 10 кВ - кабельная вставка в рамках модернизации ВЛ 10 кВ Ф-6 ПС 110/10кВ Савали отпайка на ЗТП-609 (протяженность 0,120 км) | H_KRE-00110-037 | 1988 | 90.53 | 37.5001 | 2018 | нд | нд | нд | нд | - | - | - | - | ВЛ-10кВ Ф-6 ПС 110/10кВ Савали отпайка на ЗТП-609 | нд | нд | нд | нд | нд | нд | нд | нд | нд | нд | 3-10 | 3-10 | Повышение надежности электроснабжения потребителей, реализация проекта с целью выполнения требований п.2.4.95, 2.5.216 ПУЭ 7-е издание о недопустимости прохождения воздушных линий электропередач по территории детский и спортивных учреждений. Заключение по техническому состоянию согласно акту технологического освидетельствования от 17.03.2015 (прохождение участка ВЛ по территории детского учреждения) | + | -
4.2.2.2 | Модернизация распредсетей ВЛ 10 кВ Ф-101 отп. на ТП-104/1-250 кВА «Опытная станция» ПС Просница 110/35/10 кВ в пгт.Просница Кирово-Чепецкого района (ВЛ-10 кВ – 0,085 км) | J_KRE-00110-048 | 1970 | 74.71 | 10.0593 | 2019 | нд | нд | нд | нд | - | - | - | - | ВЛЗ-10 кВ ПС Просница Ф 101на ТП-104/1 | нд | нд | нд | нд | нд | нд | нд | нд | нд | нд | 1-20 | 1-20 | Повышение надежности электроснабжения потребителей, Реализация проекта с целью выполнения требований п.2.4.95, 2.5.216 ПУЭ 7-е издание о недопустимости прохождения воздушных линий электропередач по территории детский и спортивных учреждений | - | -
4.2.2.2 | Модернизация ВЛ 10 кВ с установкой/заменой контроллера телеуправления реклоузером (14 шт) | J_KRE-00117-000 | нд | нд | нд | нд | нд | нд | нд | нд | - | - | - | - | нд | нд | нд | нд | нд | нд | нд | нд | нд | нд | нд | 1-20 | 1-20 | Оснащение существующих реклоузеров контроллерами с целью сбора и передачи телеметрической информации в ОИК АСДУ | - | -
4.2.2.2 | Создание распределенной автоматизированной системы управления сети 6/10 кВ Юрьянского РЭС филиала "Кировэнерго" (Распределенная автоматизация) | J_KRE-00140-000 | нд | нд | нд | нд | нд | нд | нд | нд | - | - | - | - | нд | нд | нд | нд | нд | нд | нд | нд | нд | нд | нд | 1-20 | 1-20 | Цифровизация сети. Создание распределенной автоматизированной системы управления сети 6/10 кВ Юрьянского РЭС филиала "Кировэнерго". Установка реклоузеров, индикаторов короткогозамыкания, управляемых разъединителей, включателей нагрузки | - | -
4.2.2.2 | Модернизация распределительных сетей ВЛ 0,4-10 кВ в с. Чудиново Орловского сельского поселения Орловского района Кировской области (по заявке ООО "Агрофирма "Чудиновская", договор на оказание дополнительных услуг № 431009382 от 26.07.2018) (снятие ограничений в пользовании земельным участком) (протяженность 0,966 км) | J_KRE-00200-021 | 1968 | 85.47 | 54.8618 | 2019 | нд | нд | нд | нд | - | - | - | - | ВЛ 0,4 кВ от ТП 10/0,4 кВ №52-326, ВЛ 0,4 кВ от ТП 10/0,4 кВ №52-314, ВЛ 10 кВ Ф.3 ПС Кузнецы, ВЛ 10 кВ Ф.1 ПС Степановщина, ТП 10/0,4 кВ №52-326, ТП 10/0,4 кВ №52-314 | нд | нд | нд | нд | нд | нд | нд | нд | нд | нд | 1-20 | 1-20 | Вынос коммуникаций для снятия ограничений землепользования. Договор на оказание дополнительных услуг № 431009382 от 26.07.2018 | - | -
4.2.2.2 | Модернизация распределительных сетей ВЛ 10 кВ в Кировская обл., Куменский район, с/п Вожгальское, д. Корени (по заявке ЗАО "Монолит", договор на оказание дополнительных услуг № 431011096 от 05.10.2018) (снятие ограничений в пользовании земельным участком) (протяженность 0,538 км) | J_KRE-00200-027 | 1973 | 90.05 | 18.1719 | 2019 | нд | нд | нд | нд | - | - | - | - | ВЛ 10 кВ отп. к ТП-207-100 ф.№2 ПС 35/10 кВ Вожгалы | нд | нд | нд | нд | нд | нд | нд | нд | нд | нд | 1-20 | 1-20 | Вынос коммуникаций для снятия ограничений землепользования. Договор на оказание дополнительных услуг № 431011096 от 05.10.2018 | - | -
4.2.2.2 | Переустройство ВЛ 0,4 кВ в г. Киров (по заявке Нуреева Р.Т.,договор на оказание дополнительных услуг № 431011061 от 22.10.2018) (снятие ограничений в пользовании земельным участком) | J_KRE-00200-030 | 2011 | 96.44 | 0.0003 | 2019 | нд | нд | нд | нд | - | - | - | - | ВЛ 0,4 кВ от ТП-825-250 от ВЛ 10 кВ ф.№8 ПС 110/10 кВ Шкляевская | нд | нд | нд | нд | нд | нд | нд | нд | нд | нд | 0,4 | 0,4 | Вынос коммуникаций для снятия ограничений землепользования. Договор на оказание дополнительных услуг № 431011061 от 22.10.2018 | - | -
4.2.2.2 | Модернизация распределительных сетей ВЛ 10 кВ в д. Осинцы Слободского района Кировской области (по заявке ООО "Центральный полигон", договор на оказание дополнительных услуг № 431011827 от 26.10.2018) (снятие ограничений в пользовании земельным участком) (протяженность 0,222 км) | J_KRE-00200-031 | 1972 | 25 | 45.4026 | 2018 | нд | нд | нд | нд | - | - | - | - | ВЛ-10 кВ Ф. №2 ПС Вахруши с отпайками на ТП К-927 и ТП В-224 | нд | нд | нд | нд | нд | нд | нд | нд | нд | нд | 1-20 | 1-20 | Вынос коммуникаций для снятия ограничений землепользования. Договор на оказание дополнительных услуг № 431011827 от 26.10.2018 | - | -
4.2.2.2 | Модернизация распределительных сетей ВЛ 0,4 кВ Ф.1 от ТП 52-303 Ф-3 ПС Кузнецы от опоры №1 до опоры № 12 (по заявке ООО "Агрофирма "Подгорцы", договор на оказание дополнительных услуг № 431012796 от 23.01.2019) (снятие ограничений в пользовании земельным участком) | J_KRE-00200-034 | 1977 | 100 | 3.1873 | 2019 | нд | нд | нд | нд | - | - | - | - | ВЛ 0,4 кВ Ф.1 от ТП 10/0,4 кВ №52-303 | нд | нд | нд | нд | нд | нд | нд | нд | нд | нд | 0,4 | 0,4 | Вынос коммуникаций для снятия ограничений землепользования. Договор на оказание дополнительных услуг № 431012796 от 23.01.2019 | - | -
4.2.3 | Развитие и модернизация учета электрической энергии (мощности), всего, в том числе: | Г | нд | нд | нд | нд | нд | нд | нд | нд | нд | нд | нд | нд | нд | 0 | нд | нд | 0 | 0 | 0 | 0 | 0 | 0 | 0 | нд | нд | нд | нд | нд
4.2.3.1 | Установка приборов учета, класс напряжения 0,22 (0,4) кВ, всего, в том числе: | Г | нд | нд | нд | нд | нд | нд | нд | нд | нд | нд | нд | нд | нд | 0 | нд | нд | 0 | 0 | 0 | 0 | 0 | 0 | 0 | нд | нд | нд | нд | нд
4.2.3.1 | Создание/модернизация АСУЭ на ГБП с потребителями и ТП 6-10 кВ от ЛЭП 6-10 кВ Кировэнерго, филиала ПАО "МРСК Центра и Приволжья": 2019 год (1-ф ПУ - 3411 шт., 3-ф ПУ ПВ - 1392 шт., 3-ф ПКВ - 343 шт., УСПД ТП - 285 шт., автоматизация точек - 5146 шт.) | I_KRE-00027-041 | нд | нд | нд | нд | нд | нд | нд | нд | - | - | + | + | нд | нд | нд | нд | нд | нд | нд | нд | нд | нд | нд | нд | нд | Снижение уровня потерь электрической энергии, возникающей при ее передаче по электрическим сетям;Объем снижения потерь 6509.000 кВт.ч.;Оценка энергоэффективности 0.12% к отпуску в сеть филиала;Внутренняя норма доходности 17.50%;Чистый дисконтированный доход 45273.623 тыс.руб. | - | -
4.2.3.1 | Создание/модернизация АСУЭ на ГБП с потребителями и ТП 6-10 кВ от ЛЭП 6-10 кВ Кировэнерго, филиала ПАО "МРСК Центра и Приволжья": 2020 год (1-ф ПУ - 4198 шт., 3-ф ПУ ПВ - 830 шт., 3-ф ПКВ - 106 шт., УСПД ТП - 72 шт., автоматизация точек - 5134 шт.); | I_KRE-00027-042 | нд | нд | нд | нд | нд | нд | нд | нд | - | - | + | + | нд | нд | нд | нд | нд | нд | нд | нд | нд | нд | нд | нд | нд | Снижение уровня потерь электрической энергии, возникающей при ее передаче по электрическим сетям;Объем снижения потерь 4730.000 кВт.ч.;Оценка энергоэффективности 0.087% к отпуску в сеть филиала;Внутренняя норма доходности 14.60%;Чистый дисконтированный доход 12639.615 тыс.руб. | - | -
4.2.3.1 | Создание/модернизация АСУЭ на ГБП с потребителями и ТП 6-10 кВ от ЛЭП 6-10 кВ Кировэнерго, филиала ПАО "МРСК Центра и Приволжья": 2021 год (1-ф ПУ - 4236 шт., 3-ф ПУ ПВ - 575 шт., 3-ф ПКВ - 126 шт., УСПД ТП - 92 шт., автоматизация точек - 4937 шт.); | I_KRE-00027-043 | нд | нд | нд | нд | нд | нд | нд | нд | - | - | + | + | нд | нд | нд | нд | нд | нд | нд | нд | нд | нд | нд | нд | нд | Снижение уровня потерь электрической энергии, возникающей при ее передаче по электрическим сетям;Объем снижения потерь 4982.000 кВт.ч.;Оценка энергоэффективности 0.092% к отпуску в сеть филиала;Внутренняя норма доходности 17.60%;Чистый дисконтированный доход 25722.493 тыс.руб. | - | -
4.2.3.1 | Создание/модернизация АСУЭ на ГБП с потребителями и ТП 6-10 кВ от ЛЭП 6-10 кВ Кировэнерго, филиала ПАО "МРСК Центра и Приволжья": 2022 год (1-ф ПУ - 2790 шт., 3-ф ПУ ПВ - 590 шт., 3-ф ПКВ - 207 шт., УСПД ТП - 176 шт., автоматизация точек - 3587 шт.); | I_KRE-00027-044 | нд | нд | нд | нд | нд | нд | нд | нд | - | - | + | + | нд | нд | нд | нд | нд | нд | нд | нд | нд | нд | нд | нд | нд | Снижение уровня потерь электрической энергии, возникающей при ее передаче по электрическим сетям;Объем снижения потерь 4952.000 кВт.ч.;Оценка энергоэффективности 0.091% к отпуску в сеть филиала;Внутренняя норма доходности 21.90%;Чистый дисконтированный доход 38430.650 тыс.руб. | - | -
4.2.3.1 | Создание/модернизация АСУЭ на ГБП с потребителями и ТП 6-10 кВ от ЛЭП 6-10 кВ Кировэнерго, филиала ПАО "МРСК Центра и Приволжья": 2023 год (1-ф ПУ - 3356 шт., 3-ф ПУ ПВ - 525 шт., 3-ф ПКВ - 153 шт., УСПД ТП - 115 шт., автоматизация точек - 4034 шт.); | J_KRE-00027-049 | нд | нд | нд | нд | нд | нд | нд | нд | - | - | + | + | нд | нд | нд | нд | нд | нд | нд | нд | нд | нд | нд | нд | нд | Снижение уровня потерь электрической энергии, возникающей при ее передаче по электрическим сетям;Объем снижения потерь 5695.000 кВт.ч.;Оценка энергоэффективности 0.105% к отпуску в сеть филиала;Внутренняя норма доходности 27.60%;Чистый дисконтированный доход 58003.888 тыс.руб. | - | -
4.2.3.1 | Создание/модернизация АСУЭ на ГБП с потребителями и ТП 6-10 кВ от ЛЭП 6-10 кВ Кировэнерго, филиала ПАО "МРСК Центра и Приволжья": 2024 год (1-ф ПУ - 3319 шт., 3-ф ПУ ПВ - 489 шт., 3-ф ПКВ - 133 шт., УСПД ТП - 102 шт., автоматизация точек - 3941 шт.); | J_KRE-00027-050 | нд | нд | нд | нд | нд | нд | нд | нд | - | - | + | + | нд | нд | нд | нд | нд | нд | нд | нд | нд | нд | нд | нд | нд | Снижение уровня потерь электрической энергии, возникающей при ее передаче по электрическим сетям;Объем снижения потерь 6830.000 кВт.ч.;Оценка энергоэффективности 0.126% к отпуску в сеть филиала;Внутренняя норма доходности 37.10%;Чистый дисконтированный доход 87673.039 тыс.руб. | - | -
4.2.3.1 | Создание/модернизация АСУЭ на ГБП с потребителями и ТП 6-10 кВ от ЛЭП 6-10 кВ Кировэнерго, филиала ПАО "МРСК Центра и Приволжья": 2020 ДОП год (1-ф ПУ - 9464 шт., 3-ф ПУ ПВ - 1742 шт., 3-ф ПКВ - 224 шт., УСПД ТП - 149 шт., автоматизация точек - 11430 шт.); | J_KRE-00027-051 | нд | нд | нд | нд | нд | нд | нд | нд | - | - | + | + | нд | нд | нд | нд | нд | нд | нд | нд | нд | нд | нд | нд | нд | Снижение уровня потерь электрической энергии, возникающей при ее передаче по электрическим сетям;Объем снижения потерь 10205.000 кВт.ч.;Оценка энергоэффективности 0.188% к отпуску в сеть филиала;Внутренняя норма доходности 14.00%;Чистый дисконтированный доход 21507.996 тыс.руб. | - | -
4.2.3.1 | Создание/модернизация АСУЭ на ГБП с потребителями и ТП 6-10 кВ от ЛЭП 6-10 кВ Кировэнерго, филиала ПАО "МРСК Центра и Приволжья": 2021 ДОП год (1-ф ПУ - 9219 шт., 3-ф ПУ ПВ - 1563 шт., 3-ф ПКВ - 244 шт., УСПД ТП - 127 шт., автоматизация точек - 11026 шт.); | J_KRE-00027-052 | нд | нд | нд | нд | нд | нд | нд | нд | - | - | + | + | нд | нд | нд | нд | нд | нд | нд | нд | нд | нд | нд | нд | нд | Снижение уровня потерь электрической энергии, возникающей при ее передаче по электрическим сетям;Объем снижения потерь 10704.000 кВт.ч.;Оценка энергоэффективности 0.197% к отпуску в сеть филиала;Внутренняя норма доходности 17.30%;Чистый дисконтированный доход 52524.284 тыс.руб. | - | -
4.2.3.2 | Установка приборов учета, класс напряжения 6 (10) кВ, всего, в том числе: | Г | нд | нд | нд | нд | нд | нд | нд | нд | нд | нд | нд | нд | нд | 0 | нд | нд | 0 | 0 | 0 | 0 | 0 | 0 | 0 | нд | нд | нд | нд | нд
4.2.3.2 | Мероприятия по созданию систем учета РРЭ в электроустановках филиала "Кировэнерго" класс напряжения 6 (10) кВ (выносной учет на границах балансовой принадлежности с потребителями электроэнергии в сети 6 (10) кВ - 64 точек учета электроэнергии) | I_KRE-00027-006 | нд | нд | нд | нд | нд | нд | нд | нд | - | - | + | + | нд | нд | нд | нд | нд | нд | нд | нд | нд | нд | нд | нд | нд | Снижение уровня потерь электрической энергии, возникающей при ее передаче по электрическим сетям;Объем снижения потерь 799.000 кВт.ч.;Оценка энергоэффективности 0.0146973% к отпуску в сеть филиала;Внутренняя норма доходности 12.40%;Чистый дисконтированный доход 1490.716 тыс.руб. | - | -
4.2.3.2 | Установка высоковольтных пунктов учета э/энергии на ЛЭП 6-10 кВ Кировэнерго, филиала ПАО "МРСК Центра и Приволжья": 2019 год (ВПУ 6-10 кВ - 7 шт., автоматизация точек - 7 шт.); | I_KRE-00027-045 | нд | нд | нд | нд | нд | нд | нд | нд | - | - | + | + | нд | нд | нд | нд | нд | нд | нд | нд | нд | нд | нд | нд | нд | Снижение уровня потерь электрической энергии, возникающей при ее передаче по электрическим сетям;Объем снижения потерь 108.000 кВт.ч.;Оценка энергоэффективности 0.00198662% к отпуску в сеть филиала;Внутренняя норма доходности 14.60%;Чистый дисконтированный доход 480.000 тыс.руб. | - | -
4.2.3.2 | Установка высоковольтных пунктов учета э/энергии на ЛЭП 6-10 кВ Кировэнерго, филиала ПАО "МРСК Центра и Приволжья": 2020 год (ВПУ 6-10 кВ - 8 шт., автоматизация точек - 8 шт.); | I_KRE-00027-046 | нд | нд | нд | нд | нд | нд | нд | нд | - | - | + | + | нд | нд | нд | нд | нд | нд | нд | нд | нд | нд | нд | нд | нд | Снижение уровня потерь электрической энергии, возникающей при ее передаче по электрическим сетям;Объем снижения потерь 291.000 кВт.ч.;Оценка энергоэффективности 0.0053528% к отпуску в сеть филиала;Внутренняя норма доходности 53.50%;Чистый дисконтированный доход 5508.733 тыс.руб. | - | -
4.2.3.2 | Установка высоковольтных пунктов учета э/энергии на ЛЭП 6-10 кВ Кировэнерго, филиала ПАО "МРСК Центра и Приволжья": 2021 год (ВПУ 6-10 кВ - 8 шт., автоматизация точек - 8 шт.); | I_KRE-00027-047 | нд | нд | нд | нд | нд | нд | нд | нд | - | - | + | + | нд | нд | нд | нд | нд | нд | нд | нд | нд | нд | нд | нд | нд | Снижение уровня потерь электрической энергии, возникающей при ее передаче по электрическим сетям;Объем снижения потерь 173.000 кВт.ч.;Оценка энергоэффективности 0.0031823% к отпуску в сеть филиала;Внутренняя норма доходности 31.20%;Чистый дисконтированный доход 2190.295 тыс.руб. | - | -
4.2.3.2 | Установка высоковольтных пунктов учета э/энергии на ЛЭП 6-10 кВ Кировэнерго, филиала ПАО "МРСК Центра и Приволжья": 2022 год (ВПУ 6-10 кВ - 11 шт., автоматизация точек - 11 шт.); | I_KRE-00027-048 | нд | нд | нд | нд | нд | нд | нд | нд | - | - | + | + | нд | нд | нд | нд | нд | нд | нд | нд | нд | нд | нд | нд | нд | Снижение уровня потерь электрической энергии, возникающей при ее передаче по электрическим сетям;Объем снижения потерь 191.000 кВт.ч.;Оценка энергоэффективности 0.00351338% к отпуску в сеть филиала;Внутренняя норма доходности 24.50%;Чистый дисконтированный доход 1748.107 тыс.руб. | - | -
4.2.3.3 | Установка приборов учета, класс напряжения 35 кВ, всего, в том числе: | Г | нд | нд | нд | нд | нд | нд | нд | нд | нд | нд | нд | нд | нд | 0 | нд | нд | 0 | 0 | 0 | 0 | 0 | 0 | 0 | нд | нд | нд | нд | нд
4.2.3.4 | Установка приборов учета, класс напряжения 110 кВ и выше, всего, в том числе: | Г | нд | нд | нд | нд | нд | нд | нд | нд | нд | нд | нд | нд | нд | 0 | нд | нд | 0 | 0 | 0 | 0 | 0 | 0 | 0 | нд | нд | нд | нд | нд
4.2.3.5 | Включение приборов учета в систему сбора и передачи данных, класс напряжения 0,22 (0,4) кВ, всего, в том числе: | Г | нд | нд | нд | нд | нд | нд | нд | нд | нд | нд | нд | нд | нд | 0 | нд | нд | 0 | 0 | 0 | 0 | 0 | 0 | 0 | нд | нд | нд | нд | нд
4.2.3.6 | Включение приборов учета в систему сбора и передачи данных, класс напряжения 6 (10) кВ, всего, в том числе: | Г | нд | нд | нд | нд | нд | нд | нд | нд | нд | нд | нд | нд | нд | 0 | нд | нд | 0 | 0 | 0 | 0 | 0 | 0 | 0 | нд | нд | нд | нд | нд
4.2.3.7 | Включение приборов учета в систему сбора и передачи данных, класс напряжения 35 кВ, всего, в том числе: | Г | нд | нд | нд | нд | нд | нд | нд | нд | нд | нд | нд | нд | нд | 0 | нд | нд | 0 | 0 | 0 | 0 | 0 | 0 | 0 | нд | нд | нд | нд | нд
4.2.3.8 | Включение приборов учета в систему сбора и передачи данных, класс напряжения 110 кВ и выше, всего, в том числе: | Г | нд | нд | нд | нд | нд | нд | нд | нд | нд | нд | нд | нд | нд | 0 | нд | нд | 0 | 0 | 0 | 0 | 0 | 0 | 0 | нд | нд | нд | нд | нд
4.2.4 | Реконструкция, модернизация, техническое перевооружение прочих объектов основных средств, всего, в том числе: | Г | нд | нд | нд | нд | нд | нд | нд | нд | нд | нд | нд | нд | нд | 64.45 | нд | нд | 197.766 | 361.9 | 361.9 | 171.6 | 171.6 | 0 | 0 | нд | нд | нд | нд | нд
4.2.4.1 | Реконструкция прочих объектов основных средств, всего, в том числе: | Г | нд | нд | нд | нд | нд | нд | нд | нд | нд | нд | нд | нд | нд | 18.35 | нд | нд | 94.869 | 165.9 | 165.9 | 76.6 | 76.6 | 0 | 0 | нд | нд | нд | нд | нд
4.2.4.1 | Мероприятия по совершенствованию антитеррористической и противодиверсионной защищенности электросетевых объектов филиала "Кировэнерго" ПАО "МРСК Центра и Приволжья" (Реконструкция ограждения и видеонаблюдения ПС филиала "Кировэнерго") (ПС 110 кВ Бахта) | G_KRE-00028-004 | 1982 | 31.75 | 18.8336 | 2018 | нд | нд | нд | нд | - | - | - | - | ПС 110 кВ Бахта | 3.62 | 19.12.2018 | 24 | 24.887 | 32 | 32 | 16 | 16 | нд | нд | нд | нд | Повышение антитеррористической защищенности объектов филиала и защита их от хищений товарно-материальных ценностей | - | -
4.2.4.1 | Мероприятия по совершенствованию антитеррористической и противодиверсионной защищенности электросетевых объектов филиала "Кировэнерго" ПАО "МРСК Центра и Приволжья" (Реконструкция ограждения и видеонаблюдения ПС филиала "Кировэнерго") (ПС 110 кВ Рудничная) | G_KRE-00028-005 | 1961 | 21.94 | 10.5659 | 2018 | нд | нд | нд | нд | - | - | - | - | ПС 110 кВ Рудничная | 6.8 | 19.12.2018 | 46 | 32.066 | 41 | 41 | 16 | 16 | нд | нд | нд | нд | Повышение антитеррористической защищенности объектов филиала и защита их от хищений товарно-материальных ценностей | - | -
4.2.4.1 | Мероприятия по совершенствованию антитеррористической и противодиверсионной защищенности электросетевых объектов филиала "Кировэнерго" ПАО "МРСК Центра и Приволжья" (Реконструкция ограждения и видеонаблюдения ПС филиала "Кировэнерго") (ПС 110 кВ Пижанка) | G_KRE-00028-006 | 1979 | 43.18 | 14.7538 | 2018 | нд | нд | нд | нд | - | - | - | - | ПС 110 кВ Пижанка | 3.29 | 19.12.2018 | 56 | 10.047 | 16.3 | 16.3 | 6.3 | 6.3 | нд | нд | нд | нд | Повышение антитеррористической защищенности объектов филиала и защита их от хищений товарно-материальных ценностей | - | -
4.2.4.1 | Мероприятия по совершенствованию антитеррористической и противодиверсионной защищенности электросетевых объектов филиала "Кировэнерго" ПАО "МРСК Центра и Приволжья" (Реконструкция ограждения и видеонаблюдения ПС филиала "Кировэнерго") (Территория базы Подосиновского РЭС ПО "СЭС") | G_KRE-00028-007 | нд | нд | нд | нд | нд | нд | нд | нд | - | - | - | - | нд | нд | нд | нд | нд | нд | нд | нд | нд | нд | нд | нд | нд | Повышение антитеррористической защищенности объектов филиала и защита их от хищений товарно-материальных ценностей | - | -
4.2.4.1 | Мероприятия по совершенствованию антитеррористической и противодиверсионной защищенности электросетевых объектов филиала "Кировэнерго" ПАО "МРСК Центра и Приволжья" (Реконструкция ограждения и видеонаблюдения ПС филиала "Кировэнерго") (ПС 110/10 кВ Песковка) | J_KRE-00028-014 | 1979 | 51.35 | 17.1095 | 2019 | нд | нд | нд | нд | - | - | - | - | ПС 110 кВ Песковка | 2.38 | 19.12.2018 | 8 | 13.047 | 64 | 64 | 32 | 32 | нд | нд | нд | нд | Повышение антитеррористической защищенности объектов филиала и защита их от хищений товарно-материальных ценностей | - | -
4.2.4.1 | Мероприятия по совершенствованию антитеррористической и противодиверсионной защищенности электросетевых объектов филиала "Кировэнерго" ПАО "МРСК Центра и Приволжья" (Реконструкция ограждения и видеонаблюдения ПС филиала "Кировэнерго") (ПС 110/10 кВ Свеча)» | J_KRE-00028-015 | 1972 | 74.38 | 60.3566 | 2019 | нд | нд | нд | нд | - | - | - | - | ПС 110 кВ Свеча | 2.26 | 19.12.2018 | 40 | 14.822 | 12.6 | 12.6 | 6.3 | 6.3 | нд | нд | нд | нд | Повышение антитеррористической защищенности объектов филиала и защита их от хищений товарно-материальных ценностей | - | -
4.2.4.1 | Мероприятия по совершенствованию антитеррористической и противодиверсионной защищенности электросетевых объектов филиала "Кировэнерго" ПАО "МРСК Центра и Приволжья" (Реконструкция ограждения и видеонаблюдения ПС филиала "Кировэнерго") | J_KRE-00028-016 | нд | нд | нд | нд | нд | нд | нд | нд | - | - | - | - | нд | нд | нд | нд | нд | нд | нд | нд | нд | нд | нд | нд | нд | Повышение антитеррористической защищенности объектов филиала и защита их от хищений товарно-материальных ценностей | - | -
4.2.4.1 | Мероприятия по совершенствованию антитеррористической и противодиверсионной защищенности электросетевых объектов филиала "Кировэнерго" ПАО "МРСК Центра и Приволжья" (Реконструкция ограждения и видеонаблюдения ПС филиала "Кировэнерго") | J_KRE-00028-017 | нд | нд | нд | нд | нд | нд | нд | нд | - | - | - | - | нд | нд | нд | нд | нд | нд | нд | нд | нд | нд | нд | нд | нд | Повышение антитеррористической защищенности объектов филиала и защита их от хищений товарно-материальных ценностей | - | -
4.2.4.1 | Мероприятия по совершенствованию антитеррористической и противодиверсионной защищенности электросетевых объектов филиала "Кировэнерго" ПАО "МРСК Центра и Приволжья" (Реконструкция ограждения и видеонаблюдения ПС филиала "Кировэнерго") | J_KRE-00028-018 | нд | нд | нд | нд | нд | нд | нд | нд | - | - | - | - | нд | нд | нд | нд | нд | нд | нд | нд | нд | нд | нд | нд | нд | Повышение антитеррористической защищенности объектов филиала и защита их от хищений товарно-материальных ценностей | - | -
4.2.4.1 | Мероприятия по совершенствованию антитеррористической и противодиверсионной защищенности электросетевых объектов филиала "Кировэнерго" ПАО "МРСК Центра и Приволжья" (Реконструкция ограждения и видеонаблюдения ПС филиала "Кировэнерго") | J_KRE-00028-019 | нд | нд | нд | нд | нд | нд | нд | нд | - | - | - | - | нд | нд | нд | нд | нд | нд | нд | нд | нд | нд | нд | нд | нд | Повышение антитеррористической защищенности объектов филиала и защита их от хищений товарно-материальных ценностей | - | -
4.2.4.1 | Мероприятия по совершенствованию антитеррористической и противодиверсионной защищенности электросетевых объектов филиала "Кировэнерго" ПАО "МРСК Центра и Приволжья" (Реконструкция ограждения и видеонаблюдения ПС филиала "Кировэнерго") | J_KRE-00028-020 | нд | нд | нд | нд | нд | нд | нд | нд | - | - | - | - | нд | нд | нд | нд | нд | нд | нд | нд | нд | нд | нд | нд | нд | Повышение антитеррористической защищенности объектов филиала и защита их от хищений товарно-материальных ценностей | - | -
4.2.4.1 | Реконструкция телефонной сети с заменой АТС в Нагорском РЭС | G_KRE-00039-006 | нд | нд | нд | нд | нд | нд | нд | нд | - | - | - | - | нд | нд | нд | нд | нд | нд | нд | нд | нд | нд | нд | нд | нд | Обеспечение текущей деятельности в сфере электроэнергетики, в том числе развитие информационной инфраструктуры. По результатам проведенного освидетельствования технического состояния существующих АТС необходимо проведение работ по реконструкции с заменой АТС согласно акту технической экспертизы работоспособности оборудования от 27.07.2015 (множественные отказы блока питания; отсутствие возможности выполнять ремонты и настройку; моральное и физическое устаревание; отсутствие ЗИП и нет возможности его приобретения). | + | -
4.2.4.1 | Реконструкция телефонной сети с заменой АТС в Омутнинском РЭС | G_KRE-00039-007 | нд | нд | нд | нд | нд | нд | нд | нд | - | - | - | - | нд | нд | нд | нд | нд | нд | нд | нд | нд | нд | нд | нд | нд | Обеспечение текущей деятельности в сфере электроэнергетики, в том числе развитие информационной инфраструктуры. По результатам проведенного освидетельствования технического состояния существующих АТС необходимо проведение работ по реконструкции с заменой АТС согласно акту технической экспертизы работоспособности оборудования от 27.07.2015 (множественные отказы блока питания; отсутствие возможности выполнять ремонты и настройку; моральное и физическое устаревание; отсутствие ЗИП и нет возможности его приобретения). | + | -
4.2.4.1 | Реконструкция телефонной сети с заменой АТС в Унинском РЭС | G_KRE-00039-008 | нд | нд | нд | нд | нд | нд | нд | нд | - | - | - | - | нд | нд | нд | нд | нд | нд | нд | нд | нд | нд | нд | нд | нд | Обеспечение текущей деятельности в сфере электроэнергетики, в том числе развитие информационной инфраструктуры. По результатам проведенного освидетельствования технического состояния существующих АТС необходимо проведение работ по реконструкции с заменой АТС согласно акту технической экспертизы работоспособности оборудования от 27.07.2015 (множественные отказы блока питания; отсутствие возможности выполнять ремонты и настройку; моральное и физическое устаревание; отсутствие ЗИП и нет возможности его приобретения). | + | -
4.2.4.1 | Реконструкция телефонной сети с заменой АТС в Белохолуницком РЭС | G_KRE-00039-015 | нд | нд | нд | нд | нд | нд | нд | нд | - | - | - | - | нд | нд | нд | нд | нд | нд | нд | нд | нд | нд | нд | нд | нд | Обеспечение текущей деятельности в сфере электроэнергетики, в том числе развитие информационной инфраструктуры. По результатам проведенного освидетельствования технического состояния существующих АТС необходимо проведение работ по реконструкции с заменой АТС согласно акту технической экспертизы работоспособности оборудования от 27.07.2015 (множественные отказы блока питания; отсутствие возможности выполнять ремонты и настройку; моральное и физическое устаревание; отсутствие ЗИП и нет возможности его приобретения). | + | -
4.2.4.1 | Реконструкция телефонной сети с заменой АТС в Советском РЭС | G_KRE-00039-016 | нд | нд | нд | нд | нд | нд | нд | нд | - | - | - | - | нд | нд | нд | нд | нд | нд | нд | нд | нд | нд | нд | нд | нд | Обеспечение текущей деятельности в сфере электроэнергетики, в том числе развитие информационной инфраструктуры. По результатам проведенного освидетельствования технического состояния существующих АТС необходимо проведение работ по реконструкции с заменой АТС согласно акту технической экспертизы работоспособности оборудования от 27.07.2015 (множественные отказы блока питания; отсутствие возможности выполнять ремонты и настройку; моральное и физическое устаревание; отсутствие ЗИП и нет возможности его приобретения). | + | -
4.2.4.1 | Реконструкция телефонной сети с заменой АТС в Тужинском РЭС | G_KRE-00039-017 | нд | нд | нд | нд | нд | нд | нд | нд | - | - | - | - | нд | нд | нд | нд | нд | нд | нд | нд | нд | нд | нд | нд | нд | Обеспечение текущей деятельности в сфере электроэнергетики, в том числе развитие информационной инфраструктуры. По результатам проведенного освидетельствования технического состояния существующих АТС необходимо проведение работ по реконструкции с заменой АТС согласно акту технической экспертизы работоспособности оборудования от 27.07.2015 (множественные отказы блока питания; отсутствие возможности выполнять ремонты и настройку; моральное и физическое устаревание; отсутствие ЗИП и нет возможности его приобретения). | + | -
4.2.4.1 | Реконструкция телефонной сети с заменой АТС в Богородском РЭС | G_KRE-00039-027 | нд | нд | нд | нд | нд | нд | нд | нд | - | - | - | - | нд | нд | нд | нд | нд | нд | нд | нд | нд | нд | нд | нд | нд | Обеспечение текущей деятельности в сфере электроэнергетики, в том числе развитие информационной инфраструктуры. По результатам проведенного освидетельствования технического состояния существующих АТС необходимо проведение работ по реконструкции с заменой АТС согласно акту технической экспертизы работоспособности оборудования от 27.07.2015 (множественные отказы блока питания; отсутствие возможности выполнять ремонты и настройку; моральное и физическое устаревание; отсутствие ЗИП и нет возможности его приобретения). | + | -
4.2.4.1 | Реконструкция телефонной сети с заменой АТС в Свечинском РЭС | G_KRE-00039-028 | нд | нд | нд | нд | нд | нд | нд | нд | - | - | - | - | нд | нд | нд | нд | нд | нд | нд | нд | нд | нд | нд | нд | нд | Обеспечение текущей деятельности в сфере электроэнергетики, в том числе развитие информационной инфраструктуры. По результатам проведенного освидетельствования технического состояния существующих АТС необходимо проведение работ по реконструкции с заменой АТС согласно акту технической экспертизы работоспособности оборудования от 27.07.2015 (множественные отказы блока питания; отсутствие возможности выполнять ремонты и настройку; моральное и физическое устаревание; отсутствие ЗИП и нет возможности его приобретения). | + | -
4.2.4.1 | Реконструкция телефонной сети с заменой АТС в Шабалинском РЭС | G_KRE-00039-029 | нд | нд | нд | нд | нд | нд | нд | нд | - | - | - | - | нд | нд | нд | нд | нд | нд | нд | нд | нд | нд | нд | нд | нд | Обеспечение текущей деятельности в сфере электроэнергетики, в том числе развитие информационной инфраструктуры. По результатам проведенного освидетельствования технического состояния существующих АТС необходимо проведение работ по реконструкции с заменой АТС согласно акту технической экспертизы работоспособности оборудования от 27.07.2015 (множественные отказы блока питания; отсутствие возможности выполнять ремонты и настройку; моральное и физическое устаревание; отсутствие ЗИП и нет возможности его приобретения). | + | -
4.2.4.1 | Реконструкция телефонной сети с заменой АТС в Котельничском РЭС | G_KRE-00039-030 | нд | нд | нд | нд | нд | нд | нд | нд | - | - | - | - | нд | нд | нд | нд | нд | нд | нд | нд | нд | нд | нд | нд | нд | Обеспечение текущей деятельности в сфере электроэнергетики, в том числе развитие информационной инфраструктуры. По результатам проведенного освидетельствования технического состояния существующих АТС необходимо проведение работ по реконструкции с заменой АТС согласно акту технической экспертизы работоспособности оборудования от 27.07.2015 (множественные отказы блока питания; отсутствие возможности выполнять ремонты и настройку; моральное и физическое устаревание; отсутствие ЗИП и нет возможности его приобретения). | + | -
4.2.4.1 | Реконструкция телефонной сети с заменой АТС в Орловском РЭС | G_KRE-00039-031 | нд | нд | нд | нд | нд | нд | нд | нд | - | - | - | - | нд | нд | нд | нд | нд | нд | нд | нд | нд | нд | нд | нд | нд | Обеспечение текущей деятельности в сфере электроэнергетики, в том числе развитие информационной инфраструктуры. По результатам проведенного освидетельствования технического состояния существующих АТС необходимо проведение работ по реконструкции с заменой АТС согласно акту технической экспертизы работоспособности оборудования от 27.07.2015 (множественные отказы блока питания; отсутствие возможности выполнять ремонты и настройку; моральное и физическое устаревание; отсутствие ЗИП и нет возможности его приобретения). | + | -
4.2.4.1 | Реконструкция телефонной сети с заменой АТС в Вятско-Полянском РЭС | G_KRE-00039-032 | нд | нд | нд | нд | нд | нд | нд | нд | - | - | - | - | нд | нд | нд | нд | нд | нд | нд | нд | нд | нд | нд | нд | нд | Обеспечение текущей деятельности в сфере электроэнергетики, в том числе развитие информационной инфраструктуры. По результатам проведенного освидетельствования технического состояния существующих АТС необходимо проведение работ по реконструкции с заменой АТС согласно акту технической экспертизы работоспособности оборудования от 27.07.2015 (множественные отказы блока питания; отсутствие возможности выполнять ремонты и настройку; моральное и физическое устаревание; отсутствие ЗИП и нет возможности его приобретения). | + | -
4.2.4.1 | Реконструкция телефонной сети с заменой АТС в Зуевском РЭС | J_KRE-00039-033 | нд | нд | нд | нд | нд | нд | нд | нд | - | - | - | - | нд | нд | нд | нд | нд | нд | нд | нд | нд | нд | нд | нд | нд | Обеспечение текущей деятельности в сфере электроэнергетики, в том числе развитие информационной инфраструктуры. По результатам проведенного освидетельствования технического состояния существующих АТС необходимо проведение работ по реконструкции с заменой АТС согласно акту технической экспертизы работоспособности оборудования от 27.07.2015 (множественные отказы блока питания; отсутствие возможности выполнять ремонты и настройку; моральное и физическое устаревание; отсутствие ЗИП и нет возможности его приобретения). | + | -
4.2.4.1 | Реконструкция телефонной сети с заменой АТС в Фаленском РЭС | J_KRE-00039-034 | нд | нд | нд | нд | нд | нд | нд | нд | - | - | - | - | нд | нд | нд | нд | нд | нд | нд | нд | нд | нд | нд | нд | нд | Обеспечение текущей деятельности в сфере электроэнергетики, в том числе развитие информационной инфраструктуры. По результатам проведенного освидетельствования технического состояния существующих АТС необходимо проведение работ по реконструкции с заменой АТС согласно акту технической экспертизы работоспособности оборудования от 27.07.2015 (множественные отказы блока питания; отсутствие возможности выполнять ремонты и настройку; моральное и физическое устаревание; отсутствие ЗИП и нет возможности его приобретения). | + | -
4.2.4.1 | Реконструкция СКС баз РЭС (Мурашинский РЭС) | G_KRE-00068-003 | нд | нд | нд | нд | нд | нд | нд | нд | - | - | - | - | нд | нд | нд | нд | нд | нд | нд | нд | нд | нд | нд | нд | нд | Обеспечение текущей деятельности в сфере электроэнергетики, в том числе развитие информационной инфраструктуры, выполнения требований стандарта ЕIА/ТIА-568B (аналог ГОСТ Р 53246-2008 и ГОСТ Р 53245-2008). Заключение по техническому состоянию (низкая пропускная способность ЛВС, отсутствие сервера) согласно акту технической экспертизы работоспособности оборудования от 20.11.2015 | + | -
4.2.4.1 | Реконструкция СКС баз РЭС ( Нолинский РЭС) | G_KRE-00068-004 | нд | нд | нд | нд | нд | нд | нд | нд | - | - | - | - | нд | нд | нд | нд | нд | нд | нд | нд | нд | нд | нд | нд | нд | Обеспечение текущей деятельности в сфере электроэнергетики, в том числе развитие информационной инфраструктуры, выполнения требований стандарта ЕIА/ТIА-568B (аналог ГОСТ Р 53246-2008 и ГОСТ Р 53245-2008). Заключение по техническому состоянию (отсутствие выделенного файлового сервера, отсутствие резервирования информации и т.д.) согласно акту технической экспертизы работоспособности оборудования от 19.05.2015 | + | -
4.2.4.1 | Реконструкция СКС баз РЭС (Орловский РЭС) | G_KRE-00068-005 | нд | нд | нд | нд | нд | нд | нд | нд | - | - | - | - | нд | нд | нд | нд | нд | нд | нд | нд | нд | нд | нд | нд | нд | Обеспечение текущей деятельности в сфере электроэнергетики, в том числе развитие информационной инфраструктуры, выполнения требований стандарта ЕIА/ТIА-568B (аналог ГОСТ Р 53246-2008 и ГОСТ Р 53245-2008). Заключение по техническому состоянию (отсутствие выделенного файлового сервера, отсутствие резервирования информации и т.д.) согласно акту технической экспертизы работоспособности оборудования от 24.07.2015 | + | -
4.2.4.1 | Реконструкция СКС баз РЭС (Яранский РЭС) | G_KRE-00068-006 | нд | нд | нд | нд | нд | нд | нд | нд | - | - | - | - | нд | нд | нд | нд | нд | нд | нд | нд | нд | нд | нд | нд | нд | Обеспечение текущей деятельности в сфере электроэнергетики, в том числе развитие информационной инфраструктуры, выполнения требований стандарта ЕIА/ТIА-568B (аналог ГОСТ Р 53246-2008 и ГОСТ Р 53245-2008). Заключение по техническому состоянию (кабели проложены без соблюдения стандарта, нет возможности отслеживания неисправности ЛВС, удаленного администрирования ЛВС РЭС) согласно акту технической экспертизы работоспособности оборудования от 20.11.2015 | + | -
4.2.4.1 | Реконструкция СКС баз РЭС (Лебяжский РЭС) | G_KRE-00068-007 | нд | нд | нд | нд | нд | нд | нд | нд | - | - | - | - | нд | нд | нд | нд | нд | нд | нд | нд | нд | нд | нд | нд | нд | Обеспечение текущей деятельности в сфере электроэнергетики, в том числе развитие информационной инфраструктуры, выполнения требований стандарта ЕIА/ТIА-568B (аналог ГОСТ Р 53246-2008 и ГОСТ Р 53245-2008). Заключение по техническому состоянию (кабели проложены без соблюдения стандарта, нет возможности отслеживания неисправности ЛВС, удаленного администрирования ЛВС РЭС) согласно акту технической экспертизы работоспособности оборудования от 20.11.2015 | + | -
4.2.4.1 | Реконструкция СКС баз РЭС (Уржумский РЭС) | G_KRE-00068-008 | нд | нд | нд | нд | нд | нд | нд | нд | - | - | - | - | нд | нд | нд | нд | нд | нд | нд | нд | нд | нд | нд | нд | нд | Обеспечение текущей деятельности в сфере электроэнергетики, в том числе развитие информационной инфраструктуры, выполнения требований стандарта ЕIА/ТIА-568B (аналог ГОСТ Р 53246-2008 и ГОСТ Р 53245-2008). Заключение по техническому состоянию (кабели проложены без соблюдения стандарта, нет возможности отслеживания неисправности ЛВС, удаленного администрирования ЛВС РЭС) согласно акту технической экспертизы работоспособности оборудования от 20.11.2015 | + | -
4.2.4.1 | Реконструкция центра обработки данных филиала "Кировэнерго" (ПО СЭС) | G_KRE-00070-000 | нд | нд | нд | нд | нд | нд | нд | нд | - | - | - | - | нд | нд | нд | нд | нд | нд | нд | нд | нд | нд | нд | нд | нд | Обеспечение текущей деятельности в сфере электроэнергетики, в том числе развитие информационной инфраструктуры. Заключение по техническому состоянию (отсутствие возможности выполнять ремонты и настройку, отсутствие зип) согласно акту технической экспертизы работоспособности оборудования от 20.11.2015 | + | -
4.2.4.1 | Реконструкция учебных полигонов в Оричевском РЭС | G_KRE-00071-001 | нд | нд | нд | нд | нд | нд | нд | нд | - | - | - | - | нд | нд | нд | нд | нд | нд | нд | нд | нд | нд | нд | нд | нд | Повышение уровня охраны труда, отработка навыков безопасного ведения работ. Реконструкция учебно-тренировочной базы для оперативного, оперативно-ремонтного и ремонтного персонала | - | -
4.2.4.1 | Реконструкция учебных полигонов в Слободском РЭС | G_KRE-00071-002 | нд | нд | нд | нд | нд | нд | нд | нд | - | - | - | - | нд | нд | нд | нд | нд | нд | нд | нд | нд | нд | нд | нд | нд | Повышение уровня охраны труда, отработка навыков безопасного ведения работ. Реконструкция учебно-тренировочной базы для оперативного, оперативно-ремонтного и ремонтного персонала. Выполнения требований ПТЭ п. 1.3.4. (На энергообъектах должна проводиться постоянная работа с персоналом, направленная на обеспечение его готовности к выполнению профессиональных функций и поддержание его квалификации. Объекты для подготовки персонала должны быть оборудованы полигонами, учебными классами, мастерскими, лабораториями, оснащены техническими средствами обучения и тренажа, укомплектованы кадрами и иметь возможность привлекать к преподаванию высококвалифицированных специалистов). | - | -
4.2.4.1 | Реконструкция учебных полигонов в Яранском РЭС | G_KRE-00071-003 | нд | нд | нд | нд | нд | нд | нд | нд | - | - | - | - | нд | нд | нд | нд | нд | нд | нд | нд | нд | нд | нд | нд | нд | Повышение уровня охраны труда, отработка навыков безопасного ведения работ. Реконструкция учебно-тренировочной базы для оперативного, оперативно-ремонтного и ремонтного персонала. Выполнения требований ПТЭ п. 1.3.4. (На энергообъектах должна проводиться постоянная работа с персоналом, направленная на обеспечение его готовности к выполнению профессиональных функций и поддержание его квалификации. Объекты для подготовки персонала должны быть оборудованы полигонами, учебными классами, мастерскими, лабораториями, оснащены техническими средствами обучения и тренажа, укомплектованы кадрами и иметь возможность привлекать к преподаванию высококвалифицированных специалистов). | - | -
4.2.4.1 | Реконструкция учебных полигонов в Котельничском РЭС | G_KRE-00071-004 | нд | нд | нд | нд | нд | нд | нд | нд | - | - | - | - | нд | нд | нд | нд | нд | нд | нд | нд | нд | нд | нд | нд | нд | Повышение уровня охраны труда, отработка навыков безопасного ведения работ. Реконструкция учебно-тренировочной базы для оперативного, оперативно-ремонтного и ремонтного персонала. Выполнения требований ПТЭ п. 1.3.4. (На энергообъектах должна проводиться постоянная работа с персоналом, направленная на обеспечение его готовности к выполнению профессиональных функций и поддержание его квалификации. Объекты для подготовки персонала должны быть оборудованы полигонами, учебными классами, мастерскими, лабораториями, оснащены техническими средствами обучения и тренажа, укомплектованы кадрами и иметь возможность привлекать к преподаванию высококвалифицированных специалистов). | - | -
4.2.4.1 | Реконструкция учебных полигонов в Советском РЭС | G_KRE-00071-005 | нд | нд | нд | нд | нд | нд | нд | нд | - | - | - | - | нд | нд | нд | нд | нд | нд | нд | нд | нд | нд | нд | нд | нд | Повышение уровня охраны труда, отработка навыков безопасного ведения работ. Реконструкция учебно-тренировочной базы для оперативного, оперативно-ремонтного и ремонтного персонала. Выполнения требований ПТЭ п. 1.3.4. (На энергообъектах должна проводиться постоянная работа с персоналом, направленная на обеспечение его готовности к выполнению профессиональных функций и поддержание его квалификации. Объекты для подготовки персонала должны быть оборудованы полигонами, учебными классами, мастерскими, лабораториями, оснащены техническими средствами обучения и тренажа, укомплектованы кадрами и иметь возможность привлекать к преподаванию высококвалифицированных специалистов). | - | -
4.2.4.1 | Комплексный проект по дооснащение узлов связи объектов в рамках ЕЦУС (17 РЭС) | J_KRE-00123-000 | нд | нд | нд | нд | нд | нд | нд | нд | - | - | - | - | нд | нд | нд | нд | нд | нд | нд | нд | нд | нд | нд | нд | нд | Цифровизация сети. Создание Единого центра управления сетями филиала "Кировэнерго" в соответствии с требованиями концепции развития системы оперативно-технологического управления и ситуационного управления в электросетевом комплексе ПАО «Россети» (утверждена Правлением ПАО «Россети» протокол от 24.08.2018 № 755пр), пункт 5.2. Рабочие места персонала ЦУС РСК в целевой структуре ОТУ и СУ должны быть организованы территориально в одном месте размещения с созданием в каждой РСК единого центра управления сетями. | - | -
4.2.4.2 | Модернизация, техническое перевооружение прочих объектов основных средств, всего, в том числе: | Г | нд | нд | нд | нд | нд | нд | нд | нд | нд | нд | нд | нд | нд | 46.1 | нд | нд | 102.897 | 196 | 196 | 95 | 95 | 0 | 0 | нд | нд | нд | нд | нд
4.2.4.2 | Развитие системы телемеханики и связи филиала "Кировэнерго" ПАО "МРСК Центра и Приволжья" (Белохолуницкий РЭС) | F_KRE-00024-002 | нд | нд | нд | нд | нд | нд | нд | нд | - | - | - | - | нд | нд | нд | нд | нд | нд | нд | нд | нд | нд | нд | нд | нд | Обеспечение текущей деятельности в сфере электроэнергетики, в том числе развитие информационной инфраструктуры. Техническое состояние объекта (высокий износ, отсутствие запасных частей) согласно акту технической экспертизы работоспособности оборудования от 24.11.2013. | + | -
4.2.4.2 | Развитие системы телемеханики и связи филиала "Кировэнерго" ПАО "МРСК Центра и Приволжья" (Лузский РЭС) | F_KRE-00024-003 | нд | нд | нд | нд | нд | нд | нд | нд | - | - | - | - | нд | нд | нд | нд | нд | нд | нд | нд | нд | нд | нд | нд | нд | Обеспечение текущей деятельности в сфере электроэнергетики, в том числе развитие информационной инфраструктуры. Техническое состояние объекта (высокий износ, отсутствие запасных частей) согласно акту технической экспертизы работоспособности оборудования от 24.11.2013. | + | -
4.2.4.2 | Развитие системы телемеханики и связи филиала "Кировэнерго" ПАО "МРСК Центра и Приволжья" (Советский РЭС) | G_KRE-00024-011 | нд | нд | нд | нд | нд | нд | нд | нд | - | - | - | - | нд | нд | нд | нд | нд | нд | нд | нд | нд | нд | нд | нд | нд | Обеспечение текущей деятельности в сфере электроэнергетики, в том числе развитие информационной инфраструктуры. Техническое состояние объекта (высокий износ, отсутствие запасных частей) согласно акту технической экспертизы работоспособности оборудования от 24.11.2013 | + | -
4.2.4.2 | Развитие системы телемеханики и связи филиала "Кировэнерго" ПАО "МРСК Центра и Приволжья" (Богородский РЭС) | G_KRE-00024-012 | нд | нд | нд | нд | нд | нд | нд | нд | - | - | - | - | нд | нд | нд | нд | нд | нд | нд | нд | нд | нд | нд | нд | нд | Обеспечение текущей деятельности в сфере электроэнергетики, в том числе развитие информационной инфраструктуры. ПТЭ п.6.10.1. Существующий ПТК ПУ «Гранит» не соответствует требованиям документа «Типовое соглашение о технологическом взаимодействии между ОАО «СО ЕЭС» и МРСК в целях обеспечения надёжности функционирования ЕЭС России», в том числе отсутствует ЗИП согласно акту технической экспертизы работоспособности оборудования от 24.11.2013. | + | -
4.2.4.2 | Развитие системы телемеханики и связи филиала "Кировэнерго" ПАО "МРСК Центра и Приволжья" (Зуевский РЭС) | G_KRE-00024-013 | нд | нд | нд | нд | нд | нд | нд | нд | - | - | - | - | нд | нд | нд | нд | нд | нд | нд | нд | нд | нд | нд | нд | нд | Обеспечение текущей деятельности в сфере электроэнергетики, в том числе развитие информационной инфраструктуры. Техническое состояние объекта (высокий износ, отсутствие запасных частей) согласно акту технической экспертизы работоспособности оборудования от 24.11.2013 | + | -
4.2.4.2 | Развитие системы телемеханики и связи филиала "Кировэнерго" ПАО "МРСК Центра и Приволжья" (Кикнурский РЭС) | G_KRE-00024-014 | нд | нд | нд | нд | нд | нд | нд | нд | - | - | - | - | нд | нд | нд | нд | нд | нд | нд | нд | нд | нд | нд | нд | нд | Обеспечение текущей деятельности в сфере электроэнергетики, в том числе развитие информационной инфраструктуры. Техническое состояние объекта (высокий износ, отсутствие запасных частей) согласно акту технической экспертизы работоспособности оборудования от 20.11.2015 | + | -
4.2.4.2 | Модернизация охранно-пожарной сигнализации (Вятскополянский РЭС) | G_KRE-00031-017 | нд | нд | нд | нд | нд | нд | нд | нд | - | - | - | - | нд | нд | нд | нд | нд | нд | нд | нд | нд | нд | нд | нд | нд | Выполнение требований законодательства, а также с целью повышения уровня пожарной безопасности в зданиях и помещениях филиала «Кировэнерго». | - | +
4.2.4.2 | Модернизация охранно-пожарной сигнализации (ОПУ ПС Лазарево-1 Уржумского РЭС ПО ВПЭС) | G_KRE-00031-018 | 1981 | 32.74 | 0.202 | 2018 | нд | нд | нд | нд | - | - | - | - | ПС 110 кВ Лазарево-1 | 16.2 | 19.12.2018 | 70 | 17.455 | 50 | 50 | 25 | 25 | нд | нд | нд | нд | Выполнение требований законодательства, а также с целью повышения уровня пожарной безопасности в зданиях и помещениях филиала «Кировэнерго». Выполнение требований Стандарта "РОССЕТИ" ВНПБ 28-14 (СТО 34.01-27.3-001-2014). | - | -
4.2.4.2 | Модернизация охранно-пожарной сигнализации (Сунский РЭС) | G_KRE-00031-019 | нд | нд | нд | нд | нд | нд | нд | нд | - | - | - | - | нд | нд | нд | нд | нд | нд | нд | нд | нд | нд | нд | нд | нд | Выполнение требований законодательства, а также с целью повышения уровня пожарной безопасности в зданиях и помещениях филиала «Кировэнерго». Выполнение требований Стандарта "РОССЕТИ" ВНПБ 28-14 (СТО 34.01-27.3-001-2014). | - | -
4.2.4.2 | Модернизация охранно-пожарной сигнализации (Опаринский РЭС) | G_KRE-00031-020 | нд | нд | нд | нд | нд | нд | нд | нд | - | - | - | - | нд | нд | нд | нд | нд | нд | нд | нд | нд | нд | нд | нд | нд | Выполнение требований законодательства, а также с целью повышения уровня пожарной безопасности в зданиях и помещениях филиала «Кировэнерго». | - | -
4.2.4.2 | Модернизация охранно-пожарной сигнализации (Куменский РЭС) | G_KRE-00031-021 | нд | нд | нд | нд | нд | нд | нд | нд | - | - | - | - | нд | нд | нд | нд | нд | нд | нд | нд | нд | нд | нд | нд | нд | Выполнение требований законодательства, а также с целью повышения уровня пожарной безопасности в зданиях и помещениях филиала «Кировэнерго». Выполнение требований Стандарта "РОССЕТИ" ВНПБ 28-14 (СТО 34.01-27.3-001-2014). | - | -
4.2.4.2 | Модернизация охранно-пожарной сигнализации (Просницкий РЭС) | G_KRE-00031-022 | нд | нд | нд | нд | нд | нд | нд | нд | - | - | - | - | нд | нд | нд | нд | нд | нд | нд | нд | нд | нд | нд | нд | нд | Выполнение требований законодательства, а также с целью повышения уровня пожарной безопасности в зданиях и помещениях филиала «Кировэнерго». | - | -
4.2.4.2 | Модернизация охранно-пожарной сигнализации (здание ПС Шевели) | G_KRE-00031-023 | 1988 | 40.79 | 25.3729 | 2018 | нд | нд | нд | нд | - | - | - | - | ПС 110 кВ Шевели | 11.81 | 19.12.2018 | 32 | 32.274 | 80 | 80 | 40 | 40 | нд | нд | нд | нд | Выполнение требований законодательства, а также с целью повышения уровня пожарной безопасности в зданиях и помещениях филиала «Кировэнерго». Выполнение требований Стандарта "РОССЕТИ" ВНПБ 28-14 (СТО 34.01-27.3-001-2014). | - | -
4.2.4.2 | Модернизация охранно-пожарной сигнализации (Нововятский РЭС) | G_KRE-00031-024 | нд | нд | нд | нд | нд | нд | нд | нд | - | - | - | - | нд | нд | нд | нд | нд | нд | нд | нд | нд | нд | нд | нд | нд | Выполнение требований законодательства, а также с целью повышения уровня пожарной безопасности в зданиях и помещениях филиала «Кировэнерго». | - | -
4.2.4.2 | Модернизация охранно-пожарной сигнализации (Арбажский РЭС) | G_KRE-00031-025 | нд | нд | нд | нд | нд | нд | нд | нд | - | - | - | - | нд | нд | нд | нд | нд | нд | нд | нд | нд | нд | нд | нд | нд | Выполнение требований законодательства, а также с целью повышения уровня пожарной безопасности в зданиях и помещениях филиала «Кировэнерго». | - | -
4.2.4.2 | Модернизация охранно-пожарной сигнализации (здание ОПУ ПС Кумены) | G_KRE-00031-026 | 1962 | 34.07 | 21.4215 | 2018 | нд | нд | нд | нд | - | - | - | - | ПС 110 кВ Кумены | 5.82 | 19.12.2018 | 63 | 17.74 | 26 | 26 | 10 | 10 | нд | нд | нд | нд | Выполнение требований законодательства, а также с целью повышения уровня пожарной безопасности в зданиях и помещениях филиала «Кировэнерго». Выполнение требований Стандарта "РОССЕТИ" ВНПБ 28-14 (СТО 34.01-27.3-001-2014). | - | -
4.2.4.2 | Модернизация охранно-пожарной сигнализации (диспетчерская ПС Верхошижемье) | G_KRE-00031-027 | 1980 | 35.5 | 26.3482 | 2018 | нд | нд | нд | нд | - | - | - | - | ПС 110 кВ Верхошижемье | 6.58 | 19.12.2018 | 71 | 11.023 | 20 | 20 | 10 | 10 | нд | нд | нд | нд | Выполнение требований законодательства, а также с целью повышения уровня пожарной безопасности в зданиях и помещениях филиала «Кировэнерго». Выполнение требований Стандарта "РОССЕТИ" ВНПБ 28-14 (СТО 34.01-27.3-001-2014). | - | -
4.2.4.2 | Модернизация охранно-пожарной сигнализации (Свечинский РЭС) | G_KRE-00031-028 | нд | нд | нд | нд | нд | нд | нд | нд | - | - | - | - | нд | нд | нд | нд | нд | нд | нд | нд | нд | нд | нд | нд | нд | Выполнение требований законодательства, а также с целью повышения уровня пожарной безопасности в зданиях и помещениях филиала «Кировэнерго». | - | -
4.2.4.2 | Модернизация охранно-пожарной сигнализации (здание ОПУ ПС Суна) | G_KRE-00031-029 | нд | нд | нд | нд | нд | нд | нд | нд | - | - | - | - | нд | нд | нд | нд | нд | нд | нд | нд | нд | нд | нд | нд | нд | Выполнение требований законодательства, а также с целью повышения уровня пожарной безопасности в зданиях и помещениях филиала «Кировэнерго». Выполнение требований Стандарта "РОССЕТИ" ВНПБ 28-14 (СТО 34.01-27.3-001-2014). | - | -
4.2.4.2 | Модернизация охранно-пожарной сигнализации (Уржумский РЭС) | G_KRE-00031-030 | нд | нд | нд | нд | нд | нд | нд | нд | - | - | - | - | нд | нд | нд | нд | нд | нд | нд | нд | нд | нд | нд | нд | нд | Выполнение требований законодательства, а также с целью повышения уровня пожарной безопасности в зданиях и помещениях филиала «Кировэнерго». | - | -
4.2.4.2 | Модернизация охранно-пожарной сигнализации (Вятскополянский РЭС) | G_KRE-00031-031 | нд | нд | нд | нд | нд | нд | нд | нд | - | - | - | - | нд | нд | нд | нд | нд | нд | нд | нд | нд | нд | нд | нд | нд | Выполнение требований законодательства, а также с целью повышения уровня пожарной безопасности в зданиях и помещениях филиала «Кировэнерго». | - | -
4.2.4.2 | Модернизация пожарно-охранной сигнализации (Административное здание Кирсинского РЭС) | J_KRE-00031-032 | нд | нд | нд | нд | нд | нд | нд | нд | - | - | - | - | нд | нд | нд | нд | нд | нд | нд | нд | нд | нд | нд | нд | нд | Выполнение требований законодательства, а также с целью повышения уровня пожарной безопасности в зданиях и помещениях филиала «Кировэнерго». Выполнение требований Стандарта "РОССЕТИ" ВНПБ 28-14 (СТО 34.01-27.3-001-2014). | - | -
4.2.4.2 | Модернизация пожарно-охранной сигнализации (РПБ Лебяжского РЭС) | J_KRE-00031-033 | нд | нд | нд | нд | нд | нд | нд | нд | - | - | - | - | нд | нд | нд | нд | нд | нд | нд | нд | нд | нд | нд | нд | нд | Выполнение требований законодательства, а также с целью повышения уровня пожарной безопасности в зданиях и помещениях филиала «Кировэнерго». Выполнение требований Стандарта "РОССЕТИ" ВНПБ 28-14 (СТО 34.01-27.3-001-2014). | - | -
4.2.4.2 | Модернизация пожарно-охранной сигнализации (Дизель-генераторная, здание охраны, мастерская РС на базе Белохолуницкого РЭС) | J_KRE-00031-034 | нд | нд | нд | нд | нд | нд | нд | нд | - | - | - | - | нд | нд | нд | нд | нд | нд | нд | нд | нд | нд | нд | нд | нд | Выполнение требований законодательства, а также с целью повышения уровня пожарной безопасности в зданиях и помещениях филиала «Кировэнерго». Выполнение требований Стандарта "РОССЕТИ" ВНПБ 28-14 (СТО 34.01-27.3-001-2014). | - | -
4.2.4.2 | Модернизация пожарно-охранной сигнализации (Орловский РЭС) | J_KRE-00031-037 | нд | нд | нд | нд | нд | нд | нд | нд | - | - | - | - | нд | нд | нд | нд | нд | нд | нд | нд | нд | нд | нд | нд | нд | Выполнение требований законодательства, а также с целью повышения уровня пожарной безопасности в зданиях и помещениях филиала «Кировэнерго». Выполнение требований Стандарта "РОССЕТИ" ВНПБ 28-14 (СТО 34.01-27.3-001-2014). Акт технического обследования ОПС обслуживающей организации ООО "СУ-165" | - | +
4.2.4.2 | Модернизация охранно-пожарной сигнализации (Маслоаппаратная масляного хозяйства на базе ПО ЮЭС) | J_KRE-00031-038 | нд | нд | нд | нд | нд | нд | нд | нд | - | - | - | - | нд | нд | нд | нд | нд | нд | нд | нд | нд | нд | нд | нд | нд | Выполнение требований законодательства, а также с целью повышения уровня пожарной безопасности в зданиях и помещениях филиала «Кировэнерго». Выполнение требований Методических указаний по эксплуатации трансформаторных масел, п.12.4.2 (Маслоаппаратная должна быть размещена в отдельном помещении и включать в себя систему автоматического пожаротушения). | - | -
4.2.4.2 | Модернизация охранно-пожарной сигнализации (Даровской РЭС) | J_KRE-00031-039 | нд | нд | нд | нд | нд | нд | нд | нд | - | - | - | - | нд | нд | нд | нд | нд | нд | нд | нд | нд | нд | нд | нд | нд | Выполнение требований законодательства, а также с целью повышения уровня пожарной безопасности в зданиях и помещениях филиала «Кировэнерго». Выполнение требований Стандарта "РОССЕТИ" ВНПБ 28-14 (СТО 34.01-27.3-001-2014), предписания филиала "Кировэнерго" № 3-КирЭ/П3/Р26-ЦП-129/18 от 17.12.2018 (п.10. Отсутствует АПС в помещениях здания гаража Даровского РЭС (мастерские, в\в лаборатория, склады, помещение охраны). | - | -
4.2.4.2 | Модернизация охранно-пожарной сигнализации (Помещения службы линий на базе ПО ЯЭС) | J_KRE-00031-040 | нд | нд | нд | нд | нд | нд | нд | нд | - | - | - | - | нд | нд | нд | нд | нд | нд | нд | нд | нд | нд | нд | нд | нд | Выполнение требований законодательства, а также с целью повышения уровня пожарной безопасности в зданиях и помещениях филиала «Кировэнерго». Выполнение требований Стандарта "РОССЕТИ" ВНПБ 28-14 (СТО 34.01-27.3-001-2014) | - | -
4.2.4.2 | Модернизация охранно-пожарной сигнализации (ОПУ ПС 110/35/10 кВ Малмыж) | J_KRE-00031-041 | 1966 | 55.86 | 86.5453 | 2019 | нд | нд | нд | нд | - | - | - | - | ПС 110 кВ Малмыж | 5.69 | 19.12.2018 | 63 | 24.405 | 20 | 20 | 10 | 10 | нд | нд | нд | нд | Выполнение требований законодательства, а также с целью повышения уровня пожарной безопасности в зданиях и помещениях филиала «Кировэнерго». Выполнение требований Стандарта "РОССЕТИ" ВНПБ 28-14 (СТО 34.01-27.3-001-2014). Акт технического обследования ОПС обслуживающей организации ООО "СУ-165" | - | +
4.2.4.2 | Обеспечение системой гарантированного электропитания оборудования СДТУ энергообъектов филиала "Кировэнерго" (Юрьянский РЭС) | G_KRE-00073-000 | нд | нд | нд | нд | нд | нд | нд | нд | - | - | - | - | нд | нд | нд | нд | нд | нд | нд | нд | нд | нд | нд | нд | нд | Обеспечение текущей деятельности в сфере электроэнергетики, в том числе развитие информационной инфраструктуры. Заключение по техническому состоянию (превышение нормативного срока эксплуатации) согласно акту технической экспертизы работоспособности оборудования от 03.04.2015 | + | -
4.2.4.2 | Создание Единого центра управления сетями филиала Кировэнерго | J_KRE-00120-000 | нд | нд | нд | нд | нд | нд | нд | нд | - | - | - | - | нд | нд | нд | нд | нд | нд | нд | нд | нд | нд | нд | нд | нд | Цифровизация сети. Создание Единого центра управления сетями филиала "Кировэнерго" в соответствии с требованиями концепции развития системы оперативно-технологического управления и ситуационного управления в электросетевом комплексе ПАО «Россети» (утверждена Правлением ПАО «Россети» протокол от 24.08.2018 № 755пр), пункт 5.2. Рабочие места персонала ЦУС РСК в целевой структуре ОТУ и СУ должны быть организованы территориально в одном месте размещения с созданием в каждой РСК единого центра управления сетями. | - | -
4.2.4.2 | Организация системы цифровой радиосвязи филиала Кировэнерго | J_KRE-00130-000 | нд | нд | нд | нд | нд | нд | нд | нд | - | - | - | - | нд | нд | нд | нд | нд | нд | нд | нд | нд | нд | нд | нд | нд | Цифровизация сети. Организация системы цифровой радиосвязи филиала "Кировэнерго", доведение до 100% охвата территории филиала цифровой радиосвязью | - | -
5 | Республика Марий ЭЛ | Г | нд | нд | нд | нд | нд | нд | нд | нд | нд | нд | нд | нд | нд | 13.67 | нд | нд | 48.32 | 26 | 26 | 10 | 10 | 0 | 0 | нд | нд | нд | нд | нд
5.2 | Реконструкция, модернизация, техническое перевооружение всего, в том числе: | Г | нд | нд | нд | нд | нд | нд | нд | нд | нд | нд | нд | нд | нд | 284.78 | нд | нд | 985.43 | 962.2 | 962.2 | 418.3 | 418.3 | 0 | 0 | нд | нд | нд | нд | нд
5.2.1 | Реконструкция, модернизация, техническое перевооружение трансформаторных и иных подстанций, распределительных пунктов, всего, в том числе: | Г | нд | нд | нд | нд | нд | нд | нд | нд | нд | нд | нд | нд | нд | 279.59 | нд | нд | 972.883 | 949.6 | 949.6 | 412 | 412 | 0 | 0 | нд | нд | нд | нд | нд
5.2.1.1 | Реконструкция трансформаторных и иных подстанций, всего, в том числе: | Г | нд | нд | нд | нд | нд | нд | нд | нд | нд | нд | нд | нд | нд | 34.02 | нд | нд | 70.951 | 96.1 | 96.1 | 47.3 | 47.3 | 0 | 0 | нд | нд | нд | нд | нд
5.2.1.1 | Создание цифрового Семеновского РЭС филиала Мариэнерго с заменой оборудования, релейной защиты и автоматики, телемеханики и связи. | J_MAE-00028-010 | нд | нд | нд | нд | нд | нд | нд | нд | - | - | + | + | нд | нд | нд | нд | нд | нд | нд | нд | нд | нд | нд | 110 | 110 | Обеспечение текущей деятельности в сфере электроэнергетики, в том числе развитие информационной инфраструктуры, хозяйственное обеспечение деятельности | + | -
5.2.1.1 | Реконструкция подстанции ПС 110 кВ Заречная с модернизация системы охранного телевидения. | J_MAE-00048-010 | 1980 | 60.88 | 10.1338 | 2018 | нд | нд | нд | нд | + | - | - | - | ПС 110 кВ Заречная | 28.82 | 19.12.2018 | 73.7 | 54.03 | 81 | 81 | 41 | 41 | нд | нд | нд | нд | Выполнение требований федерального закона № 256 ФЗ от 21.07.2011 "О безопасности объектов топливно-энергетического комплекса" | + | -
5.2.1.1 | Реконструкция подстанции ПС 110 кВ Люльпаны с установкой защитного ограждения из металлических оцинкованных панельных решетчатых систем с полимерным покрытием (149 м), монтажа охранно-пожарной сигнализации и системы охранного телевидения. | J_MAE-00048-011 | 1971 | 52.58 | 16.84 | 2018 | нд | нд | нд | нд | + | - | - | - | ПС 110 кВ Люльпаны | 1.36 | 19.12.2018 | 57.6 | 1.9 | 2.5 | 2.5 | нд | нд | нд | нд | нд | нд | Выполнение требований федерального закона № 256 ФЗ от 21.07.2011 "О безопасности объектов топливно-энергетического комплекса" | + | -
5.2.1.1 | Реконструкция подстанции ПС 110 кВ Сотнур с установкой защитного ограждения из металлических оцинкованных панельных решетчатых систем с полимерным покрытием (206 м), монтажа охранно-пожарной сигнализации и системы охранного телевидения. | J_MAE-00048-012 | 1986 | 58.72 | 32.72 | 2018 | нд | нд | нд | нд | + | - | - | - | ПС 110 кВ Сотнур | 3.84 | 19.12.2018 | 62.9 | 15.021 | 12.6 | 12.6 | 6.3 | 6.3 | нд | нд | нд | нд | Выполнение требований федерального закона № 256 ФЗ от 21.07.2011 "О безопасности объектов топливно-энергетического комплекса" | + | -
5.2.1.2 | Модернизация, техническое перевооружение трансформаторных и иных подстанций, распределительных пунктов, всего, в том числе: | Г | нд | нд | нд | нд | нд | нд | нд | нд | нд | нд | нд | нд | нд | 245.57 | нд | нд | 901.932 | 853.5 | 853.5 | 364.7 | 364.7 | 0 | 0 | нд | нд | нд | нд | нд
5.2.1.2 | Реконструкция ПС 110 кВ Помары. Оснащение ПС электромагнитной блокировкой ЭМБ (1шт.) | F_MAE-00006-002 | 1972 | 27.43 | 20.2117 | 2017 | нд | нд | нд | нд | - | - | - | - | ПС 110 кВ Помары | 6.1 | 19.12.2018 | 66.3 | 24.122 | 20 | 20 | 10 | 10 | нд | нд | 110 | 110 | Обеспечение текущей деятельности в сфере энергетики, в том числе развитие информационной инфраструктуры | + | -
5.2.1.2 | Модернизация ПС 110 кВ Сернур Оснащение ПС электромагнитной блокировкой ЭМБ (1шт.) | G_MAE-00006-004 | 1970 | 13.25 | 49.813 | 2017 | нд | нд | нд | нд | - | - | - | - | ПС 110 кВ Сернур | 7.55 | 19.12.2018 | 85.1 | 40.737 | 20 | 20 | 10 | 10 | нд | нд | 110 | 110 | Обеспечение текущей деятельности в сфере энергетики, в том числе развитие информационной инфраструктуры | + | -
5.2.1.2 | Реконструкция ПС 110 кВ Сидельниково с установкой дуговой защиты 1 СШ 10 кВ (1шт.) | F_MAE-00008-003 | 1991 | 18.4 | 0.7631 | 2017 | нд | нд | нд | нд | - | - | - | - | ПС 110 кВ Сидельниково | 0.83 | 19.12.2018 | 15.6 | 6.633 | 6.3 | 6.3 | нд | нд | нд | нд | 110 | 110 | Обеспечение текущей деятельности в сфере энергетики, в том числе развитие информационной инфраструктуры | + | -
5.2.1.2 | Модернизация ПС 110 кВ Заречная с установкой дуговой защиты 1,2,4 СШ 10 кВ (1шт.) | G_MAE-00008-004 | 1979 | 36.62 | 6.2287 | 2017 | нд | нд | нд | нд | - | - | - | - | ПС 110 кВ Заречная | 28.82 | 19.12.2018 | 73.7 | 54.03 | 81 | 81 | 41 | 41 | нд | нд | 110 | 110 | Обеспечение текущей деятельности в сфере энергетики, в том числе развитие информационной инфраструктуры | + | -
5.2.1.2 | Реконструкция ПС 35 кВ Ленинская с установкой дуговой защиты 1 СШ 10 кВ (1шт.) | G_MAE-00008-006 | 1968 | 36.1 | 5.2157 | 2017 | нд | нд | нд | нд | - | - | - | - | ПС 35 кВ Ленинская | 0.65 | 19.12.2018 | 26.4 | 4.054 | 2.5 | 2.5 | нд | нд | нд | нд | 35 | 35 | Обеспечение текущей деятельности в сфере энергетики.Выполнение требований ПТЭ п.5.4.19. В КРУ 6-10 кВ отсутствует быстродействующая защита от дуговых коротких замыканий внутри шкафов КРУ. | + | -
5.2.1.2 | Реконструкция ПС 35 кВ Воскресенск с установкой дуговой защиты 1, 2 СШ 6 кВ (1шт.) | G_MAE-00008-011 | 1970 | 41 | 0.1179 | 2017 | нд | нд | нд | нд | - | - | - | - | ПС 35 кВ Воскресенск | 0.86 | 19.12.2018 | 35.2 | 2.818 | 5 | 5 | 2.5 | 2.5 | нд | нд | 35 | 35 | Обеспечение текущей деятельности в сфере энергетики, в том числе развитие информационной инфраструктуры | + | -
5.2.1.2 | Реконструкция ПС 110 кВ Городская с установкой дуговой защиты 1,2,3,4 СШ 6 кВ, 1,2 СШ 10кВ (1шт.) | G_MAE-00008-012 | 1978 | 65.94 | 0.0001 | 2017 | нд | нд | нд | нд | - | - | - | - | ПС 110кВ Городская | 18.65 | 19.12.2018 | 52.3 | 46.582 | 80 | 80 | 40 | 40 | нд | нд | 110 | 110 | Обеспечение текущей деятельности в сфере энергетики, в том числе развитие информационной инфраструктуры | + | -
5.2.1.2 | Модернизация ПС 35 кВ Майская с установкой дуговой защиты 1 СШ 10 кВ (1шт.) | G_MAE-00008-013 | 1988 | 28.24 | 1.3606 | 2017 | нд | нд | нд | нд | - | - | - | - | ПС 35кВ Майская | 0.04 | 19.12.2018 | 2.4 | 1.572 | 2.5 | 2.5 | нд | нд | нд | нд | 35 | 35 | Обеспечение текущей деятельности в сфере энергетики, в том числе развитие информационной инфраструктуры | + | -
5.2.1.2 | Модернизация ПС 35 кВ Кукнур с установкой дуговой защиты 1 СШ 10 кВ (1шт.) | G_MAE-00008-014 | 1989 | 41 | 11.3248 | 2017 | нд | нд | нд | нд | - | - | - | - | ПС 35кВ Кукнур | 0.6 | 19.12.2018 | 25.2 | 4.275 | 2.5 | 2.5 | нд | нд | нд | нд | 35 | 35 | Обеспечение текущей деятельности в сфере энергетики, в том числе развитие информационной инфраструктуры | + | -
5.2.1.2 | Модернизация ПС 110 кВ Медведево с установкой дуговой защиты 2 СШ 10 кВ (1шт.) | G_MAE-00008-015 | 1974 | 57.34 | 8.7353 | 2017 | нд | нд | нд | нд | - | - | - | - | ПС 110 кВ Медведево | 13.67 | 19.12.2018 | 146.6 | 48.32 | 26 | 26 | 10 | 10 | нд | нд | 110 | 110 | Обеспечение текущей деятельности в сфере энергетики, в том числе развитие информационной инфраструктуры | + | -
5.2.1.2 | Модернизация ПС 110 кВ Помары с установкой дуговой защиты 1,2 СШ 10 кВ (1шт.) | G_MAE-00008-016 | 1972 | 27.43 | 20.2117 | 2017 | нд | нд | нд | нд | - | - | - | - | ПС 110 кВ Помары | 6.1 | 19.12.2018 | 66.3 | 24.122 | 20 | 20 | 10 | 10 | нд | нд | 110 | 110 | Обеспечение текущей деятельности в сфере энергетики, в том числе развитие информационной инфраструктуры | + | -
5.2.1.2 | Реконструкция ПС 110 кВ Пижма с установкой дуговой защиты 1,2 СШ 10 кВ (1шт.) | G_MAE-00008-024 | 1991 | 40.03 | 11.0608 | 2017 | нд | нд | нд | нд | - | - | - | - | ПС 110 кВ Пижма | 0.58 | 19.12.2018 | 9.5 | 6.694 | 12.6 | 12.6 | 6.3 | 6.3 | нд | нд | 110 | 110 | Обеспечение текущей деятельности в сфере энергетики.Выполнение требований ПТЭ п.5.4.19. В КРУ 6-10 кВ отсутствует быстродействующая защита от дуговых коротких замыканий внутри шкафов КРУ. | + | -
5.2.1.2 | Реконструкция ПС 35 кВ Лидвуй с установкой дуговой защиты 1 СШ 10 кВ (1шт.) | G_MAE-00008-025 | 1992 | 41 | 6.8524 | 2017 | нд | нд | нд | нд | - | - | - | - | ПС 35 кВ Лидвуй | 0.84 | 19.12.2018 | 36.4 | 4.161 | 2.5 | 2.5 | нд | нд | нд | нд | 35 | 35 | Обеспечение текущей деятельности в сфере энергетики.Выполнение требований ПТЭ п.5.4.19. В КРУ 6-10 кВ отсутствует быстродействующая защита от дуговых коротких замыканий внутри шкафов КРУ. | + | -
5.2.1.2 | Реконструкция ПС 110 кВ Акашево с установкой устройства АВР 10 кВ. (1 шт.) | G_MAE-00010-003 | 1977 | 54.69 | 1.6272 | 2018 | нд | нд | нд | нд | - | - | - | - | ПС 110 кВ Акашево | 4.84 | 19.12.2018 | 83.7 | 16.34 | 12.6 | 12.6 | 6.3 | 6.3 | нд | нд | 110 | 110 | Обеспечение текущей деятельности в сфере энергетикие.Выполнение требований ПУЭ п.3.3.30. На ПС отсутствует устройство АВР, для восстановления питания потребителей путем автоматического присоединения резервного источника питания при отключении рабочего источника питания. | + | -
5.2.1.2 | Реконструкция ПС 110 кВ Звенигово с установкой устройства АВР 10 кВ. (1 шт.) | G_MAE-00010-004 | 1982 | 57.65 | 2.2074 | 2018 | нд | нд | нд | нд | - | - | - | - | ПС 110 кВ Звенигово | 5.59 | 19.12.2018 | 61 | 18.877 | 20 | 20 | 10 | 10 | нд | нд | 110 | 110 | Обеспечение текущей деятельности в сфере энергетикие.Выполнение требований ПУЭ п.3.3.30. На ПС отсутствует устройство АВР, для восстановления питания потребителей путем автоматического присоединения резервного источника питания при отключении рабочего источника питания. | + | -
5.2.1.2 | Реконструкция ПС 110 кВ Заречная с установкой устройства АВР 10 кВ. (1шт.) | G_MAE-00010-006 | 1980 | 60.88 | 10.1338 | 2018 | нд | нд | нд | нд | - | - | - | - | ПС 110 кВ Заречная | 28.82 | 19.12.2018 | 73.7 | 54.03 | 81 | 81 | 41 | 41 | нд | нд | 110 | 110 | Обеспечение текущей деятельности в сфере энергетикие.Выполнение требований ПУЭ п.3.3.30. На ПС отсутствует устройство АВР, для восстановления питания потребителей путем автоматического присоединения резервного источника питания при отключении рабочего источника питания. | + | -
5.2.1.2 | Реконструкция ПС 110 кВ Помары с установкой устройства АВР 10 кВ. (1 шт.) | G_MAE-00010-007 | 1972 | 47.93 | 28.2757 | 2018 | нд | нд | нд | нд | - | - | - | - | ПС 110 кВ Помары | 6.1 | 19.12.2018 | 66.3 | 24.122 | 20 | 20 | 10 | 10 | нд | нд | 110 | 110 | Обеспечение текущей деятельности в сфере энергетикие.Выполнение требований ПУЭ п.3.3.30. На ПС отсутствует устройство АВР, для восстановления питания потребителей путем автоматического присоединения резервного источника питания при отключении рабочего источника питания. | + | -
5.2.1.2 | Реконструкция ПС 35 кВ Мариец с установкой устройства АВР 10 кВ. (1 шт.) | G_MAE-00010-018 | 1964 | 8.41 | 14.7037 | 2017 | нд | нд | нд | нд | - | - | - | - | ПС 35 кВ Мариец | 0.34 | 19.12.2018 | 20.6 | 4.946 | 3.6 | 3.6 | 1.8 | 1.8 | нд | нд | 35 | 35 | Обеспечение текущей деятельности в сфере энергетики, в том числе развитие информационной инфраструктуры | + | -
5.2.1.2 | Реконструкция ПС 35 кВ Юледур с установкой устройства АВР 10 кВ. (1 шт.) | G_MAE-00010-019 | 1992 | 41 | 2.682 | 2017 | нд | нд | нд | нд | - | - | - | - | ПС 35 кВ Юледур | 0.28 | 19.12.2018 | 18.8 | 2.877 | 3.2 | 3.2 | 1.6 | 1.6 | нд | нд | 35 | 35 | Обеспечение текущей деятельности в сфере энергетики, в том числе развитие информационной инфраструктуры | + | -
5.2.1.2 | Модернизация ПС 110 кВ Сотнур с установкой устройства АВР 10 кВ. (1 шт.) | G_MAE-00010-020 | 1986 | 36.89 | 21.083 | 2017 | нд | нд | нд | нд | - | - | - | - | ПС 110 кВ Сотнур | 3.84 | 19.12.2018 | 62.9 | 15.521 | 12.6 | 12.6 | 6.3 | 6.3 | нд | нд | 110 | 110 | Обеспечение текущей деятельности в сфере энергетики, в том числе развитие информационной инфраструктуры | + | -
5.2.1.2 | Реконструкция ПС 110 кВ Оршанка с установкой устройства АВР 10 кВ. (1шт.) | G_MAE-00010-021 | 1979 | 63.46 | 41.7054 | 2018 | нд | нд | нд | нд | - | - | - | - | ПС 110 кВ Оршанка | 5.5 | 19.12.2018 | 61.6 | 39.702 | 26 | 26 | 10 | 10 | нд | нд | 110 | 110 | Обеспечение текущей деятельности в сфере энергетикие.Выполнение требований ПУЭ п.3.3.30. На ПС отсутствует устройство АВР, для восстановления питания потребителей путем автоматического присоединения резервного источника питания при отключении рабочего источника питания. | + | -
5.2.1.2 | Модернизация ПС 110 кВ Шиньша с установкой устройства АВР 10 кВ. (1шт.) | G_MAE-00010-022 | 1972 | 47.04 | 23.3031 | 2017 | нд | нд | нд | нд | - | - | - | - | ПС 110 кВ Шиньша | 1.48 | 19.12.2018 | 63.6 | 10.282 | 8.8 | 8.8 | 2.5 | 2.5 | нд | нд | 110 | 110 | Обеспечение текущей деятельности в сфере энергетики, в том числе развитие информационной инфраструктуры | + | -
5.2.1.2 | Реконструкция ПС 110 кВ Косолапово с установкой устройства АВР 10 кВ. (1шт.) | G_MAE-00010-023 | 1991 | 53.65 | 14.4682 | 2018 | нд | нд | нд | нд | - | - | - | - | ПС 110 кВ Косолапово | 0.77 | 19.12.2018 | 36 | 10.384 | 8.8 | 8.8 | 2.5 | 2.5 | нд | нд | 110 | 110 | Обеспечение текущей деятельности в сфере энергетикие.Выполнение требований ПУЭ п.3.3.30. На ПС отсутствует устройство АВР, для восстановления питания потребителей путем автоматического присоединения резервного источника питания при отключении рабочего источника питания. | + | -
5.2.1.2 | Реконструкция ПС 110 кВ Медведево с установкой устройства АВР 10 кВ. (1шт.) | G_MAE-00010-024 | 1974 | 47.19 | 10.6575 | 2018 | нд | нд | нд | нд | - | - | - | - | ПС 110 кВ Медведево | 13.67 | 19.12.2018 | 146.6 | 48.32 | 26 | 26 | 10 | 10 | нд | нд | 110 | 110 | Обеспечение текущей деятельности в сфере энергетикие.Выполнение требований ПУЭ п.3.3.30. На ПС отсутствует устройство АВР, для восстановления питания потребителей путем автоматического присоединения резервного источника питания при отключении рабочего источника питания. | + | -
5.2.1.2 | Модернизация ПС 35 кВ Красногорск с установкой устройства АВР 10 кВ. (1шт.) | G_MAE-00010-025 | 1972 | 41 | 0.4392 | 2017 | нд | нд | нд | нд | - | - | - | - | ПС 35 кВ Красногорск | 2.66 | 19.12.2018 | 116.8 | 5.183 | 5 | 5 | 2.5 | 2.5 | нд | нд | 35 | 35 | Обеспечение текущей деятельности в сфере энергетики, в том числе развитие информационной инфраструктуры | + | -
5.2.1.2 | Реконструкция ПС 110 кВ Еласы с установкой устройства АВР 35 кВ (1шт.) | G_MAE-00010-026 | 1963 | 61.61 | 49.8575 | 2018 | нд | нд | нд | нд | - | - | - | - | ПС 110 кВ Еласы | 3.84 | 19.12.2018 | 64.4 | 24.395 | 16.3 | 16.3 | 6.3 | 6.3 | нд | нд | 35 | 35 | Обеспечение текущей деятельности в сфере энергетикие.Выполнение требований ПУЭ п.3.3.30. На ПС отсутствует устройство АВР, для восстановления питания потребителей путем автоматического присоединения резервного источника питания при отключении рабочего источника питания. | + | -
5.2.1.2 | Модернизация ПС 35 кВ Пахомово с установкой устройства АВР 10 кВ. (1шт.) | G_MAE-00010-027 | 1985 | 41 | 3.8473 | 2017 | нд | нд | нд | нд | - | - | - | - | ПС 35 кВ Пахомово | 0.5 | 19.12.2018 | 23.6 | 4.877 | 5 | 5 | 2.5 | 2.5 | нд | нд | 35 | 35 | Обеспечение текущей деятельности в сфере энергетики, в том числе развитие информационной инфраструктуры | + | -
5.2.1.2 | Реконструкция ПС 35 кВ Филипп Сола с установкой устройства АВР 10 кВ. (1шт.) | G_MAE-00010-028 | 1982 | 42.23 | 0.8907 | 2017 | нд | нд | нд | нд | - | - | - | - | ПС 35кВ Филипп Сола | 0.5 | 19.12.2018 | 33.8 | 2.117 | 3.2 | 3.2 | 1.6 | 1.6 | нд | нд | 35 | 35 | Обеспечение текущей деятельности в сфере энергетики, в том числе развитие информационной инфраструктуры | + | -
5.2.1.2 | Реконструкция ПС 35 кВ Кленовая Гора с установкой устройства АВР 10 кВ. (1шт.) | G_MAE-00010-029 | 1983 | 41 | 0.2676 | 2017 | нд | нд | нд | нд | - | - | - | - | ПС 35кВ Кленовая Гора | 0.89 | 19.12.2018 | 59.4 | 3.25 | 4.1 | 4.1 | 1.6 | 1.6 | нд | нд | 35 | 35 | Обеспечение текущей деятельности в сфере энергетики, в том числе развитие информационной инфраструктуры | + | -
5.2.1.2 | Модернизация ПС 110 кВ Агрегатная с установкой устройства АВР 10 кВ. (1шт.) | G_MAE-00010-030 | 1976 | 48.46 | 19.8155 | 2017 | нд | нд | нд | нд | - | - | - | - | ПС 110 кВ Агрегатная | 3.07 | 19.12.2018 | 54.4 | 39.692 | 46.3 | 46.3 | 6.3 | 6.3 | нд | нд | 110 | 110 | Обеспечение текущей деятельности в сфере энергетики, в том числе развитие информационной инфраструктуры | + | -
5.2.1.2 | Реконструкция ПС 110/10 кВ Красный мост с заменой масляных трансформаторов тока 110 кВ на элегазовые (3 шт.) | F_MAE-00020-000 | 1974 | 58.78 | 1.6707 | 2018 | нд | нд | нд | нд | - | - | - | - | ПС 110 кВ Красный Мост | 0.36 | 19.12.2018 | 15.2 | 3.713 | 2.5 | 2.5 | нд | нд | нд | нд | 110 | 110 | Обеспечение текущей деятельности в сфере энергетикие.Выполнение правил технической эксплуатации п. 1.1.9 повышение надежности и безопасности работы оборудования. | + | -
5.2.1.2 | Реконструкция ПС 110 кВ Виловатово с заменой отделителей и короткозамыкателей 110 кВ на элегазовые выключатели 110 кВ ( 2 шт.) | G_MAE-00028-000 | 1981 | 32.26 | 28.17 | 2017 | нд | нд | нд | нд | - | - | - | - | ПС 110 кВ Виловатово | 1.66 | 19.12.2018 | 29.4 | 13.213 | 12.6 | 12.6 | 6.3 | 6.3 | нд | нд | 110 | 110 | Реализация программы перспективного развития электроэнергетики в Республики Марий Эл на 2019-2023г. годы, Указ Главы Республики Марий Эл от 25.04.18 №67 (стр. 39 п. 2.6 ).Правила технической эксплуатации п. 1.1.9 повышение надежности и безопасности работы оборудования. | + | -
5.2.1.2 | Модернизация ПС 110 кВ Заречная с заменой отделителей и короткозамыкателей 110 кВ на элегазовые выключатели 110 кВ ( 2 шт.) | G_MAE-00028-001 | 1979 | 36.62 | 6.23 | 2017 | нд | нд | нд | нд | - | - | - | - | ПС 110 кВ Заречная | 28.2 | 19.12.2018 | 73.7 | 54.03 | 81 | 81 | 41 | 41 | нд | нд | 110 | 110 | Реализация программы перспективного развития электроэнергетики в Республики Марий Эл на 2019-2023г. годы, Указ Главы Республики Марий Эл от 25.04.18 №67 ( стр. 40 п. 2.6 ).Правила технической эксплуатации п. 1.1.9 повышение надежности и безопасности работы оборудования. | + | -
5.2.1.2 | Модернизация ПС 110 кВ Аленкино с заменой отделителей и короткозамыкателей 110 кВ на элегазовые выключатели 110 кВ ( 2 шт.) | G_MAE-00028-002 | 1982 | 51.85 | 15.34 | 2017 | нд | нд | нд | нд | - | - | - | - | ПС 110 кВ Аленкино | 9.13 | 19.12.2018 | 93.7 | 30.378 | 26 | 26 | 10 | 10 | нд | нд | 110 | 110 | Реализация программы перспективного развития электроэнергетики в Республики Марий Эл на 2019-2023г. годы, Указ Главы Республики Марий Эл от 25.04.18 №67 ( стр. 41 п. 2.6 ).Правила технической эксплуатации п. 1.1.9 повышение надежности и безопасности работы оборудования. | + | -
5.2.1.2 | Модернизация ПС 110 кВ Морки с заменой отделителей и короткозамыкателей 110 кВ на элегазовые выключатели 110 кВ ( 2 шт.) | G_MAE-00028-003 | 1972 | 40.17 | 27.73 | 2017 | нд | нд | нд | нд | - | - | - | - | ПС 110 кВ Морки | 7.63 | 19.12.2018 | 83.8 | 38.492 | 26 | 26 | 10 | 10 | нд | нд | 110 | 110 | Замещение (обновление) электрической сети/повышение экономической эффективности (мероприятия направленные на снижение эксплуатационных затрат) оказания услуг в сфере электроэнергетики | + | -
5.2.1.2 | Модернизация ПС 110 кВ Козьмодемьянск с заменой отделителей и короткозамыкателей 110 кВ на элегазовые выключатели 110 кВ ( 2 шт.) | G_MAE-00028-004 | 1974 | 19.23 | 28.05 | 2017 | нд | нд | нд | нд | - | - | - | - | ПС 110 кВ Козьмодемьянск | 9.03 | 19.12.2018 | 60.6 | 32.804 | 32 | 32 | 16 | 16 | нд | нд | 110 | 110 | Реализация программы перспективного развития электроэнергетики в Республики Марий Эл на 2019-2023г. годы, Указ Главы Республики Марий Эл от 25.04.18 №67 ( стр. 40 п. 2.6 ).Правила технической эксплуатации п. 1.1.9 повышение надежности и безопасности раб | + | -
5.2.1.2 | Модернизация ПС 110 кВ Данилово с заменой отделителей и короткозамыкателей 110 кВ на элегазовые выключатели 110 кВ ( 2 шт.) | G_MAE-00028-005 | 1969 | 31.46 | 9.18 | 2017 | нд | нд | нд | нд | - | - | - | - | ПС 110 кВ Данилово | 10.37 | 19.12.2018 | 112.5 | 26.771 | 20 | 20 | 10 | 10 | нд | нд | 110 | 110 | Реализация программы перспективного развития электроэнергетики в Республики Марий Эл на 2019-2023г. годы, Указ Главы Республики Марий Эл от 25.04.18 №67 ( стр. 42 п. 2.6 ).Правила технической эксплуатации п. 1.1.9 повышение надежности и безопасности работы оборудования. | + | -
5.2.1.2 | Модернизация ПС 110 кВ Оршанка с заменой отделителей и короткозамыкателей 110 кВ на элегазовые выключатели 110 кВ ( 2 шт.) | G_MAE-00028-006 | 1976 | 44.41 | 25.53 | 2017 | нд | нд | нд | нд | - | - | - | - | ПС 110 кВ Оршанка | 5.5 | 19.12.2018 | 61.6 | 39.702 | 26 | 26 | 10 | 10 | нд | нд | 110 | 110 | Замещение (обновление) электрической сети/повышение экономической эффективности (мероприятия направленные на снижение эксплуатационных затрат) оказания услуг в сфере электроэнергетики | + | -
5.2.1.2 | Реконструкция системы сбора информации на ПС 110 кВ Большой Ляждур с заменой оборудования телемеханики и измерительных преобразователей | F_MAE-00044-002 | 1986 | 54.4 | 11.312 | 2018 | нд | нд | нд | нд | - | - | - | - | ПС 110 кВ Большой Ляждур | 0.46 | 19.12.2018 | 8.6 | 13.08 | 6.3 | 6.3 | нд | нд | нд | нд | 110 | 110 | Обеспечение текущей деятельности в сфере энергетики.Программа модернизации и расширения системы сбора и передачи информации на подстанциях Филиала "Мариэнерго" ОАО "МРСК Центра и Приволжья" на 2016-2020 годы от 10.06.2015 № 1776 | + | -
5.2.1.2 | Реконструкция системы сбора информации на ПС 110 кВ Еласы с заменой оборудования телемеханики и измерительных преобразователей | F_MAE-00044-004 | 1963 | 61.61 | 49.8575 | 2018 | нд | нд | нд | нд | - | - | - | - | ПС 110 кВ Еласы | 3.84 | 19.12.2018 | 64.4 | 24.395 | 16.3 | 16.3 | 6.3 | 6.3 | нд | нд | 110 | 110 | Обеспечение текущей деятельности в сфере энергетики.Программа модернизации и расширения системы сбора и передачи информации на подстанциях Филиала "Мариэнерго" ОАО "МРСК Центра и Приволжья" на 2016-2020 годы от 10.06.2015 № 1776 | + | -
5.2.1.2 | Модернизация ПС 110 кВ Илеть с установкой оборудования диспетчерско-технологического управления | I_MAE-00044-050 | 1981 | 38.99 | 3.01 | 2017 | нд | нд | нд | нд | - | - | - | - | ПС 110 кВ Илеть | 0.18 | 19.12.2018 | 3.3 | 8.855 | 6.3 | 6.3 | нд | нд | нд | нд | 110 | 110 | Обеспечение текущей деятельности в сфере энергетики, в том числе развитие информационной инфраструктуры | + | -
5.2.1.2 | Модернизация ПС 110 кВ Большой Ляждур с установкой оборудования диспетчерско-технологического управления | I_MAE-00044-051 | 1986 | 32.69 | 3.01 | 2017 | нд | нд | нд | нд | - | - | - | - | ПС 110 кВ Большой Ляждур | 0.46 | 19.12.2018 | 8.6 | 13.08 | 6.3 | 6.3 | нд | нд | нд | нд | 110 | 110 | Обеспечение текущей деятельности в сфере энергетики, в том числе развитие информационной инфраструктуры | + | -
5.2.1.2 | Модернизация ПС 110 кВ Косолапово с установкой оборудования диспетчерско-технологического управления | I_MAE-00044-052 | 1991 | 38.87 | 36.3986 | 2017 | нд | нд | нд | нд | - | - | - | - | ПС 110 кВ Косолапово | 0.77 | 19.12.2018 | 36 | 10.384 | 8.8 | 8.8 | 2.5 | 2.5 | нд | нд | 110 | 110 | Обеспечение текущей деятельности в сфере энергетики, в том числе развитие информационной инфраструктуры | + | -
5.2.2 | Реконструкция, модернизация, техническое перевооружение линий электропередачи, всего, в том числе: | Г | нд | нд | нд | нд | нд | нд | нд | нд | нд | нд | нд | нд | нд | 0 | нд | нд | 0 | 0 | 0 | 0 | 0 | 0 | 0 | нд | нд | нд | нд | нд
5.2.2.1 | Реконструкция линий электропередачи, всего, в том числе: | Г | нд | нд | нд | нд | нд | нд | нд | нд | нд | нд | нд | нд | нд | 0 | нд | нд | 0 | 0 | 0 | 0 | 0 | 0 | 0 | нд | нд | нд | нд | нд
5.2.2.1 | Реконструкция ВЛ-10 кВ фидер 1001 ПС Параньга ( отп.Данилово) в Параньгинском районе д.Куракино с заменой участка воздушной линии на кабельную линию (перенос ВЛ с территорий садиков и школ) (0,052 км) | H_MAE 00039-013 | 1983 | 93.31 | 8.42 | 2018 | нд | нд | нд | нд | - | - | - | - | ВЛ-10 кВ фидер 1001 ПС Параньга | нд | нд | нд | нд | нд | нд | нд | нд | нд | нд | 3-10 | 3-10 | Обеспечение текущей деятельности в сфере энергетики.Выполнение требования ПУЭ п. 2.5.216.,п. 2.4.95. Программа выноса ВЛ с территории детских учреждений. | + | -
5.2.2.1 | Реконструкция ВЛ-0,4 кВ от ТП-352 фидер 4 в Медведевском районе, п.Люльпаны с заменой провода (перенос ВЛ с территорий садиков и школ) (0,065 км) | H_MAE 00039-015 | 1983 | 88.62 | 3.4554 | 2017 | нд | нд | нд | нд | - | - | - | - | ВЛ-0,4 кВ ф. №4 от ТП-352 | нд | нд | нд | нд | нд | нд | нд | нд | нд | нд | 0,4 | 0,4 | Выполнение требования ПУЭ п. 2.5.216.,п. 2.4.95. Программа выноса ВЛ с территории детских учреждений. | + | -
5.2.2.1 | Реконструкция ВЛ-0,4 кВ от ТП-255 фидер 1 в Медведевском районе, с.Нурма с заменой провода (перенос ВЛ с территорий садиков и школ) (0,100 км) | H_MAE 00039-016 | 1976 | 89.88 | 0.0007 | 2017 | нд | нд | нд | нд | - | - | - | - | ВЛ-0.4кВ, Ф-1, ТП №255 | нд | нд | нд | нд | нд | нд | нд | нд | нд | нд | 0,4 | 0,4 | Выполнение требования ПУЭ п. 2.5.216.,п. 2.4.95. Программа выноса ВЛ с территории детских учреждений. | + | -
5.2.2.1 | Реконструкция ВЛ-0,4 кВ от ТП-255 фидер 3 в Медведевском районе, с.Нурма с заменой провода (перенос ВЛ с территорий садиков и школ) (0,240 км) | H_MAE 00039-017 | 1986 | 89.77 | 0.0007 | 2017 | нд | нд | нд | нд | - | - | - | - | ВЛ-0.4кВ, Ф-3, ТП №255 | нд | нд | нд | нд | нд | нд | нд | нд | нд | нд | 0,4 | 0,4 | Выполнение требования ПУЭ п. 2.5.216.,п. 2.4.95. Программа выноса ВЛ с территории детских учреждений. | + | -
5.2.2.1 | Реконструкция ВЛ-0,4 кВ от ТП-209 фидер 2 в Медведевском районе, с.Нурма с заменой провода (перенос ВЛ с территорий садиков и школ) (0,080 км) | H_MAE 00039-018 | 1985 | 83.68 | 25.283 | 2017 | нд | нд | нд | нд | - | - | - | - | ВЛ-0.4кВ, Ф-2, ТП №209 | нд | нд | нд | нд | нд | нд | нд | нд | нд | нд | 0,4 | 0,4 | Выполнение требования ПУЭ п. 2.5.216.,п. 2.4.95. Программа выноса ВЛ с территории детских учреждений. | + | -
5.2.2.1 | Реконструкция ВЛ-0,4 кВ от ТП-209 фидер 1 в Медведевском районе, с.Нурма с заменой провода (перенос ВЛ с территорий садиков и школ) (0,040 км) | H_MAE 00039-019 | 1985 | 83.68 | 25.283 | 2017 | нд | нд | нд | нд | - | - | - | - | ВЛ-0.4кВ, Ф-1, ТП №209 | нд | нд | нд | нд | нд | нд | нд | нд | нд | нд | 0,4 | 0,4 | Выполнение требования ПУЭ п. 2.5.216.,п. 2.4.95. Программа выноса ВЛ с территории детских учреждений. | + | -
5.2.2.1 | Реконструкция ВЛ-0,4 кВ от ЗТП-8 фидер 3 в Параньгинском районе с.Илеть с заменой опор и провода (перенос ВЛ с территорий садиков и школ) (0,182 км) | H_MAE 00039-022 | 1997 | 95.49 | 2.5499 | 2017 | нд | нд | нд | нд | - | - | - | - | ВЛ-0,4 кВ от ЗТП-8 фидер 3 | нд | нд | нд | нд | нд | нд | нд | нд | нд | нд | 0,4 | 0,4 | Выполнение требования ПУЭ п. 2.5.216.,п. 2.4.95. Программа выноса ВЛ с территории детских учреждений. | + | -
5.2.2.1 | Реконструкция ВЛ-0,4 кВ от ЗТП-63 фидер 1 в Советском районе, с. Вятское с заменой провода (перенос ВЛ с территорий садиков и школ) (0,810 км) | H_MAE 00039-034 | 1971 | 90.7 | 0.0001 | 2017 | нд | нд | нд | нд | - | - | - | - | ВЛ-0,4 кВ от ЗТП-63 фидер 1 | нд | нд | нд | нд | нд | нд | нд | нд | нд | нд | 0,4 | 0,4 | Выполнение требования ПУЭ п. 2.5.216.,п. 2.4.95. Программа выноса ВЛ с территории детских учреждений. | + | -
5.2.2.1 | Реконструкция ВЛ-0,4 кВ от ЗТП-158 фидер 2 в Советском районе, с. Орша с заменой провода (перенос ВЛ с территорий садиков и школ) (0,330 км) | H_MAE 00039-035 | 1979 | 85.38 | 0.0001 | 2017 | нд | нд | нд | нд | - | - | - | - | ВЛ-0,4 кВ от ЗТП-158 фидер 2 | нд | нд | нд | нд | нд | нд | нд | нд | нд | нд | 0,4 | 0,4 | Выполнение требования ПУЭ п. 2.5.216.,п. 2.4.95. Программа выноса ВЛ с территории детских учреждений. | + | -
5.2.2.1 | Реконструкция ВЛ-0,4 кВ от ЗТП-63 фидер 4 в Советском районе, с. Вятское с заменой провода (перенос ВЛ с территорий садиков и школ) (0,200 км) | H_MAE 00039-037 | 1971 | 90.49 | 0.0001 | 2017 | нд | нд | нд | нд | - | - | - | - | ВЛ-0,4 кВ от ЗТП-63 фидер 4 | нд | нд | нд | нд | нд | нд | нд | нд | нд | нд | 0,4 | 0,4 | Выполнение требования ПУЭ п. 2.5.216.,п. 2.4.95. Программа выноса ВЛ с территории детских учреждений. | + | -
5.2.2.1 | Реконструкция ВЛ-0,4 кВ от ЗТП-80 фидер 1 в Советском районе, с. Верх-Ушнур с заменой провода (перенос ВЛ с территорий садиков и школ) (0,200 км) | H_MAE 00039-038 | 1982 | 92.53 | 0.0001 | 2017 | нд | нд | нд | нд | - | - | - | - | ВЛ-0,4 кВ от ЗТП-80 фидер 1 | нд | нд | нд | нд | нд | нд | нд | нд | нд | нд | 0,4 | 0,4 | Выполнение требования ПУЭ п. 2.5.216.,п. 2.4.95. Программа выноса ВЛ с территории детских учреждений. | + | -
5.2.2.1 | Реконструкция ВЛ-0,4 кВ от ЗТП-80 фидер 2 в Советском районе, с. Верх-Ушнур с заменой провода (перенос ВЛ с территорий садиков и школ) (0,040 км) | H_MAE 00039-039 | 1982 | 88.76 | 0.0001 | 2017 | нд | нд | нд | нд | - | - | - | - | ВЛ-0,4 кВ от ЗТП-80 фидер 2 | нд | нд | нд | нд | нд | нд | нд | нд | нд | нд | 0,4 | 0,4 | Выполнение требования ПУЭ п. 2.5.216.,п. 2.4.95. Программа выноса ВЛ с территории детских учреждений. | + | -
5.2.2.1 | Реконструкция ВЛ-0,4 кВ от ЗТП-8 фидер 3 в Параньгинском районе с.Илеть с заменой опор и провода (перенос ВЛ с территорий садиков и школ) (0,030 км) | H_MAE 00039-047 | 1997 | 95.49 | 2.5499 | 2017 | нд | нд | нд | нд | - | - | - | - | ВЛ-0,4 кВ от ЗТП-8 фидер 3 | нд | нд | нд | нд | нд | нд | нд | нд | нд | нд | 0,4 | 0,4 | Выполнение требования ПУЭ п. 2.5.216.,п. 2.4.95. Программа выноса ВЛ с территории детских учреждений. | + | -
5.2.2.1 | Реконструкция ВЛ-0,4 кВ от КТП-170 фидер 4 в Горномарийском районе с.Виловатово с заменой опор и провода (перенос ВЛ с территорий садиков и школ) (0,170 км) | H_MAE 00039-049 | 1980 | 91.56 | 0.0009 | 2017 | нд | нд | нд | нд | - | - | - | - | ВЛ-0,4 кВ от КТП-170 фидер 4 | нд | нд | нд | нд | нд | нд | нд | нд | нд | нд | 0,4 | 0,4 | Выполнение требования ПУЭ п. 2.5.216.,п. 2.4.95. Программа выноса ВЛ с территории детских учреждений. | + | -
5.2.2.1 | Реконструкция ВЛ-0,4 кВ от КТП-170 фидер 6 в Горномарийском районе с.Виловатово с заменой опор и провода (перенос ВЛ с территорий садиков и школ) (0,090 км) | H_MAE 00039-051 | 1980 | 87.49 | 0.0001 | 2017 | нд | нд | нд | нд | - | - | - | - | ВЛ-0,4 кВ от КТП-170 фидер 6 | нд | нд | нд | нд | нд | нд | нд | нд | нд | нд | 0,4 | 0,4 | Выполнение требования ПУЭ п. 2.5.216.,п. 2.4.95. Программа выноса ВЛ с территории детских учреждений. | + | -
5.2.2.1 | Реконструкция ВЛ-0,4 кВ от КТП-175 фидер 4 в Горномарийском районе д.Кузнецово с заменой опор и провода (перенос ВЛ с территорий садиков и школ) (0,090 км) | H_MAE 00039-052 | 1988 | 90.46 | 0.0011 | 2017 | нд | нд | нд | нд | - | - | - | - | ВЛ-0,4 кВ от КТП-175 фидер 4 | нд | нд | нд | нд | нд | нд | нд | нд | нд | нд | 0,4 | 0,4 | Выполнение требования ПУЭ п. 2.5.216.,п. 2.4.95. Программа выноса ВЛ с территории детских учреждений. | + | -
5.2.2.1 | Реконструкция ВЛ-0,4 кВ от КТП-198 фидер 1 в Горномарийском районе д.Картуково с заменой опор и провода (перенос ВЛ с территорий садиков и школ) (0,100 км) | H_MAE 00039-053 | 1971 | 74.14 | 0.0003 | 2017 | нд | нд | нд | нд | - | - | - | - | ВЛ-0,4 кВ от КТП-198 фидер 1 | нд | нд | нд | нд | нд | нд | нд | нд | нд | нд | 0,4 | 0,4 | Выполнение требования ПУЭ п. 2.5.216.,п. 2.4.95. Программа выноса ВЛ с территории детских учреждений. | + | -
5.2.2.1 | Реконструкция ВЛ-10 кВ фидер 1006 ПС Помъялы в Звениговском районе, с. Красный Яр с заменой опор и провода (перенос ВЛ с территорий садиков и школ) (0,230 км) | G_MAE-00039-010 | 1990 | 93.02 | 4.17 | 2018 | нд | нд | нд | нд | - | - | - | - | ВЛ-10кВ Ф-1006 ПС "Памъялы" | нд | нд | нд | нд | нд | нд | нд | нд | нд | нд | 3-10 | 3-10 | Обеспечение текущей деятельности в сфере энергетики.Выполнение требования ПУЭ п. 2.5.216.,п. 2.4.95. Программа выноса ВЛ с территории детских учреждений. | + | -
5.2.2.1 | Реконструкция ВЛ-0,4 кВ от ТП-177 фидер 1 в Медведевском районе, д. Томшарово с заменой провода (перенос ВЛ с территорий садиков и школ) (0,200 км) | G_MAE-00039-041 | 1987 | 91.71 | 0.0003 | 2017 | нд | нд | нд | нд | - | - | - | - | ВЛ-0,4 кВ ф. №1 от ТП-177 | нд | нд | нд | нд | нд | нд | нд | нд | нд | нд | 0,4 | 0,4 | Выполнение требования ПУЭ п. 2.5.216.,п. 2.4.95. Программа выноса ВЛ с территории детских учреждений. | + | -
5.2.2.1 | Реконструкция ВЛ-10 кВ фидер 1007 ПС Сотнур в Волжском районе, д.Петъялы с заменой участка воздушной линии на кабельную линию (перенос ВЛ с территорий садиков и школ) (0,061 км) | G_MAE-00039-043 | 1989 | 91.95 | 4.32 | 2018 | нд | нд | нд | нд | - | - | - | - | ВЛ-10 кВ ф.1007 от ПС Сотнур | нд | нд | нд | нд | нд | нд | нд | нд | нд | нд | 3-10 | 3-10 | Обеспечение текущей деятельности в сфере энергетики.Выполнение требования ПУЭ п. 2.5.216.,п. 2.4.95. Программа выноса ВЛ с территории детских учреждений. | + | -
5.2.2.1 | Реконструкция ВЛ-10 кВ фидер 1005 ПС Куженер с заменой опор и провода по адресу: РМЭ, Куженерский район (2,041 км) | G_MAE-00040-028 | 1966 | 31.43 | 0.0023 | 2017 | нд | нд | нд | нд | - | - | - | - | ВЛ-10 кВ, ф.1005 от ПС Куженер | нд | нд | нд | нд | нд | нд | нд | нд | нд | нд | 1-20 | 1-20 | Повышение надежности и качества оказываемых услуг, снижение затрат на ремонты и обслуживание | + | -
5.2.2.1 | Реконструкция ВЛ-0,4 ф. №2 от КТП № 268 с заменой опор и провода на СИП по адресу: Горномарийский р-н, д. Нижнее Акчерино (договор №121007044 от 13.09.2018 c АО "ТУС") (Снятие ограничений в пользовании земельным участком (0,666 км)) | J_MAE-00041-018 | 1984 | 77.5 | 0.0013 | 2018 | нд | нд | нд | нд | - | - | - | - | ВЛ-0,4 ф. №2 от КТП № 268 | нд | нд | нд | нд | нд | нд | нд | нд | нд | нд | 0,4 | 0,4 | Исполнение договоров по дополнительным услугам №121007044 от 13.09.2018 c АО "ТУС" | - | -
5.2.2.1 | Модернизация ВЛ-10 кВ фидер 1003 ПС Семейкино, фидер 1009 ПС Советск с заменой опор и провода по адресу: РМЭ, Советский район, (договор №121006428 от 25.07.2018 c ООО "Птицефабрика Акашевская")(Снятие ограничений в пользовании земельным участком) (0,158 км) | J_MAE-00041-019 | 1988 | 93.35 | 0.0001 | 2018 | нд | нд | нд | нд | - | - | - | - | ВЛ-10 1012 ПС Волжская | нд | нд | нд | нд | нд | нд | нд | нд | нд | нд | 1-20 | 1-20 | Исполнение договоров по дополнительным услугам №121006428 от 25.07.2018 c ООО "Птицефабрика Акашевская" | - | -
5.2.2.2 | Модернизация, техническое перевооружение линий электропередачи, всего, в том числе: | Г | нд | нд | нд | нд | нд | нд | нд | нд | нд | нд | нд | нд | нд | 0 | нд | нд | 0 | 0 | 0 | 0 | 0 | 0 | 0 | нд | нд | нд | нд | нд
5.2.2.2 | Реконструкция ВЛ-10 кВ фидер 1007 ПС Оршанка в Оршанском районе, д. Старое Крещено с заменой участка воздушной линии на кабельную линию (перенос ВЛ с территорий садиков и школ) (0,365 км) | H_MAE 00039-010 | 1970 | 92.01 | 23.25 | 2018 | нд | нд | нд | нд | - | - | - | - | ВЛ-10 кВ фидер 1007 ПС Оршанка | нд | нд | нд | нд | нд | нд | нд | нд | нд | нд | 3-10 | 3-10 | Обеспечение текущей деятельности в сфере энергетики.Выполнение требования ПУЭ п. 2.5.216.,п. 2.4.95. Программа выноса ВЛ с территории детских учреждений. | + | -
5.2.2.2 | Реконструкция ВЛ-10 кВ фидер 1006 ПС Морки в Моркинском районе, д. Кучко Памаш с заменой опор и провода (перенос ВЛ с территорий садиков и школ) (0,128 км) | H_MAE 00039-011 | 1983 | 88.31 | 39.7698 | 2018 | нд | нд | нд | нд | - | - | - | - | ВЛ-10 кВ фидер 1006 ПС Морки | нд | нд | нд | нд | нд | нд | нд | нд | нд | нд | 1-20 | 1-20 | Обеспечение текущей деятельности в сфере энергетики.Выполнение требования ПУЭ п. 2.5.216.,п. 2.4.95. Программа выноса ВЛ с территории детских учреждений. | + | -
5.2.2.2 | Реконструкция ВЛ-0,4 кВ от КТП-70 фидер 2 в Волжском районе д.Отымбалы с заменой опор и провода (перенос ВЛ с территорий садиков и школ) (0,168 км) | H_MAE 00039-012 | 1987 | 86.14 | 2.1947 | 2018 | нд | нд | нд | нд | - | - | - | - | ВЛ-0,4 кВ от КТП-70 фидер 2 | нд | нд | нд | нд | нд | нд | нд | нд | нд | нд | 0,4 | 0,4 | Обеспечение текущей деятельности в сфере энергетики.Выполнение требования ПУЭ п. 2.5.216.,п. 2.4.95. Программа выноса ВЛ с территории детских учреждений. | + | -
5.2.2.2 | Реконструкция ВЛ-0,4 кВ от ТП-311 фидер 2 в Мари-Турекском районе п.Мариец с заменой опор и провода (перенос ВЛ с территорий садиков и школ) (0,139 км) | H_MAE 00039-014 | 1989 | 92.03 | 7.36 | 2018 | нд | нд | нд | нд | - | - | - | - | ВЛ-0,4 кВ, Ф-2, ТП-311 | нд | нд | нд | нд | нд | нд | нд | нд | нд | нд | 0,4 | 0,4 | Обеспечение текущей деятельности в сфере энергетики.Выполнение требования ПУЭ п. 2.5.216.,п. 2.4.95. Программа выноса ВЛ с территории детских учреждений. | + | -
5.2.2.2 | Модернизация ВЛ-10 кВ фидер 1001 ПС Параньга в Параньгинском районе д.Куракино с заменой участка воздушной линии на кабельную линию (перенос ВЛ с территорий садиков и школ) (0,154 км) | H_MAE 00039-020 | 1983 | 93.61 | 7.6992 | 2017 | нд | нд | нд | нд | - | - | - | - | ВЛ-10 кВ фидер 1001 ПС Параньга | нд | нд | нд | нд | нд | нд | нд | нд | нд | нд | 3-10 | 3-10 | Выполнение требования ПУЭ п. 2.5.216.,п. 2.4.95. Программа выноса ВЛ с территории детских учреждений. | + | -
5.2.2.2 | Модернизация ВЛ-10 кВ фидер 1001 ПС Параньга (отп.Мурзанаево) в Параньгинском районе д.Куракино с заменой участка воздушной линии на кабельную линию (перенос ВЛ с территорий садиков и школ) (0,166 км) | H_MAE 00039-021 | 1983 | 93.61 | 7.6992 | 2017 | нд | нд | нд | нд | - | - | - | - | ВЛ-10 кВ фидер 1001 ПС Параньга | нд | нд | нд | нд | нд | нд | нд | нд | нд | нд | 3-10 | 3-10 | Выполнение требования ПУЭ п. 2.5.216.,п. 2.4.95. Программа выноса ВЛ с территории детских учреждений. | + | -
5.2.2.2 | Модернизация ВЛ-10 кВ фидер 1001 ПС Масканур в Новоторъяльском районе д.Немда-Обалыш с заменой участка воздушной линии на кабельную линию (перенос ВЛ с территорий садиков и школ) (0,350 км) | H_MAE 00039-023 | 1976 | 93.63 | 5.6101 | 2017 | нд | нд | нд | нд | - | - | - | - | ВЛ-10 кВ фидер 1001 ПС Масканур | нд | нд | нд | нд | нд | нд | нд | нд | нд | нд | 3-10 | 3-10 | Выполнение требования ПУЭ п. 2.5.216.,п. 2.4.95. Программа выноса ВЛ с территории детских учреждений. | + | -
5.2.2.2 | Модернизация ВЛ-10 кВ фидер 1002 ПС Лидвуй в Горномарийском районе д.Ключево с заменой участка воздушной линии на кабельную линию (перенос ВЛ с территорий садиков и школ) (0,150 км) | H_MAE 00039-024 | 1979 | 95.87 | 7.7797 | 2017 | нд | нд | нд | нд | - | - | - | - | ВЛ-10 кВ Ф-1002 ПС Лидвуй | нд | нд | нд | нд | нд | нд | нд | нд | нд | нд | 3-10 | 3-10 | Выполнение требования ПУЭ п. 2.5.216.,п. 2.4.95. Программа выноса ВЛ с территории детских учреждений. | + | -
5.2.2.2 | Модернизация ВЛ-10 кВ фидер 1005 ПС Троицкий Посад в Горномарийском районе с. Троицкий Посад с заменой участка воздушной линии на кабельную линию (перенос ВЛ с территорий садиков и школ) (0,120 км) | H_MAE 00039-025 | 1982 | 93.91 | 4.2972 | 2017 | нд | нд | нд | нд | - | - | - | - | ВЛ-10 кВ Ф-1005 ПС Троицкий Посад | нд | нд | нд | нд | нд | нд | нд | нд | нд | нд | 3-10 | 3-10 | Выполнение требования ПУЭ п. 2.5.216.,п. 2.4.95. Программа выноса ВЛ с территории детских учреждений. | + | -
5.2.2.2 | Модернизация ВЛ-10 кВ фидер 1001 ПС Микряково в Горномарийском районе с.Пайгусово с заменой участка воздушной линии на кабельную линию (перенос ВЛ с территорий садиков и школ) (0,210 км) | H_MAE 00039-026 | 1964 | 90.25 | 3.2844 | 2017 | нд | нд | нд | нд | - | - | - | - | ВЛ-10 кВ фидер 1001 ПС Микряково | нд | нд | нд | нд | нд | нд | нд | нд | нд | нд | 3-10 | 3-10 | Выполнение требования ПУЭ п. 2.5.216.,п. 2.4.95. Программа выноса ВЛ с территории детских учреждений. | + | -
5.2.2.2 | Модернизация ВЛ-10 кВ фидер 1003 ПС Микряково в Горномарийском районе д.Симулино с заменой участка воздушной линии на кабельную линию (перенос ВЛ с территорий садиков и школ) (0,030 км) | H_MAE 00039-027 | 1964 | 92.4 | 4.5129 | 2017 | нд | нд | нд | нд | - | - | - | - | ВЛ-10 кВ фидер 1003 ПС Микряково | нд | нд | нд | нд | нд | нд | нд | нд | нд | нд | 3-10 | 3-10 | Выполнение требования ПУЭ п. 2.5.216.,п. 2.4.95. Программа выноса ВЛ с территории детских учреждений. | + | -
5.2.2.2 | Модернизация ВЛ-10 кВ фидер 1003 ПС Визимьяры в Килемарском районе с.Юксары с заменой участка воздушной линии на кабельную линию (перенос ВЛ с территорий садиков и школ) (0,070 км) | H_MAE 00039-028 | 1973 | 89.6 | 6.361 | 2017 | нд | нд | нд | нд | - | - | - | - | ВЛ-10 кВ фидер 1003 ПС Визимьяры | нд | нд | нд | нд | нд | нд | нд | нд | нд | нд | 3-10 | 3-10 | Выполнение требования ПУЭ п. 2.5.216.,п. 2.4.95. Программа выноса ВЛ с территории детских учреждений. | + | -
5.2.2.2 | Модернизация ВЛ-10 кВ фидер 1005 ПС Юрино в Юринском районе д. Горный Шумец с заменой участка воздушной линии на кабельную линию (перенос ВЛ с территорий садиков и школ) (0,120 км) | H_MAE 00039-029 | 1993 | 96.83 | 3.1292 | 2017 | нд | нд | нд | нд | - | - | - | - | ВЛ-10 кВ фидер 1005 ПС Юрино | нд | нд | нд | нд | нд | нд | нд | нд | нд | нд | 3-10 | 3-10 | Выполнение требования ПУЭ п. 2.5.216.,п. 2.4.95. Программа выноса ВЛ с территории детских учреждений. | + | -
5.2.2.2 | Реконструкция ВЛ-0,4 кВ от ТП-109 в Звениговском районе, с. Кужмара с заменой провода (перенос ВЛ с территорий садиков и школ) (0,280 км) | H_MAE 00039-030 | 1984 | 49.76 | 0.002 | 2017 | нд | нд | нд | нд | - | - | - | - | ВЛ-0,4 кВ от ТП-109 | нд | нд | нд | нд | нд | нд | нд | нд | нд | нд | 0,4 | 0,4 | Выполнение требования ПУЭ п. 2.5.216.,п. 2.4.95. Программа выноса ВЛ с территории детских учреждений. | + | -
5.2.2.2 | Модернизация ВЛ-0,4 кВ от ЗТП-118 в Оршанском районе, д. Старое Крещено с заменой провода (перенос ВЛ с территорий садиков и школ) (0,280 км) | H_MAE 00039-031 | 1975 | 89 | 5.1652 | 2017 | нд | нд | нд | нд | - | - | - | - | ВЛ-0,4 кВ от ЗТП-118 | нд | нд | нд | нд | нд | нд | нд | нд | нд | нд | 0,4 | 0,4 | Выполнение требования ПУЭ п. 2.5.216.,п. 2.4.95. Программа выноса ВЛ с территории детских учреждений. | + | -
5.2.2.2 | Модернизация ВЛ-0,4 кВ от КТП-127 в Оршанском районе, с. Великополье с заменой провода (перенос ВЛ с территорий садиков и школ) (0,400 км) | H_MAE 00039-032 | 1976 | 90.24 | 6.811 | 2017 | нд | нд | нд | нд | - | - | - | - | ВЛ-0,4 кВ от КТП-127 | нд | нд | нд | нд | нд | нд | нд | нд | нд | нд | 0,4 | 0,4 | Выполнение требования ПУЭ п. 2.5.216.,п. 2.4.95. Программа выноса ВЛ с территории детских учреждений. | + | -
5.2.2.2 | Модернизация ВЛ-0,4 кВ от ЗТП-59 фидер 6 в Советском районе, с. Ронга с заменой провода (перенос ВЛ с территорий садиков и школ) (0,150 км) | H_MAE 00039-033 | 1986 | 92.08 | 0.0029 | 2017 | нд | нд | нд | нд | - | - | - | - | ВЛ-0,4 кВ от ЗТП-59 фидер 6 | нд | нд | нд | нд | нд | нд | нд | нд | нд | нд | 0,4 | 0,4 | Выполнение требования ПУЭ п. 2.5.216.,п. 2.4.95. Программа выноса ВЛ с территории детских учреждений. | + | -
5.2.2.2 | Модернизация ВЛ-0,4 кВ от ЗТП-220 фидер 1 в Советском районе, д. Люперсола с заменой опор и провода (перенос ВЛ с территорий садиков и школ) (0,100 км) | H_MAE 00039-036 | 1973 | 85.6 | 0.0001 | 2017 | нд | нд | нд | нд | - | - | - | - | ВЛ-0,4 кВ от ЗТП-220 фидер 1 | нд | нд | нд | нд | нд | нд | нд | нд | нд | нд | 0,4 | 0,4 | Выполнение требования ПУЭ п. 2.5.216.,п. 2.4.95. Программа выноса ВЛ с территории детских учреждений. | + | -
5.2.2.2 | Модернизация ВЛ-0,4 кВ от ТП-223 фидер 1 в Моркинском районе, д. Коркатово с заменой опор и провода (перенос ВЛ с территорий садиков и школ) (0,240 км) | H_MAE 00039-040 | 1981 | 87.44 | 12.848 | 2017 | нд | нд | нд | нд | - | - | - | - | ВЛ-0,4 кВ от ТП-223 фидер 1 | нд | нд | нд | нд | нд | нд | нд | нд | нд | нд | 0,4 | 0,4 | Выполнение требования ПУЭ п. 2.5.216.,п. 2.4.95. Программа выноса ВЛ с территории детских учреждений. | + | -
5.2.2.2 | Модернизация ВЛ-0,4 кВ от ТП-257 фидер 2 в Моркинском районе, д. Шереганово с заменой опор и провода (перенос ВЛ с территорий садиков и школ) (0,200 км) | H_MAE 00039-041 | 1978 | 85.58 | 2.2382 | 2017 | нд | нд | нд | нд | - | - | - | - | ВЛ-0,4 кВ от ТП-257 фидер 2 | нд | нд | нд | нд | нд | нд | нд | нд | нд | нд | 0,4 | 0,4 | Выполнение требования ПУЭ п. 2.5.216.,п. 2.4.95. Программа выноса ВЛ с территории детских учреждений. | + | -
5.2.2.2 | Модернизация ВЛ-0,4 кВ от ТП-60 фидер 2 в Моркинском районе, д. Осип-Сола с заменой опор и провода (перенос ВЛ с территорий садиков и школ) (0,120 км) | H_MAE 00039-042 | 1976 | 85.41 | 5.3955 | 2017 | нд | нд | нд | нд | - | - | - | - | ВЛ-0,4 кВ от ТП-60 фидер 2 | нд | нд | нд | нд | нд | нд | нд | нд | нд | нд | 0,4 | 0,4 | Выполнение требования ПУЭ п. 2.5.216.,п. 2.4.95. Программа выноса ВЛ с территории детских учреждений. | + | -
5.2.2.2 | Модернизация ВЛ-0,4 кВ от ТП-334 фидер 2 в Моркинском районе, с. Петровское с заменой опор и провода (перенос ВЛ с территорий садиков и школ) (0,240 км) | H_MAE 00039-043 | 1990 | 94.05 | 19.2963 | 2017 | нд | нд | нд | нд | - | - | - | - | ВЛ-0,4 кВ от ТП-334 фидер 2 | нд | нд | нд | нд | нд | нд | нд | нд | нд | нд | 0,4 | 0,4 | Выполнение требования ПУЭ п. 2.5.216.,п. 2.4.95. Программа выноса ВЛ с территории детских учреждений. | + | -
5.2.2.2 | Модернизация ВЛ-0,4 кВ от ТП-128 фидер 1 в Медведевском районе, с. Кузнецово с заменой провода (перенос ВЛ с территорий садиков и школ) (0,320 км) | H_MAE 00039-044 | 1971 | 83.24 | 0.0009 | 2017 | нд | нд | нд | нд | - | - | - | - | ВЛ-0,4 кВ от ТП-128 фидер 1 | нд | нд | нд | нд | нд | нд | нд | нд | нд | нд | 0,4 | 0,4 | Выполнение требования ПУЭ п. 2.5.216.,п. 2.4.95. Программа выноса ВЛ с территории детских учреждений. | + | -
5.2.2.2 | Модернизация ВЛ-0,4 кВ от ТП-90 фидер 1 в Медведевском районе, с. Ежово с заменой провода (перенос ВЛ с территорий садиков и школ) (0,100 км) | H_MAE 00039-045 | 1984 | 86.49 | 4.6069 | 2017 | нд | нд | нд | нд | - | - | - | - | ВЛ-0,4 кВ от ТП-90 фидер 1 | нд | нд | нд | нд | нд | нд | нд | нд | нд | нд | 0,4 | 0,4 | Выполнение требования ПУЭ п. 2.5.216.,п. 2.4.95. Программа выноса ВЛ с территории детских учреждений. | + | -
5.2.2.2 | Модернизация ВЛ-0,4 кВ от ТП-83 фидер 1 в Медведевском районе, с. Пижма с заменой провода (перенос ВЛ с территорий садиков и школ) (0,100 км) | H_MAE 00039-046 | 1992 | 89.67 | 0.0004 | 2017 | нд | нд | нд | нд | - | - | - | - | ВЛ-0,4 кВ от ТП-83 фидер 1 | нд | нд | нд | нд | нд | нд | нд | нд | нд | нд | 0,4 | 0,4 | Выполнение требования ПУЭ п. 2.5.216.,п. 2.4.95. Программа выноса ВЛ с территории детских учреждений. | + | -
5.2.2.2 | Модернизация ВЛ-0,4 кВ от ЗТП-223 фидер 3 в Параньгинском районе д. Олоры с заменой опор и провода (перенос ВЛ с территорий садиков и школ) (0,091 км) | H_MAE 00039-048 | 1993 | 85.48 | 4.3272 | 2017 | нд | нд | нд | нд | - | - | - | - | ВЛ-0,4 кВ от ЗТП-223 фидер 3 | нд | нд | нд | нд | нд | нд | нд | нд | нд | нд | 0,4 | 0,4 | Выполнение требования ПУЭ п. 2.5.216.,п. 2.4.95. Программа выноса ВЛ с территории детских учреждений. | + | -
5.2.2.2 | Реконструкция ВЛ-0,4 кВ от КТП-170 фидер 5 в Горномарийском районе с.Виловатово с заменой опор и провода (перенос ВЛ с территорий садиков и школ) (0,050 км) | H_MAE 00039-050 | 1980 | 85.96 | 0.0001 | 2017 | нд | нд | нд | нд | - | - | - | - | ВЛ-0,4 кВ от КТП-170 фидер 5 | нд | нд | нд | нд | нд | нд | нд | нд | нд | нд | 0,4 | 0,4 | Выполнение требования ПУЭ п. 2.5.216.,п. 2.4.95. Программа выноса ВЛ с территории детских учреждений. | + | -
5.2.2.2 | Модернизация ВЛ-0,4 кВ от ЗТП-152 фидеры 2, 3, 5 в Советском районе с. Вятское с заменой опор и провода (перенос ВЛ с территорий садиков и школ) (0,360 км) | G_MAE-00039-005 | 1989 | 85.31 | 0.9212 | 2017 | нд | нд | нд | нд | - | - | - | - | ВЛ-0,4 кВ, Ф-2,3,5, ЗТП-152 | нд | нд | нд | нд | нд | нд | нд | нд | нд | нд | 0,4 | 0,4 | Выполнение требования ПУЭ п. 2.5.216.,п. 2.4.95. Программа выноса ВЛ с территории детских учреждений. | + | -
5.2.2.2 | Модернизация ВЛ-0,4 кВ от КТП-302 фидер 2 в Советском районе, с. Средний Кадам с заменой провода (перенос ВЛ с территорий садиков и школ) (0,350 км) | G_MAE-00039-007 | 1990 | 92.18 | 0.0005 | 2017 | нд | нд | нд | нд | - | - | - | - | ВЛ-0,4 кВ, Ф-2, КТП-302 | нд | нд | нд | нд | нд | нд | нд | нд | нд | нд | 0,4 | 0,4 | Выполнение требования ПУЭ п. 2.5.216.,п. 2.4.95. Программа выноса ВЛ с территории детских учреждений. | + | -
5.2.2.2 | Модернизация ВЛ-0,4 кВ от ЗТП-268 фидер 1 в Советском районе, д. Михайловка с заменой провода (перенос ВЛ с территорий садиков и школ) (0,240 км) | G_MAE-00039-009 | 1985 | 92.57 | 1.8424 | 2017 | нд | нд | нд | нд | - | - | - | - | ВЛ-0,4 кВ, Ф-1, ЗТП-268 | нд | нд | нд | нд | нд | нд | нд | нд | нд | нд | 0,4 | 0,4 | Выполнение требования ПУЭ п. 2.5.216.,п. 2.4.95. Программа выноса ВЛ с территории детских учреждений. | + | -
5.2.2.2 | Реконструкция ВЛ-0,4 кВ от КТП-170 фидер 3 в Горномарийском районе с.Виловатово с заменой опор и провода (перенос ВЛ с территорий садиков и школ) (0,170 км) | G_MAE-00039-029 | 1980 | 92.46 | 0.0009 | 2017 | нд | нд | нд | нд | - | - | - | - | ВЛ-0,4 кВ Л-3 от ЗТП №170 "Школа Виловатово" | нд | нд | нд | нд | нд | нд | нд | нд | нд | нд | 0,4 | 0,4 | Выполнение требования ПУЭ п. 2.5.216.,п. 2.4.95. Программа выноса ВЛ с территории детских учреждений. | + | -
5.2.2.2 | Модернизация ВЛ-0,4 кВ от КТП-87 фидер 3 в Советском районе, д. Кукмарь с заменой опор и провода (перенос ВЛ с территорий садиков и школ) (0,360 км) | G_MAE-00039-031 | 1980 | 87.04 | 0.0027 | 2017 | нд | нд | нд | нд | - | - | - | - | ВЛ-0,4 кВ, Ф-1,3, КТП-87 | нд | нд | нд | нд | нд | нд | нд | нд | нд | нд | 0,4 | 0,4 | Выполнение требования ПУЭ п. 2.5.216.,п. 2.4.95. Программа выноса ВЛ с территории детских учреждений. | + | -
5.2.2.2 | Модернизация ВЛ-0,4 кВ от КТП-149 фидер 1 в Сернурском районе д.Лажъял с заменой опор и провода (перенос ВЛ с территорий садиков и школ) (0,500 км) | G_MAE-00039-032 | 1994 | 95.72 | 1.2842 | 2017 | нд | нд | нд | нд | - | - | - | - | ВЛ-0,4 кВ от КТПП № 149 клуб Лажъял | нд | нд | нд | нд | нд | нд | нд | нд | нд | нд | 0,4 | 0,4 | Выполнение требования ПУЭ п. 2.5.216.,п. 2.4.95. Программа выноса ВЛ с территории детских учреждений. | + | -
5.2.2.2 | Модернизация ВЛ-0,4 кВ от ЗТП-4 в Оршанском районе, с Упша с заменой провода (перенос ВЛ с территорий садиков и школ) (0,300 км) | G_MAE-00039-040 | 1970 | 90.96 | 8.1919 | 2017 | нд | нд | нд | нд | - | - | - | - | ВЛ-0,4 кВ Ф-2,3 ЗТП-4 д. Упша | нд | нд | нд | нд | нд | нд | нд | нд | нд | нд | 0,4 | 0,4 | Выполнение требования ПУЭ п. 2.5.216.,п. 2.4.95. Программа выноса ВЛ с территории детских учреждений. | + | -
5.2.2.2 | Модернизация ВЛ-0,4 кВ от ТП № 209 в Советском районе д. Кельмак-Сола с заменой опор провода (перенос ВЛ с территорий садиков и школ) (0,260 км) | G_MAE-00039-042 | 1975 | 87.83 | 0.0012 | 2017 | нд | нд | нд | нд | - | - | - | - | ВЛ-0,4 кВ, Ф-2, ЗТП-209 | нд | нд | нд | нд | нд | нд | нд | нд | нд | нд | 0,4 | 0,4 | Выполнение требования ПУЭ п. 2.5.216.,п. 2.4.95. Программа выноса ВЛ с территории детских учреждений. | + | -
5.2.2.2 | Модернизация ВЛ-0,4 кВ от ТП-213 фидер 1 в Мари-Турекском районе д.Лопово с заменой опор и провода (перенос ВЛ с территорий садиков и школ) (0,365 км) | G_MAE-00039-045 | 1997 | 96.99 | 0.0013 | 2017 | нд | нд | нд | нд | - | - | - | - | ВЛ-0,4 кВ ф. №1 от КТП № 213 | нд | нд | нд | нд | нд | нд | нд | нд | нд | нд | 0,4 | 0,4 | Выполнение требования ПУЭ п. 2.5.216.,п. 2.4.95. Программа выноса ВЛ с территории детских учреждений. | + | -
5.2.2.2 | Модернизация ВЛ-0,4 кВ от ЗТП-184 в Волжском районе д. Часовенная с заменой провода (перенос ВЛ с территорий садиков и школ) (0,390 км) | G_MAE-00039-048 | 1967 | 90.34 | 0.9227 | 2017 | нд | нд | нд | нд | - | - | - | - | ВЛ-0,4 кВ ф. №3 от ТП-184 | нд | нд | нд | нд | нд | нд | нд | нд | нд | нд | 0,4 | 0,4 | Выполнение требования ПУЭ п. 2.5.216.,п. 2.4.95. Программа выноса ВЛ с территории детских учреждений. | + | -
5.2.2.2 | Модернизация ВЛ-0,4 кВ от ТП-180 фидер 1 в Моркинском районе, д. Шордур с заменой опор и провода (перенос ВЛ с территорий садиков и школ) (0,280 км) | G_MAE-00039-050 | 1978 | 86.55 | 8.9493 | 2017 | нд | нд | нд | нд | - | - | - | - | ВЛ-0,4 кВ ф. № 1 от ТП-180 Шордур | нд | нд | нд | нд | нд | нд | нд | нд | нд | нд | 0,4 | 0,4 | Выполнение требования ПУЭ п. 2.5.216.,п. 2.4.95. Программа выноса ВЛ с территории детских учреждений. | + | -
5.2.2.2 | Модернизация ВЛ-0,4 кВ от ТП № 44 в Советском районе д. Чкарино с заменой опор и провода (перенос ВЛ с территорий садиков и школ) (0,250 км) | G_MAE-00039-053 | 1986 | 89.67 | 0.0027 | 2017 | нд | нд | нд | нд | - | - | - | - | ВЛ-0,4 кВ, Ф-3, ЗТП-44 | нд | нд | нд | нд | нд | нд | нд | нд | нд | нд | 0,4 | 0,4 | Выполнение требования ПУЭ п. 2.5.216.,п. 2.4.95. Программа выноса ВЛ с территории детских учреждений. | + | -
5.2.2.2 | Модернизация ВЛ-0,4 кВ от ТП-296 фидер 1 в Мари-Турекском районе д.Сардаял с заменой опор и провода (перенос ВЛ с территорий садиков и школ) (0,040 км) | G_MAE-00039-055 | 1969 | 83.11 | 0.004 | 2017 | нд | нд | нд | нд | - | - | - | - | ВЛ-0,4 кВ ф. №1 от КТП № 296 | нд | нд | нд | нд | нд | нд | нд | нд | нд | нд | 0,4 | 0,4 | Выполнение требования ПУЭ п. 2.5.216.,п. 2.4.95. Программа выноса ВЛ с территории детских учреждений. | + | -
5.2.2.2 | Модернизация ВЛ-0,4 кВ от КТПП №9 с заменой опор и провода по адресу: РМЭ, Советский район, д. Шогаль (0,966 км) | G_MAE-00040-005 | 1972 | 28.57 | 0.0004 | 2017 | нд | нд | нд | нд | - | - | - | - | ВЛ-0,4 кВ. от КТПП №9 | нд | нд | нд | нд | нд | нд | нд | нд | нд | нд | 0,4 | 0,4 | Замещение (обновление) электрической сети/повышение экономической эффективности (мероприятия направленные на снижение эксплуатационных затрат) оказания услуг в сфере электроэнергетики | + | -
5.2.2.2 | Реконструкция ВЛ-0,4 кВ от КТП №8 с заменой опор и провода по адресу: РМЭ, Медведевский район, д. Юшково (1,546 км) | G_MAE-00040-010 | 1971 | 85.54 | 0.0018 | 2018 | нд | нд | нд | нд | - | - | - | - | ВЛ-0,4 кВ. от КТП №8 | нд | нд | нд | нд | нд | нд | нд | нд | нд | нд | 0,4 | 0,4 | Повышение надежности оказываемых услуг в сфере электроэнергетики.Снижение аварийности, снижение количества отключений потребителей, снижение времени обесточивания потребителей (saidi, saifi) | + | -
5.2.2.2 | Реконструкция ВЛ-0,4 кВ от КТП №201, 329 с заменой опор и провода по адресу: РМЭ, Медведевский район, д. Мышино (3,071 км) | G_MAE-00040-012 | 1966 | 35.72 | 0.0006 | 2018 | нд | нд | нд | нд | - | - | - | - | ВЛ-0,4 кВ. от КТП №201, 329 | нд | нд | нд | нд | нд | нд | нд | нд | нд | нд | 0,4 | 0,4 | Повышение надежности оказываемых услуг в сфере электроэнергетики.Снижение аварийности, снижение количества отключений потребителей, снижение времени обесточивания потребителей (saidi, saifi) | + | -
5.2.2.2 | Реконструкция ВЛ-0,4 кВ от КТП №24 с заменой опор и провода по адресу: РМЭ, Медведевский район, д. Сидорово (2,186 км) | G_MAE-00040-013 | 1968 | 32.38 | 0.0009 | 2018 | нд | нд | нд | нд | - | - | - | - | ВЛ-0,4 кВ. от КТП №24 | нд | нд | нд | нд | нд | нд | нд | нд | нд | нд | 0,4 | 0,4 | Повышение надежности оказываемых услуг в сфере электроэнергетики.Снижение аварийности, снижение количества отключений потребителей, снижение времени обесточивания потребителей (saidi, saifi) | + | -
5.2.2.2 | Реконструкция ВЛ-0,4 кВ от КТП №56 с заменой опор и провода по адресу: РМЭ Медведевский район, д. Пекшиксола (2,033 км) | G_MAE-00040-014 | 1989 | 37.38 | 0.0001 | 2018 | нд | нд | нд | нд | - | - | - | - | ВЛ-0,4 кВ. от КТП №56 | нд | нд | нд | нд | нд | нд | нд | нд | нд | нд | 0,4 | 0,4 | Повышение надежности оказываемых услуг в сфере электроэнергетики.Снижение аварийности, снижение количества отключений потребителей, снижение времени обесточивания потребителей (saidi, saifi) | + | -
5.2.2.2 | Модернизация ВЛ-10 кВ фидер 1005 от ПС Памашъял с заменой опор и провода по адресу: РМЭ, Сернурский район (3,300 км) | G_MAE-00040-015 | 1988 | 49.05 | 5.5108 | 2017 | нд | нд | нд | нд | - | - | - | - | ВЛ-10кВ ф.1005 ПС Памашъял | нд | нд | нд | нд | нд | нд | нд | нд | нд | нд | 1-20 | 1-20 | Повышение надежности и качества оказываемых услуг, снижение затрат на ремонты и обслуживание | + | -
5.2.2.2 | Модернизация ВЛ-0,4 кВ от ТП №449 с заменой опор и провода по адресу: РМЭ, Медведевский район д. Русский Кукмор, ул. Зеленая (0,356 км) | G_MAE-00040-017 | 1983 | 40.65 | 0.0001 | 2017 | нд | нд | нд | нд | - | - | - | - | ВЛ-0,4 кВ от ТП №449 | нд | нд | нд | нд | нд | нд | нд | нд | нд | нд | 0,4 | 0,4 | Замещение (обновление) электрической сети/повышение экономической эффективности (мероприятия направленные на снижение эксплуатационных затрат) оказания услуг в сфере электроэнергетики | + | -
5.2.2.2 | Модернизация ВЛ-0,4 кВ от ТП №5 с заменой опор и провода по адресу: РМЭ, Медведевский район д. Новое Комино (0,988 км) | G_MAE-00040-018 | 1982 | 44.76 | 0.0001 | 2017 | нд | нд | нд | нд | - | - | - | - | ВЛ-0,4 кВ от ТП №5 | нд | нд | нд | нд | нд | нд | нд | нд | нд | нд | 0,4 | 0,4 | Повышение надежности и качества оказываемых услуг, снижение затрат на ремонты и обслуживание | + | -
5.2.2.2 | Модернизация ВЛ-0,4 кВ от ТП №106 с заменой опор и провода по адресу: РМЭ, Медведевский район д. Большой Шаплак (0,193 км) | G_MAE-00040-019 | 1988 | 39.76 | 0.0002 | 2017 | нд | нд | нд | нд | - | - | - | - | ВЛ-0,4 кВ, фидер №1 от ТП №106 | нд | нд | нд | нд | нд | нд | нд | нд | нд | нд | 0,4 | 0,4 | Замещение (обновление) электрической сети/повышение экономической эффективности (мероприятия направленные на снижение эксплуатационных затрат) оказания услуг в сфере электроэнергетики | + | -
5.2.2.2 | Модернизация ВЛ-0,4 кВ от ТП №461 с заменой опор и провода по адресу : РМЭ, Медведевский район, ЖСК Новотроицк (0,255 км) | G_MAE-00040-020 | 1996 | 41.43 | 0.0001 | 2017 | нд | нд | нд | нд | - | - | - | - | ВЛ-0,4 кВ, фидер №1 от ТП №461 | нд | нд | нд | нд | нд | нд | нд | нд | нд | нд | 0,4 | 0,4 | Повышение надежности и качества оказываемых услуг, снижение затрат на ремонты и обслуживание | + | -
5.2.2.2 | Модернизация ВЛ-10 кВ фидер 1003 ПС Новый Торъял с заменой опор и провода по адресу: РМЭ, Новоторъяльский район (4,076 км) | G_MAE-00040-021 | 1979 | 38.15 | 21.0248 | 2017 | нд | нд | нд | нд | - | - | - | - | ВЛ-10 кВ ф.1003 ПС Новый Торъял | нд | нд | нд | нд | нд | нд | нд | нд | нд | нд | 1-20 | 1-20 | Повышение надежности и качества оказываемых услуг, снижение затрат на ремонты и обслуживание | + | -
5.2.2.2 | Модернизация ВЛ-10 кВ, фидер 1005 ПС Оршанка с заменой опор и провода по адресу: РМЭ, Оршанский район (1,736 км) | G_MAE-00040-022 | 1970 | 48.15 | 27.6547 | 2017 | нд | нд | нд | нд | - | - | - | - | ВЛ-10 кВ, ф.1005 ПС Оршанка | нд | нд | нд | нд | нд | нд | нд | нд | нд | нд | 1-20 | 1-20 | Повышение надежности и качества оказываемых услуг, снижение затрат на ремонты и обслуживание | + | -
5.2.2.2 | Модернизация ВЛ-0,4 кВ от КТП №100 с заменой опор и провода по адресу: РМЭ, Оршанский район д. Акиндулкино (1,181 км) | G_MAE-00040-023 | 1975 | 37.54 | 0.0024 | 2017 | нд | нд | нд | нд | - | - | - | - | ВЛ- 0,4кВ от КТП №100 | нд | нд | нд | нд | нд | нд | нд | нд | нд | нд | 0,4 | 0,4 | Повышение надежности и качества оказываемых услуг, снижение затрат на ремонты и обслуживание | + | -
5.2.2.2 | Модернизация ВЛ-0,4кВ от КТП №124 с заменой опор и провода по адресу: РМЭ, Оршанский район д. Н. Лопсола (1,201 км) | G_MAE-00040-024 | 1976 | 46.67 | 0.0011 | 2017 | нд | нд | нд | нд | - | - | - | - | ВЛ- 0,4кВ от КТП №124 | нд | нд | нд | нд | нд | нд | нд | нд | нд | нд | 0,4 | 0,4 | Повышение надежности и качества оказываемых услуг, снижение затрат на ремонты и обслуживание | + | -
5.2.2.2 | Модернизация ВЛ-0,4кВ от КТП №123 с заменой опор и провода по адресу: РМЭ, Оршанский район д.Яндылетково (0,764 км) | G_MAE-00040-025 | 1976 | 28.57 | 2.1404 | 2017 | нд | нд | нд | нд | - | - | - | - | ВЛ- 0,4кВ ф. 1 от КТП №123 | нд | нд | нд | нд | нд | нд | нд | нд | нд | нд | 0,4 | 0,4 | Замещение (обновление) электрической сети/повышение экономической эффективности (мероприятия направленные на снижение эксплуатационных затрат) оказания услуг в сфере электроэнергетики | + | -
5.2.2.2 | Модернизация ВЛ-0,4 кВ от ТП №173 с заменой опор и провода по адресу: РМЭ, Звениговский район д. Мари Луговая (1,001 км) | G_MAE-00040-027 | 1972 | 31.43 | 0.0025 | 2017 | нд | нд | нд | нд | - | - | - | - | ВЛ-0,4 кВ от ТП №173 ф.2 | нд | нд | нд | нд | нд | нд | нд | нд | нд | нд | 0,4 | 0,4 | Замещение (обновление) электрической сети/повышение экономической эффективности (мероприятия направленные на снижение эксплуатационных затрат) оказания услуг в сфере электроэнергетики | + | -
5.2.2.2 | Реконструкция ВЛ-10 кВ фидер 1012 от ПС Медведево с установкой разъединителя с моторным приводом с дистанционном управлением по адресу: РМЭ, Медведевский район (2 шт) | H_MAE-00040-029 | 1968 | 88.4 | 6.4705 | 2018 | нд | нд | нд | нд | - | - | - | - | ВЛ-10 кВ ф. 1012 от ПС Медведево | нд | нд | нд | нд | нд | нд | нд | нд | нд | нд | 1-20 | 1-20 | Обеспечение текущей деятельности в сфере электроэнергетики | + | -
5.2.2.2 | Реконструкция ВЛ-10 кВ фидер 1015 от ПС Данилово с установкой разъединителя с моторным приводом с дистанционном управлением по адресу: РМЭ, Медведевский район (3 шт) | H_MAE-00040-030 | 1968 | 89.22 | 2.7188 | 2018 | нд | нд | нд | нд | - | - | - | - | ВЛ-10 кВ ф. 1015 от ПС Данилово | нд | нд | нд | нд | нд | нд | нд | нд | нд | нд | 1-20 | 1-20 | Обеспечение текущей деятельности в сфере электроэнергетики | + | -
5.2.2.2 | Модернизация ВЛ 10 кВ с установкой/заменой контроллера телеуправления реклоузером (2 шт) | H_MAE-00040-031 | 1972 | 35.65 | 21.7121 | 2018 | нд | нд | нд | нд | - | - | - | - | ВЛ-10 кВ ф. 1006 от ПС Помары | нд | нд | нд | нд | нд | нд | нд | нд | нд | нд | 1-20 | 1-20 | Обеспечение текущей деятельности в сфере электроэнергетики | + | -
5.2.2.2 | Реконструкция ВЛ-0,4кВ от КТП №201 д. Мышино ф.1003 ПС Медведево с заменой опор и провода по адресу: РМЭ, г. Йошкар-Ола (договор № 121001386 от 20.12.2017 с Саврасов С.И.)(Снятие ограничений в пользовании земельным участком (0,154 км) | J_MAE-00041-005 | 1966 | 82.62 | 0.0001 | 2018 | нд | нд | нд | нд | - | - | - | - | ВЛ-0,4 кВ, ф. 1003 от ПС Медведево | нд | нд | нд | нд | нд | нд | нд | нд | нд | нд | 0,4 | 0,4 | Исполнение договоров по дополнительным услугам № 121001386 от 20.12.2017 с Саврасовой С.И. | - | -
5.2.2.2 | Реконструкция ВЛ-10 кВ ф.1005 ПС Параньга с заменой опор и провода по адресу: РМЭ, Параньгинский район, д. Мари-Сеснур (договор №121005174 от 22.05.2018 с ООО "Строй-Снаб 12")(Снятие ограничений в пользовании земельным участком (0,436 км) | J_MAE-00041-006 | 1981 | 48.77 | 4.6059 | 2017 | нд | нд | нд | нд | - | - | - | - | ВЛ-10 кВ ф.1005 ПС Параньга | нд | нд | нд | нд | нд | нд | нд | нд | нд | нд | 1-20 | 1-20 | Исполнение договоров по дополнительным услугам №121005174 от 22.05.2018 с ООО "Строй-Снаб 12" | - | -
5.2.2.2 | Реконструкция ВЛ-10 кВ отпайка на КТП №329 ф. 1014 ПС Медведево с заменой опор и провода по адресу: РМЭ, г. Йошкар-Ола (договор № 121003717 от 15.03.2018 с ООО «Технострой»)(Снятие ограничений в пользовании земельным участком) (0,15 км) | J_MAE-00041-007 | 1972 | 89.39 | 3.8059 | 2018 | нд | нд | нд | нд | - | - | - | - | ВЛ 10 кВ ф.1014 ПС Медведево | нд | нд | нд | нд | нд | нд | нд | нд | нд | нд | 3-10 | 3-10 | Исполнение договоров по дополнительным услугам № 121003717 от 15.03.2018 с ООО «Технострой» | - | -
5.2.2.2 | Реконструкция ВЛ-10 кВ ф.1003 ПС Медведево с заменой опор и провода по адресу: РМЭ, г.Йошкар-Ола, СНТ «Тарханово» (договор №121004666 от 07.05.2018 с Мингазовой Х.Г.) (Снятие ограничений в пользовании земельным участком (0,08 км) | J_MAE-00041-008 | 1971 | 20.83 | 0.7294 | 2017 | нд | нд | нд | нд | - | - | - | - | ВЛ-10 кВ, ф. 1003 от ПС Медведево | нд | нд | нд | нд | нд | нд | нд | нд | нд | нд | 1-20 | 1-20 | Исполнение договоров по дополнительным услугам №121004666 от 07.05.2018 с Мингазовой Х.Г. | - | -
5.2.2.2 | Реконструкция ВЛ-0,4кВ от ЗТП №342 с заменой опор и провода по адресу: РМЭ, Медведевский район, п. Знаменский ( договор №121005743 от 28.06.2018 с ООО "Казанский Посад")(Снятие ограничений в пользовании земельным участком (0,088 км) | J_MAE-00041-009 | 1981 | 38.99 | 3.01 | 2017 | нд | нд | нд | нд | - | - | - | - | ВЛ- 0,4кВ от ЗТП №342 | нд | нд | нд | нд | нд | нд | нд | нд | нд | нд | 0,4 | 0,4 | Исполнение договоров по дополнительным услугам №121005743 от 28.06.2018 с ООО "Казанский Посад" | - | -
5.2.2.2 | Реконструкция ВЛ-10кВ отпайка на РП-10 №23 ф.1014 ПС Медведево с заменой опор на кабельную вставку по адресу: РМЭ, Медведевский район, пгт. Медведево кад.№ 12:04:0210102:453 )( договор №121002933 от 03.05.2018 с ООО "Честер-Инвест")(Снятие ограничений в пользовании земельным участком ) | J_MAE-00041-010 | 1981 | 38.99 | 3.01 | 2017 | нд | нд | нд | нд | - | - | - | - | ВЛ 10 кВ ф.1014 ПС Медведево | нд | нд | нд | нд | нд | нд | нд | нд | нд | нд | 3-10 | 3-10 | Исполнение договоров по дополнительным услугам №121002933 от 03.05.2018 с ООО "Честер-Инвест" | - | -
5.2.2.2 | Реконструкции ВЛ-0,4кВ от КТП № 214 с заменой опор и провода по адресу: РМЭ, Мари-Турекский район, д. Люсинер (договор №121005489 от 13.06.2018 с АО "Марий Эл Дорстрой")(Снятие ограничений в пользовании земельным участком (0,304 км) | J_MAE-00041-011 | 1997 | 91.73 | 0.0001 | 2018 | нд | нд | нд | нд | - | - | - | - | ВЛ-0,4кВ от КТП № 214 | нд | нд | нд | нд | нд | нд | нд | нд | нд | нд | 0,4 | 0,4 | Исполнение договоров по дополнительным услугам №121005489 от 13.06.2018 с АО "Марий Эл Дорстрой" | - | -
5.2.2.2 | Реконструкция ВЛ-0,4кВ от КТП №215 с заменой опор и провода по адресу: РМЭ, Мари-Турекский район, д. Пабайнур (договор №121005490 от 13.06.2018 с АО "Марий Эл Дорстрой")(Снятие ограничений в пользовании земельным участком (0,149 км) | J_MAE-00041-012 | 1996 | 91.45 | 0.0001 | 2018 | нд | нд | нд | нд | - | - | - | - | ВЛ-0,4кВ от КТП № 215 | нд | нд | нд | нд | нд | нд | нд | нд | нд | нд | 0,4 | 0,4 | Исполнение договоров по дополнительным услугам №121005490 от 13.06.2018 с АО "Марий Эл Дорстрой" | - | -
5.2.2.2 | Модернизация ВЛ-10 кВ ф.1004 ПС Б. Карлыган с заменой опор по адресу: РМЭ, Мари-Турекский район, д. Люсинер (договор №121005491 от 13.06.2018 с АО "Марий Эл Дорстрой")(Снятие ограничений в пользовании земельным участком) | J_MAE-00041-013 | 1970 | 93.12 | 18.36 | 2018 | нд | нд | нд | нд | - | - | - | - | ВЛ-10 кВ ф.1004 ПС Б. Карлыган | нд | нд | нд | нд | нд | нд | нд | нд | нд | нд | 1-20 | 1-20 | Исполнение договоров по дополнительным услугам №121005491 от 13.06.2018 с АО "Марий Эл Дорстрой" | - | -
5.2.2.2 | Реконструкция ВЛ-10 кВ ф.1001 ПС Токтар Сола с заменой опор и провода по адресу: РМЭ, Новоторъяльский район, д. Пактеково (договор№121005613 от 21.06.2018 с АО "Марий Эл Дорстрой") (Снятие ограничений в пользовании земельным участком (0,435 км) | J_MAE-00041-014 | 1983 | 53.37 | 32.47 | 2016 | нд | нд | нд | нд | - | - | - | - | ВЛ-10 кВ ф.1001 ПС Токтар Сола | нд | нд | нд | нд | нд | нд | нд | нд | нд | нд | 1-20 | 1-20 | Исполнение договоров по дополнительным услугам №121005613 от 21.06.2018 с АО "Марий Эл Дорстрой" | - | -
5.2.2.2 | Модернизация ВЛ-10 кВ ф.1006 ПС Советская с заменой опор по адресу: РМЭ, Советский район (договор №121005933 от 13.07.2018 с АО "Марий Эл Дорстрой") (Снятие ограничений в пользовании земельным участком) | J_MAE-00041-015 | 1971 | 20.83 | 0.7294 | 2017 | нд | нд | нд | нд | - | - | - | - | ВЛ-10 кВ ф.1006 ПС Советская | нд | нд | нд | нд | нд | нд | нд | нд | нд | нд | 1-20 | 1-20 | Исполнение договоров по дополнительным услугам №121005933 от 13.07.2018 с АО "Марий Эл Дорстрой" | - | -
5.2.2.2 | Модернизация ВЛ-10 кВ ф.1007 ПС Советская с заменой опор по адресу: РМЭ, Советский район (договор №121005934 от 13.07.2018 с АО "Марий Эл Дорстрой") (Снятие ограничений в пользовании земельным участком) | J_MAE-00041-016 | 1971 | 20.83 | 0.7294 | 2017 | нд | нд | нд | нд | - | - | - | - | ВЛ-10 кВ ф.1007 ПС Советская | нд | нд | нд | нд | нд | нд | нд | нд | нд | нд | 1-20 | 1-20 | Исполнение договоров по дополнительным услугам №121005934 от 13.07.2018 с АО "Марий Эл Дорстрой" | - | -
5.2.2.2 | Модернизация КЛ-10 кВ головного участка ф. 1029, 1045 ПС Заречная до РП-10 кВ № 30 с заменой кабеля по адресу: РМЭ, г. Йошкар-Ола,(договор №121006950 от 10.09.2018 c ООО "ВолгаСтрой") Снятие ограничений в пользовании земельным участком (0,08 км) | J_MAE-00041-017 | 2005 | 93.75 | 2.8996 | 2018 | нд | нд | нд | нд | - | - | - | - | КЛ-10 кВ ф. 1029, 1045 ПС Заречная | нд | нд | нд | нд | нд | нд | нд | нд | нд | нд | 3-10 | 3-10 | Исполнение договоров по дополнительным услугам №121006950 от 10.09.2018 c ООО "ВолгаСтрой" | - | -
5.2.2.2 | Модернизация ВЛ-10 1012 ПС Волжская с заменой опор и провода по адресу: РМЭ, Волжский район (договор №121008035 от 12.11.2018 c Сычевым Кирилом Юрьевичем) (Снятие ограничений в пользовании земельным участком) (0,070 км) | J_MAE-00041-020 | 1991 | 95.03 | 23.16 | 2018 | нд | нд | нд | нд | - | - | - | - | ВЛ-10 1012 ПС Волжская | нд | нд | нд | нд | нд | нд | нд | нд | нд | нд | 1-20 | 1-20 | Исполнение договоров по дополнительным услугам №121008035 от 12.11.2018 c Сычевым Кирил Юрьевичем | - | -
5.2.2.2 | Модернизация ВЛ-0,4 МТП №173 ф.1004 ПС Акашево с заменой опор и провода по адресу: РМЭ,Советский район, д. Энгер-Сола (договор №121007905 от 02.11.2018 с ОАО "Медведевоагродорстрой" АО СПК МАПДС)(Снятие ограничений в пользовании земельным участком) (0,12 км) | J_MAE-00041-021 | 1971 | 83.7 | 0.0001 | 2018 | нд | нд | нд | нд | - | - | - | - | ВЛ-0,4 МТП №173 ф.1004 ПС Акашево | нд | нд | нд | нд | нд | нд | нд | нд | нд | нд | 0,4 | 0,4 | Исполнение договоров по дополнительным услугам №121007905 от 02.11.2018 с ОАО "Медведевоагродорстрой" АО СПК МАПДС | - | -
5.2.2.2 | Реконструкция ВЛ 110 кВ Чигашево-Помьялы с заменой деревянных опор на железобетонные и металлические, с монтажом грозотроса (11 км) | F_MAE-00056-000 | 1959 | 69.71 | 100 | 2018 | нд | нд | нд | нд | - | - | - | - | ВЛ 110 кВ Чигашево-Помъялы | нд | нд | нд | нд | нд | нд | нд | нд | нд | нд | 110 | 110 | Обеспечение текущей деятельности в сфере энергетики. Замеры загнивания дер.опор не соответствуют нормам - п.5.7.16 ПТЭ. Ведомость замера от 9.08.2014 | + | -
5.2.3 | Развитие и модернизация учета электрической энергии (мощности), всего, в том числе: | Г | нд | нд | нд | нд | нд | нд | нд | нд | нд | нд | нд | нд | нд | 0 | нд | нд | 0 | 0 | 0 | 0 | 0 | 0 | 0 | нд | нд | нд | нд | нд
5.2.3.1 | Установка приборов учета, класс напряжения 0,22 (0,4) кВ, всего, в том числе: | Г | нд | нд | нд | нд | нд | нд | нд | нд | нд | нд | нд | нд | нд | 0 | нд | нд | 0 | 0 | 0 | 0 | 0 | 0 | 0 | нд | нд | нд | нд | нд
5.2.3.1 | Создание систем учета РРЭ (Установка приборов учета, класс напряжения 0,4, 0,2кВ)– физические лица (частные домовладения)1776 т.у. | F_MAE-00047-001 | нд | нд | нд | нд | нд | нд | нд | нд | - | - | - | - | нд | нд | нд | нд | нд | нд | нд | нд | нд | нд | нд | нд | нд | Снижение потерь электрической энергии и совершенствование деятельности по организации учета электрической энергии во исполнение приказа Минэнерго РФ №887 от 26.09.17г.;Объем снижения потерь 2080.000 кВт.ч.;Оценка энергоэффективности 0.1073% к отпуску в сеть филиала;Внутренняя норма доходности 18.50%;Чистый дисконтированный доход 12237.705 тыс.руб. | - | -
5.2.3.1 | Создание/модернизация АСУЭ на ГБП с потребителями и ТП 6-10 кВ от ЛЭП 6-10 кВ Мариэнерго филиала ПАО "МРСК Центра и Приволжья": 2023 год (1ф ПУ - 825 шт., 3-ф ПУ ПВ - 215 шт., 3-ф ПКВ - 40 шт., УСПД ТП - 21 шт., автоматизация точек - 1080 шт.); | J_MAE-00047-004 | нд | нд | нд | нд | нд | нд | нд | нд | - | - | - | - | нд | нд | нд | нд | нд | нд | нд | нд | нд | нд | нд | нд | нд | Снижение потерь электрической энергии и совершенствование деятельности по организации учета электрической энергии во исполнение приказа Минэнерго РФ №887 от 26.09.17г.Автоматизация установленных приборов учета способствует оптимизации затрат на снижение потерь электроэнергии за счет локализации очагов потерь.;Объем снижения потерь 1335.200 кВт.ч.;Оценка энергоэффективности 0.072% к отпуску в сеть филиала;Внутренняя норма доходности 23.50%;Чистый дисконтированный доход 8823.005 тыс.руб. | - | -
5.2.3.1 | Создание/модернизация АСУЭ на ГБП с потребителями и ТП 6-10 кВ от ЛЭП 6-10 кВ Мариэнерго филиала ПАО "МРСК Центра и Приволжья": 2019 год (1-ф ПУ - 765 шт., 3-ф ПУ ПВ - 236 шт., 3-ф ПКВ - 60 шт., УСПД ТП - 13 шт., автоматизация точек - 1061 шт.); | I_MAE-00047-005 | нд | нд | нд | нд | нд | нд | нд | нд | - | - | - | - | нд | нд | нд | нд | нд | нд | нд | нд | нд | нд | нд | нд | нд | Снижение потерь электрической энергии и совершенствование деятельности по организации учета электрической энергии во исполнение приказа Минэнерго РФ №887 от 26.09.17г.Автоматизация установленных приборов учета способствует оптимизации затрат на снижение потерь электроэнергии за счет локализации очагов потерь.;Объем снижения потерь 1801.900 кВт.ч.;Оценка энергоэффективности 0.098% к отпуску в сеть филиала;Внутренняя норма доходности 32.30%;Чистый дисконтированный доход 25488.978 тыс.руб. | - | -
5.2.3.1 | Создание/модернизация АСУЭ на ГБП с потребителями и ТП 6-10 кВ от ЛЭП 6-10 кВ Мариэнерго филиала ПАО "МРСК Центра и Приволжья": 2020 год (1-ф ПУ - 790 шт., 3-ф ПУ ПВ - 202 шт., 3-ф ПКВ - 41 шт., УСПД ТП - 17 шт., автоматизация точек - 1033 шт.); | I_MAE-00047-006 | нд | нд | нд | нд | нд | нд | нд | нд | - | - | - | - | нд | нд | нд | нд | нд | нд | нд | нд | нд | нд | нд | нд | нд | Снижение потерь электрической энергии и совершенствование деятельности по организации учета электрической энергии во исполнение приказа Минэнерго РФ №887 от 26.09.17г.Автоматизация установленных приборов учета способствует оптимизации затрат на снижение потерь электроэнергии за счет локализации очагов потерь.;Объем снижения потерь 1341.500 кВт.ч.;Оценка энергоэффективности 0.073% к отпуску в сеть филиала;Внутренняя норма доходности 32.10%;Чистый дисконтированный доход 19333.266 тыс.руб. | - | -
5.2.3.1 | Создание/модернизация АСУЭ на ГБП с потребителями и ТП 6-10 кВ от ЛЭП 6-10 кВ Мариэнерго филиала ПАО "МРСК Центра и Приволжья": 2021 год (1-ф ПУ - 788 шт., 3-ф ПУ ПВ - 221 шт., 3-ф ПКВ - 58 шт., УСПД ТП - 21 шт., автоматизация точек - 1067шт.); | I_MAE-00047-007 | нд | нд | нд | нд | нд | нд | нд | нд | - | - | - | - | нд | нд | нд | нд | нд | нд | нд | нд | нд | нд | нд | нд | нд | Снижение потерь электрической энергии и совершенствование деятельности по организации учета электрической энергии во исполнение приказа Минэнерго РФ №887 от 26.09.17г.Автоматизация установленных приборов учета способствует оптимизации затрат на снижение потерь электроэнергии за счет локализации очагов потерь.;Объем снижения потерь 1447.900 кВт.ч.;Оценка энергоэффективности 0.078% к отпуску в сеть филиала;Внутренняя норма доходности 36.80%;Чистый дисконтированный доход 21505.383 тыс.руб. | - | -
5.2.3.1 | Создание/модернизация АСУЭ на ГБП с потребителями и ТП 6-10 кВ от ЛЭП 6-10 кВ Мариэнерго филиала ПАО "МРСК Центра и Приволжья": 2022 год (1ф ПУ - 795 шт., 3-ф ПУ ПВ - 218 шт., 3-ф ПКВ - 55 шт., УСПД ТП - 20 шт., автоматизация точек - 1068 шт.); | I_MAE-00047-008 | нд | нд | нд | нд | нд | нд | нд | нд | - | - | - | - | нд | нд | нд | нд | нд | нд | нд | нд | нд | нд | нд | нд | нд | Снижение потерь электрической энергии и совершенствование деятельности по организации учета электрической энергии во исполнение приказа Минэнерго РФ №887 от 26.09.17г.Автоматизация установленных приборов учета способствует оптимизации затрат на снижение потерь электроэнергии за счет локализации очагов потерь.;Объем снижения потерь 1102.000 кВт.ч.;Оценка энергоэффективности 0.06% к отпуску в сеть филиала;Внутренняя норма доходности 32.70%;Чистый дисконтированный доход 15454.232 тыс.руб. | - | -
5.2.3.1 | Создание/модернизация АСУЭ на ГБП с потребителями и ТП 6-10 кВ от ЛЭП 6-10 кВ Мариэнерго филиала ПАО "МРСК Центра и Приволжья": 2024 год (1ф ПУ - 835 шт., 3-ф ПУ ПВ - 210 шт., 3-ф ПКВ - 40 шт., УСПД ТП - 21 шт., автоматизация точек - 1085 шт.); | J_MAE-00047-011 | нд | нд | нд | нд | нд | нд | нд | нд | - | - | - | - | нд | нд | нд | нд | нд | нд | нд | нд | нд | нд | нд | нд | нд | Снижение потерь электрической энергии и совершенствование деятельности по организации учета электрической энергии во исполнение приказа Минэнерго РФ №887 от 26.09.17г.Автоматизация установленных приборов учета способствует оптимизации затрат на снижение потерь электроэнергии за счет локализации очагов потерь.;Объем снижения потерь 1342.000 кВт.ч.;Оценка энергоэффективности 0.0727% к отпуску в сеть филиала;Внутренняя норма доходности 39.10%;Чистый дисконтированный доход 17200.922 тыс.руб. | - | -
5.2.3.2 | Установка приборов учета, класс напряжения 6 (10) кВ, всего, в том числе: | Г | нд | нд | нд | нд | нд | нд | нд | нд | нд | нд | нд | нд | нд | 0 | нд | нд | 0 | 0 | 0 | 0 | 0 | 0 | 0 | нд | нд | нд | нд | нд
5.2.3.3 | Установка приборов учета, класс напряжения 35 кВ, всего, в том числе: | Г | нд | нд | нд | нд | нд | нд | нд | нд | нд | нд | нд | нд | нд | 0 | нд | нд | 0 | 0 | 0 | 0 | 0 | 0 | 0 | нд | нд | нд | нд | нд
5.2.3.4 | Установка приборов учета, класс напряжения 110 кВ и выше, всего, в том числе: | Г | нд | нд | нд | нд | нд | нд | нд | нд | нд | нд | нд | нд | нд | 0 | нд | нд | 0 | 0 | 0 | 0 | 0 | 0 | 0 | нд | нд | нд | нд | нд
5.2.3.5 | Включение приборов учета в систему сбора и передачи данных, класс напряжения 0,22 (0,4) кВ, всего, в том числе: | Г | нд | нд | нд | нд | нд | нд | нд | нд | нд | нд | нд | нд | нд | 0 | нд | нд | 0 | 0 | 0 | 0 | 0 | 0 | 0 | нд | нд | нд | нд | нд
5.2.3.6 | Включение приборов учета в систему сбора и передачи данных, класс напряжения 6 (10) кВ, всего, в том числе: | Г | нд | нд | нд | нд | нд | нд | нд | нд | нд | нд | нд | нд | нд | 0 | нд | нд | 0 | 0 | 0 | 0 | 0 | 0 | 0 | нд | нд | нд | нд | нд
5.2.3.6 | Создание системы учета электроэнергии и телемеханики на ТП 6/10кВ. Установка УСПД, модулей ввода/вывода телемеханики, приборов учета электроэнергии для получения телеметрической информации: 2019 год (Телеметрия ТП-6/10кВ - 42 шт.) | J_MAE-00047-009 | нд | нд | нд | нд | нд | нд | нд | нд | - | - | + | + | нд | нд | нд | нд | нд | нд | нд | нд | нд | нд | нд | нд | нд | Снижение потерь электрической энергии и совершенствование деятельности по организации учета электрической энергии во исполнение приказа Минэнерго РФ №887 от 26.09.17г.Автоматизация установленных приборов учета способствует оптимизации затрат на снижение потерь электроэнергии за счет локализации очагов потерь.;Объем снижения потерь 480.000 кВт.ч.;Оценка энергоэффективности 0.026% к отпуску в сеть филиала;Внутренняя норма доходности 30.20%;Чистый дисконтированный доход 7404.692 тыс.руб. | - | -
5.2.3.6 | Поставка Оборудования и выполнение комплекса работ по внедрению пунктов коммерческого учета 6/10 кВ с организацией удаленного сбора данных: 2020 год (ПКУ 6-10 кВ - 22 шт.) | J_MAE-00047-010 | нд | нд | нд | нд | нд | нд | нд | нд | - | - | + | + | нд | нд | нд | нд | нд | нд | нд | нд | нд | нд | нд | нд | нд | Снижение потерь электрической энергии и совершенствование деятельности по организации учета электрической энергии во исполнение приказа Минэнерго РФ №887 от 26.09.17г.Автоматизация установленных приборов учета способствует оптимизации затрат на снижение потерь электроэнергии за счет локализации очагов потерь.;Объем снижения потерь 411.500 кВт.ч.;Оценка энергоэффективности 0.022% к отпуску в сеть филиала;Внутренняя норма доходности 31.70%;Чистый дисконтированный доход 5895.475 тыс.руб. | - | -
5.2.3.6 | Создание системы учета электроэнергии и телемеханики на ТП 6/10кВ. Установка УСПД, модулей ввода/вывода телемеханики, приборов учета электроэнергии для получения телеметрической информации: 2020 год (Телеметрия ТП-6/10кВ - 114 шт.) | J_MAE-00047-012 | нд | нд | нд | нд | нд | нд | нд | нд | - | - | + | + | нд | нд | нд | нд | нд | нд | нд | нд | нд | нд | нд | нд | нд | Снижение потерь электрической энергии и совершенствование деятельности по организации учета электрической энергии во исполнение приказа Минэнерго РФ №887 от 26.09.17г.Автоматизация установленных приборов учета способствует оптимизации затрат на снижение потерь электроэнергии за счет локализации очагов потерь.;Объем снижения потерь 1019.000 кВт.ч.;Оценка энергоэффективности 0.055% к отпуску в сеть филиала;Внутренняя норма доходности 31.60%;Чистый дисконтированный доход 14597.397 тыс.руб. | - | -
5.2.3.6 | Создание системы учета электроэнергии и телемеханики на ТП 6/10кВ. Установка УСПД, модулей ввода/вывода телемеханики, приборов учета электроэнергии для получения телеметрической информации: 2022 год (Телеметрия ТП-6/10кВ - 114 шт.) | J_MAE-00047-013 | нд | нд | нд | нд | нд | нд | нд | нд | - | - | - | - | нд | нд | нд | нд | нд | нд | нд | нд | нд | нд | нд | нд | нд | Снижение потерь электрической энергии и совершенствование деятельности по организации учета электрической энергии во исполнение приказа Минэнерго РФ №887 от 26.09.17г.Автоматизация установленных приборов учета способствует оптимизации затрат на снижение потерь электроэнергии за счет локализации очагов потерь.;Объем снижения потерь 756.800 кВт.ч.;Оценка энергоэффективности 0.041% к отпуску в сеть филиала;Внутренняя норма доходности 30.00%;Чистый дисконтированный доход 10241.716 тыс.руб. | - | -
5.2.3.6 | Создание системы учета электроэнергии и телемеханики на ТП 6/10кВ. Установка УСПД, модулей ввода/вывода телемеханики, приборов учета электроэнергии для получения телеметрической информации: 2023 год (Телеметрия ТП-6/10кВ - 111 шт.) | J_MAE-00047-014 | нд | нд | нд | нд | нд | нд | нд | нд | - | - | - | - | нд | нд | нд | нд | нд | нд | нд | нд | нд | нд | нд | нд | нд | Снижение потерь электрической энергии и совершенствование деятельности по организации учета электрической энергии во исполнение приказа Минэнерго РФ №887 от 26.09.17г.Автоматизация установленных приборов учета способствует оптимизации затрат на снижение потерь электроэнергии за счет локализации очагов потерь.;Объем снижения потерь 1252.000 кВт.ч.;Оценка энергоэффективности 0.068% к отпуску в сеть филиала;Внутренняя норма доходности 42.40%;Чистый дисконтированный доход 17638.277 тыс.руб. | - | -
5.2.3.6 | Создание системы учета электроэнергии и телемеханики на ТП 6/10кВ. Установка УСПД, модулей ввода/вывода телемеханики, приборов учета электроэнергии для получения телеметрической информации: 2024 год (Телеметрия ТП-6/10кВ - 4 шт.) | J_MAE-00047-015 | нд | нд | нд | нд | нд | нд | нд | нд | - | - | - | - | нд | нд | нд | нд | нд | нд | нд | нд | нд | нд | нд | нд | нд | Снижение потерь электрической энергии и совершенствование деятельности по организации учета электрической энергии во исполнение приказа Минэнерго РФ №887 от 26.09.17г.Автоматизация установленных приборов учета способствует оптимизации затрат на снижение потерь электроэнергии за счет локализации очагов потерь.;Объем снижения потерь 70.000 кВт.ч.;Оценка энергоэффективности 0.0038% к отпуску в сеть филиала;Внутренняя норма доходности 30.80%;Чистый дисконтированный доход 825.590 тыс.руб. | - | -
5.2.3.6 | Поставка Оборудования и выполнение комплекса работ по внедрению пунктов коммерческого учета 6/10 кВ с организацией удаленного сбора данных: 2021 год (ПКУ 6-10 кВ - 22 шт.) | J_MAE-00047-016 | нд | нд | нд | нд | нд | нд | нд | нд | - | - | + | + | нд | нд | нд | нд | нд | нд | нд | нд | нд | нд | нд | нд | нд | Снижение потерь электрической энергии и совершенствование деятельности по организации учета электрической энергии во исполнение приказа Минэнерго РФ №887 от 26.09.17г.Автоматизация установленных приборов учета способствует оптимизации затрат на снижение потерь электроэнергии за счет локализации очагов потерь.;Объем снижения потерь 425.000 кВт.ч.;Оценка энергоэффективности 0.023% к отпуску в сеть филиала;Внутренняя норма доходности 34.50%;Чистый дисконтированный доход 6178.405 тыс.руб. | - | -
5.2.3.6 | Поставка Оборудования и выполнение комплекса работ по внедрению пунктов коммерческого учета 6/10 кВ с организацией удаленного сбора данных: 2023 год (ПКУ 6-10 кВ - 22 шт.) | J_MAE-00047-017 | нд | нд | нд | нд | нд | нд | нд | нд | - | - | - | - | нд | нд | нд | нд | нд | нд | нд | нд | нд | нд | нд | нд | нд | Снижение потерь электрической энергии и совершенствование деятельности по организации учета электрической энергии во исполнение приказа Минэнерго РФ №887 от 26.09.17г.Автоматизация установленных приборов учета способствует оптимизации затрат на снижение потерь электроэнергии за счет локализации очагов потерь.;Объем снижения потерь 425.000 кВт.ч.;Оценка энергоэффективности 0.023% к отпуску в сеть филиала;Внутренняя норма доходности 37.80%;Чистый дисконтированный доход 5810.094 тыс.руб. | - | -
5.2.3.6 | Поставка Оборудования и выполнение комплекса работ по внедрению пунктов коммерческого учета 6/10 кВ с организацией удаленного сбора данных: 2024 год (ПКУ 6-10 кВ - 43 шт.) | J_MAE-00047-018 | нд | нд | нд | нд | нд | нд | нд | нд | - | - | - | - | нд | нд | нд | нд | нд | нд | нд | нд | нд | нд | нд | нд | нд | Снижение потерь электрической энергии и совершенствование деятельности по организации учета электрической энергии во исполнение приказа Минэнерго РФ №887 от 26.09.17г.Автоматизация установленных приборов учета способствует оптимизации затрат на снижение потерь электроэнергии за счет локализации очагов потерь.;Объем снижения потерь 295.000 кВт.ч.;Оценка энергоэффективности 0.016% к отпуску в сеть филиала;Внутренняя норма доходности 20.00%;Чистый дисконтированный доход 2476.961 тыс.руб. | - | -
5.2.3.7 | Включение приборов учета в систему сбора и передачи данных, класс напряжения 35 кВ, всего, в том числе: | Г | нд | нд | нд | нд | нд | нд | нд | нд | нд | нд | нд | нд | нд | 0 | нд | нд | 0 | 0 | 0 | 0 | 0 | 0 | 0 | нд | нд | нд | нд | нд
5.2.3.8 | Включение приборов учета в систему сбора и передачи данных, класс напряжения 110 кВ и выше, всего, в том числе: | Г | нд | нд | нд | нд | нд | нд | нд | нд | нд | нд | нд | нд | нд | 0 | нд | нд | 0 | 0 | 0 | 0 | 0 | 0 | 0 | нд | нд | нд | нд | нд
5.2.4 | Реконструкция, модернизация, техническое перевооружение прочих объектов основных средств, всего, в том числе: | Г | нд | нд | нд | нд | нд | нд | нд | нд | нд | нд | нд | нд | нд | 5.19 | нд | нд | 12.547 | 12.6 | 12.6 | 6.3 | 6.3 | 0 | 0 | нд | нд | нд | нд | нд
5.2.4.1 | Реконструкция прочих объектов основных средств, всего, в том числе: | Г | нд | нд | нд | нд | нд | нд | нд | нд | нд | нд | нд | нд | нд | 5.19 | нд | нд | 12.547 | 12.6 | 12.6 | 6.3 | 6.3 | 0 | 0 | нд | нд | нд | нд | нд
5.2.4.1 | Реконструкция подстанции ПС 110 кВ Куженер, с установкой защитного ограждения из металлических оцинкованных панельных решетчатых систем с полимерным покрытием, монтажа охранно-пожарной сигнализации и системы охранного телевидения. | G_MAE-00048-007 | 1976 | 53.86 | 10.6381 | 2018 | нд | нд | нд | нд | + | - | - | - | ПС 110 кВ Куженер | 5.19 | 19.12.2018 | 101.3 | 12.547 | 12.6 | 12.6 | 6.3 | 6.3 | нд | нд | нд | нд | Выполнение требований федерального закона № 256 ФЗ от 21.07.2011 "О безопасности объектов топливно-энергетического комплекса" | + | -
5.2.4.2 | Модернизация, техническое перевооружение прочих объектов основных средств, всего, в том числе: | Г | нд | нд | нд | нд | нд | нд | нд | нд | нд | нд | нд | нд | нд | 0 | нд | нд | 0 | 0 | 0 | 0 | 0 | 0 | 0 | нд | нд | нд | нд | нд
5.2.4.2 | Создание Единого центра управления сетями филиала Мариэнерго | J_MAE-00028-008 | нд | нд | нд | нд | нд | нд | нд | нд | - | - | + | + | нд | нд | нд | нд | нд | нд | нд | нд | нд | нд | нд | нд | нд | Обеспечение текущей деятельности в сфере электроэнергетики. Реконструкция существующего здания с установкой современного оборудования для организации Единого центра управления сетями филиала | - | -
5.2.4.2 | Организация системы цифровой радиосвязи филиала Мариэнерго | J_MAE-00028-009 | нд | нд | нд | нд | нд | нд | нд | нд | - | - | + | + | нд | нд | нд | нд | нд | нд | нд | нд | нд | нд | нд | нд | нд | Обеспечение текущей деятельности в сфере электроэнергетики, в том числе развитие информационной инфраструктуры, хозяйственное обеспечение деятельности | - | -
5.2.4.2 | Модернизация диспетчерского пункта Волжского РЭС с установкой оборудования диспетчерско-технологического управления | I_MAE-00044-036 | нд | нд | нд | нд | нд | нд | нд | нд | - | - | - | - | нд | нд | нд | нд | нд | нд | нд | нд | нд | нд | нд | нд | нд | Обеспечение текущей деятельности в сфере энергетики, в том числе развитие информационной инфраструктуры | + | -
5.2.4.2 | Модернизация диспетчерского пункта Звениговского РЭС с установкой оборудования диспетчерско-технологического управления | I_MAE-00044-037 | нд | нд | нд | нд | нд | нд | нд | нд | - | - | - | - | нд | нд | нд | нд | нд | нд | нд | нд | нд | нд | нд | нд | нд | Обеспечение текущей деятельности в сфере энергетики, в том числе развитие информационной инфраструктуры | + | -
5.2.4.2 | Модернизация диспетчерского пункта Моркинского РЭС с установкой оборудования диспетчерско-технологического управления | I_MAE-00044-038 | нд | нд | нд | нд | нд | нд | нд | нд | - | - | - | - | нд | нд | нд | нд | нд | нд | нд | нд | нд | нд | нд | нд | нд | Обеспечение текущей деятельности в сфере энергетики, в том числе развитие информационной инфраструктуры | + | -
5.2.4.2 | Модернизация диспетчерского пункта Оршанского РЭС с установкой оборудования диспетчерско-технологического управления | I_MAE-00044-039 | нд | нд | нд | нд | нд | нд | нд | нд | - | - | - | - | нд | нд | нд | нд | нд | нд | нд | нд | нд | нд | нд | нд | нд | Обеспечение текущей деятельности в сфере энергетики, в том числе развитие информационной инфраструктуры | + | -
5.2.4.2 | Модернизация диспетчерского пункта Семеновского РЭС с установкой оборудования диспетчерско-технологического управления | I_MAE-00044-040 | нд | нд | нд | нд | нд | нд | нд | нд | - | - | - | - | нд | нд | нд | нд | нд | нд | нд | нд | нд | нд | нд | нд | нд | Обеспечение текущей деятельности в сфере энергетики, в том числе развитие информационной инфраструктуры | + | -
5.2.4.2 | Модернизация диспетчерского пункта Советского РЭС с установкой оборудования диспетчерско-технологического управления | I_MAE-00044-041 | нд | нд | нд | нд | нд | нд | нд | нд | - | - | - | - | нд | нд | нд | нд | нд | нд | нд | нд | нд | нд | нд | нд | нд | Обеспечение текущей деятельности в сфере энергетики, в том числе развитие информационной инфраструктуры | + | -
5.2.4.2 | Модернизация диспетчерского пункта Сернурского РЭС с установкой оборудования диспетчерско-технологического управления | I_MAE-00044-042 | нд | нд | нд | нд | нд | нд | нд | нд | - | - | - | - | нд | нд | нд | нд | нд | нд | нд | нд | нд | нд | нд | нд | нд | Обеспечение текущей деятельности в сфере энергетики, в том числе развитие информационной инфраструктуры | + | -
5.2.4.2 | Модернизация диспетчерского пункта Мари-Турекского РЭС с установкой оборудования диспетчерско-технологического управления | I_MAE-00044-043 | нд | нд | нд | нд | нд | нд | нд | нд | - | - | - | - | нд | нд | нд | нд | нд | нд | нд | нд | нд | нд | нд | нд | нд | Обеспечение текущей деятельности в сфере энергетики, в том числе развитие информационной инфраструктуры | + | -
5.2.4.2 | Модернизация диспетчерского пункта Куженерского РЭС с установкой оборудования диспетчерско-технологического управления | I_MAE-00044-044 | нд | нд | нд | нд | нд | нд | нд | нд | - | - | - | - | нд | нд | нд | нд | нд | нд | нд | нд | нд | нд | нд | нд | нд | Обеспечение текущей деятельности в сфере энергетики, в том числе развитие информационной инфраструктуры | + | -
5.2.4.2 | Модернизация диспетчерского пункта Новоторьяльского РЭС с установкой оборудования диспетчерско-технологического управления | I_MAE-00044-045 | нд | нд | нд | нд | нд | нд | нд | нд | - | - | - | - | нд | нд | нд | нд | нд | нд | нд | нд | нд | нд | нд | нд | нд | Обеспечение текущей деятельности в сфере энергетики, в том числе развитие информационной инфраструктуры | + | -
5.2.4.2 | Модернизация диспетчерского пункта Параньгинского РЭС с установкой оборудования диспетчерско-технологического управления | I_MAE-00044-046 | нд | нд | нд | нд | нд | нд | нд | нд | - | - | - | - | нд | нд | нд | нд | нд | нд | нд | нд | нд | нд | нд | нд | нд | Обеспечение текущей деятельности в сфере энергетики, в том числе развитие информационной инфраструктуры | + | -
5.2.4.2 | Модернизация диспетчерского пункта Горномарийского РЭС с установкой оборудования диспетчерско-технологического управления | I_MAE-00044-047 | нд | нд | нд | нд | нд | нд | нд | нд | - | - | - | - | нд | нд | нд | нд | нд | нд | нд | нд | нд | нд | нд | нд | нд | Обеспечение текущей деятельности в сфере энергетики, в том числе развитие информационной инфраструктуры | + | -
5.2.4.2 | Модернизация диспетчерского пункта Килемарского РЭС с установкой оборудования диспетчерско-технологического управления | I_MAE-00044-048 | нд | нд | нд | нд | нд | нд | нд | нд | - | - | - | - | нд | нд | нд | нд | нд | нд | нд | нд | нд | нд | нд | нд | нд | Обеспечение текущей деятельности в сфере энергетики, в том числе развитие информационной инфраструктуры | + | -
5.2.4.2 | Модернизация диспетчерского пункта Юринского РЭС с установкой оборудования диспетчерско-технологического управления | I_MAE-00044-049 | нд | нд | нд | нд | нд | нд | нд | нд | - | - | - | - | нд | нд | нд | нд | нд | нд | нд | нд | нд | нд | нд | нд | нд | Обеспечение текущей деятельности в сфере энергетики, в том числе развитие информационной инфраструктуры | + | -
5.2.4.2 | Модернизация ремонтно-производственной базы Юринского РЭС, с установкой защитного ограждения из металлического профлиста (116 м), монтажа охранно-пожарной сигнализации и системы охранного телевидения. | G_MAE-00048-008 | нд | нд | нд | нд | нд | нд | нд | нд | + | - | - | - | нд | нд | нд | нд | нд | нд | нд | нд | нд | нд | нд | нд | нд | Выполнение требований федерального закона № 256 ФЗ от 21.07.2011 "О безопасности объектов топливно-энергетического комплекса" | + | -
5.2.4.2 | Модернизация ремонтно-производственной базы Горномарийского РЭС, с установкой защитного ограждения из металлического профлиста ( 491 м), монтажа охранно-пожарной сигнализации и системы охранного телевидения. | G_MAE-00048-009 | нд | нд | нд | нд | нд | нд | нд | нд | + | - | - | - | нд | нд | нд | нд | нд | нд | нд | нд | нд | нд | нд | нд | нд | Выполнение требований федерального закона № 256 ФЗ от 21.07.2011 "О безопасности объектов топливно-энергетического комплекса" | + | -
6 | Нижегородская область | Г | нд | нд | нд | нд | нд | нд | нд | нд | нд | нд | нд | нд | нд | 0.54 | нд | нд | 2.11 | 0.8 | 0.9 | 0 | 0 | 0 | 0 | нд | нд | нд | нд | нд
6.2 | Реконструкция, модернизация, техническое перевооружение всего, в том числе: | Г | нд | нд | нд | нд | нд | нд | нд | нд | нд | нд | нд | нд | нд | 3852.659 | нд | нд | 2322.84 | 12043.911 | 12319.255 | 5639.25 | 5816.4 | 0 | 0 | нд | нд | нд | нд | нд
6.2.1 | Реконструкция, модернизация, техническое перевооружение трансформаторных и иных подстанций, распределительных пунктов, всего, в том числе: | Г | нд | нд | нд | нд | нд | нд | нд | нд | нд | нд | нд | нд | нд | 3414.019 | нд | нд | 957.609 | 10500.811 | 10761.755 | 4925.65 | 5087.8 | 0 | 0 | нд | нд | нд | нд | нд
6.2.1.1 | Реконструкция трансформаторных и иных подстанций, всего, в том числе: | Г | нд | нд | нд | нд | нд | нд | нд | нд | нд | нд | нд | нд | нд | 2729.714 | нд | нд | 712.777 | 8331.836 | 8541.655 | 3908.75 | 4039.9 | 0 | 0 | нд | нд | нд | нд | нд
6.2.1.1 | Реконструкция. ПС-110кВ Молитовская. Производственное отделение Центральные электрические сети. Замена выключателей 110кВ, трансформаторов тока 110кВ, трансформаторов напряжения 110кВ, выключателей 6кВ. | F_NNE-00001-000 | 1925 | 73.25 | 13.2717 | 2018 | нд | нд | нд | нд | - | - | - | - | ПС 110/6кВ "Молитовская" | 28.85 | 19.12.2018 | 97 | 2.7 | 72 | 72 | 32 | 32 | нд | нд | 110 | 110 | Обновление изношенных основных производственных фондов организации. Акт ТО ПО "ЦЭС" от 12.06.2013 | + | -
6.2.1.1 | Реконструкция. ПС -110 кВ Кулебаки. Замена МВ 35-110кВ на вакуумные и элегазовые выключатели 1шт ШСВ | G_NNE-00038-014 | 1930 | 73.05 | 2.1258 | 2018 | нд | нд | нд | нд | - | - | + | - | ПС 110/35/6кВ " Кулебаки" | 22 | 19.12.2018 | 95 | 1.577 | 50 | 50 | 25 | 25 | нд | нд | 110 | 110 | Обновление изношенных основных производственных фондов организации. Акт ТО ПО Южные ЭС от 13.06.2015 | + | -
6.2.1.1 | Реконструкция. ПС-110кВ Починки Производственное отделение Арзамасские электрические сети. Замена МВ-35-110кВ на вакуумные и элегазовые выключатели 3шт. | G_NNE-00038-015 | 1962 | 63.98 | 2.1258 | 2018 | нд | нд | нд | нд | - | - | + | - | ПС 110/35/10кВ "Починки-110 " | 10.67 | 19.12.2018 | 36 | 0.91 | 63 | 63 | 31.5 | 31.5 | нд | нд | 110 | 110 | Обновление изношенных основных производственных фондов организации | + | -
6.2.1.1 | Реконструкция. ПС-110кВ Арзамас-110. Производственное отделение Арзамасские электрические сети. Замена МВ-35-110кВ на вакуумные и элегазовые выключатели 3шт. | G_NNE-00038-016 | 1956 | 63.36 | 24.1685 | 2018 | нд | нд | нд | нд | - | - | + | - | ПС 110/35/10кВ "Арзамас-110" | 21.5 | 19.12.2018 | 58 | 2.55 | 80 | 80 | 40 | 40 | нд | нд | 110 | 110 | Обновление изношенных основных производственных фондов организации | + | -
6.2.1.1 | Реконструкция. ПС -110 кВ Кировская. Замена МВ 35-110кВ на вакуумные и элегазовые выключатели 2шт (ВЛ Кировская -1,2) | G_NNE-00038-024 | 1953 | 72.56 | 9.0036 | 2018 | нд | нд | нд | нд | - | - | + | - | ПС 110/6кВ "Кировская" | 15.86 | 19.12.2018 | 54 | 12.68 | 63 | 63 | 31.5 | 31.5 | нд | нд | 110 | 110 | Обновление изношенных основных производственных фондов организации. Акт ТО ПО Центральные ЭС от 30.04.2015 | + | -
6.2.1.1 | Реконструкция. ПС-110кВ Лукоянов Производственное отделение Арзамасские электрические сети. Замена МВ-35-110кВ на вакуумные и элегазовые выключатели 2шт. | G_NNE-00038-025 | 1958 | 64.28 | 8.4723 | 2018 | нд | нд | нд | нд | - | - | + | - | ПС 110/10кВ "Лукоянов-110" | 8.1 | 19.12.2018 | 55 | 1.14 | 32 | 32 | 16 | 16 | нд | нд | 110 | 110 | Обновление изношенных основных производственных фондов организации. Акт ТО ПО Арзамасские ЭС от 31.07.2014 | + | -
6.2.1.1 | Реконструкция. ПС-110кВ Починки Производственное отделение Арзамасские электрические сети. Замена МВ-35-110кВ на вакуумные и элегазовые выключатели 1шт. | G_NNE-00038-026 | 1962 | 63.98 | 2.1258 | 2018 | нд | нд | нд | нд | - | - | + | - | ПС 110/35/10кВ "Починки-110 " | 10.67 | 19.12.2018 | 36 | 0.91 | 63 | 63 | 31.5 | 31.5 | нд | нд | 110 | 110 | Обновление изношенных основных производственных фондов организации. Акт ТО ПО Арзамасские ЭС от 08.09.2013 | + | -
6.2.1.1 | Реконструкция. ПС-110кВ Орбита Производственное отделение Арзамасские электрические сети. Замена МВ-35-110кВ на вакуумные и элегазовые выключатели 1шт. | G_NNE-00038-035 | 1979 | 64.13 | 19.3539 | 2018 | нд | нд | нд | нд | - | - | + | - | ПС 110/35/10кВ "Орбита" | 9.2 | 19.12.2018 | 40 | 1.184 | 50 | 50 | 25 | 25 | нд | нд | 110 | 110 | Обновление изношенных основных производственных фондов организации. Акт ТО ПО Арзамасские ЭС от 01.09.2014 | + | -
6.2.1.1 | Реконструкция. ПС-110кВ Останкино Производственное отделение Семеновские электрические сети. Замена МВ-35-110кВ на вакуумные и элегазовые выключатели 1шт. | G_NNE-00038-036 | 1950 | 46.67 | 7.6081 | 2016 | нд | нд | нд | нд | - | - | + | - | ПС 110/35/6 кВ "Останкино" | 7.56 | 19.12.2018 | 51 | 1.252 | 32 | 32 | 16 | 16 | нд | нд | 110 | 110 | Обновление изношенных основных производственных фондов организации. Акт ТО ПО Семеновские ЭС от 25.07.2014 | + | -
6.2.1.1 | Реконструкция. ПС-110кВ Сейма-ПТФ Производственное отделение Дзержинские электрические сети. Замена МВ-35-110кВ на вакуумные и элегазовые выключатели 4шт. | G_NNE-00038-045 | 1989 | 72.54 | 4.4809 | 2018 | нд | нд | нд | нд | - | - | + | - | ПС 110/35/10 кВ "Сейма ПТФ" | 10 | 19.12.2018 | 43 | 5.022 | 50 | 50 | 25 | 25 | нд | нд | 110 | 110 | Обновление изношенных основных производственных фондов организации. Акт ТО ПО Дзержинские ЭС от 30.07.2014 | + | -
6.2.1.1 | Реконструкция. ПС -110кВ Салганы Производственное отделение Сергачские электрические сети. Замена МВ-35-110кВ на вакуумные и элегазовые выключатели 1шт. | G_NNE-00038-046 | 1969 | 56.23 | 32.6149 | 2016 | нд | нд | нд | нд | - | - | + | - | ПС 110/35/10кВ " Салганы" | 1.62 | 19.12.2018 | 17 | 0.065 | 20 | 20 | 10 | 10 | нд | нд | 110 | 110 | Обновление изношенных основных производственных фондов организации. Акт ТО ПО Сергачские ЭС от 21.09.2015 | + | -
6.2.1.1 | Реконструкция. ПС-110кВ Смолино Производственное отделение Дзержинские электрические сети. Замена МВ-35-110кВ на вакуумные и элегазовые выключатели 1шт. | G_NNE-00038-055 | 1970 | 70.68 | 9.8061 | 2018 | нд | нд | нд | нд | - | - | + | - | ПС 110/35/10 кВ "Смолино" | 5.4 | 19.12.2018 | 58 | 0.26 | 20 | 20 | 10 | 10 | нд | нд | 110 | 110 | Обновление изношенных основных производственных фондов организации. Акт ТО ПО Дзержинские ЭС от 26.06.2014 | + | -
6.2.1.1 | Реконструкция. ПС-110кВ Кировская Производственное отделение Центральные электрические сети. Замена МВ-35-110кВ на вакуумные и элегазовые выключатели 6шт. | G_NNE-00038-056 | 1953 | 72.56 | 9.0036 | 2018 | нд | нд | нд | нд | - | - | + | - | ПС 110/6кВ "Кировская" | 15.86 | 19.12.2018 | 54 | 12.68 | 63 | 63 | 31.5 | 31.5 | нд | нд | 110 | 110 | Обновление изношенных основных производственных фондов организации. Акт ТО ПО Центральные ЭС от 30.04.2015 | + | -
6.2.1.1 | Реконструкция. ПС-110кВ Кировская Производственное отделение Центральные электрические сети. Замена МВ-35-110кВ на вакуумные и элегазовые выключатели 4шт. | G_NNE-00038-065 | 1953 | 72.56 | 9.0036 | 2018 | нд | нд | нд | нд | - | - | + | - | ПС 110/6кВ "Кировская" | 15.86 | 19.12.2018 | 54 | 12.68 | 63 | 63 | 31.5 | 31.5 | нд | нд | 110 | 110 | Обновление изношенных основных производственных фондов организации. Акт ТО ПО Центральные ЭС от 30.04.2015 | + | -
6.2.1.1 | Реконструкция. ПС-110кВ Новосормовская Производственное отделение Центральные электрические сети. Замена МВ-35-110кВ на вакуумные и элегазовые выключатели 1шт. | G_NNE-00038-066 | 1933 | 79.26 | 0.3717 | 2018 | нд | нд | нд | нд | - | - | + | - | ПС 110/6кВ "Новосормовская" | 21.4 | 19.12.2018 | 92 | 1.5 | 50 | 50 | 25 | 25 | нд | нд | 110 | 110 | Обновление изношенных основных производственных фондов организации. Акт ТО ПО Центральные ЭС от 31.07.2015 | + | -
6.2.1.1 | Реконструкция. ПС-110кВ Новосормовсая Производственное отделение Центральные электрические сети. Замена МВ-35-110кВ на вакуумные и элегазовые выключатели 1шт. | G_NNE-00038-075 | 1933 | 46.76 | 0.3717 | 2016 | нд | нд | нд | нд | - | - | + | - | ПС 110/6кВ "Новосормовская" | 21.4 | 19.12.2018 | 92 | 1.5 | 50 | 50 | 25 | 25 | нд | нд | 110 | 110 | Обновление изношенных основных производственных фондов организации. Акт ТО ПО Центральные ЭС от 31.07.2015 | + | -
6.2.1.1 | Реконструкция. ПС-110кВ Заволжская Производственное отделение Балахнинские электрические сети. Замена МВ-35-110кВ на вакуумные и элегазовые выключатели 1шт. | G_NNE-00038-076 | 1954 | 45.28 | 7.9371 | 2018 | нд | нд | нд | нд | - | - | + | - | ПС 110/6 кВ "Заволжская" | 1 | 19.12.2018 | 19 | 0.546 | 5.6 | 4 | нд | нд | нд | нд | 110 | 110 | Обновление изношенных основных производственных фондов организации. Акт ТО ПО " Балахнинские ЭС" от 09.06.2017 | + | -
6.2.1.1 | Реконструкция. ПС-110кВ Ильинская Производственное отделение Балахнинские электрические сети. Замена МВ-35-110кВ на вакуумные и элегазовые выключатели 1шт. | G_NNE-00038-085 | 1978 | 43.35 | 6.9917 | 2016 | нд | нд | нд | нд | - | - | + | - | ПС 110/10 кВ "Ильинская" | 2.17 | 19.12.2018 | 37 | 0.485 | 16.3 | 16.3 | 6.3 | 6.3 | нд | нд | 110 | 110 | Обновление изношенных основных производственных фондов организации. Акт ТО ПО Балахнинские ЭС от 15.10.2012 | + | -
6.2.1.1 | Реконструкция. ПС-110кВ Чистовская Производственное отделение Балахнинские электрические сети. Замена МВ-35-110кВ на вакуумные и элегазовые выключатели 2шт. | G_NNE-00038-086 | 1936 | 45.19 | 2.9733 | 2016 | нд | нд | нд | нд | - | - | + | - | ПС 110/35/6 кВ "Чистовская" | 5.5 | 19.12.2018 | 60 | 2.373 | 20 | 20 | 10 | 10 | нд | нд | 110 | 110 | Обновление изношенных основных производственных фондов организации. Акт ТО ПО Балахнинские ЭС от 12.09.2014 | + | -
6.2.1.1 | Реконструкция. ПС -110кВ Медяны. Производственное отделение Сергачские электрические сети. Замена МВ-35-110кВ на вакуумные и элегазовые выключатели 1шт. | G_NNE-00038-095 | 1992 | 52.75 | 8.9517 | 2018 | нд | нд | нд | нд | - | - | + | - | ПС 110/10кВ "Медяны" | 0.5 | 19.12.2018 | 21 | 0.027 | 5 | 5 | 2.5 | 2.5 | нд | нд | 110 | 110 | Обновление изношенных основных производственных фондов организации. Акт ТО ПО Сергачские ЭС от 28.08.2015 | + | -
6.2.1.1 | Реконструкция. ПС-110кВ Кулебаки Производственное отделение Южные электрические сети. Замена МВ-35-110кВ на вакуумные и элегазовые выключатели 1шт. | G_NNE-00038-096 | 1930 | 73.05 | 2.1258 | 2018 | нд | нд | нд | нд | - | - | + | - | ПС 110/35/6кВ " Кулебаки" | 22 | 19.12.2018 | 95 | 1.577 | 50 | 50 | 25 | 25 | нд | нд | 110 | 110 | Обновление изношенных основных производственных фондов организации. Акт ТО ПО Южные ЭС от 13.06.2015 | + | -
6.2.1.1 | Реконструкция. ПС-110кВ Лысково Производственное отделение Кстовские электрические сети. Замена МВ-35-110кВ на вакуумные и элегазовые выключатели 5шт. | G_NNE-00038-105 | 1974 | 65.71 | 17.2933 | 2018 | нд | нд | нд | нд | - | - | + | - | ПС 110/6/10 кВ "Лысково" | 17.5 | 19.12.2018 | 94 | 1.64 | 45 | 45 | 20 | 20 | нд | нд | 110 | 110 | Обновление изношенных основных производственных фондов организации. Акт ТО ПО Кстовские ЭС от 31.05.2015 | + | -
6.2.1.1 | Реконструкция. ПС-110кВ Подлесово Производственное отделение Кстовские электрические сети. Замена МВ-35-110кВ на вакуумные и элегазовые выключатели 1шт. | G_NNE-00038-115 | 1975 | 72.11 | 0.233 | 2018 | нд | нд | нд | нд | - | - | + | - | ПС 110/10 кВ "Подлесово" | 0.79 | 19.12.2018 | 34 | 0.1 | 5 | 5 | 2.5 | 2.5 | нд | нд | 110 | 110 | Обновление изношенных основных производственных фондов организации. Акт ТО ПО Кстовские ЭС от 31.07.2015 | + | -
6.2.1.1 | Реконструкция. ПС -110кВ Пестовская . Замена МВ 6-10 кВ на вакуумные выключатели -11шт. (BB/TEL-10- 11 шт.) | F_NNE-00039-004 | 1963 | 71.21 | 18.2025 | 2018 | нд | нд | нд | нд | - | - | - | - | ПС 110/6 кВ "Пестовская" | 7.01 | 19.12.2018 | 75 | 1.49 | 26 | 26 | 10 | 10 | нд | нд | 110 | 110 | Обновление изношенных основных производственных фондов организации. Акт ТО ПО Балахнинские ЭС от 18.09.2015 | + | -
6.2.1.1 | Реконструкция. ПС-110кВ Жемчуг. Производственное отделение Южные электрические сети. Замена МВ 6-10кВ на вакуумные выключатели 12(шт). | G_NNE-00039-016 | 1982 | 64.43 | 7.9776 | 2018 | нд | нд | нд | нд | - | - | - | - | ПС 110/35/10кВ "Жемчуг " | 3.3 | 19.12.2018 | 36 | 0.4 | 20 | 20 | 10 | 10 | нд | нд | 110 | 110 | Обновление изношенных основных производственных фондов организации. Акт ТО ПО Южные ЭС от 30.08.2012 | + | -
6.2.1.1 | Реконструкция. ПС-110кВ Гремячево Производственное отделение Южные электрические сети. Замена МВ 6-10кВ на вакуумные выключатели 11(шт). | G_NNE-00039-017 | 1970 | 63.6 | 0.2675 | 2018 | нд | нд | нд | нд | - | - | - | - | ПС 110/35/10/6кВ " Гремячево" | 3.99 | 19.12.2018 | 26 | 0.151 | 41 | 41 | 16 | 16 | нд | нд | 110 | 110 | Обновление изношенных основных производственных фондов организации. Акт ТО ПО Южные ЭС от 28.06.2013 | + | -
6.2.1.1 | Реконструкция. ПС-110кВ Выкса. Производственное отделение Южные электрические сети. Замена МВ 6-10кВ на вакуумные выключатели 15(шт). | G_NNE-00039-026 | 1932 | 64.95 | 7.5268 | 2018 | нд | нд | нд | нд | - | - | - | - | ПС 110/6кВ " Выкса " | 18.35 | 19.12.2018 | 63 | 1.09 | 63 | 63 | 31.5 | 31.5 | нд | нд | 110 | 110 | Обновление изношенных основных производственных фондов организации. Акт ТО ПО Южные ЭС от 17.07.2015 | + | -
6.2.1.1 | Реконструкция. ПС-110кВ Дивеево Производственное отделение Южные электрические сети. Замена МВ 6-10кВ на вакуумные выключатели 9(шт). | G_NNE-00039-027 | 1971 | 77.64 | 29.9274 | 2018 | нд | нд | нд | нд | - | - | - | - | ПС 110/35/10кВ "Дивеево" | 7.76 | 19.12.2018 | 84 | 4.296 | 26 | 26 | 10 | 10 | нд | нд | 110 | 110 | Обновление изношенных основных производственных фондов организации. Акт ТО ПО Южные ЭС от 22.05.2015 | + | -
6.2.1.1 | Реконструкция. ПС-110кВ Сосновская Производственное отделение Южные электрические сети. Замена МВ 6-10кВ на вакуумные выключатели 14(шт). | G_NNE-00039-037 | 1941 | 68.14 | 26.7748 | 2018 | нд | нд | нд | нд | - | - | - | - | ПС 110/35/6 кВ "Сосновская" | 9.78 | 19.12.2018 | 66 | 3.263 | 32 | 32 | 16 | 16 | нд | нд | 110 | 110 | Обновление изношенных основных производственных фондов организации. Акт ТО ПО Южные ЭС от 15.10.2015 | + | -
6.2.1.1 | Реконструкция. ПС-110кВ Кулебаки. Производственное отделение Южные электрические сети. Замена МВ 6-10кВ на вакуумные выключатели 12(шт). | G_NNE-00039-047 | 1930 | 73.05 | 2.1258 | 2018 | нд | нд | нд | нд | - | - | - | - | ПС 110/35/6кВ " Кулебаки" | 22 | 19.12.2018 | 95 | 1.577 | 50 | 50 | 25 | 25 | нд | нд | 110 | 110 | Обновление изношенных основных производственных фондов организации. Акт ТО ПО Южные ЭС от 10.03.2015 | + | -
6.2.1.1 | Реконструкция. ПС-110 кВ Дальнее Константиново. Производственное отделение Кстовские электрические сети. Замена Т-1 ТДТН-16000/110/35/10 на ТДТН-25000/110/35/10 (25 МВА) | F_NNE-00042-000 | 1956 | 45.38 | 9.2871 | 2016 | нд | нд | нд | нд | - | - | + | - | ПС 110/35/10 кВ "Дальнее Константиново" | 17.38 | 19.12.2018 | 117 | 5.457 | 32 | 41 | 16 | 16 | нд | нд | 110 | 110 | Развитие электрической сети/усиление существующей электрической сети, связанное с подключением новых потребителей. Объект включен в программу СИПР от № 303 28.04.2018 г. п/п 6 стр. 2 «Врио Губернатора Нижегородской области Никитин Глеб Сергеевич, Постановление Правительства Нижегородской области «Об утверждении схемы и программы перспективного развития электроэнергетики Нижегородской области на 2018-2022 г.» Приложение 6 "Реализуемые и перспективные проекты по развитию электрических сетей 220 кВ и выше, а также территориальных распределительных сетей 35 кВ и выше на территории Нижегородской области" » | + | -
6.2.1.1 | Реконструкция. ПС-110кВ Алешинская. Производственное отделение Балахнинские электрические сети. Замена Т-2 ТМ-6300/110/6 на ТДН-10000/110/6 (10 МВА) | F_NNE-00049-000 | 1966 | 20.42 | 1.4993 | 2017 | нд | нд | нд | нд | - | - | + | - | ПС 110/6кВ "Алешинская" | 6.1 | 19.12.2018 | 164 | 3.523 | 16.3 | 20 | 6.3 | 10 | нд | нд | 110 | 110 | Развитие электрической сети/усиление существующей электрической сети, связанное с подключением новых потребителей. Объект включен в программу СИПР от № 303 28.04.2018 г. п/п 8 стр. 2 «Врио Губернатора Нижегородской области Никитин Глеб Сергеевич, Постановление Правительства Нижегородской области «Об утверждении схемы и программы перспективного развития электроэнергетики Нижегородской области на 2018-2022 г.» Приложение 6 "Реализуемые и перспективные проекты по развитию электрических сетей 220 кВ и выше, а также территориальных распределительных сетей 35 кВ и выше на территории Нижегородской области" » | + | -
6.2.1.1 | Реконструкция. ПС-110кВ Левобережная. Замена Т-1 ТДТН-16000/110/35/6 на ТДТН-40000/110/35/6 (40 МВА) | F_NNE-00051-000 | 1953 | 44.89 | 7.0891 | 2016 | нд | нд | нд | нд | - | - | - | - | ПС 110/35/6кВ "Левобережная" | 13.23 | 19.12.2018 | 190 | 15.136 | 56 | 80 | 16 | 40 | нд | нд | 110 | 110 | Развитие электрической сети/усиление существующей электрической сети, связанное с подключением новых потребителей. Объект включен в программу СИПР от № 303 28.04.2018 г. п/п 9 стр. 2 «Врио Губернатора Нижегородской области Никитин Глеб Сергеевич, Постановление Правительства Нижегородской области «Об утверждении схемы и программы перспективного развития электроэнергетики Нижегородской области на 2018-2022 г.» Приложение 6 "Реализуемые и перспективные проекты по развитию электрических сетей 220 кВ и выше, а также территориальных распределительных сетей 35 кВ и выше на территории Нижегородской области" » | + | -
6.2.1.1 | Реконструкция. ПС-110кВ Свердловская. Производственное отделение Центральные электрические сети. Замена Т-3 ТРД-32000/110/6 на ТРДН-40000/110/6 (40 МВА) | F_NNE-00065-000 | 1936 | 29.91 | 2.4516 | 2017 | нд | нд | нд | нд | - | - | + | - | ПС 110/10/6кВ "Свердловская" | 49.5 | 19.12.2018 | 56 | 18.066 | 95 | 103 | 63 | 63 | нд | нд | 110 | 110 | Объект включен в программу СИПР от № 303 28.04.2018 г. п/п 11 стр. 2. Развитие электрической сети/усиление существующей электрической сети | + | -
6.2.1.1 | Реконструкция. ПС КС-6-110кВ. Производственное отделение Арзамасские электрические сети. Монтаж новых и восстановление существующих механических блокировочных устройств. Замок механической блокировки - 67 шт. Класс напряжения 110/10 | G_NNE-00067-012 | 1963 | 70.54 | 0.9778 | 2018 | нд | нд | нд | нд | - | - | - | - | ПС 110/10кВ "КС-6" | 2.3 | 19.12.2018 | 25 | 0.323 | 20 | 20 | 10 | 10 | нд | нд | 110 | 110 | Выполнение ТПЭСС п. 5.4.10. Повышение качества электроснабжения потребителей, повышение безопасности персонала вследствие исключения ошибочных действий при производстве переключений и исключение технологических нарушений и электротравматизма. | + | -
6.2.1.1 | Реконструкция. ПС Городская-110кВ. Производственное отделение Дзержинские электрические сети. Монтаж новых и восстановление существующих механических блокировочных устройств | G_NNE-00067-014 | 1978 | 81 | 15.78 | 2018 | нд | нд | нд | нд | - | - | - | - | ПС 110/10/6 кВ "Городская" | 22 | 19.12.2018 | 58 | 3.092 | 66 | 66 | 41 | 41 | нд | нд | 110 | 110 | Выполнение ТПЭСС п. 5.4.10. Повышение качества электроснабжения потребителей, повышение безопасности персонала вследствие исключения ошибочных действий при производстве переключений и исключение технологических нарушений и электротравматизма. | + | -
6.2.1.1 | Реконструкция. ПС Вадская-110кВ. Производственное отделение Арзамасские электрические сети. Монтаж новых и восстановление существующих механических блокировочных устройств. Замок механической блокировки - 74 шт. Класс напряжения 110/35/10 | G_NNE-00067-015 | 1966 | 70.13 | 8.3058 | 2018 | нд | нд | нд | нд | - | - | - | - | ПС 110/35/10кВ "Вадская" | 11.8 | 19.12.2018 | 127 | 0.25 | 20 | 20 | 10 | 10 | нд | нд | 110 | 110 | Выполнение ТПЭСС п. 5.4.10. Повышение качества электроснабжения потребителей, повышение безопасности персонала вследствие исключения ошибочных действий при производстве переключений и исключение технологических нарушений и электротравматизма. | + | -
6.2.1.1 | Реконструкция. ПС Наруксово-35кВ Производственное отделение Арзамасские электрические сети. Монтаж новых и восстановление существующих механических блокировочных устройств. Замок механической блокировки - 46 шт. Класс напряжения 35/10 | G_NNE-00067-022 | 1972 | 47.99 | 3.0595 | 2016 | нд | нд | нд | нд | - | - | - | - | ПС 35/10кВ "Наруксово" | 1.29 | 19.12.2018 | 56 | нд | 6.5 | 6.5 | 2.5 | 2.5 | нд | нд | 35 | 35 | Выполнение ТПЭСС п. 5.4.10. Повышение качества электроснабжения потребителей, повышение безопасности персонала вследствие исключения ошибочных действий при производстве переключений и исключение технологических нарушений и электротравматизма. | + | -
6.2.1.1 | Реконструкция. ПС Ворсма-110кВ. Производственное отделение Кстовские электрические сети. Монтаж новых и восстановление существующих механических блокировочных устройств | G_NNE-00067-024 | 1929 | 69.82 | 0.4809 | 2018 | нд | нд | нд | нд | - | - | - | - | ПС 110/6 кВ "Ворсма" | 10.78 | 19.12.2018 | 72 | 0.51 | 32 | 32 | 16 | 16 | нд | нд | 110 | 110 | Выполнение ТПЭСС п. 5.4.10. Повышение качества электроснабжения потребителей, повышение безопасности персонала вследствие исключения ошибочных действий при производстве переключений и исключение технологических нарушений и электротравматизма. | + | -
6.2.1.1 | Реконструкция. ПС Лукоянов-110кВ. Производственное отделение Арзамасские электрические сети. Монтаж новых и восстановление существующих механических блокировочных устройств. Замок механической блокировки - 88 шт. Класс напряжения 110/10 | G_NNE-00067-025 | 1958 | 64.28 | 8.4723 | 2018 | нд | нд | нд | нд | - | - | - | - | ПС 110/10кВ "Лукоянов-110" | 8.1 | 19.12.2018 | 55 | 1.14 | 32 | 32 | 16 | 16 | нд | нд | 110 | 110 | Выполнение ТПЭСС п. 5.4.10. Повышение качества электроснабжения потребителей, повышение безопасности персонала вследствие исключения ошибочных действий при производстве переключений и исключение технологических нарушений и электротравматизма. | + | -
6.2.1.1 | Реконструкция. ПС Шарапово-35кВ Производственное отделение Арзамасские электрические сети. Монтаж новых и восстановление существующих механических блокировочных устройств. Замок механической блокировки - 41 шт. Класс напряжения 35/10 | G_NNE-00067-032 | 1976 | 52.73 | 10.6768 | 2016 | нд | нд | нд | нд | - | - | - | - | ПС 35/10кВ "Шарапово" | 0.84 | 19.12.2018 | 36 | 0.015 | 5 | 5 | 2.5 | 2.5 | нд | нд | 35 | 35 | Выполнение ТПЭСС п. 5.4.10. Повышение качества электроснабжения потребителей, повышение безопасности персонала вследствие исключения ошибочных действий при производстве переключений и исключение технологических нарушений и электротравматизма. | + | -
6.2.1.1 | Реконструкция. ПС Перевоз-110кВ. Производственное отделение Арзамасские электрические сети. Монтаж новых и восстановление существующих механических блокировочных устройств | G_NNE-00067-034 | 1982 | 71.09 | 13.2729 | 2018 | нд | нд | нд | нд | - | - | - | - | ПС 110/35/10кВ "Перевоз" | 7.7 | 19.12.2018 | 82 | 0.8 | 26 | 26 | 10 | 10 | нд | нд | 110 | 110 | Выполнение ТПЭСС п. 5.4.10. Повышение качества электроснабжения потребителей, повышение безопасности персонала вследствие исключения ошибочных действий при производстве переключений и исключение технологических нарушений и электротравматизма. | + | -
6.2.1.1 | Реконструкция. ПС Большое Болдино-35кВ Производственное отделение Арзамасские электрические сети. Монтаж новых и восстановление существующих механических блокировочных устройств. Замок механической блокировки - 67 шт. Класс напряжения 35/10 | G_NNE-00067-042 | 1982 | 54.73 | 34.5545 | 2018 | нд | нд | нд | нд | - | - | - | - | ПС 35/10кВ "Большое Болдино" | 3.92 | 19.12.2018 | 114 | 0.321 | 8 | 8 | 4 | 4 | нд | нд | 35 | 35 | Выполнение ТПЭСС п. 5.4.10. Повышение качества электроснабжения потребителей, повышение безопасности персонала вследствие исключения ошибочных действий при производстве переключений и исключение технологических нарушений и электротравматизма. | + | -
6.2.1.1 | Реконструкция. ПС Смолино-110кВ. Производственное отделение Дзержинские электрические сети. Монтаж новых и восстановление существующих механических блокировочных устройств. Замок электромагнитной блокировки - 97 шт. Класс напряжения 110/35/10 | G_NNE-00067-044 | 1970 | 70.68 | 9.8061 | 2018 | нд | нд | нд | нд | - | - | - | - | ПС 110/35/10 кВ "Смолино" | 5.4 | 19.12.2018 | 58 | 0.26 | 20 | 20 | 10 | 10 | нд | нд | 110 | 110 | Выполнение ТПЭСС п. 5.4.10. Повышение качества электроснабжения потребителей, повышение безопасности персонала вследствие исключения ошибочных действий при производстве переключений и исключение технологических нарушений и электротравматизма. | + | -
6.2.1.1 | Реконструкция. ПС -110кВ Салганы. Монтаж новых и восстановление существующих механических блокировочных устройств. Замок электромагнитной блокировки - 85 шт. Класс напряжения 110/35/10 | G_NNE-00067-052 | 1969 | 56.23 | 32.6149 | 2018 | нд | нд | нд | нд | - | - | - | - | ПС 110/35/10кВ " Салганы" | 1.62 | 19.12.2018 | 17 | 0.065 | 20 | 20 | 10 | 10 | нд | нд | 110 | 110 | Выполнение ТПЭСС п. 5.4.10. Повышение качества электроснабжения потребителей, повышение безопасности персонала вследствие исключения ошибочных действий при производстве переключений и исключение технологических нарушений и электротравматизма. | + | -
6.2.1.1 | Реконструкция. ПС Комплекс-110кВ. Производственное отделение Дзержинские электрические сети. Монтаж новых и восстановление существующих механических блокировочных устройств. Замок электромагнитной блокировки - 97 шт. Класс напряжения 110/10/6 | G_NNE-00067-054 | 1976 | 66.29 | 7.7236 | 2018 | нд | нд | нд | нд | - | - | - | - | ПС 110/35/10 кВ " Комплекс" | 4.8 | 19.12.2018 | 33 | 2.125 | 32 | 32 | 16 | 16 | нд | нд | 110 | 110 | Выполнение ТПЭСС п. 5.4.10. Повышение качества электроснабжения потребителей, повышение безопасности персонала вследствие исключения ошибочных действий при производстве переключений и исключение технологических нарушений и электротравматизма. | + | -
6.2.1.1 | Реконструкция. ПС -35 Талызино. Монтаж новых и восстановление существующих механических блокировочных устройств. Замок электромагнитной блокировки - 45 шт. Класс напряжения 35/10 | G_NNE-00067-062 | 1984 | 53.26 | 3.7922 | 2016 | нд | нд | нд | нд | - | - | - | - | ПС 35/10кВ "Талызино" | 0.77 | 19.12.2018 | 33 | 0.013 | 5 | 5 | 2.5 | 2.5 | нд | нд | 35 | 35 | Выполнение ТПЭСС п. 5.4.10. Повышение качества электроснабжения потребителей, повышение безопасности персонала вследствие исключения ошибочных действий при производстве переключений и исключение технологических нарушений и электротравматизма. | + | -
6.2.1.1 | Реконструкция. ПС-110кВ Медяны. Монтаж новых и восстановление существующих механических блокировочных устройств. Замок электромагнитной блокировки - 49 шт. Класс напряжения 110/10. | G_NNE-00067-072 | 1992 | 52.75 | 8.9517 | 2018 | нд | нд | нд | нд | - | - | - | - | ПС 110/10кВ "Медяны" | 0.5 | 19.12.2018 | 21 | 0.027 | 5 | 5 | 2.5 | 2.5 | нд | нд | 110 | 110 | Выполнение ТПЭСС п. 5.4.10. Повышение качества электроснабжения потребителей, повышение безопасности персонала вследствие исключения ошибочных действий при производстве переключений и исключение технологических нарушений и электротравматизма. | + | -
6.2.1.1 | Реконструкция. ПС -110кВ Княгинино. Монтаж новых и восстановление существующих механических блокировочных устройств. Замок электромагнитной блокировки - 96 шт. Класс напряжения 110/35/10 | G_NNE-00067-082 | 1962 | 54.73 | 7.6229 | 2018 | нд | нд | нд | нд | - | - | - | - | ПС 110/35/10кВ "Княгинино" | 7.47 | 19.12.2018 | 80 | 1.3 | 20 | 20 | 10 | 10 | нд | нд | 110 | 110 | Выполнение ТПЭСС п. 5.4.10. Повышение качества электроснабжения потребителей, повышение безопасности персонала вследствие исключения ошибочных действий при производстве переключений и исключение технологических нарушений и электротравматизма. | + | -
6.2.1.1 | Реконструкция. ПС-35кВ Петряксы. Монтаж новых и восстановление существующих механических блокировочных устройств. Замок электромагнитной блокировки - 59 шт. Класс напряжения 35/10 | G_NNE-00067-092 | 1964 | 51.94 | 5.9536 | 2016 | нд | нд | нд | нд | - | - | - | - | ПС 35/10 кВ "Петряксы" | 4.57 | 19.12.2018 | 78 | 0.154 | 13.8 | 13.8 | 6.3 | 6.3 | нд | нд | 35 | 35 | Выполнение ТПЭСС п. 5.4.10. Повышение качества электроснабжения потребителей, повышение безопасности персонала вследствие исключения ошибочных действий при производстве переключений и исключение технологических нарушений и электротравматизма. | + | -
6.2.1.1 | Реконструкция. ПС -110кВ Полюс. Монтаж новых и восстановление существующих механических блокировочных устройств. Замок электромагнитной блокировки - 50 шт. Класс напряжения 110/10 | G_NNE-00067-102 | 1981 | 60.03 | 38.3612 | 2018 | нд | нд | нд | нд | - | - | - | - | ПС 110/10кВ "Полюс" | 1.49 | 19.12.2018 | 26 | 0.035 | 12.6 | 12.6 | 6.3 | 6.3 | нд | нд | 110 | 110 | Выполнение ТПЭСС п. 5.4.10. Повышение качества электроснабжения потребителей, повышение безопасности персонала вследствие исключения ошибочных действий при производстве переключений и исключение технологических нарушений и электротравматизма. | + | -
6.2.1.1 | Реконструкция. ПС-35 кВ Новодмитриевка. Производственное отделение Южные электрические сети. Замена РУ-6кВ, замена выключателей и разъединителей 35кВ (РУ-6кВ на 5 линейных ячеек, ВВ-35кВ 2шт.) | F_NNE-00071-000 | 1957 | 47.97 | 4.5169 | 2016 | нд | нд | нд | нд | - | - | + | - | ПС 35/10кВ "Новодмитриевка" | 1.42 | 19.12.2018 | 96 | 0.368 | 4.1 | 4.1 | 1.6 | 1.6 | нд | нд | 35 | 35 | Обновление изношенных основных производственных фондов организации. Акт технического освидетельствования ПО Южные ЭС от 08.05.2015 | + | -
6.2.1.1 | Реконструкция и замена ТП на КТП-400. Производственное отделение Кстовские электрические сети (3,15 МВА) | G_NNE-00094-013 | 1938 | 48.1 | 2.24 | 2016 | нд | нд | нд | нд | - | - | + | - | МТП23,24,310,189,192 КТП 33,34,42,4,60,61,132,202,219 | 2.1 | 19.12.2018 | 102 | 7.55 | 2.55 | 3.15 | нд | нд | нд | нд | 6/10-0,4 | 6/10-0,4 | Обновление изношенных основных производственных фондов организации. Акт ТО ПО Кстовские ЭС от 11.06.2016 | + | -
6.2.1.1 | Реконструкция и замена ТП на КТП-400. Производственное отделение Кстовские электрические сети (2,59МВА) | G_NNE-00094-014 | 1953 | 48.74 | 3.991 | 2016 | нд | нд | нд | нд | - | - | + | - | МТП 97,2393,2379,2361,71,2313,2345,122,166,149,173КТП -58,2517,2537,2302,2319 | 1.5 | 19.12.2018 | 103.5 | 5.12 | 2.18 | 2.59 | нд | нд | нд | нд | 6/10-0,4 | 6/10-0,4 | Обновление изношенных основных производственных фондов организации. Акт ТО ПО Кстовские ЭС от 11.06.2016 | + | -
6.2.1.1 | Реконструкция и замена МТП на КТП-100. Производственное отделение Балахнинские электрические сети (5,12 МВА) | G_NNE-00094-015 | 1956 | 45.14 | 2.34 | 2016 | нд | нд | нд | нд | - | - | + | - | КТП-623,КТП-585,КТП-455 ,КТПП-532,МТП-335,КТП-248,457 ,МТП-322,317,308,303,68,250,244,350,828,931,252,255,329, 340,346,347,171,68 | 1.8 | 19.12.2018 | 108.6 | 6.08 | 1.856 | 5.12 | нд | нд | нд | нд | 6/10-0,4 | 6/10-0,4 | Обновление изношенных основных производственных фондов организации | + | -
6.2.1.1 | Реконструкция и замена МТП на КТП-400. Производственное отделение Арзамасские электрические сети (1.2 МВА) | G_NNE-00094-016 | 1964 | 43.93 | 4.44 | 2016 | нд | нд | нд | нд | - | - | + | - | МТП№247 МТП№746 КТП№1352 КТП№555 | 0.43 | 19.12.2018 | 107.4 | 1.63 | 0.81 | 1.2 | нд | нд | нд | нд | 6/10-0,4 | 6/10-0,4 | Обновление изношенных основных производственных фондов организации. Необходимость реконструкции объекта подтверждается актом технического освидетельствования б/н от 20.06.2016 | + | -
6.2.1.1 | Реконструкция и замена МТП на БКТП-2 шт 2*КТП-400, 1 шт КТП-400. Производственное отделение Арзамасские электрические сети (0.675 МВА) | G_NNE-00094-017 | 1966 | 42.35 | 2.019 | 2016 | нд | нд | нд | нд | - | - | + | - | ЗТП №49 ,КТП №3 ,ЗТП №1528,КТП № 1509 | 0.3 | 19.12.2018 | 102 | 1.04 | 0.373 | 0.675 | нд | нд | нд | нд | 6/10-0,4 | 6/10-0,4 | Обновление изношенных основных производственных фондов организации. Необходимость реконструкции объекта подтверждается актом технического освидетельствования б/н от 20.06.2016 | + | -
6.2.1.1 | Реконструкция и замена ТП на КТП-400. Семеновские электрические сети. (3,15 МВА) | G_NNE-00094-023 | 1954 | 45.57 | 3.301 | 2016 | нд | нд | нд | нд | - | - | + | - | ТП-19, ТП-139, ТП-51, ТП-147, ТП-155, ТП-165, ТП-166, ТП-167, ТП-170, ТП-173, ТП-176,ТП-181,ТП-184 | 0.86 | 19.12.2018 | 104.3 | 1.2 | 1.285 | 3.15 | нд | нд | нд | нд | 6/10-0,4 | 6/10-0,4 | Обновление изношенных основных производственных фондов организации. Необходимость реконструкции объекта подтверждается актом технического освидетельствования б/н от 11.04.2016 | + | -
6.2.1.1 | Реконструкция и замена МТП на КТП-400. Семеновские электрические сети (3,21 МВА) | G_NNE-00094-024 | 1964 | 46.04 | 2.543 | 2016 | нд | нд | нд | нд | - | - | + | - | ТП878, ТП2, ТП99, ТП47 | 1.13 | 19.12.2018 | 101 | 0.84 | 2 | 3.21 | нд | нд | нд | нд | 6/10-0,4 | 6/10-0,4 | Обновление изношенных основных производственных фондов организации. Необходимость реконструкции объекта подтверждается актом технического освидетельствования б/н от 11.04.2016 | + | -
6.2.1.1 | Реконструкция и замена ТП на КТП-400, КТП-630. Производственное отделение Кстовские электрические сети (5,64 МВА) | G_NNE-00094-025 | 1955 | 42.68 | 4.088 | 2016 | нд | нд | нд | нд | - | - | + | - | МТП-35,54,137,121,156, КТП -43,70,61,63 | 3.5 | 19.12.2018 | 100.4 | 11.86 | 4.703 | 5.64 | нд | нд | нд | нд | 6/10-0,4 | 6/10-0,4 | Обновление изношенных основных производственных фондов организации | + | -
6.2.1.1 | Реконструкция и замена МТП на КТП-100. Производственное отделение Балахнинские электрические сети (1.13 МВА) | G_NNE-00094-026 | 1968 | 49.13 | 3.7291 | 2018 | нд | нд | нд | нд | - | - | + | - | МТП-348 ,МТП-354 ,МТП-356,МТП-140,МТП-111,МТП-666,МТП-263,МТП-747,МТП-284 МТП-285 КТП-270 | 0.4 | 19.12.2018 | 104.8 | 1.38 | 0.675 | 1.13 | нд | нд | нд | нд | 6/10-0,4 | 6/10-0,4 | Обновление изношенных основных производственных фондов организации. Необходимость реконструкции объекта подтверждается актом технического освидетельствования б/н от 05.06.2016 | + | -
6.2.1.1 | Реконструкция и замена МТП на КТП-400. Производственное отделение Кстовские электрические сети (0.675 МВА) | G_NNE-00094-027 | 1956 | 44.33 | 3.85 | 2016 | нд | нд | нд | нд | - | - | + | - | ТП-149,195 | 0.4 | 19.12.2018 | 100 | 1.34 | 0.57 | 0.675 | нд | нд | нд | нд | 6/10-0,4 | 6/10-0,4 | Обновление изношенных основных производственных фондов организации. Акт ТО ПО Кстовские ЭС от 11.06.2016 | + | -
6.2.1.1 | Реконструкция и замена ТП на КТП-400. Семеновские электрические сети (6,84 МВА) | G_NNE-00094-035 | 1968 | 43.55 | 2.181 | 2016 | нд | нд | нд | нд | - | - | + | - | ТП-154, ТП158, ТП-439, ТП-490, ТП-808, ТП-863, ТП-866, ТП-878 (Борский РЭС), ТП-506, ТП-509, ТП-512, ТП-517, ТП-537, ТП-550, ТП-553, ТП-563, ТП-581, ТП-586 (Воскресенский РЭС) | 1.726 | 19.12.2018 | 100.7 | 4.59 | 3.48 | 6.84 | нд | нд | нд | нд | 6/10-0,4 | 6/10-0,4 | Обновление изношенных основных производственных фондов организации | + | -
6.2.1.1 | Реконструкция и замена ТП на КТП-400. Производственное отделение Кстовские электрические сети (0.90 МВА) | G_NNE-00094-036 | 1959 | 43.65 | 1.502 | 2016 | нд | нд | нд | нд | - | - | + | - | ТП-38,45,56 | 0.54 | 19.12.2018 | 119 | 2.11 | 0.8 | 0.9 | нд | нд | нд | нд | 6/10-0,4 | 6/10-0,4 | Обновление изношенных основных производственных фондов организации. Акт ТО ПО Кстовские ЭС от 11.06.2016 | + | -
6.2.1.1 | Реконструкция и замена МТП на КТП-400. Семеновские электрические сети (0.675 МВА) | G_NNE-00094-037 | 1953 | 40.05 | 2.842 | 2016 | нд | нд | нд | нд | - | - | + | - | ТП-1425, ТП-1432, ТП-1433 (Воскресенский РЭС) | 0.29 | 19.12.2018 | 104 | 1.12 | 0.6 | 0.675 | нд | нд | нд | нд | 6/10-0,4 | 6/10-0,4 | Обновление изношенных основных производственных фондов организации. Необходимость реконструкции объекта подтверждается актом технического освидетельствования б/н от 11.04.2016 | + | -
6.2.1.1 | Реконструкция и замена ТП на КТП-400. Семеновские электрические сети (0.93 МВА) | G_NNE-00094-046 | 1957 | 42.66 | 3.745 | 2016 | нд | нд | нд | нд | - | - | + | - | ТП-37, ТП-48, ТП-49, ТП-74, ТП-76, ТП-77, ТП-85 (Борский РЭС), ТП-588, ТП-425 (Воскресенский РЭС) | 0.628 | 19.12.2018 | 134 | 2.43 | 0.8 | 0.93 | нд | нд | нд | нд | 6/10-0,4 | 6/10-0,4 | Обновление изношенных основных производственных фондов организации. Необходимость реконструкции объекта подтверждается актом технического освидетельствования б/н от 11.04.2016 | + | -
6.2.1.1 | Реконструкция и замена МТП на КТП-250. Сергачские электрические сети (0.675 МВА) | G_NNE-00094-047 | 1960 | 45.47 | 1.976 | 2016 | нд | нд | нд | нд | - | - | + | - | ТП-16 ,ТП-56, ТП-62, ТП-102, ТП-202 | 0.487 | 19.12.2018 | 106.6 | 0.74 | 0.643 | 0.675 | нд | нд | нд | нд | 6/10-0,4 | 6/10-0,4 | Обновление изношенных основных производственных фондов организации. Необходимость реконструкции объекта подтверждается актом технического освидетельствования б/н от 06.07.2016 | + | -
6.2.1.1 | Замена МТП 6/0,4 кВ на КТП 6/0,4 кВ: МТП-3086 (100 кВА) на КТП-3086 (100 кВА); МТП-3504 (100 кВА) на КТП-3504 (100 кВА); МТП-3728 (160 кВА) на КТП-3728 (160 кВА).Производственное отделение Южные электрические сети. Вачский РЭС. | G_NNE-00094-056 | 1968 | 43.98 | 3.386 | 2016 | нд | нд | нд | нд | - | - | + | - | ТП-3086,3504,3708 | 0.245 | 19.12.2018 | 85.75 | 0.86 | 0.36 | 0.36 | нд | нд | нд | нд | 6/10-0,4 | 6/10-0,4 | Обновление изношенных основных производственных фондов организации. Необходимость реконструкции объекта подтверждается актом технического освидетельствования б/н от 25.08.2015 | + | -
6.2.1.1 | Реконструкция и замена МТП на КТП-400. Производственное отделение Уренские электрические сети (0.675 МВА) | G_NNE-00094-057 | 1961 | 47.61 | 3.645 | 2016 | нд | нд | нд | нд | - | - | + | - | ТП-213а, ТП-30 ,ТП-19, ТП-472. | 0.34 | 19.12.2018 | 103 | 1.23 | 0.476 | 0.675 | нд | нд | нд | нд | 6/10-0,4 | 6/10-0,4 | Обновление изношенных основных производственных фондов организации. Необходимость реконструкции объекта подтверждается актом технического освидетельствования б/н от 10.08.2016 | + | -
6.2.1.1 | Реконструкция. Замена МТП 6/0,4 кВ на КТП 6/0,4 кВ: МТП-81003 (100 кВА) на КТП-81003 (160 кВА); Вачский РЭС: МТП-3325 (60 кВА) на КТП-3325 (100 кВА).Производственное отделение Южные электрические сети. Навашинский РЭС | G_NNE-00094-067 | 1968 | 48.67 | 1.801 | 2016 | нд | нд | нд | нд | - | - | + | - | ТП81003,3325 | 0.15 | 19.12.2018 | 127 | 0.53 | 0.16 | 0.26 | нд | нд | нд | нд | 6/10-0,4 | 6/10-0,4 | Обновление изношенных основных производственных фондов организации. Необходимость реконструкции объекта подтверждается актом технического освидетельствования б/н от 22.08.2014 | + | -
6.2.1.1 | Реконструкция АВР. ПС 110кВ Мадаево. (терминал защиты ТОР-200 (2 шт.), яшик ЯЗВ 120(2шт.), кабель КВВГнг (800м). | G_NNE-00100-020 | 1997 | 75.87 | 3.7114 | 2018 | нд | нд | нд | нд | - | - | - | - | ПС 110/10кВ "Мадаево" | 0.25 | 19.12.2018 | 4 | 0.01 | 6.3 | 6.3 | нд | нд | нд | нд | 110 | 110 | Обеспечение выполнения требований ПУЭ п.3.3.30 (Устройства АВР должны предусматриваться для восстановления питания потребителей путем автоматического присоединения резервного источника питания при отключении рабочего источника питания, приводящем к обесточению электроустановок потребителя. Устройства АВР должны предусматриваться также для автоматического включения резервного оборудования при отключении рабочего оборудования, приводящем к нарушению нормального технологического процесса.) | - | -
6.2.1.1 | Реконструкция АВР. ПС 35кВ Родиониха. (терминал защиты ТОР-200 (2 шт.), яшик ЯЗВ 120(2шт.), кабель КВВГнг (300м). | G_NNE-00100-030 | 1964 | 40.9 | 1.8557 | 2016 | нд | нд | нд | нд | - | - | - | - | ПС 35/6 кВ "Родиониха" | 0.6 | 19.12.2018 | 41 | 0.102 | 3.2 | 3.2 | 1.6 | 1.6 | нд | нд | 35 | 35 | Обеспечение выполнения требований ПУЭ п.3.3.30 (Устройства АВР должны предусматриваться для восстановления питания потребителей путем автоматического присоединения резервного источника питания при отключении рабочего источника питания, приводящем к обесточению электроустановок потребителя. Устройства АВР должны предусматриваться также для автоматического включения резервного оборудования при отключении рабочего оборудования, приводящем к нарушению нормального технологического процесса.) | - | -
6.2.1.1 | Реконструкция АВР. ПС 35 кВ Н. Дмитриевка. (терминал защиты ТОР-200 (2 шт.), яшик ЯЗВ 120(2шт.), кабель КВВГнг (300м). | G_NNE-00100-040 | 1957 | 54.15 | 2.9805 | 2016 | нд | нд | нд | нд | - | - | - | - | ПС 35/10кВ "Новодмитриевка" | 1.42 | 19.12.2018 | 96 | 0.368 | 4.1 | 4.1 | 1.6 | 1.6 | нд | нд | 35 | 35 | Обеспечение выполнения требований ПУЭ п.3.3.30 (Устройства АВР должны предусматриваться для восстановления питания потребителей путем автоматического присоединения резервного источника питания при отключении рабочего источника питания, приводящем к обесточению электроустановок потребителя. Устройства АВР должны предусматриваться также для автоматического включения резервного оборудования при отключении рабочего оборудования, приводящем к нарушению нормального технологического процесса.) | - | -
6.2.1.1 | Реконструкция АВР. ПС 110кВ Б.Маресьево. (терминал защиты ТОР-200 (2 шт.), яшик ЯЗВ 120(2шт.), кабель КВВГнг (300м). | G_NNE-00100-050 | 1975 | 47.3 | 34.7272 | 2018 | нд | нд | нд | нд | - | - | - | - | ПС 110/35/10кВ "Большое Маресьево" | 4.3 | 19.12.2018 | 46 | 0.376 | 20 | 20 | 10 | 10 | нд | нд | 110 | 110 | Обеспечение выполнения требований ПУЭ п.3.3.30 (Устройства АВР должны предусматриваться для восстановления питания потребителей путем автоматического присоединения резервного источника питания при отключении рабочего источника питания, приводящем к обесточению электроустановок потребителя. Устройства АВР должны предусматриваться также для автоматического включения резервного оборудования при отключении рабочего оборудования, приводящем к нарушению нормального технологического процесса.) | - | -
6.2.1.1 | Реконструкция АВР. ПС 110кВ Н.Слобода. (терминал защиты ТОР-200 (2 шт.), яшик ЯЗВ 120(2шт.), кабель КВВГнг (300м). | G_NNE-00100-060 | 1960 | 35.63 | 4.8641 | 2016 | нд | нд | нд | нд | - | - | - | - | ПС 35/10кВ "Новая Слобода" | 0.38 | 19.12.2018 | 16 | нд | 2.5 | 2.5 | нд | нд | нд | нд | 110 | 110 | Обеспечение выполнения требований ПУЭ п.3.3.30 (Устройства АВР должны предусматриваться для восстановления питания потребителей путем автоматического присоединения резервного источника питания при отключении рабочего источника питания, приводящем к обесточению электроустановок потребителя. Устройства АВР должны предусматриваться также для автоматического включения резервного оборудования при отключении рабочего оборудования, приводящем к нарушению нормального технологического процесса.) | - | -
6.2.1.1 | Реконструкция РУ-6-10кВ. ПС-35кВ Васильсурск. Монтаж дуговых защит БССДЗ 1 секция. | G_NNE-00101-014 | 1963 | 15.68 | 0.973 | 2016 | нд | нд | нд | нд | - | - | - | - | ПС 35/10 кВ "Васильсурск" | 0.47 | 19.12.2018 | 28 | 0.085 | 1.8 | 1.8 | нд | нд | нд | нд | 35 | 35 | Обеспечение выполнения требований ПТЭ п. 5.4.19 (Комплектные распределительные устройства 6-10 кВ должны иметь быстродействующую защиту от дуговых коротких замыканий внутри шкафов КРУ.) | - | -
6.2.1.1 | Реконструкция РУ-6-10кВ. ПС-110кВ Минино. Монтаж дуговых защит БССДЗ 2 секции. | G_NNE-00101-015 | 1990 | 76.94 | 4.8304 | 2018 | нд | нд | нд | нд | - | - | - | - | ПС 110/10 кВ "Минино" | 0.47 | 19.12.2018 | 20 | 0.03 | 5 | 5 | 2.5 | 2.5 | нд | нд | 110 | 110 | Обеспечение выполнения требований ПТЭ п. 5.4.19 (Комплектные распределительные устройства 6-10 кВ должны иметь быстродействующую защиту от дуговых коротких замыканий внутри шкафов КРУ.) | - | -
6.2.1.1 | Реконструкция РУ-6-10кВ. ПС-35кВ Тарасовская. Монтаж дуговых защит БССДЗ 2 секции. | G_NNE-00101-024 | 1968 | 24.96 | 6.1371 | 2016 | нд | нд | нд | нд | - | - | - | - | ПС 35/10 кВ "Тарасовская" | 1.08 | 19.12.2018 | 46 | 0.115 | 8.8 | 8.8 | 2.5 | 2.5 | нд | нд | 35 | 35 | Обеспечение выполнения требований ПТЭ п. 5.4.19 (Комплектные распределительные устройства 6-10 кВ должны иметь быстродействующую защиту от дуговых коротких замыканий внутри шкафов КРУ.) | - | -
6.2.1.1 | Реконструкция РУ-6-10кВ. ПС -110кВ Дивеево. Монтаж дуговых защит БССДЗ 2 секции. | G_NNE-00101-025 | 1971 | 77.64 | 29.9274 | 2018 | нд | нд | нд | нд | - | - | - | - | ПС 110/35/10кВ "Дивеево" | 7.76 | 19.12.2018 | 84 | 4.296 | 26 | 26 | 10 | 10 | нд | нд | 110 | 110 | Обеспечение выполнения требований ПТЭ п. 5.4.19 (Комплектные распределительные устройства 6-10 кВ должны иметь быстродействующую защиту от дуговых коротких замыканий внутри шкафов КРУ.) | - | -
6.2.1.1 | Реконструкция РУ-6-10кВ. ПС-35кВ Козлово. Монтаж дуговых защит БССДЗ 2 секции. | G_NNE-00101-034 | 1984 | 60.98 | 0.7308 | 2016 | нд | нд | нд | нд | - | - | - | - | ПС 35/10 кВ "Козлово" | 0.33 | 19.12.2018 | 14 | 0.058 | 5 | 5 | 2.5 | 2.5 | нд | нд | 35 | 35 | Обеспечение выполнения требований ПТЭ п. 5.4.19 (Комплектные распределительные устройства 6-10 кВ должны иметь быстродействующую защиту от дуговых коротких замыканий внутри шкафов КРУ.) | - | -
6.2.1.1 | Реконструкция РУ-6-10кВ. ПС-35кВ Новая. Монтаж дуговых защит БССДЗ 1 секция. | G_NNE-00101-035 | 1980 | 71.72 | 0.9787 | 2016 | нд | нд | нд | нд | - | - | - | - | ПС 35/10кВ "Новая " | 0.1 | 19.12.2018 | 6 | 0.015 | 1.6 | 1.6 | нд | нд | нд | нд | 35 | 35 | Обеспечение выполнения требований ПТЭ п. 5.4.19 (Комплектные распределительные устройства 6-10 кВ должны иметь быстродействующую защиту от дуговых коротких замыканий внутри шкафов КРУ.) | - | -
6.2.1.1 | Реконструкция РУ-6-10кВ. ПС-35кВ Чкаловская. Монтаж дуговых защит БССДЗ 2 секции. | G_NNE-00101-044 | 1974 | 57.21 | 2.1907 | 2016 | нд | нд | нд | нд | - | - | - | - | ПС 35/10 кВ "Чкаловская" | 5.19 | 19.12.2018 | 56 | 0.453 | 20 | 20 | 10 | 10 | нд | нд | 35 | 35 | Обеспечение выполнения требований ПТЭ п. 5.4.19 (Комплектные распределительные устройства 6-10 кВ должны иметь быстродействующую защиту от дуговых коротких замыканий внутри шкафов КРУ.) | - | -
6.2.1.1 | Реконструкция РУ-6-10кВ. ПС-35кВ Ф. Низина. Монтаж дуговых защит БССДЗ 1 секция. | G_NNE-00101-045 | 1986 | 50.62 | 0.3479 | 2016 | нд | нд | нд | нд | - | - | - | - | ПС 35/6 кВ "Фокинская низина-2" | 0.27 | 19.12.2018 | 18 | нд | 1.6 | 1.6 | нд | нд | нд | нд | 35 | 35 | Обеспечение выполнения требований ПТЭ п. 5.4.19 (Комплектные распределительные устройства 6-10 кВ должны иметь быстродействующую защиту от дуговых коротких замыканий внутри шкафов КРУ.) | - | -
6.2.1.1 | Реконструкция РУ-6-10кВ. ПС-110кВ Чернораменская. Монтаж дуговых защит БССДЗ 2 секции. | G_NNE-00101-054 | 1980 | 36.6 | 0.4757 | 2016 | нд | нд | нд | нд | - | - | - | - | ПС 110/10 кВ "Чернораменская" | 0.3 | 19.12.2018 | 36 | 5.172 | 32 | 32 | 16 | 16 | нд | нд | 110 | 110 | Обеспечение выполнения требований ПТЭ п. 5.4.19 (Комплектные распределительные устройства 6-10 кВ должны иметь быстродействующую защиту от дуговых коротких замыканий внутри шкафов КРУ.) | - | -
6.2.1.1 | Реконструкция РУ-6-10кВ. ПС-35кВ Память Парижской Коммуны. Производственное отделение Семеновские электрические сети. Монтаж дуговых защит БССДЗ 2 секции. | G_NNE-00101-055 | 1995 | 27.06 | 1.3828 | 2016 | нд | нд | нд | нд | - | - | - | - | ПС 35/6 кВ "Память Парижской Коммуны" | 2.16 | 19.12.2018 | 93 | 0.057 | 5.7 | 5.7 | 2.5 | 2.5 | нд | нд | 35 | 35 | Обеспечение выполнения требований ПТЭ п. 5.4.19 (Комплектные распределительные устройства 6-10 кВ должны иметь быстродействующую защиту от дуговых коротких замыканий внутри шкафов КРУ.) | - | -
6.2.1.1 | Реконструкция РУ-6-10кВ. ПС-35кВ Воздвиженская. Монтаж дуговых защит БССДЗ 2 секции. | G_NNE-00101-064 | 1985 | 37.51 | 5.4989 | 2016 | нд | нд | нд | нд | - | - | - | - | ПС 35/10 кВ "Воздвиженская" | 1.23 | 19.12.2018 | 33 | 0.186 | 8 | 8 | 4 | 4 | нд | нд | 35 | 35 | Обеспечение выполнения требований ПТЭ п. 5.4.19 | - | -
6.2.1.1 | Реконструкция РУ-6-10кВ. ПС-35кВ Ратово. Монтаж дуговых защит БССДЗ 1 секция. | G_NNE-00101-074 | 1979 | 40.2 | 2.302 | 2016 | нд | нд | нд | нд | - | - | - | - | ПС 35/10 кВ "Ратово" | 0.49 | 19.12.2018 | 33 | 0.005 | 1.6 | 1.6 | нд | нд | нд | нд | 35 | 35 | Обеспечение выполнения требований ПТЭ п. 5.4.19 | - | -
6.2.1.1 | Реконструкция РУ-6-10кВ. ПС-35кВ Ивановская. Монтаж дуговых защит БССДЗ 1 секция. | G_NNE-00101-084 | 1981 | 41.15 | 2.7801 | 2016 | нд | нд | нд | нд | - | - | - | - | ПС 35/10 кВ "Ивановская" | 0.47 | 19.12.2018 | 20 | 0.315 | 2.5 | 2.5 | нд | нд | нд | нд | 35 | 35 | Обеспечение выполнения требований ПТЭ п. 5.4.19 (Комплектные распределительные устройства 6-10 кВ должны иметь быстродействующую защиту от дуговых коротких замыканий внутри шкафов КРУ.) | - | -
6.2.1.1 | Реконструкция РУ-6-10кВ. ПС-35кВ Керженец. Монтаж дуговых защит БССДЗ 1 секция. | G_NNE-00101-094 | 1993 | 44.97 | 2.3552 | 2016 | нд | нд | нд | нд | - | - | - | - | ПС 35/10 кВ "Керженец" | 0.28 | 19.12.2018 | 12 | 0.036 | 2.5 | 2.5 | нд | нд | нд | нд | 35 | 35 | Обеспечение выполнения требований ПТЭ п. 5.4.19 (Комплектные распределительные устройства 6-10 кВ должны иметь быстродействующую защиту от дуговых коротких замыканий внутри шкафов КРУ.) | - | -
6.2.1.1 | Реконструкция РУ-6-10кВ. ПС-35кВ Б.Мурашкино. Монтаж дуговых защит БССДЗ 2 секции. | G_NNE-00101-104 | 1968 | 46.35 | 12.2144 | 2016 | нд | нд | нд | нд | - | - | - | - | ПС 35/10 кВ "Большое Мурашкино" | 4.64 | 19.12.2018 | 67 | 0.226 | 17.5 | 17.5 | 7.5 | 7.5 | нд | нд | 35 | 35 | Обеспечение выполнения требований ПТЭ п. 5.4.19 (Комплектные распределительные устройства 6-10 кВ должны иметь быстродействующую защиту от дуговых коротких замыканий внутри шкафов КРУ.) | - | -
6.2.1.1 | Реконструкция РУ-6-10кВ. ПС-35кВ Запрудное. Монтаж дуговых защит БССДЗ 2 секции. | G_NNE-00101-114 | 1983 | 12.37 | 5.7564 | 2016 | нд | нд | нд | нд | - | - | - | - | ПС 35/10 кВ "Запрудное" | 1.14 | 19.12.2018 | 68 | 0.548 | 4.3 | 4.3 | 1.8 | 1.8 | нд | нд | 35 | 35 | Обеспечение выполнения требований ПТЭ п. 5.4.19 (Комплектные распределительные устройства 6-10 кВ должны иметь быстродействующую защиту от дуговых коротких замыканий внутри шкафов КРУ.) | - | -
6.2.1.1 | Реконструкция РУ-6-10кВ. ПС-35кВ Вареж. Монтаж дуговых защит БССДЗ 2 секции. | G_NNE-00101-124 | 1999 | 26.35 | 0.5942 | 2016 | нд | нд | нд | нд | - | - | - | - | ПС 35/6 кВ "Вареж" | 0.83 | 19.12.2018 | 28 | 0.069 | 7.2 | 7.2 | 3.2 | 3.2 | нд | нд | 35 | 35 | Обеспечение выполнения требований ПТЭ п. 5.4.19 (Комплектные распределительные устройства 6-10 кВ должны иметь быстродействующую защиту от дуговых коротких замыканий внутри шкафов КРУ.) | - | -
6.2.1.1 | Реконструкция РУ-6-10кВ. ПС-35кВ Куликово. Монтаж дуговых защит БССДЗ 2 секции. | G_NNE-00101-134 | 1988 | 11.05 | 6.5401 | 2016 | нд | нд | нд | нд | - | - | - | - | ПС 35/10 кВ "Куликово" | 4.14 | 19.12.2018 | 139 | 5.806 | 7.2 | 7.2 | 3.2 | 3.2 | нд | нд | 35 | 35 | Обеспечение выполнения требований ПТЭ п. 5.4.19 (Комплектные распределительные устройства 6-10 кВ должны иметь быстродействующую защиту от дуговых коротких замыканий внутри шкафов КРУ.) | - | -
6.2.1.1 | Реконструкция РУ-6-10кВ. ПС-35кВ Оранки. Монтаж дуговых защит БССДЗ 2 секции. | G_NNE-00101-144 | 1988 | 13.27 | 1.7805 | 2016 | нд | нд | нд | нд | - | - | - | - | ПС 35/10 кВ "Оранки" | 0.46 | 19.12.2018 | 31 | 0.027 | 4.1 | 4.1 | 1.6 | 1.6 | нд | нд | 35 | 35 | Обеспечение выполнения требований ПТЭ п. 5.4.19 (Комплектные распределительные устройства 6-10 кВ должны иметь быстродействующую защиту от дуговых коротких замыканий внутри шкафов КРУ.) | - | -
6.2.1.1 | Реконструкция РУ-6-10кВ. РП Ореховец. Монтаж дуговых защит БССДЗ 1 секция. | G_NNE-00101-154 | 1992 | 66.67 | 10.82 | 2018 | нд | нд | нд | нд | - | - | - | - | РП Ореховец. | нд | нд | нд | нд | нд | нд | нд | нд | нд | нд | 6/10-0,4 | 6/10-0,4 | Обеспечение выполнения требований ПТЭ п. 5.4.19 (Комплектные распределительные устройства 6-10 кВ должны иметь быстродействующую защиту от дуговых коротких замыканий внутри шкафов КРУ.) | - | -
6.2.1.1 | Реконструкция РУ-6-10кВ. ПС-35кВ Григорово. Монтаж дуговых защит БССДЗ 2 секции. | G_NNE-00101-164 | 1991 | 35.66 | 4.2022 | 2016 | нд | нд | нд | нд | - | - | - | - | ПС 35/10 кВ "Григорово" | 0.43 | 19.12.2018 | 18 | 0.059 | 5 | 5 | 2.5 | 2.5 | нд | нд | 35 | 35 | Обеспечение выполнения требований ПТЭ п. 5.4.19 (Комплектные распределительные устройства 6-10 кВ должны иметь быстродействующую защиту от дуговых коротких замыканий внутри шкафов КРУ.) | - | -
6.2.1.1 | Реконструкция РУ-6-10кВ. ПС-110кВ Лысково. Монтаж дуговых защит БССДЗ 2 секции. | G_NNE-00101-174 | 1974 | 65.71 | 17.2933 | 2018 | нд | нд | нд | нд | - | - | - | - | ПС 110/6/10 кВ "Лысково" | 17.5 | 19.12.2018 | 94 | 1.64 | 45 | 45 | 20 | 20 | нд | нд | 110 | 110 | Обеспечение выполнения требований ПТЭ п. 5.4.19 (Комплектные распределительные устройства 6-10 кВ должны иметь быстродействующую защиту от дуговых коротких замыканий внутри шкафов КРУ.) | - | -
6.2.1.1 | Реконструкция РУ-6-10кВ. ПС-35кВ Рождественно. Монтаж дуговых защит БССДЗ 2 секции. | G_NNE-00101-184 | 1987 | 24.71 | 1.7323 | 2016 | нд | нд | нд | нд | - | - | - | - | ПС 35/10 кВ "Рождественно" | 0.35 | 19.12.2018 | 24 | 0.042 | 3.4 | 3.4 | 1.6 | 1.6 | нд | нд | 35 | 35 | Обеспечение выполнения требований ПТЭ п. 5.4.19 (Комплектные распределительные устройства 6-10 кВ должны иметь быстродействующую защиту от дуговых коротких замыканий внутри шкафов КРУ.) | - | -
6.2.1.1 | Реконструкция РУ-6-10кВ. ПС-35кВ Марково. Монтаж дуговых защит БССДЗ 1 секция. | G_NNE-00101-194 | 1982 | 31.2 | 1.576 | 2016 | нд | нд | нд | нд | - | - | - | - | ПС 35/10 кВ "Марково" | 0.62 | 19.12.2018 | 42 | 0.074 | 1.6 | 1.6 | нд | нд | нд | нд | 35 | 35 | Обеспечение выполнения требований ПТЭ п. 5.4.19 (Комплектные распределительные устройства 6-10 кВ должны иметь быстродействующую защиту от дуговых коротких замыканий внутри шкафов КРУ.) | - | -
6.2.1.1 | Реконструкция РУ-6-10кВ. ПС-110кВ Толоконцево. Монтаж дуговых защит БССДЗ 1 секция. | G_NNE-00101-204 | 1961 | 67.42 | 5.1676 | 2018 | нд | нд | нд | нд | - | - | - | - | ПС 110/6 кВ "Толоконцево" | 5.5 | 19.12.2018 | 53 | 1.87 | 15 | 15 | нд | нд | нд | нд | 110 | 110 | Обеспечение выполнения требований ПТЭ п. 5.4.19 (Комплектные распределительные устройства 6-10 кВ должны иметь быстродействующую защиту от дуговых коротких замыканий внутри шкафов КРУ.) | - | -
6.2.1.1 | Реконструкция РУ-6-10кВ. ПС-110кВ Варя. Монтаж дуговых защит БССДЗ 2 секции. | G_NNE-00101-214 | 1964 | 88.52 | 0.2994 | 2018 | нд | нд | нд | нд | - | - | - | - | ПС 110/6кВ "Варя" | 3.54 | 19.12.2018 | 24 | 0.72 | 32 | 32 | 16 | 16 | нд | нд | 110 | 110 | Обеспечение выполнения требований ПТЭ п. 5.4.19 (Комплектные распределительные устройства 6-10 кВ должны иметь быстродействующую защиту от дуговых коротких замыканий внутри шкафов КРУ.) | - | -
6.2.1.1 | Реконструкция РУ-6-10кВ. ПС-110кВ Ковалиха. Монтаж дуговых защит БССДЗ 2 секции. | G_NNE-00101-224 | 1969 | 19.88 | 1.2751 | 2016 | нд | нд | нд | нд | - | - | - | - | ПС 110/10/6кВ "Ковалиха" | 31.3 | 19.12.2018 | 112 | 1.97 | 72 | 72 | 32 | 32 | нд | нд | 110 | 110 | Обеспечение выполнения требований ПТЭ п. 5.4.19 | - | -
6.2.1.1 | Реконструкция РУ-6-10кВ. ПС-110кВ Соцгородская. Монтаж дуговых защит БССДЗ 2 секции. | G_NNE-00101-234 | 1963 | 31.22 | 2.2691 | 2016 | нд | нд | нд | нд | - | - | - | - | ПС 110/6 кВ "Соцгород" | 36.3 | 19.12.2018 | 98 | 9.263 | 80 | 80 | 40 | 40 | нд | нд | 110 | 110 | Обеспечение выполнения требований ПТЭ п. 5.4.19 (Комплектные распределительные устройства 6-10 кВ должны иметь быстродействующую защиту от дуговых коротких замыканий внутри шкафов КРУ.) | - | -
6.2.1.1 | Реконструкция РУ-6-10кВ. РП-202. Монтаж дуговых защит БССДЗ 1 секция. | G_NNE-00101-244 | 2009 | 85.96 | 1.94 | 2018 | нд | нд | нд | нд | - | - | - | - | РП-202. Модернизация. | нд | нд | нд | нд | нд | нд | нд | нд | нд | нд | 6/10-0,4 | 6/10-0,4 | Обеспечение выполнения требований ПТЭ п. 5.4.19 | - | -
6.2.1.1 | Реконструкция РУ-6-10кВ. ПС-35кВ Каликино. Монтаж дуговых защит БССДЗ 2 секции. | G_NNE-00101-254 | 1989 | 22.07 | 1.1481 | 2016 | нд | нд | нд | нд | - | - | - | - | ПС 35/10 кВ "Каликино" | 4.8 | 19.12.2018 | 82 | 1.79 | 12.6 | 12.6 | 6.3 | 6.3 | нд | нд | 35 | 35 | Обеспечение выполнения требований ПТЭ п. 5.4.19 | - | -
6.2.1.1 | ПС 110кВ Новосормовская, защита ВЛ Сормовская 1. Реконструкция (ШЭ 2607 088_200, ПВЗУ-Е, ФП) | G_NNE-00102-013 | 1933 | 79.26 | 3.9329 | 2018 | нд | нд | нд | нд | - | - | - | - | ПС 110/6кВ "Новосормовская" | 21.4 | 19.12.2018 | 92 | 1.5 | 50 | 50 | 25 | 25 | нд | нд | 110 | 110 | Обеспечение выполнения требований РД 153-34.0-35.648-01 п.2, п.4.Обеспечение требований ПУЭ п.3.2.2, п 3.2.4 в части быстродействия и селективности. | - | -
6.2.1.1 | ПС 110кВ Первомайск, защита ВЛ №181. Реконструкция (Бреслер ШЛ 2606 (1шт)) | G_NNE-00102-014 | 1958 | 17.89 | 5.0855 | 2016 | нд | нд | нд | нд | - | - | - | - | ПС 110/6кВ "Первомайск " | 12.7 | 19.12.2018 | 91 | 0.138 | 35 | 35 | 15 | 15 | нд | нд | 110 | 110 | Обеспечение выполнения требований РД 153-34.0-35.648-01 п.2, п.4.Обеспечение требований ПУЭ п.3.2.2, п 3.2.4 в части быстродействия и селективности. | - | -
6.2.1.1 | ПС 110кВ Сейма, Реконструкция защиты ВЛ Сейма 1 | G_NNE-00102-015 | 1989 | 72.54 | 4.4809 | 2018 | нд | нд | нд | нд | - | - | - | - | ПС 110/35/10 кВ "Сейма ПТФ" | 10 | 19.12.2018 | 43 | 5.022 | 50 | 50 | 25 | 25 | нд | нд | 110 | 110 | Обеспечение выполнения требований РД 153-34.0-35.648-01 п.2, п.4.Обеспечение требований ПУЭ п.3.2.2, п 3.2.4 в части быстродействия и селективности. | - | -
6.2.1.1 | ПС 110кВ Кулебаки, защита ВЛ Кулебаки - КМЗ. Реконструкция(ШЭ 2607 016 (1шт)). | G_NNE-00102-016 | 1930 | 73.05 | 2.4428 | 2018 | нд | нд | нд | нд | - | - | - | - | ПС 110/35/6кВ " Кулебаки" | 22 | 19.12.2018 | 95 | 1.577 | 50 | 50 | 25 | 25 | нд | нд | 110 | 110 | Обеспечение выполнения требований РД 153-34.0-35.648-01 п.2, п.4.Обеспечение требований ПУЭ п.3.2.2, п 3.2.4 в части быстродействия и селективности. | - | -
6.2.1.1 | ПС 110кВ Кировская. Реконструкция защиты ВЛ №133 | G_NNE-00102-017 | 1953 | 35.28 | 9.0067 | 2018 | нд | нд | нд | нд | - | - | - | - | ПС 110/6кВ "Кировская" | 15.86 | 19.12.2018 | 54 | 12.68 | 63 | 63 | 31.5 | 31.5 | нд | нд | 110 | 110 | Обеспечение выполнения требований РД 153-34.0-35.648-01 п.2, п.4.Обеспечение требований ПУЭ п.3.2.2, п 3.2.4 в части быстродействия и селективности. | - | -
6.2.1.1 | ПС 110кВ Первомайск, защита ВЛ Ельники. Реконструкция (Бреслер ШЛ 2606 (1шт)) | G_NNE-00102-024 | 1958 | 17.89 | 5.0855 | 2016 | нд | нд | нд | нд | - | - | - | - | ПС 110/6кВ "Первомайск " | 12.7 | 19.12.2018 | 91 | 0.138 | 35 | 35 | 15 | 15 | нд | нд | 110 | 110 | Обеспечение выполнения требований РД 153-34.0-35.648-01 п.2, п.4.Обеспечение требований ПУЭ п.3.2.2, п 3.2.4 в части быстродействия и селективности. | - | -
6.2.1.1 | ПС 110кВ Сейма,Реконструкция защиты ВЛ Сейма 2 | G_NNE-00102-025 | 1989 | 72.54 | 4.4809 | 2018 | нд | нд | нд | нд | - | - | - | - | ПС 110/35/10 кВ "Сейма ПТФ" | 10 | 19.12.2018 | 43 | 5.022 | 50 | 50 | 25 | 25 | нд | нд | 110 | 110 | Обеспечение выполнения требований РД 153-34.0-35.648-01 п.2, п.4.Обеспечение требований ПУЭ п.3.2.2, п 3.2.4 в части быстродействия и селективности. | - | -
6.2.1.1 | ПС 110кВ Выкса, РАС. Реконструкция(ПАРМА РП-4.1 (1шт)). | G_NNE-00102-026 | 1932 | 49.19 | 8.3657 | 2018 | нд | нд | нд | нд | - | - | - | - | ПС 110/6кВ " Выкса " | 18.35 | 19.12.2018 | 63 | 1.09 | 63 | 63 | 31.5 | 31.5 | нд | нд | 110 | 110 | Обеспечение выполнения требований РД 153-34.0-35.648-01 п.2, п.4.Обеспечение требований ПУЭ п.3.2.2, п 3.2.4 в части быстродействия и селективности. | - | -
6.2.1.1 | ПС 110кВ Западная. Реконструкция защиты ВЛ №149 | G_NNE-00102-027 | 1954 | 30.63 | 38.837 | 2016 | нд | нд | нд | нд | - | - | - | - | ПС 110/6 кВ "Западная" | 25.9 | 19.12.2018 | 88 | 1.67 | 63 | 63 | 31.5 | 31.5 | нд | нд | 110 | 110 | Обеспечение выполнения требований РД 153-34.0-35.648-01 п.2, п.4.Обеспечение требований ПУЭ п.3.2.2, п 3.2.4 в части быстродействия и селективности. | - | -
6.2.1.1 | ПС 110кВ Первомайск, ВЛ Сатис. Реконструкция (Бреслер ШЛ 2606 (1шт)) | G_NNE-00102-034 | 1958 | 17.89 | 5.0855 | 2016 | нд | нд | нд | нд | - | - | - | - | ПС 110/6кВ "Первомайск " | 12.7 | 19.12.2018 | 91 | 0.138 | 35 | 35 | 15 | 15 | нд | нд | 110 | 110 | Обеспечение выполнения требований РД 153-34.0-35.648-01 п.2, п.4.Обеспечение требований ПУЭ п.3.2.2, п 3.2.4 в части быстродействия и селективности. | - | -
6.2.1.1 | ПС 110кВ Арзамас-110, защита ВЛ Арзамас-Орбита. Реконструкция(Бреслер ШЛ 2606 (1шт)). | G_NNE-00102-035 | 1956 | 41.24 | 24.5844 | 2018 | нд | нд | нд | нд | - | - | - | - | ПС 110/35/10кВ "Арзамас-110" | 21.5 | 19.12.2018 | 58 | 2.55 | 80 | 80 | 40 | 40 | нд | нд | 110 | 110 | Обеспечение выполнения требований РД 153-34.0-35.648-01 п.2, п.4.Обеспечение требований ПУЭ п.3.2.2, п 3.2.4 в части быстродействия и селективности. | - | -
6.2.1.1 | ПС 110кВ Змейка, блокирующий ВЧ комплект. Реконструкция(ШЭ 2607 088_200 (1шт), ПВЗУ-Е (1шт) ) | G_NNE-00102-036 | 1977 | 30.73 | 1.7666 | 2018 | нд | нд | нд | нд | - | - | - | - | ПС 110/35/6кВ "Змейка" | 8.8 | 19.12.2018 | 59 | 0.747 | 32 | 32 | 16 | 16 | нд | нд | 110 | 110 | Обеспечение выполнения требований РД 153-34.0-35.648-01 п.2, п.4.Обеспечение требований ПУЭ п.3.2.2, п 3.2.4 в части быстродействия и селективности. | - | -
6.2.1.1 | ПС 110кВ Западная. Реконструкция защиты ВЛ №150 | G_NNE-00102-037 | 1954 | 30.63 | 38.837 | 2016 | нд | нд | нд | нд | - | - | - | - | ПС 110/6 кВ "Западная" | 25.9 | 19.12.2018 | 88 | 1.67 | 63 | 63 | 31.5 | 31.5 | нд | нд | 110 | 110 | Обеспечение выполнения требований РД 153-34.0-35.648-01 п.2, п.4.Обеспечение требований ПУЭ п.3.2.2, п 3.2.4 в части быстродействия и селективности. | - | -
6.2.1.1 | ПС 110кВ Левобережная, защита ВЛ Левобережная 1. Реконструкция(ШЭ 2607 088_200, ПВЗУ-Е, ФП, ). | G_NNE-00102-044 | 1953 | 29.97 | 10.9024 | 2016 | нд | нд | нд | нд | - | - | - | - | ПС 110/35/6кВ "Левобережная" | 13.23 | 19.12.2018 | 83 | 15.136 | 56 | 56 | 16 | 16 | нд | нд | 110 | 110 | Обеспечение выполнения требований РД 153-34.0-35.648-01 п.2, п.4.Обеспечение требований ПУЭ п.3.2.2, п 3.2.4 в части быстродействия и селективности. | - | -
6.2.1.1 | ПС 110кВ Арзамас-110, защита ВЛ Вадская. Реконструкция(Бреслер ШЛ 2606 (1шт)). | G_NNE-00102-045 | 1956 | 41.24 | 24.5844 | 2018 | нд | нд | нд | нд | - | - | - | - | ПС 110/35/10кВ "Арзамас-110" | 21.5 | 19.12.2018 | 58 | 2.55 | 80 | 80 | 40 | 40 | нд | нд | 110 | 110 | Обеспечение выполнения требований РД 153-34.0-35.648-01 п.2, п.4.Обеспечение требований ПУЭ п.3.2.2, п 3.2.4 в части быстродействия и селективности. | - | -
6.2.1.1 | ПС 110кВ Лукоянов, ДЗШ и УРОВ 110кВ. Реконструкция (ТОР 300 ДЗШ 513 (1шт.)). | G_NNE-00102-046 | 1958 | 64.28 | 8.4723 | 2018 | нд | нд | нд | нд | - | - | - | - | ПС 110/10кВ "Лукоянов-110" | 8.1 | 19.12.2018 | 55 | 1.14 | 32 | 32 | 16 | 16 | нд | нд | 110 | 110 | Обеспечение выполнения требований РД 153-34.0-35.648-01 п.2, п.4.Обеспечение требований ПУЭ п.3.2.2, п 3.2.4 в части быстродействия и селективности. | - | -
6.2.1.1 | ПС 110кВ Сейма-ПТФ. Реконструкция защиты ВЛ №150 | G_NNE-00102-047 | 1989 | 72.54 | 4.4809 | 2018 | нд | нд | нд | нд | - | - | - | - | ПС 110/35/10 кВ "Сейма ПТФ" | 10 | 19.12.2018 | 43 | 5.022 | 50 | 50 | 25 | 25 | нд | нд | 110 | 110 | Обеспечение выполнения требований РД 153-34.0-35.648-01 п.2, п.4.Обеспечение требований ПУЭ п.3.2.2, п 3.2.4 в части быстродействия и селективности. | - | -
6.2.1.1 | ПС 110кВ Левобережная, защита ВЛ Левобережная 2. Реконструкция(ШЭ 2607 088_200, ПВЗУ-Е, ФП, ). | G_NNE-00102-054 | 1953 | 29.97 | 10.9024 | 2016 | нд | нд | нд | нд | - | - | - | - | ПС 110/35/6кВ "Левобережная" | 13.23 | 19.12.2018 | 83 | 15.136 | 56 | 56 | 16 | 16 | нд | нд | 110 | 110 | Обеспечение выполнения требований РД 153-34.0-35.648-01 п.2, п.4.Обеспечение требований ПУЭ п.3.2.2, п 3.2.4 в части быстродействия и селективности. | - | -
6.2.1.1 | ПС 110кВ Арзамас-110, защита ВЛ Березовская. Реконструкция(Бреслер ШЛ 2606 (1шт)). | G_NNE-00102-055 | 1956 | 41.24 | 24.5844 | 2018 | нд | нд | нд | нд | - | - | - | - | ПС 110/35/10кВ "Арзамас-110" | 21.5 | 19.12.2018 | 58 | 2.55 | 80 | 80 | 40 | 40 | нд | нд | 110 | 110 | Обеспечение выполнения требований РД 153-34.0-35.648-01 п.2, п.4.Обеспечение требований ПУЭ п.3.2.2, п 3.2.4 в части быстродействия и селективности. | - | -
6.2.1.1 | ПС 110кВ Починки, ДЗШ и УРОВ 110кВ. Реконструкция (ТОР 300 ДЗШ 513 (1шт.)). | G_NNE-00102-056 | 1962 | 63.98 | 2.1258 | 2018 | нд | нд | нд | нд | - | - | - | - | ПС 110/35/10кВ "Починки-110 " | 10.67 | 19.12.2018 | 36 | 0.91 | 63 | 63 | 31.5 | 31.5 | нд | нд | 110 | 110 | Обеспечение выполнения требований РД 153-34.0-35.648-01 п.2, п.4.Обеспечение требований ПУЭ п.3.2.2, п 3.2.4 в части быстродействия и селективности. | - | -
6.2.1.1 | ПС 110кВ Новосормовская. Реконструкция защиты ВЛ №196 | G_NNE-00102-057 | 1933 | 79.26 | 3.9329 | 2018 | нд | нд | нд | нд | - | - | - | - | ПС 110/6кВ "Новосормовская" | 21.4 | 19.12.2018 | 92 | 1.5 | 50 | 50 | 25 | 25 | нд | нд | 110 | 110 | Обеспечение выполнения требований РД 153-34.0-35.648-01 п.2, п.4.Обеспечение требований ПУЭ п.3.2.2, п 3.2.4 в части быстродействия и селективности. | - | -
6.2.1.1 | ПС 110кВ Левобережная, ДЗШ и УРОВ 110кВ. Реконструкция(ШЭ 2607 061 (1шт)). | G_NNE-00102-066 | 1953 | 29.97 | 10.9024 | 2016 | нд | нд | нд | нд | - | - | - | - | ПС 110/35/6кВ "Левобережная" | 13.23 | 19.12.2018 | 83 | 15.136 | 56 | 56 | 16 | 16 | нд | нд | 110 | 110 | Обеспечение выполнения требований РД 153-34.0-35.648-01 п.2, п.4.Обеспечение требований ПУЭ п.3.2.2, п 3.2.4 в части быстродействия и селективности. | - | -
6.2.1.1 | Реконструкция. ПС 110кВ Кировская. Замена и монтаж оборудования УПАСК. ВЛ 110кВ Кировская 1 | G_NNE-00103-013 | 1953 | 72.56 | 9.0036 | 2018 | нд | нд | нд | нд | - | - | - | - | ПС 110/6кВ "Кировская" | 15.86 | 19.12.2018 | 54 | 12.68 | 63 | 63 | 31.5 | 31.5 | нд | нд | 110 | 110 | Обеспечение выполнения требований РД 153-34.0-35.648-01 п.2, п.4.Обеспечение требований ПУЭ п.3.2.2, п 3.2.4 в части быстродействия и селективности. | - | -
6.2.1.1 | Реконструкция. ПС 110кВ Чистовская. Замена оборудования ДЗШ и УРОВ | G_NNE-00103-015 | 1936 | 39.2 | 2.6408 | 2018 | нд | нд | нд | нд | - | - | - | - | ПС 110/35/6 кВ "Чистовская" | 5.5 | 19.12.2018 | 60 | 2.373 | 20 | 20 | 10 | 10 | нд | нд | 110 | 110 | Обеспечение выполнения требований РД 153-34.0-35.648-01 п.2, п.4.Обеспечение требований ПУЭ п.3.2.2, п 3.2.4 в части быстродействия и селективности. | - | -
6.2.1.1 | Реконструкция. ПС 110кВ Павлово. Замена оборудования АРЛ ВЛ №123 | G_NNE-00103-016 | 1925 | 38.46 | 20.0294 | 2016 | нд | нд | нд | нд | - | - | - | - | ПС 110/35/6 кВ "Павлово" | 27 | 19.12.2018 | 145 | 2.59 | 45 | 45 | 20 | 20 | нд | нд | 110 | 110 | Обеспечение выполнения требований РД 153-34.0-35.648-01 п.2, п.4. (Замена выработавших ресурс и устаревших устройств РЗА, аппаратуры ВЧ каналов, контрольных кабелей) | - | -
6.2.1.1 | Реконструкция ВЧ оборудования ВЛ № 153. ПС 110кВ Дзержинская | G_NNE-00103-025 | 1927 | 75.03 | 9.3545 | 2018 | нд | нд | нд | нд | - | - | - | - | ПС 110/35/6 кВ "Дзержинская" | 20.27 | 19.12.2018 | 69 | 2.36 | 63 | 63 | 31.5 | 31.5 | нд | нд | 110 | 110 | Обеспечение выполнения требований РД 153-34.0-35.648-01 п.2, п.4.Обеспечение требований ПУЭ п.3.2.2, п 3.2.4 в части быстродействия и селективности. | - | -
6.2.1.1 | Реконструкция. ПС 110кВ Павлово. Замена оборудования АРЛ ВЛ №130 | G_NNE-00103-026 | 1925 | 38.46 | 20.0294 | 2016 | нд | нд | нд | нд | - | - | - | - | ПС 110/35/6 кВ "Павлово" | 27 | 19.12.2018 | 145 | 2.59 | 45 | 45 | 20 | 20 | нд | нд | 110 | 110 | Обеспечение выполнения требований РД 153-34.0-35.648-01 п.2, п.4. (Замена выработавших ресурс и устаревших устройств РЗА, аппаратуры ВЧ каналов, контрольных кабелей) | - | -
6.2.1.1 | Реконструкция. ПС 110кВ Вахтан. Замена оборудования Автоматической частотной разгрузки. | G_NNE-00103-035 | 1965 | 44.93 | 8.7573 | 2018 | нд | нд | нд | нд | - | - | - | - | ПС 110/10 кВ " Вахтан" | 3.14 | 19.12.2018 | 54 | 0.021 | 16.3 | 16.3 | 6.3 | 6.3 | нд | нд | 110 | 110 | Обеспечение выполнения требований РД 153-34.0-35.648-01 п.2, п.4. (Замена выработавших ресурс и устаревших устройств РЗА, аппаратуры ВЧ каналов, контрольных кабелей) | - | -
6.2.1.1 | Реконструкция. ПС 110кВ Останкино. Замена и монтаж оборудования УПАСК. ВЛ 110кВ Борская-Останкино | G_NNE-00103-036 | 1950 | 19.63 | 3.4419 | 2016 | нд | нд | нд | нд | - | - | - | - | ПС 110/35/6 кВ "Останкино" | 7.56 | 19.12.2018 | 51 | 1.252 | 32 | 32 | 16 | 16 | нд | нд | 110 | 110 | Обеспечение выполнения требований РД 153-34.0-35.648-01 п.2, п.4. (Замена выработавших ресурс и устаревших устройств РЗА, аппаратуры ВЧ каналов, контрольных кабелей) | - | -
6.2.1.1 | Реконструкция. ПС 110кВ Ветлуга. Замена оборудования Автоматической частотной разгрузки. | G_NNE-00103-045 | 1963 | 62.64 | 10.2679 | 2018 | нд | нд | нд | нд | - | - | - | - | ПС 110/35/10 кВ " Ветлуга" | 5 | 19.12.2018 | 54 | 0.893 | 26 | 26 | 10 | 10 | нд | нд | 110 | 110 | Обеспечение выполнения требований РД 153-34.0-35.648-01 п.2, п.4. (Замена выработавших ресурс и устаревших устройств РЗА, аппаратуры ВЧ каналов, контрольных кабелей) | - | -
6.2.1.1 | Реконструкция. ПС 110кВ Алешинская. Замена оборудования автоматической частотной разгрузки. | G_NNE-00103-046 | 1966 | 46.53 | 2.2335 | 2018 | нд | нд | нд | нд | - | - | - | - | ПС 110/6кВ "Алешинская" | 6.1 | 19.12.2018 | 105 | 3.523 | 16.3 | 16.3 | 6.3 | 6.3 | нд | нд | 110 | 110 | Обеспечение выполнения требований РД 153-34.0-35.648-01 п.2, п.4. (Замена выработавших ресурс и устаревших устройств РЗА, аппаратуры ВЧ каналов, контрольных кабелей) | - | -
6.2.1.1 | Реконструкция. ПС 110кВ Гагаринская. Замена оборудования автоматической частотной разгрузки. | G_NNE-00103-055 | 1978 | 72.45 | 15.6703 | 2018 | нд | нд | нд | нд | - | - | - | - | ПС 110/35/10 кВ "Гагаринская" | 8.2 | 19.12.2018 | 68 | 2.55 | 16 | 16 | нд | нд | нд | нд | 110 | 110 | Обеспечение выполнения требований РД 153-34.0-35.648-01 п.2, п.4. (Замена выработавших ресурс и устаревших устройств РЗА, аппаратуры ВЧ каналов, контрольных кабелей) | - | -
6.2.1.1 | Реконструкция. ПС 110кВ Бурцевская. Замена оборудования автоматической частотной разгрузки. | G_NNE-00103-056 | 1978 | 59.01 | 2.5298 | 2018 | нд | нд | нд | нд | - | - | - | - | ПС 110/35/6 кВ "Бурцевская " | 11.24 | 19.12.2018 | 48 | 4.895 | 50 | 50 | 25 | 25 | нд | нд | 110 | 110 | Обеспечение выполнения требований РД 153-34.0-35.648-01 п.2, п.4. (Замена выработавших ресурс и устаревших устройств РЗА, аппаратуры ВЧ каналов, контрольных кабелей) | - | -
6.2.1.1 | Реконструкция. ПС 110кВ Степаньково. Замена оборудования автоматической частотной разгрузки. | G_NNE-00103-065 | 1983 | 59.99 | 0.0516 | 2018 | нд | нд | нд | нд | - | - | - | - | ПС 110/10/6 кВ "Степаньково" | 14.9 | 19.12.2018 | 64 | 0.04 | 50 | 50 | 25 | 25 | нд | нд | 110 | 110 | Обеспечение выполнения требований РД 153-34.0-35.648-01 п.2, п.4. (Замена выработавших ресурс и устаревших устройств РЗА, аппаратуры ВЧ каналов, контрольных кабелей) | - | -
6.2.1.1 | Реконструкция. ПС 110кВ Городецкая. Замена оборудования автоматической частотной разгрузки . | G_NNE-00103-066 | 1975 | 41.1 | 12.5087 | 2016 | нд | нд | нд | нд | - | - | - | - | ПС 110/6 кВ "Городецкая" | 13.5 | 19.12.2018 | 58 | 2.59 | 50 | 50 | 25 | 25 | нд | нд | 110 | 110 | Обеспечение выполнения требований РД 153-34.0-35.648-01 п.2, п.4. (Замена выработавших ресурс и устаревших устройств РЗА, аппаратуры ВЧ каналов, контрольных кабелей) | - | -
6.2.1.1 | Реконструкция. ПС 110кВ Д.Константиново. Замена оборудования автоматической частотной разгрузки. | G_NNE-00103-075 | 1956 | 25.61 | 18.0209 | 2016 | нд | нд | нд | нд | - | - | - | - | ПС 110/35/10 кВ "Дальнее Константиново" | 17.38 | 19.12.2018 | 117 | 5.457 | 32 | 32 | 16 | 16 | нд | нд | 110 | 110 | Обеспечение выполнения требований РД 153-34.0-35.648-01 п.2, п.4. (Замена выработавших ресурс и устаревших устройств РЗА, аппаратуры ВЧ каналов, контрольных кабелей) | - | -
6.2.1.1 | Реконструкция. ПС 110кВ Соцгородская. Замена оборудования автоматической частотной разгрузки. | G_NNE-00103-076 | 1963 | 31.22 | 2.2691 | 2016 | нд | нд | нд | нд | - | - | - | - | ПС 110/6 кВ "Соцгород" | 36.3 | 19.12.2018 | 98 | 9.263 | 80 | 80 | 40 | 40 | нд | нд | 110 | 110 | Обеспечение выполнения требований РД 153-34.0-35.648-01 п.2, п.4. (Замена выработавших ресурс и устаревших устройств РЗА, аппаратуры ВЧ каналов, контрольных кабелей) | - | -
6.2.1.1 | Реконструкция. ПС 110кВ Таремская. Замена оборудования автоматической частотной разгрузки. | G_NNE-00103-085 | 1978 | 67.72 | 0.546 | 2018 | нд | нд | нд | нд | - | - | - | - | ПС 110/6 кВ "Таремская" | 3.85 | 19.12.2018 | 66 | 0.716 | 12.6 | 12.6 | 6.3 | 6.3 | нд | нд | 110 | 110 | Обеспечение выполнения требований РД 153-34.0-35.648-01 п.2, п.4. (Замена выработавших ресурс и устаревших устройств РЗА, аппаратуры ВЧ каналов, контрольных кабелей) | - | -
6.2.1.1 | Реконструкция. ПС 110кВ Светлоярская. Замена оборудования автоматической частотной разгрузки. | G_NNE-00103-086 | 1964 | 78.69 | 11.9697 | 2018 | нд | нд | нд | нд | - | - | - | - | ПС 110/6 кВ "Светлоярская" | 26.35 | 19.12.2018 | 71 | 4.75 | 80 | 80 | 40 | 40 | нд | нд | 110 | 110 | Обеспечение выполнения требований РД 153-34.0-35.648-01 п.2, п.4. (Замена выработавших ресурс и устаревших устройств РЗА, аппаратуры ВЧ каналов, контрольных кабелей) | - | -
6.2.1.1 | Реконструкция. ПС 110кВ Ворсма. Замена оборудования автоматической частотной разгрузки. | G_NNE-00103-095 | 1929 | 69.82 | 0.4809 | 2018 | нд | нд | нд | нд | - | - | - | - | ПС 110/6 кВ "Ворсма" | 10.78 | 19.12.2018 | 72 | 0.51 | 32 | 32 | 16 | 16 | нд | нд | 110 | 110 | Обеспечение выполнения требований РД 153-34.0-35.648-01 п.2, п.4. (Замена выработавших ресурс и устаревших устройств РЗА, аппаратуры ВЧ каналов, контрольных кабелей) | - | -
6.2.1.1 | Реконструкция. ПС 110кВ Павлово. Замена оборудования автоматической частотной разгрузки. | G_NNE-00103-096 | 1925 | 72.08 | 19.1893 | 2018 | нд | нд | нд | нд | - | - | - | - | ПС 110/35/6 кВ "Павлово" | 27 | 19.12.2018 | 145 | 2.59 | 45 | 45 | 20 | 20 | нд | нд | 110 | 110 | Обеспечение выполнения требований РД 153-34.0-35.648-01 п.2, п.4. (Замена выработавших ресурс и устаревших устройств РЗА, аппаратуры ВЧ каналов, контрольных кабелей) | - | -
6.2.1.1 | Реконструкция. ПС 35кВ Западная-35. Замена оборудования автоматической частотной разгрузки. | G_NNE-00103-105 | 1956 | 28.97 | 1.1903 | 2016 | нд | нд | нд | нд | - | - | - | - | ПС 35/6 кВ "Западная" | 11.87 | 19.12.2018 | 80 | 0.257 | 32 | 32 | 16 | 16 | нд | нд | 35 | 35 | Обеспечение выполнения требований РД 153-34.0-35.648-01 п.2, п.4. (Замена выработавших ресурс и устаревших устройств РЗА, аппаратуры ВЧ каналов, контрольных кабелей) | - | -
6.2.1.1 | Реконструкция. ПС 110кВ Воротынец. Замена оборудования автоматической частотной разгрузки. | G_NNE-00103-106 | 1959 | 45.94 | 4.9657 | 2018 | нд | нд | нд | нд | - | - | - | - | ПС 110/35/6 кВ "Воротынец" | 14.5 | 19.12.2018 | 62 | 0.603 | 50 | 50 | 25 | 25 | нд | нд | 110 | 110 | Обеспечение выполнения требований РД 153-34.0-35.648-01 п.2, п.4. (Замена выработавших ресурс и устаревших устройств РЗА, аппаратуры ВЧ каналов, контрольных кабелей) | - | -
6.2.1.1 | Реконструкция. ПС 35кВ Кстовская. Замена оборудования автоматической частотной разгрузки. | G_NNE-00103-115 | 1947 | 70.73 | 2.2568 | 2016 | нд | нд | нд | нд | - | - | - | - | ПС 35/6 кВ "Кстовская" | 3.15 | 19.12.2018 | 34 | 1.3 | 10 | 10 | нд | нд | нд | нд | 35 | 35 | Обеспечение выполнения требований РД 153-34.0-35.648-01 п.2, п.4. (Замена выработавших ресурс и устаревших устройств РЗА, аппаратуры ВЧ каналов, контрольных кабелей) | - | -
6.2.1.1 | Реконструкция. ПС 110кВ Урень. Замена оборудования автоматической частотной разгрузки | G_NNE-00103-116 | 1972 | 57.77 | 14.1276 | 2018 | нд | нд | нд | нд | - | - | - | - | ПС 110/35/10 кВ " Урень " | 11 | 19.12.2018 | 73 | 1.44 | 26.3 | 26.3 | 16.3 | 16.3 | нд | нд | 110 | 110 | Обеспечение выполнения требований РД 153-34.0-35.648-01 п.2, п.4. (Замена выработавших ресурс и устаревших устройств РЗА, аппаратуры ВЧ каналов, контрольных кабелей) | - | -
6.2.1.1 | Реконструкция. ПС 35кВ Восточная. Замена оборудования автоматической частотной разгрузки. | G_NNE-00103-125 | 1960 | 68.94 | 4.5273 | 2016 | нд | нд | нд | нд | - | - | - | - | ПС 35/6 кВ "Восточная" | 9.5 | 19.12.2018 | 64 | 1.595 | 32 | 32 | 16 | 16 | нд | нд | 35 | 35 | Обеспечение выполнения требований РД 153-34.0-35.648-01 п.2, п.4. (Замена выработавших ресурс и устаревших устройств РЗА, аппаратуры ВЧ каналов, контрольных кабелей) | - | -
6.2.1.1 | Реконструкция. ПС 110кВ НИИТОП. Замена оборудования автоматической частотной разгрузки. | G_NNE-00103-135 | 1995 | 34.87 | 0.7485 | 2016 | нд | нд | нд | нд | - | - | - | - | ПС 110/10/6кВ "НИИТОП" | 17.12 | 19.12.2018 | 74 | 1.789 | 65 | 65 | 25 | 25 | нд | нд | 110 | 110 | Обеспечение выполнения требований РД 153-34.0-35.648-01 п.2, п.4. (Замена выработавших ресурс и устаревших устройств РЗА, аппаратуры ВЧ каналов, контрольных кабелей) | - | -
6.2.1.1 | Реконструкция. ПС 110кВ Варя. Замена оборудования автоматической частотной разгрузки. | G_NNE-00103-145 | 1964 | 88.52 | 0.2994 | 2018 | нд | нд | нд | нд | - | - | - | - | ПС 110/6кВ "Варя" | 3.54 | 19.12.2018 | 24 | 0.72 | 32 | 32 | 16 | 16 | нд | нд | 110 | 110 | Обеспечение выполнения требований РД 153-34.0-35.648-01 п.2, п.4. (Замена выработавших ресурс и устаревших устройств РЗА, аппаратуры ВЧ каналов, контрольных кабелей) | - | -
6.2.1.1 | Реконструкция. ПС 110кВ Левинка. Замена оборудования автоматической частотной разгрузки. | G_NNE-00103-155 | 1964 | 77.05 | 4.576 | 2018 | нд | нд | нд | нд | - | - | - | - | ПС 110/6кВ "Левинка" | 12.5 | 19.12.2018 | 90 | 0.23 | 31 | 31 | 15 | 15 | нд | нд | 110 | 110 | Обеспечение выполнения требований РД 153-34.0-35.648-01 п.2, п.4. (Замена выработавших ресурс и устаревших устройств РЗА, аппаратуры ВЧ каналов, контрольных кабелей) | - | -
6.2.1.1 | Реконструкция. ПС 110кВ Ленинская. Замена оборудования автоматической частотной разгрузки. | G_NNE-00103-165 | 1970 | 83.93 | 11.1125 | 2018 | нд | нд | нд | нд | - | - | - | - | ПС 110/6кВ "Ленинская" | 14.6 | 19.12.2018 | 126 | 1.516 | 41 | 41 | 12.5 | 12.5 | нд | нд | 110 | 110 | Обеспечение выполнения требований РД 153-34.0-35.648-01 п.2, п.4. (Замена выработавших ресурс и устаревших устройств РЗА, аппаратуры ВЧ каналов, контрольных кабелей) | - | -
6.2.1.1 | Реконструкция. ПС 110кВ Митино. Замена оборудования автоматической частотной разгрузки . | G_NNE-00103-175 | 1981 | 68.25 | 8.7812 | 2018 | нд | нд | нд | нд | - | - | - | - | ПС 110/35/10 кВ "Митино" | 16.1 | 19.12.2018 | 108 | 13.341 | 32 | 32 | 16 | 16 | нд | нд | 110 | 110 | Обеспечение выполнения требований РД 153-34.0-35.648-01 п.2, п.4. (Замена выработавших ресурс и устаревших устройств РЗА, аппаратуры ВЧ каналов, контрольных кабелей) | - | -
6.2.1.1 | Реконструкция. ПС 110кВ Молитовская. Замена оборудования автоматической частотной разгрузки. | G_NNE-00103-185 | 1925 | 73.25 | 13.2717 | 2018 | нд | нд | нд | нд | - | - | - | - | ПС 110/6кВ "Молитовская" | 28.85 | 19.12.2018 | 97 | 2.7 | 72 | 72 | 32 | 32 | нд | нд | 110 | 110 | Обеспечение выполнения требований РД 153-34.0-35.648-01 п.2, п.4. (Замена выработавших ресурс и устаревших устройств РЗА, аппаратуры ВЧ каналов, контрольных кабелей) | - | -
6.2.1.1 | Реконструкция. ПС 110кВ Мыза. Замена оборудования автоматической частотной разгрузки . | G_NNE-00103-195 | 1953 | 76.74 | 4.9226 | 2018 | нд | нд | нд | нд | - | - | - | - | ПС 110/6 кВ "Мыза" | 33.15 | 19.12.2018 | 89 | 2.1 | 80 | 80 | 40 | 40 | нд | нд | 110 | 110 | Обеспечение выполнения требований РД 153-34.0-35.648-01 п.2, п.4. (Замена выработавших ресурс и устаревших устройств РЗА, аппаратуры ВЧ каналов, контрольных кабелей) | - | -
6.2.1.1 | Реконструкция. ПС-110кВ Первомайская Производственное отделение Арзамасские электрические сети. Замена АБ и зарядно-подзарядных устройств. УЗП - 1 шт. | G_NNE-00108-014 | 1958 | 17.89 | 5.0855 | 2017 | нд | нд | нд | нд | - | - | - | - | ПС 110/6кВ "Первомайск " | 12.7 | 19.12.2018 | 91 | 0.138 | 35 | 35 | 15 | 15 | нд | нд | 110 | 110 | Обновление изношенных основных производственных фондов организации. Необходимость реконструкции объекта подтверждается актом технического освидетельствования б/н от 30.06.2016. | + | -
6.2.1.1 | Реконструкция. ПС-110кВ КС-6 Производственное отделение Арзамасские электрические сети. Замена зарядно-подзарядных устройств УЗП - 1 шт. | G_NNE-00108-015 | 1963 | 70.54 | 0.9778 | 2018 | нд | нд | нд | нд | - | - | - | - | ПС 110/10кВ "КС-6" | 2.3 | 19.12.2018 | 25 | 0.323 | 20 | 20 | 10 | 10 | нд | нд | 110 | 110 | Обновление изношенных основных производственных фондов организации.Необходимость реконструкции объекта подтверждается актом технического освидетельствования от 06.04.2013 | + | -
6.2.1.1 | Реконструкция. ПС-110кВ Урень Производственное отделение Уренские электрические сети. Замена зарядно-подзарядных устройств УЗП - 1 шт. | G_NNE-00108-016 | 1972 | 57.77 | 14.1276 | 2018 | нд | нд | нд | нд | - | - | - | - | ПС 110/35/10 кВ " Урень " | 11 | 19.12.2018 | 73 | 1.44 | 26.3 | 26.3 | 16.3 | 16.3 | нд | нд | 110 | 110 | Обновление изношенных основных производственных фондов организации. Необходимость реконструкции объекта подтверждается актом инспекторского осмотра АБ от 29.04.2015 №2015/1-АБ | + | -
6.2.1.1 | Реконструкция. ПС-110кВ Дзержинская Производственное отделение Дзержинские электрические сети. Замена АБ и зарядно-подзарядных устройств. УЗП - 1 шт. | G_NNE-00108-024 | 1927 | 75.03 | 9.5743 | 2018 | нд | нд | нд | нд | - | - | - | - | ПС 110/35/6 кВ "Дзержинская" | 20.27 | 19.12.2018 | 69 | 2.36 | 63 | 63 | 31.5 | 31.5 | нд | нд | 110 | 110 | Обновление изношенных основных производственных фондов организации. Необходимость реконструкции объекта подтверждается акто осмотра АБ от 05.06.2012 | + | -
6.2.1.1 | Реконструкция. ПС-110кВ Левобережная Производственное отделение Балахнинские электрические сети. Замена зарядно-подзарядных устройств УЗП - 1 шт. | G_NNE-00108-025 | 1953 | 29.97 | 10.9024 | 2017 | нд | нд | нд | нд | - | - | - | - | ПС 110/35/6кВ "Левобережная" | 13.23 | 19.12.2018 | 83 | 15.136 | 56 | 56 | 16 | 16 | нд | нд | 110 | 110 | Обновление изношенных основных производственных фондов организации. Необходимость реконструкции объекта подтверждается актом технического освидетельствования ПС Левобережная | + | -
6.2.1.1 | Реконструкция. ПС-110кВ Кировская Производственное отделение Центральные электрические сети. Замена зарядно-подзарядных устройств УЗП - 1 шт. | G_NNE-00108-026 | 1953 | 72.56 | 9.0036 | 2018 | нд | нд | нд | нд | - | - | - | - | ПС 110/6кВ "Кировская" | 15.86 | 19.12.2018 | 54 | 12.68 | 63 | 63 | 31.5 | 31.5 | нд | нд | 110 | 110 | Обновление изношенных основных производственных фондов организации. Необходимость реконструкции объекта подтверждается протоколом съема емкости с АБ от 04.08.2015 | + | -
6.2.1.1 | Реконструкция. ПС-110кВ Кр. Баки Производственное отделение Семеновские электрические сети. Замена АБ и зарядно-подзарядных устройств. УЗП - 1 шт. | G_NNE-00108-034 | 1964 | 46.48 | 30.237 | 2016 | нд | нд | нд | нд | - | - | - | - | ПС 110/10 кВ "Красные Баки" | 6.58 | 19.12.2018 | 71 | 0.697 | 20 | 20 | 10 | 10 | нд | нд | 110 | 110 | Обновление изношенных основных производственных фондов организации. Необходимость реконструкции объекта подтверждается Актом о проведении технического осмотра АБ 30.09.2015 | + | -
6.2.1.1 | Реконструкция. ПС-110кВ Сейма ПТФ Производственное отделение Дзержинские электрические сети. Замена зарядно-подзарядных устройств УЗП - 1 шт. | G_NNE-00108-035 | 1989 | 72.54 | 4.4809 | 2018 | нд | нд | нд | нд | - | - | - | - | ПС 110/35/10 кВ "Сейма ПТФ" | 10 | 19.12.2018 | 43 | 5.022 | 50 | 50 | 25 | 25 | нд | нд | 110 | 110 | Обновление изношенных основных производственных фондов организации. Необходимость реконструкции объекта подтверждается | + | -
6.2.1.1 | Реконструкция. ПС-110кВ Навашино Производственное отделение Южные электрические сети. Замена зарядно-подзарядных устройств УЗП - 1 шт. | G_NNE-00108-036 | 1937 | 26.71 | нд | 2017 | нд | нд | нд | нд | - | - | - | - | ПС 110/6 кВ "Навашино" | 13.85 | 19.12.2018 | 99 | 0.773 | 30 | 30 | 15 | 15 | нд | нд | 110 | 110 | Обновление изношенных основных производственных фондов организации. Необходимость реконструкции объекта подтверждается Актом технического освидетельствования ПС Сейма от 04.08.2015 | + | -
6.2.1.1 | Реконструкция. ПС-110кВ Богородская Производственное отделение Кстовские электрические сети. Замена АБ и зарядно-подзарядных устройств. УЗП - 1 шт. | G_NNE-00108-044 | 1927 | 12.34 | 12.7878 | 2017 | нд | нд | нд | нд | - | - | - | - | ПС 110/6 кВ "Богородская" | 18.7 | 19.12.2018 | 134 | 5.495 | 30 | 30 | 15 | 15 | нд | нд | 110 | 110 | Обновление изношенных основных производственных фондов организации. Необходимость реконструкции объекта подтверждается Протоколом контрольного разряда АБ от 14.09.2015 | + | -
6.2.1.1 | Реконструкция. ПС-110кВ Покров майдан Производственное отделение Кстовские электрические сети. Замена зарядно-подзарядных устройств УЗП - 1 шт. | G_NNE-00108-045 | 1988 | 63.41 | 3.9761 | 2018 | нд | нд | нд | нд | - | - | - | - | ПС 110/10 кВ "Покров Майдан" | 0.62 | 19.12.2018 | 27 | 0.067 | 5 | 5 | 2.5 | 2.5 | нд | нд | 110 | 110 | Обновление изношенных основных производственных фондов организации. Необходимость реконструкции объекта подтверждается Актом инспекторского осмотра ВАЗП от 27.11.2015 | + | -
6.2.1.1 | Реконструкция. ПС-110кВ Выкса Производственное отделение Южные электрические сети. Замена зарядно-подзарядных устройств УЗП - 1 шт. | G_NNE-00108-046 | 1932 | 64.95 | 7.5268 | 2018 | нд | нд | нд | нд | - | - | - | - | ПС 110/6кВ " Выкса " | 18.35 | 19.12.2018 | 63 | 1.09 | 63 | 63 | 31.5 | 31.5 | нд | нд | 110 | 110 | Обновление изношенных основных производственных фондов организации. Необходимость реконструкции объекта подтверждается актом технического освидетельствования б/н от 18.05.16 | + | -
6.2.1.1 | Реконструкция. ПС-110кВ Свердловская Производственное отделение Центральные электрические сети. Замена АБ и зарядно-подзарядных устройств. УЗП - 1 шт. | G_NNE-00108-054 | 1936 | 49.97 | 2.4516 | 2016 | нд | нд | нд | нд | - | - | - | - | ПС 110/10/6кВ "Свердловская" | 49.5 | 19.12.2018 | 56 | 18.066 | 158 | 158 | 95 | 95 | нд | нд | 110 | 110 | Обновление изношенных основных производственных фондов организации. Необходимость реконструкции объекта подтверждается Протоколом съема емкости с АБ от 09.09.2015 | + | -
6.2.1.1 | Реконструкция. ПС-110кВ Кр. Баки Производственное отделение Семеновские электрические сети. Замена зарядно-подзарядных устройств УЗП - 1 шт. | G_NNE-00108-055 | 1966 | 27.26 | 20.7062 | 2018 | нд | нд | нд | нд | - | - | - | - | ПС 110/10 кВ "Красные Баки" | 6.58 | 19.12.2018 | 71 | 0.697 | 20 | 20 | 10 | 10 | нд | нд | 110 | 110 | Обновление изношенных основных производственных фондов организации. Необходимость реконструкции объекта подтверждается Актом технического освидетельствования ПС Красные Баки от 14.11.2011 | + | -
6.2.1.1 | Реконструкция. ПС-110кВ Сосновская Производственное отделение Южные электрические сети. Замена зарядно-подзарядных устройств УЗП - 1 шт. | G_NNE-00108-056 | 1941 | 68.14 | 26.7748 | 2018 | нд | нд | нд | нд | - | - | - | - | ПС 110/35/6 кВ "Сосновская" | 9.78 | 19.12.2018 | 66 | 3.263 | 32 | 32 | 16 | 16 | нд | нд | 110 | 110 | Обновление изношенных основных производственных фондов организации. Необходимость реконструкции объекта подтверждается Актом инспекторского осмотра выпрямительного устройства от 12.12.2015 | + | -
6.2.1.1 | Реконструкция. ПС-110кВ Вача Производственное отделение Южные электрические сети. Замена АБ и зарядно-подзарядных устройств. УЗП - 1 шт. | G_NNE-00108-064 | 1931 | 69.9 | 15.4002 | 2018 | нд | нд | нд | нд | - | - | - | - | ПС 110/35/6 кВ " Вача" | 9.9 | 19.12.2018 | 107 | 1.009 | 26 | 26 | 10 | 10 | нд | нд | 110 | 110 | Обновление изношенных основных производственных фондов организации. Необходимость реконструкции объекта подтверждается Протоколом съема емкости с АБ от 04.08.2015 | + | -
6.2.1.1 | Реконструкция. ПС-110кВ Мыза Производственное отделение Центральные электрические сети. Замена зарядно-подзарядных устройств УЗП - 2 шт. | G_NNE-00108-065 | 1953 | 76.74 | 4.9226 | 2018 | нд | нд | нд | нд | - | - | - | - | ПС 110/6 кВ "Мыза" | 33.15 | 19.12.2018 | 89 | 2.1 | 80 | 80 | 40 | 40 | нд | нд | 110 | 110 | Обновление изношенных основных производственных фондов организации. Необходимость реконструкции объекта подтверждается Актом инспекторского осмотра выпрямительного устройства от 15.12.2015 | + | -
6.2.1.1 | Реконструкция. ПС-110кВ Вача Производственное отделение Южные электрические сети. Замена АБ и зарядно-подзарядных устройств УЗП - 1 шт. | G_NNE-00108-066 | 1931 | 69.9 | 15.4002 | 2018 | нд | нд | нд | нд | - | - | - | - | ПС 110/35/6 кВ " Вача" | 9.9 | 19.12.2018 | 107 | 1.009 | 26 | 26 | 10 | 10 | нд | нд | 110 | 110 | Обновление изношенных основных производственных фондов организации. Необходимость реконструкции объекта подтверждается Актом технического освидетельствования ПС "Вача" от 10.08.2015 | + | -
6.2.1.1 | Реконструкция. ПС-110кВ М. Горы Производственное отделение Семеновские электрические сети. Замена АБ и зарядно-подзарядных устройств. УЗП - 1 шт. | G_NNE-00108-074 | 1933 | 43.82 | 0.8525 | 2016 | нд | нд | нд | нд | - | - | - | - | ПС 110/35/6 кВ "Моховые Горы" | 16.5 | 19.12.2018 | 56 | 4.148 | 71.5 | 71.5 | 31.5 | 31.5 | нд | нд | 110 | 110 | Обновление изношенных основных производственных фондов организации. Необходимость реконструкции объекта подтверждается Актом о проведении технического осмотра АБ 28.09.2015 | + | -
6.2.1.1 | Реконструкция. ПС-110кВ Спутник Производственное отделение Центральные электрические сети. Замена зарядно-подзарядных устройств УЗП - 2 шт. | G_NNE-00108-075 | 1988 | 25.06 | 0.3698 | 2017 | нд | нд | нд | нд | - | - | - | - | ПС 110/6кВ "Спутник" | 20 | 19.12.2018 | 142 | 13.018 | 57 | 57 | 25 | 25 | нд | нд | 110 | 110 | Обновление изношенных основных производственных фондов организации. Необходимость реконструкции объекта подтверждается Актом инспекторского осмотра ВАЗП от 16.12.2015 | + | -
6.2.1.1 | Реконструкция. ПС-110кВ Западная Производственное отделение Дзержинские электрические сети. Замена зарядно-подзарядных устройств УЗП - 1 шт. | G_NNE-00108-076 | 1954 | 75.55 | 38.9153 | 2018 | нд | нд | нд | нд | - | - | - | - | ПС 110/6 кВ "Западная" | 25.9 | 19.12.2018 | 88 | 1.67 | 63 | 63 | 31.5 | 31.5 | нд | нд | 110 | 110 | Обновление изношенных основных производственных фондов организации. Необходимость реконструкции объекта подтверждается Актом инспекторского осмотра 2012г | + | -
6.2.1.1 | Реконструкция. ПС-110кВ КС-6 Производственное отделение Арзамасские электрические сети. Замена АБ и зарядно-подзарядных устройств. УЗП - 1 шт. | G_NNE-00108-084 | 1963 | 70.54 | 0.9778 | 2018 | нд | нд | нд | нд | - | - | - | - | ПС 110/10кВ "КС-6" | 2.3 | 19.12.2018 | 25 | 0.323 | 20 | 20 | 10 | 10 | нд | нд | 110 | 110 | Обновление изношенных основных производственных фондов организации. Необходимость реконструкции объекта подтверждается Актом контрольного разряда АБ от 05.09.2014 | + | -
6.2.1.1 | Реконструкция. ПС-110кВ Кулебаки Производственное отделение Южные электрические сети. Замена зарядно-подзарядных устройств УЗП - 1 шт. | G_NNE-00108-085 | 1930 | 73.05 | 2.1258 | 2018 | нд | нд | нд | нд | - | - | - | - | ПС 110/35/6кВ " Кулебаки" | 22 | 19.12.2018 | 95 | 1.577 | 50 | 50 | 25 | 25 | нд | нд | 110 | 110 | Обновление изношенных основных производственных фондов организации. Необходимость реконструкции объекта подтверждается Актом инспекторского осмотра ВУК от 15.12.2015 | + | -
6.2.1.1 | Реконструкция ПС-110 кВ Степаньково Производственное отделение Кстовские электрические сети. Замена зарядно-подзарядных устройств УЗП - 1 шт. | G_NNE-00108-086 | 1983 | 59.99 | 0.0516 | 2018 | нд | нд | нд | нд | - | - | - | - | ПС 110/10/6 кВ "Степаньково" | 14.9 | 19.12.2018 | 64 | 0.04 | 50 | 50 | 25 | 25 | нд | нд | 110 | 110 | Обновление изношенных основных производственных фондов организации. Необходимость реконструкции объекта подтверждается Актом инспекторского осмотра выпрямительного устройства от 28.10.2015 | + | -
6.2.1.1 | Реконструкция. ПС-110кВ Степаньково Производственное отделение Кстовские электрические сети. Замена АБ и зарядно-подзарядных устройств. УЗП - 1 шт. | G_NNE-00108-094 | 1983 | 59.99 | 0.0516 | 2018 | нд | нд | нд | нд | - | - | - | - | ПС 110/10/6 кВ "Степаньково" | 14.9 | 19.12.2018 | 64 | 0.04 | 50 | 50 | 25 | 25 | нд | нд | 110 | 110 | Обновление изношенных основных производственных фондов организации. Необходимость реконструкции объекта подтверждается Протоколом проведения контрольного разряда АБ от 09.10.2015 | + | -
6.2.1.1 | Реконструкция. ПС-110кВ Н. Сормовская Производственное отделение Центральные электрические сети. Замена зарядно-подзарядных устройств УЗП - 1 шт. | G_NNE-00108-095 | 1933 | 36.27 | 3.9329 | 2017 | нд | нд | нд | нд | - | - | - | - | ПС 110/6кВ "Новосормовская" | 21.4 | 19.12.2018 | 92 | 1.5 | 80 | 80 | 40 | 40 | нд | нд | 110 | 110 | Обновление изношенных основных производственных фондов организации. Необходимость реконструкции объекта подтверждается Актом инспекторского осмотра ВАЗП от 18.12.2015 | + | -
6.2.1.1 | Реконструкция. ПС-35 кВ Береговая Производственное отделение Кстовские электрические сети. Замена зарядно-подзарядных устройств УЗП - 1 шт. | G_NNE-00108-096 | 1957 | 64.72 | 1.0267 | 2018 | нд | нд | нд | нд | - | - | - | - | ПС 35/10/6 кВ "Береговая" | 1 | 19.12.2018 | 66 | 0.15 | 4.8 | 4.8 | 1.6 | 1.6 | нд | нд | 35 | 35 | Обновление изношенных основных производственных фондов организации. Необходимость реконструкции объекта подтверждается Актом инспекторского осмотра выпрямительного устройства от 26.11.2015 | - | -
6.2.1.1 | Реконструкция. ПС-110кВ Починки Производственное отделение Арзамасские электрические сети. Замена зарядно-подзарядных устройств УЗП - 1 шт. | G_NNE-00108-105 | 1962 | 63.98 | 2.1258 | 2018 | нд | нд | нд | нд | - | - | - | - | ПС 110/35/10кВ "Починки-110 " | 10.67 | 19.12.2018 | 36 | 0.91 | 63 | 63 | 31.5 | 31.5 | нд | нд | 110 | 110 | Обновление изношенных основных производственных фондов организации.Необходимость реконструкции объекта подтверждается Актом технического освидетельствования ПС Починки | + | -
6.2.1.1 | Реконструкция. ПС-110кВ Первомайская Производственное отделение Арзамасские электрические сети. Замена зарядно-подзарядных устройств УЗП - 1 шт. | G_NNE-00108-106 | 1958 | 42.45 | 5.0855 | 2018 | нд | нд | нд | нд | - | - | - | - | ПС 110/6кВ "Первомайск " | 12.7 | 19.12.2018 | 91 | 0.138 | 35 | 35 | 15 | 15 | нд | нд | 110 | 110 | Обновление изношенных основных производственных фондов организации.Необходимость реконструкции объекта подтверждается Актом технического освидетельствования ПС Первомайск от 04.08.2014 | + | -
6.2.1.1 | Реконструкция. ПС-110кВ Лукоянов Производственное отделение Арзамасские электрические сети. Замена зарядно-подзарядных устройств УЗП - 2 шт. | G_NNE-00108-115 | 1958 | 64.28 | 8.4723 | 2018 | нд | нд | нд | нд | - | - | - | - | ПС 110/10кВ "Лукоянов-110" | 8.1 | 19.12.2018 | 55 | 1.14 | 32 | 32 | 16 | 16 | нд | нд | 110 | 110 | Обновление изношенных основных производственных фондов организации.Необходимость реконструкции объекта подтверждается Актом технического освидетельствования ПС Лукоянов от 10.06.2014 | + | -
6.2.1.1 | Реконструкция. ПС КС-110кВ-6 Производственное отделение Арзамасские электрические сети. Замена зарядно-подзарядных устройств УЗП - 1 шт. | G_NNE-00108-116 | 1963 | 49.05 | 0.9755 | 2018 | нд | нд | нд | нд | - | - | - | - | ПС 110/10кВ "КС-6" | 2.3 | 19.12.2018 | 25 | 0.323 | 20 | 20 | 10 | 10 | нд | нд | 110 | 110 | Обновление изношенных основных производственных фондов организации.Необходимость реконструкции объекта подтверждается Акомт технического освидетельствования 06.04.2013 | + | -
6.2.1.1 | Реконструкция. ПС-110кВ Воротынец Производственное отделение Кстовские электрические сети. Замена зарядно-подзарядных устройств УЗП - 1 шт. | G_NNE-00108-126 | 1959 | 45.94 | 4.9657 | 2018 | нд | нд | нд | нд | - | - | - | - | ПС 110/35/6 кВ "Воротынец" | 14.5 | 19.12.2018 | 62 | 0.603 | 50 | 50 | 25 | 25 | нд | нд | 110 | 110 | Обновление изношенных основных производственных фондов организации.Необходимость реконструкции объекта подтверждается Актом инспекторского осмотра выпрямительного устройства ВУК от 27.11.2015 | + | -
6.2.1.1 | Реконструкция. ПС -110 Алешинская 110 кВ Производственное отделение Балахнинские электрические сети. Установка устройств компенсации емкостного тока замыкания на землю | G_NNE-00149-012 | 1966 | 20.42 | 2.2335 | 2016 | нд | нд | нд | нд | - | - | - | - | ПС 110/6кВ "Алешинская" | 6.1 | 19.12.2018 | 105 | 3.523 | 16.3 | 16.3 | 6.3 | 6.3 | нд | нд | 110 | 110 | Замещение (обновление) электрической сети/повышение экономической эффективности (мероприятия направленные на снижение эксплуатационных затрат) оказания услуг в сфере электроэнергетики. Необходимость реконструкции объекта подтверждается актом технического освидетельствования б/н от 09.06.2018 | - | -
6.2.1.1 | Реконструкция. ПС Пестовская 110 кВ Производственное отделение Балахнинские электрические сети. Установка устройств компенсации емкостного тока замыкания на землю | G_NNE-00149-013 | 1963 | 71.21 | 18.2025 | 2018 | нд | нд | нд | нд | - | - | - | - | ПС 110/6 кВ "Пестовская" | 7.01 | 19.12.2018 | 75 | 1.49 | 26 | 26 | 10 | 10 | нд | нд | 110 | 110 | Замещение (обновление) электрической сети/повышение экономической эффективности (мероприятия направленные на снижение эксплуатационных затрат) оказания услуг в сфере электроэнергетики.Требования ПТЭ п. 5.11.8. Необходимость реконструкции объекта подтверждается актом технического освидетельствования б/н от 06.08.2018 | - | -
6.2.1.1 | Реконструкция. ПС Сейма 110 кВ Производственное отделение Дзержинские электрические сети. Установка устройств компенсации емкостного тока замыкания на землю | G_NNE-00149-014 | 1989 | 72.54 | 4.4809 | 2018 | нд | нд | нд | нд | - | - | - | - | ПС 110/35/10 кВ "Сейма ПТФ" | 10 | 19.12.2018 | 43 | 5.022 | 50 | 50 | 25 | 25 | нд | нд | 110 | 110 | Замещение (обновление) электрической сети/повышение экономической эффективности (мероприятия направленные на снижение эксплуатационных затрат) оказания услуг в сфере электроэнергетики | - | -
6.2.1.1 | Реконструкция. ПС Западная 110 кВ Производственное отделение Дзержинские электрические сети. Установка устройств компенсации емкостного тока замыкания на землю | G_NNE-00149-016 | 1954 | 77.05 | 38.9153 | 2018 | нд | нд | нд | нд | - | - | - | - | ПС 110/6 кВ "Западная" | 25.9 | 19.12.2018 | 88 | 1.67 | 63 | 63 | 31.5 | 31.5 | нд | нд | 110 | 110 | Замещение (обновление) электрической сети/повышение экономической эффективности (мероприятия направленные на снижение эксплуатационных затрат) оказания услуг в сфере электроэнергетики | + | -
6.2.1.1 | Реконструкция. ПС Арзамас-110 110 кВ Производственное отделение Арзамасские электрические сети. Установка устройств компенсации емкостного тока замыкания на землю | G_NNE-00149-017 | 1956 | 63.36 | 24.1685 | 2018 | нд | нд | нд | нд | - | - | - | - | ПС 110/35/10кВ "Арзамас-110" | 21.5 | 19.12.2018 | 58 | 2.55 | 80 | 80 | 40 | 40 | нд | нд | 110 | 110 | Замещение (обновление) электрической сети/повышение экономической эффективности (мероприятия направленные на снижение эксплуатационных затрат) оказания услуг в сфере электроэнергетики. Необходимость реконструкции объекта подтверждается актом технического освидетельствования б/н от 30.06.2016. | - | -
6.2.1.1 | Реконструкция. ПС Чкаловская 35 кВ Производственное отделение Балахнинские электрические сети. Установка устройств компенсации емкостного тока замыкания на землю | G_NNE-00149-022 | 1974 | 57.21 | 2.1907 | 2016 | нд | нд | нд | нд | - | - | - | - | ПС 35/10 кВ "Чкаловская" | 5.19 | 19.12.2018 | 56 | 0.453 | 20 | 20 | 10 | 10 | нд | нд | 35 | 35 | Замещение (обновление) электрической сети/повышение экономической эффективности (мероприятия направленные на снижение эксплуатационных затрат) оказания услуг в сфере электроэнергетики. Необходимость реконструкции объекта подтверждается актом технического освидетельствования б/н от 16.06.2017 | - | -
6.2.1.1 | Реконструкция. ПС Смолино 110 кВ Производственное отделение Дзержинские электрические сети. Установка устройств компенсации емкостного тока замыкания на землю | G_NNE-00149-023 | 1970 | 70.68 | 9.8061 | 2018 | нд | нд | нд | нд | - | - | - | - | ПС 110/35/10 кВ "Смолино" | 5.4 | 19.12.2018 | 58 | 0.26 | 20 | 20 | 10 | 10 | нд | нд | 110 | 110 | Замещение (обновление) электрической сети/повышение экономической эффективности (мероприятия направленные на снижение эксплуатационных затрат) оказания услуг в сфере электроэнергетики. Требования ПТЭ п. 5.11.8. | - | -
6.2.1.1 | Реконструкция. ПС Безводное 110 кВ Производственное отделение Кстовские электрические сети. Установка устройств компенсации емкостного тока замыкания на землю | G_NNE-00149-024 | 1988 | 71.29 | 31.9733 | 2018 | нд | нд | нд | нд | - | - | - | - | ПС 110/10 кВ "Безводное" | 4.4 | 19.12.2018 | 47 | 1.77 | 20 | 20 | 10 | 10 | нд | нд | 110 | 110 | Замещение (обновление) электрической сети/повышение экономической эффективности (мероприятия направленные на снижение эксплуатационных затрат) оказания услуг в сфере электроэнергетики | - | -
6.2.1.1 | Реконструкция. ПС Ветлуга 110 кВ Производственное отделение Уренские электрические сети. Установка устройств компенсации емкостного тока замыкания на землю | G_NNE-00149-025 | 1963 | 62.64 | 10.2679 | 2018 | нд | нд | нд | нд | - | - | - | - | ПС 110/35/10 кВ " Ветлуга" | 5 | 19.12.2018 | 54 | 0.893 | 26 | 26 | 10 | 10 | нд | нд | 110 | 110 | Замещение (обновление) электрической сети/повышение экономической эффективности (мероприятия направленные на снижение эксплуатационных затрат) оказания услуг в сфере электроэнергетики | - | -
6.2.1.1 | Реконструкция. ПС Канавинская 110 кВ (1 сш 6 кВ) Производственное отделение Центральные электрические сети. Установка устройств компенсации емкостного тока замыкания на землю | G_NNE-00149-026 | 1968 | 76.57 | 8.5107 | 2018 | нд | нд | нд | нд | - | - | - | - | ПС 110/6кВ "Канавинская " | 20.6 | 19.12.2018 | 70 | 0.798 | 71.5 | 71.5 | 31.5 | 31.5 | нд | нд | 110 | 110 | Замещение (обновление) электрической сети/повышение экономической эффективности (мероприятия направленные на снижение эксплуатационных затрат) оказания услуг в сфере электроэнергетики. Необходимость реконструкции объекта подтверждается актом технического освидетельствования б/н от 31.07.2015 | + | -
6.2.1.1 | Реконструкция. ПС Кировская 110 кВ Производственное отделение Центральные электрические сети. Установка устройств компенсации емкостного тока замыкания на землю | G_NNE-00149-027 | 1953 | 72.56 | 9.0036 | 2018 | нд | нд | нд | нд | - | - | - | - | ПС 110/6кВ "Кировская" | 15.86 | 19.12.2018 | 54 | 12.68 | 63 | 63 | 31.5 | 31.5 | нд | нд | 110 | 110 | Замещение (обновление) электрической сети/повышение экономической эффективности (мероприятия направленные на снижение эксплуатационных затрат) оказания услуг в сфере электроэнергетики. Необходимость реконструкции объекта подтверждается актом технического освидетельствования б/н от 30.04.2015 | + | -
6.2.1.1 | Реконструкция. ПС Ильино 35 кВ Производственное отделение Дзержинские электрические сети. Установка устройств компенсации емкостного тока замыкания на землю | G_NNE-00149-032 | 1972 | 68.45 | 13.9971 | 2016 | нд | нд | нд | нд | - | - | - | - | ПС 35/10 кВ "Ильино" | 3.9 | 19.12.2018 | 67 | 0.556 | 12.6 | 12.6 | 6.3 | 6.3 | нд | нд | 35 | 35 | Замещение (обновление) электрической сети/повышение экономической эффективности (мероприятия направленные на снижение эксплуатационных затрат) оказания услуг в сфере электроэнергетики | - | -
6.2.1.1 | Реконструкция. ПС Канавинская 110 кВ (3,4 сш 6 кВ) Производственное отделение Центральные электрические сети. Установка устройств компенсации емкостного тока замыкания на землю | G_NNE-00149-037 | 1968 | 76.57 | 8.5107 | 2018 | нд | нд | нд | нд | - | - | - | - | ПС 110/6кВ "Канавинская " | 20.6 | 19.12.2018 | 70 | 0.798 | 71.5 | 71.5 | 31.5 | 31.5 | нд | нд | 110 | 110 | Замещение (обновление) электрической сети/повышение экономической эффективности (мероприятия направленные на снижение эксплуатационных затрат) оказания услуг в сфере электроэнергетики. Необходимость реконструкции объекта подтверждается актом технического освидетельствования б/н от 31.07.2015 | + | -
6.2.1.1 | Реконструкция. ПС-110 кВ Доскино. Производственное отделение Дзержинские электрические сети. Замена Т-2 ТДН-10000/110/10 на ТДН-16000/110/10 (16 МВА) | G_NNE-00193-000 | 1978 | 33.48 | 1.5949 | 2017 | нд | нд | нд | нд | - | - | + | - | ПС 110/10 кВ "Доскино " | 6.4 | 19.12.2018 | 69 | 4.498 | 26 | 32 | 10 | 16 | нд | нд | 110 | 110 | Объект включен в программу СИПР от № 303 28.04.2018 г.п/п 14 стр. 3. Развитие электрической сети/усиление существующей электрической сети | + | -
6.2.1.1 | Реконструкция. ПС-35 кВ Б. Болдино Производственное отделение Арзамасские электрические сети. Замена Т-1 и Т-2 ТМ-4000/35/10 на два ТМН-6300/35/10 (12.6 МВА) | G_NNE-00194-000 | 1982 | 43.74 | 18.4524 | 2016 | нд | нд | нд | нд | - | - | + | - | ПС 35/10кВ "Большое Болдино" | 3.92 | 19.12.2018 | 114 | 0.321 | 8 | 12.6 | 4 | 6.3 | нд | нд | 35 | 35 | Развитие электрической сети/усиление существующей электрической сети, связанное с подключением новых потребителей. Объект включен в программу СИПР от № 303 28.04.2018 г.п/п 15 стр. 3 «Врио Губернатора Нижегородской области Никитин Глеб Сергеевич, Постановление Правительства Нижегородской области «Об утверждении схемы и программы перспективного развития электроэнергетики Нижегородской области на 2018-2022 г.» Приложение 6 "Реализуемые и перспективные проекты по развитию электрических сетей 220 кВ и выше, а также территориальных распределительных сетей 35 кВ и выше на территории Нижегородской области" » | + | -
6.2.1.1 | Реконструкция. ПС-110 кВ Ленинская. Производственное отделение Центральные электрические сети. Т-2 ТД-16000/110/6 на ТДН-25000/110/6/6 (25 МВА) | G_NNE-00196-000 | 1970 | 83.93 | 11.1125 | 2018 | нд | нд | нд | нд | - | - | + | - | ПС 110/6кВ "Ленинская" | 14.6 | 19.12.2018 | 126 | 1.516 | 41 | 50 | 12.5 | 25 | нд | нд | 110 | 110 | Развитие электрической сети/усиление существующей электрической сети, связанное с подключением новых потребителей. Объект включен в программу СИПР от № 303 28.04.2018 г.п/п 16 стр. 3 «Врио Губернатора Нижегородской области Никитин Глеб Сергеевич, Постановление Правительства Нижегородской области «Об утверждении схемы и программы перспективного развития электроэнергетики Нижегородской области на 2018-2022 г.» Приложение 6 "Реализуемые и перспективные проекты по развитию электрических сетей 220 кВ и выше, а также территориальных распределительных сетей 35 кВ и выше на территории Нижегородской области" » | + | -
6.2.1.1 | Реконструкция. ПС-110 кВ Буревестник. Производственное отделение Кстовские электрические сети. Замена Т-1 ТДН-10000/110/10 ТДН-25000/110/10 (25 МВА) | G_NNE-00265-000 | 1966 | 26.05 | 11.8215 | 2017 | нд | нд | нд | нд | - | - | - | - | ПС 110/10 кВ "Буревестник" | 14.9 | 19.12.2018 | 161 | 15.765 | 26 | 41 | 10 | 16 | нд | нд | 110 | 110 | Развитие электрической сети/усиление существующей электрической сети, связанное с подключением новых потребителей. Объект включен в программу СИПР от № 303 28.04.2018 г.п/п 17 стр. 3 «Врио Губернатора Нижегородской области Никитин Глеб Сергеевич, Постановление Правительства Нижегородской области «Об утверждении схемы и программы перспективного развития электроэнергетики Нижегородской области на 2018-2022 г.» Приложение 6 "Реализуемые и перспективные проекты по развитию электрических сетей 220 кВ и выше, а также территориальных распределительных сетей 35 кВ и выше на территории Нижегородской области" » | + | -
6.2.1.1 | Реконструкция. ПС-110кВ Спутник. Производственное отделение Центральные электрические сети. Замена Т-2ТРДН-32000/110/6/6 ТРДН-40000/110/6/6 (40 МВА) | G_NNE-00267-000 | 1988 | 25.06 | 0.2942 | 2017 | нд | нд | нд | нд | - | - | + | - | ПС 110/6кВ "Спутник" | 20 | 19.12.2018 | 142 | 13.018 | 72 | 80 | 32 | 40 | нд | нд | 110 | 110 | Развитие электрической сети/усиление существующей электрической сети, связанное с подключением новых потребителей. Объект включен в программу СИПР от № 303 28.04.2018 г.п/п 18 стр. 4 «Врио Губернатора Нижегородской области Никитин Глеб Сергеевич, Постановление Правительства Нижегородской области «Об утверждении схемы и программы перспективного развития электроэнергетики Нижегородской области на 2018-2022 г.» Приложение 6 "Реализуемые и перспективные проекты по развитию электрических сетей 220 кВ и выше, а также территориальных распределительных сетей 35 кВ и выше на территории Нижегородской области" » | + | -
6.2.1.1 | Реконструкция. ПС "Лукоянов" Производственное отделение Арзамасские электрические сети. Замена МВ 35-110кВ на вакуумные и элегазовые выключатели 1 шт.(МВ ВЛ Лукояновская) | G_NNE-00440-000 | 1958 | 64.28 | 8.4723 | 2018 | нд | нд | нд | нд | - | - | + | - | ПС 110/10кВ "Лукоянов-110" | 8.1 | 19.12.2018 | 55 | 1.14 | 32 | 32 | 16 | 16 | нд | нд | 110 | 110 | Замещение (обновление) электрической сети/повышение экономической эффективности (мероприятия направленные на снижение эксплуатационных затрат) оказания услуг в сфере электроэнергетики | + | -
6.2.1.1 | Реконструкция. ПС "Разино" Производственное отделение Арзамасские электрические сети. Замена МВ 35-110кВ на вакуумные и элегазовые выключатели 1 шт. (СМВ-110 кВ) | G_NNE-00441-000 | 1990 | 68.66 | 19.8638 | 2018 | нд | нд | нд | нд | - | - | + | - | ПС 110/10кВ "Разино" | 0.72 | 19.12.2018 | 12 | 0.875 | 12 | 12 | 6.3 | 6.3 | нд | нд | 110 | 110 | Замещение (обновление) электрической сети/повышение экономической эффективности (мероприятия направленные на снижение эксплуатационных затрат) оказания услуг в сфере электроэнергетики. Необходимость реконструкции объекта подтверждается Актом ТО ПО Арзамасские ЭС от 02.08.2014. | + | -
6.2.1.1 | Реконструкция. ПС "Чистовская" Производственное отделение Балахнинские электрические сети. Замена МВ 35-110кВ на вакуумные и элегазовые выключатели 1 шт. (ШСВ-110 кВ) | G_NNE-00442-000 | 1936 | 39.2 | 2.333 | 2018 | нд | нд | нд | нд | - | - | + | - | ПС 110/35/6 кВ "Чистовская" | 5.5 | 19.12.2018 | 60 | 2.373 | 20 | 20 | 10 | 10 | нд | нд | 110 | 110 | Замещение (обновление) электрической сети/повышение экономической эффективности (мероприятия направленные на снижение эксплуатационных затрат) оказания услуг в сфере электроэнергетики. Необходимость реконструкции объекта подтверждается Актом ТО ПО Балахнинские ЭС от 12.09.2014 | + | -
6.2.1.1 | Реконструкция. ПС "Бриляковская" Производственное отделение Балахнинские электрические сети. Замена МВ 35-110кВ на вакуумные и элегазовые выключатели 1 шт. (ВЛ Бриляковская-1) | G_NNE-00443-000 | 1955 | 60.25 | 6.7867 | 2018 | нд | нд | нд | нд | - | - | + | - | ПС 110/35/10 кВ "Бриляковская" | 3.6 | 19.12.2018 | 39 | 0.563 | 26 | 26 | 10 | 10 | нд | нд | 110 | 110 | Замещение (обновление) электрической сети/повышение экономической эффективности (мероприятия направленные на снижение эксплуатационных затрат) оказания услуг в сфере электроэнергетики. Необходимость реконструкции объекта подтверждается Актом ТО ПО Балахнинские ЭС от 02.08.2014 | + | -
6.2.1.1 | Реконструкция. ПС "Богородская" Производственное отделение Кстовские электрические сети. Замена МВ 35-110кВ на вакуумные и элегазовые выключатели 1 шт. (ВЛ-123) | G_NNE-00444-000 | 1927 | 47.61 | 1.733 | 2016 | нд | нд | нд | нд | - | - | + | - | ПС 110/6 кВ "Богородская" | 18.7 | 19.12.2018 | 134 | 5.495 | 30 | 30 | 15 | 15 | нд | нд | 110 | 110 | Замещение (обновление) электрической сети/повышение экономической эффективности (мероприятия направленные на снижение эксплуатационных затрат) оказания услуг в сфере электроэнергетики. Необходимость реконструкции объекта подтверждается Актом ТО ПО Кстовские ЭС от 14.07.2016 | + | -
6.2.1.1 | Реконструкция. ПС "Павлово" Производственное отделение Кстовские электрические сети. Замена МВ 35-110кВ на вакуумные и элегазовые выключатели 1 шт. (ВЛ-124) | G_NNE-00445-000 | 1925 | 72.08 | 19.1893 | 2018 | нд | нд | нд | нд | - | - | + | - | ПС 110/35/6 кВ "Павлово" | 27 | 19.12.2018 | 145 | 2.59 | 45 | 45 | 20 | 20 | нд | нд | 110 | 110 | Замещение (обновление) электрической сети/повышение экономической эффективности (мероприятия направленные на снижение эксплуатационных затрат) оказания услуг в сфере электроэнергетики. Необходимость реконструкции объекта подтверждается Актом ТО ПО Кстовские ЭС от 10.07.2016 | + | -
6.2.1.1 | Реконструкция. ПС "Д. Константиново" Производственное отделение Кстовские электрические сети. Замена МВ 35-110кВ на вакуумные и элегазовые выключатели 1 шт. (Т-1) | G_NNE-00446-000 | 1956 | 46.54 | 4.541 | 2016 | нд | нд | нд | нд | - | - | + | - | ПС 110/35/10 кВ "Дальнее Константиново" | 17.38 | 19.12.2018 | 117 | 5.457 | нд | нд | нд | нд | нд | нд | 110 | 110 | Замещение (обновление) электрической сети/повышение экономической эффективности (мероприятия направленные на снижение эксплуатационных затрат) оказания услуг в сфере электроэнергетики. Необходимость реконструкции объекта подтверждается Актом ТО ПО Кстовские ЭС от 10.07.2016 | + | -
6.2.1.1 | Реконструкция. ПС "Красные Баки" Производственное отделение Семеновские электрические сети. Замена МВ 35-110кВ на вакуумные и элегазовые выключатели 1 шт. (ВЛ Сухобезводное-Кр.Баки) | G_NNE-00447-000 | 1966 | 68.97 | 13.6106 | 2018 | нд | нд | нд | нд | - | - | + | - | ПС 110/10 кВ "Красные Баки" | 6.58 | 19.12.2018 | 71 | 0.697 | 20 | 20 | 10 | 10 | нд | нд | 110 | 110 | Замещение (обновление) электрической сети/повышение экономической эффективности (мероприятия направленные на снижение эксплуатационных затрат) оказания услуг в сфере электроэнергетики. Необходимость реконструкции объекта подтверждается Актом ТО ПО Семеновские ЭС от 02.08.2014 | + | -
6.2.1.1 | Реконструкция. ПС "Воскресенская" Производственное отделение Семеновские электрические сети. Замена МВ 35-110кВ на вакуумные и элегазовые выключатели 1 шт. (ВЛ Воскресенск-Мелковка) | G_NNE-00448-000 | 1963 | 69.63 | 15.3257 | 2018 | нд | нд | нд | нд | - | - | + | - | ПС 110/35/10 кВ "Воскресенская" | 9.3 | 19.12.2018 | 118 | 1.71 | 26 | 26 | 10 | 10 | нд | нд | 110 | 110 | Замещение (обновление) электрической сети/повышение экономической эффективности (мероприятия направленные на снижение эксплуатационных затрат) оказания услуг в сфере электроэнергетики | + | -
6.2.1.1 | Реконструкция. ПС "Спасское" Производственное отделение Сергачские электрические сети. Замена МВ 35-110кВ на вакуумные и элегазовые выключатели 1 шт. (СМВ-110 кВ) | G_NNE-00449-000 | 1975 | 54.18 | 20.8305 | 2018 | нд | нд | нд | нд | - | - | + | - | ПС 110/35/10кВ "Спасское" | 4.76 | 19.12.2018 | 51 | 0.07 | 20 | 20 | 10 | 10 | нд | нд | 110 | 110 | Замещение (обновление) электрической сети/повышение экономической эффективности (мероприятия направленные на снижение эксплуатационных затрат) оказания услуг в сфере электроэнергетики | + | -
6.2.1.1 | Реконструкция. ПС "Бутурлино" Производственное отделение Сергачские электрические сети. Замена МВ 35-110кВ на вакуумные и элегазовые выключатели 1 шт. (СМВ-110 кВ) | G_NNE-00450-000 | 1981 | 56.05 | 18.4256 | 2018 | нд | нд | нд | нд | - | - | + | - | ПС 110/35/10кВ "Бутурлино" | 10.2 | 19.12.2018 | 110 | 0.126 | 20 | 20 | 10 | 10 | нд | нд | 110 | 110 | Замещение (обновление) электрической сети/повышение экономической эффективности (мероприятия направленные на снижение эксплуатационных затрат) оказания услуг в сфере электроэнергетики. Необходимость реконструкции объекта подтверждается Актом ТО ПО Сергачские ЭС от 02.08.2014 | + | -
6.2.1.1 | Реконструкция. ПС "Урень" Производственное отделение Уренские электрические сети. Замена МВ 35-110кВ на вакуумные и элегазовые выключатели 1 шт. (ВЛ-169) | G_NNE-00451-000 | 1972 | 57.77 | 14.1276 | 2018 | нд | нд | нд | нд | - | - | + | - | ПС 110/35/10 кВ " Урень " | 11 | 19.12.2018 | 73 | 1.44 | 26.3 | 26.3 | 16.3 | 16.3 | нд | нд | 110 | 110 | Замещение (обновление) электрической сети/повышение экономической эффективности (мероприятия направленные на снижение эксплуатационных затрат) оказания услуг в сфере электроэнергетики | + | -
6.2.1.1 | Реконструкция. ПС "Старосормовская" Производственное отделение Центральные электрические сети. Замена МВ 35-110кВ на вакуумные и элегазовые выключатели 1 шт. (ВЛ-196) | G_NNE-00453-000 | 1928 | 52.02 | 2.273 | 2016 | нд | нд | нд | нд | - | - | + | - | ПС 110/6 кВ "Старосормовская" | 25.15 | 19.12.2018 | 86 | 3.28 | 63.5 | 63.5 | 31.5 | 31.5 | нд | нд | 110 | 110 | Замещение (обновление) электрической сети/повышение экономической эффективности (мероприятия направленные на снижение эксплуатационных затрат) оказания услуг в сфере электроэнергетики | + | -
6.2.1.1 | Реконструкция. ПС "Кулебаки" Производственное отделение Южные электрические сети. Замена МВ 35-110кВ на вакуумные и элегазовые выключатели 1 шт. (ВЛ Кулебаки-КМЗ) | G_NNE-00455-000 | 1930 | 73.05 | 2.1258 | 2018 | нд | нд | нд | нд | - | - | + | - | ПС 110/35/6кВ " Кулебаки" | 22 | 19.12.2018 | 95 | 1.577 | 50 | 50 | 25 | 25 | нд | нд | 110 | 110 | Замещение (обновление) электрической сети/повышение экономической эффективности (мероприятия направленные на снижение эксплуатационных затрат) оказания услуг в сфере электроэнергетики. Необходимость реконструкции объекта подтверждается Актом ТО ПО Южные ЭС от 10.03.2015 | + | -
6.2.1.1 | Реконструкция. ПС "Навашино" Производственное отделение Южные электрические сети. Замена МВ 35-110кВ на вакуумные и элегазовые выключатели 1 шт. (Т-1, Т-2) | G_NNE-00456-000 | 1937 | 26.71 | 1.1 | 2017 | нд | нд | нд | нд | - | - | + | - | ПС 110/6 кВ "Навашино" | 13.85 | 19.12.2018 | 99 | 0.773 | 30 | 30 | 15 | 15 | нд | нд | 110 | 110 | Замещение (обновление) электрической сети/повышение экономической эффективности (мероприятия направленные на снижение эксплуатационных затрат) оказания услуг в сфере электроэнергетики | + | -
6.2.1.1 | Реконструкция. ПС "Вача" Производственное отделение Южные электрические сети. Замена МВ 35-110кВ на вакуумные и элегазовые выключатели 1 шт. (ВЛ-124) | G_NNE-00457-000 | 1931 | 69.9 | 15.4002 | 2018 | нд | нд | нд | нд | - | - | + | - | ПС 110/35/6 кВ " Вача" | 9.9 | 19.12.2018 | 107 | 1.009 | 26 | 26 | 10 | 10 | нд | нд | 110 | 110 | Замещение (обновление) электрической сети/повышение экономической эффективности (мероприятия направленные на снижение эксплуатационных затрат) оказания услуг в сфере электроэнергетики. Необходимость реконструкции объекта подтверждается Актом ТО ПО Южные ЭС от 13.06.2015 | + | -
6.2.1.1 | Реконструкция. ПС -110 кВ Богородская Т-1, Производственное отделение Кстовские электрические сети. Замена трансформатора 110кВ мощностью 15МВА на трансформатор мощностью 25МВА | G_NNE-00458-000 | 1927 | 40.33 | 3.79 | 2016 | нд | нд | нд | нд | - | - | + | - | ПС 110/6 кВ "Богородская" | 18.7 | 19.12.2018 | 134 | 5.495 | 30 | 40 | 15 | 15 | нд | нд | 110 | 110 | Замещение (обновление) электрической сети/повышение экономической эффективности (мероприятия направленные на снижение эксплуатационных затрат) оказания услуг в сфере электроэнергетики. Объект включен в программу СИПР от № 303 28.04.2018 г.п/п 69 стр. 16 «Врио Губернатора Нижегородской области Никитин Глеб Сергеевич, Постановление Правительства Нижегородской области «Об утверждении схемы и программы перспективного развития электроэнергетики Нижегородской области на 2018-2022 г.» Приложение 6 "Реализуемые и перспективные проекты по развитию электрических сетей 220 кВ и выше, а также территориальных распределительных сетей 35 кВ и выше на территории Нижегородской области" » | + | -
6.2.1.1 | Реконструкция. ПС -110 кВ Ковалиха, Т-1 Производственное отделение Центральные электрические сети. Замена трансформатора 110кВ мощностью 32МВА на трансформатор мощностью 40МВА | G_NNE-00459-000 | 1969 | 45.86 | 4.263 | 2016 | нд | нд | нд | нд | - | - | + | - | ПС 110/10/6кВ "Ковалиха" | 31.3 | 19.12.2018 | 112 | 1.97 | 72 | 80 | 32 | 40 | нд | нд | 110 | 110 | Развитие электрической сети/усиление существующей электрической сети. Объект включен в программу СИПР от № 303 28.04.2018 г.п/п 70 стр. 16 «Врио Губернатора Нижегородской области Никитин Глеб Сергеевич, Постановление Правительства Нижегородской области «Об утверждении схемы и программы перспективного развития электроэнергетики Нижегородской области на 2018-2022 г.» Приложение 6 "Реализуемые и перспективные проекты по развитию электрических сетей 220 кВ и выше, а также территориальных распределительных сетей 35 кВ и выше на территории Нижегородской области" » | + | -
6.2.1.1 | Реконструкция. ПС-110 кВ НИИТОП, Т-1 Производственное отделение Центральные электрические сети. Замена трансформатора 110кВ мощностью 25МВА на трансформатор мощностью 40МВА | G_NNE-00461-000 | 1995 | 42.16 | 1.406 | 2016 | нд | нд | нд | нд | - | - | + | - | ПС 110/10/6кВ "НИИТОП" | 17.12 | 19.12.2018 | 109 | 1.789 | 65 | 80 | 25 | 40 | нд | нд | 110 | 110 | Объект включен в программу СИПР от № 303 28.04.2018 г.п/п 72 стр. 16.Включение объекта обусловлено реализацией схем и программ развития электроэнергетики. | + | -
6.2.1.1 | Реконструкция. ПС -110 кВ Навашино, Т-1, Т-2 Производственное отделение Южные электрические сети. Замена трансформаторов 2*7,5МВА на силовой трансформатор мощностью 16МВА. | G_NNE-00462-000 | 1937 | 41.11 | 2.328 | 2016 | нд | нд | нд | нд | - | - | + | - | ПС 110/6 кВ "Навашино" | 13.85 | 19.12.2018 | 99 | 0.773 | 30 | 31 | 15 | 15 | нд | нд | 110 | 110 | Объект включен в программу СИПР от № 303 28.04.2018 г.п/п 73 стр. 16.Включение объекта обусловлено реализацией схем и программ развития электроэнергетики. | + | -
6.2.1.1 | Реконструкция. ПС -110 кВ Кожевенная Т-1 Производственное отделение Кстовские электрические сети. Замена трансформатора 110кВ мощностью 16МВА на трансформатор мощностью 25МВА | G_NNE-00463-000 | 1971 | 40.36 | 2.963 | 2016 | нд | нд | нд | нд | - | - | + | - | ПС 110/35/6 кВ "Кожевенная" | 14.6 | 19.12.2018 | 154 | 8.366 | 41 | 50 | 16 | 25 | нд | нд | 110 | 110 | Объект включен в программу СИПР от № 303 28.04.2018 г.п/п 74 стр. 17. Замещение (обновление) электрической сети/повышение экономической эффективности (мероприятия направленные на снижение эксплуатационных затрат) оказания услуг в сфере электроэнергетики | + | -
6.2.1.1 | Реконструкция. ПС -35 кВ Куликово, Т-1 Производственное отделение Кстовские электрические сети. Замена трансформатора 35кВ мощностью 3.2МВА на трансформатор мощностью 6.3МВА, Т-2 Производственное отделение Кстовские электрические сети. Замена трансформатора 35кВ мощностью 4МВА на трансформатор мощностью 6.3МВА | G_NNE-00464-000 | 1988 | 41.72 | 3.197 | 2016 | нд | нд | нд | нд | - | - | + | - | ПС-35кВ Куликово | 4.4 | 19.12.2018 | 138 | 35.06 | 7.2 | 12.6 | 3.2 | 6.3 | нд | нд | 35 | 35 | Объект включен в программу СИПР от № 303 28.04.2018 г.п/п 75 стр. 17. Замещение (обновление) электрической сети/повышение экономической эффективности (мероприятия направленные на снижение эксплуатационных затрат) оказания услуг в сфере электроэнергетики | + | -
6.2.1.1 | Реконструкция. ПС -110 кВ Сатис, Т-1 Производственное отделение Арзамасские электрические сети. Замена трансформатора 110кВ мощностью 5.6МВА на трансформатор мощностью 4МВА | G_NNE-00466-000 | 1952 | 47.98 | 2.65 | 2016 | нд | нд | нд | нд | - | - | - | - | ПС 110/6кВ "Сатис" | 0.95 | 19.12.2018 | 18 | 0.006 | 5.6 | 4 | нд | нд | нд | нд | 110 | 110 | Объект включен в программу СИПР от № 303 28.04.2018 г.п/п 76 стр. 17.Включение объекта обусловлено реализацией схем и программ развития электроэнергетики. | + | -
6.2.1.1 | Реконструкция. ПС -110 кВ Западная, Т-1 Производственное отделение Дзержинские электрические сети. Замена трансформатора 110кВ мощностью 31.5МВА на трансформатор мощностью 40МВА | G_NNE-00467-000 | 1954 | 75.55 | 38.9153 | 2018 | нд | нд | нд | нд | - | - | + | - | ПС 110/6 кВ "Западная" | 25.9 | 19.12.2018 | 93 | 1.67 | 63 | 71.5 | 31.5 | 31.5 | нд | нд | 110 | 110 | Объект включен в программу СИПР от № 303 28.04.2018 г.п/п 77 стр. 17. Замещение (обновление) электрической сети/повышение экономической эффективности (мероприятия направленные на снижение эксплуатационных затрат) оказания услуг в сфере электроэнергетики | + | -
6.2.1.1 | Реконструкция. ПС-110 кВ Старосормовская, Т-1 Производственное отделение Центральные электрические сети. Замена трансформатора 110кВ мощностью 32МВА на трансформатор мощностью 40МВА | G_NNE-00468-000 | 1928 | 40.13 | 4.299 | 2016 | нд | нд | нд | нд | - | - | + | - | ПС 110/6 кВ "Старосормовская" | 25.15 | 19.12.2018 | 97 | 3.28 | 63.5 | 71.5 | 31.5 | 31.5 | нд | нд | 110 | 110 | Объект включен в программу СИПР от № 303 28.04.2018 г.п/п 78 стр. 17. Замещение (обновление) электрической сети/повышение экономической эффективности (мероприятия направленные на снижение эксплуатационных затрат) оказания услуг в сфере электроэнергетики | + | -
6.2.1.1 | Реконструкция. ПС -35 кВ Сицкая, Т-2 Производственное отделение Балахнинские электрические сети. Замена трансформатора 35кВ мощностью 5.6МВА на трансформатор мощностью 4МВА | G_NNE-00469-000 | 1947 | 48.19 | 2.777 | 2016 | нд | нд | нд | нд | - | - | - | - | ПС 35/10 кВ "Сицкая" | 2.21 | 19.12.2018 | 43 | 0.312 | 11.9 | 10.3 | 5.6 | 4 | нд | нд | 35 | 35 | Объект включен в программу СИПР от № 303 28.04.2018 г.п/п 79 стр. 17. Объект включен в программу СИПР от № 303 28.04.2018 г. Включение объекта обусловлено реализацией схем и программ развития электроэнергетики. | + | -
6.2.1.1 | Реконструкция. ПС 35 кВ Горбатовская Т-1 Замена трансформатора 35кВ мощностью 3.2МВА на трансформатор мощностью 4МВА. Производственное отделение Кстовские электрические сети. | G_NNE-00470-000 | 1981 | 41.39 | 3.675 | 2016 | нд | нд | нд | нд | - | - | - | - | ПС 35/6 кВ "Горбатовская" | 3.02 | 19.12.2018 | 107 | 0.172 | 7.2 | 8 | 3.2 | 4 | нд | нд | 35 | 35 | Объект включен в программу СИПР от № 303 28.04.2018 г.п/п 80 стр. 17. Объект включен в программу СИПР от № 303 28.04.2018 г. Замещение (обновление) электрической сети/повышение экономической эффективности (мероприятия направленные на снижение эксплуатационных затрат) оказания услуг в сфере электроэнергетики | + | -
6.2.1.1 | Реконструкция. ПС -110 кВ Останкино, Т-3 Производственное отделение Семеновские электрические сети. Замена трансформатора 110кВ мощностью 3.2МВА на трансформатор мощностью 4МВА | G_NNE-00471-000 | 1950 | 41.79 | 2.409 | 2016 | нд | нд | нд | нд | - | - | + | - | ПС 110/35/6 кВ "Останкино" | 3.67 | 19.12.2018 | 123 | 0.744 | 19.2 | 20 | 3.2 | 4 | нд | нд | 110 | 110 | Объект включен в программу СИПР от № 303 28.04.2018 г.п/п 81 стр. 17. Замещение (обновление) электрической сети/повышение экономической эффективности (мероприятия направленные на снижение эксплуатационных затрат) оказания услуг в сфере электроэнергетики | + | -
6.2.1.1 | Реконструкция. ПС-35 кВ Мухтолово, Т-2 Производственное отделение Южные электрические сети. Замена трансформатора 35кВ мощностью 3.2МВА на трансформатор мощностью 4МВА | G_NNE-00472-000 | 1961 | 49.74 | 2.485 | 2016 | нд | нд | нд | нд | - | - | - | - | ПС 35/10кВ "Мухтолово" | 1.73 | 19.12.2018 | 59 | 0.028 | 7.2 | 8 | 3.2 | 4 | нд | нд | 35 | 35 | Объект включен в программу СИПР от № 303 28.04.2018 г.п/п 82 стр. 18. Включение объекта обусловлено реализацией схем и программ развития электроэнергетики. | + | -
6.2.1.1 | Реконструкция. ПС 110 кВ Первомайск Т-1 Производственное отделение Арзамасские электрические сети. Замена трансформатора 110кВ мощностью 15МВА на трансформатор мощностью 16МВА. | G_NNE-00473-000 | 1958 | 40.29 | 3.246 | 2016 | нд | нд | нд | нд | - | - | + | - | ПС 110/6кВ "Первомайск " | 12.7 | 19.12.2018 | 91 | 0.138 | 35 | 36 | 15 | 16 | нд | нд | 110 | 110 | Объект включен в программу СИПР от № 303 28.04.2018 г.п/п 83 стр. 18. Включение объекта обусловлено реализацией схем и программ развития электроэнергетики. | + | -
6.2.1.1 | Реконструкция. ПС -110 кВ Заволжская, Т-1 Производственное отделение Балахнинские электрические сети. Замена трансформатора 110кВ мощностью 5.6МВА на трансформатор мощностью 4МВА | G_NNE-00474-000 | 1954 | 45.28 | 4.833 | 2018 | нд | нд | нд | нд | - | - | - | - | ПС 110/6 кВ "Заволжская" | 1 | 19.12.2018 | 19 | 0.546 | 5.6 | 4 | нд | нд | нд | нд | 110 | 110 | Объект включен в программу СИПР от № 303 28.04.2018 г.п/п 84 стр. 18. Включение объекта обусловлено реализацией схем и программ развития электроэнергетики. | + | -
6.2.1.1 | Реконструкция. ПС -110 кВ Просек, Т-1 Производственное отделение Кстовские электрические сети. Замена трансформатора 110кВ мощностью 5.6МВА на трансформатор мощностью 4МВА | G_NNE-00475-000 | 1969 | 40.68 | 2.072 | 2016 | нд | нд | нд | нд | - | - | - | - | ПС 110/10 кВ "Просек" | 1.15 | 19.12.2018 | 22 | 0.05 | 5.6 | 4 | нд | нд | нд | нд | 110 | 110 | Объект включен в программу СИПР от № 303 28.04.2018 г.п/п 85 стр. 18. Включение объекта обусловлено реализацией схем и программ развития электроэнергетики. | + | -
6.2.1.1 | Реконструкция. ПС -110 кВ Кузьминка, Т-2 Производственное отделение Сергачские электрические сети. Замена трансформатора 110кВ мощностью 5.6МВА на трансформатор мощностью 6.3МВА | G_NNE-00476-000 | 1965 | 48.9 | 1.057 | 2016 | нд | нд | нд | нд | - | - | + | - | ПС 110/10кВ "Кузьминка" | 3.8 | 19.12.2018 | 73 | 9.03 | 11.9 | 12.6 | 5.6 | 6.3 | нд | нд | 110 | 110 | Объект включен в программу СИПР от № 303 28.04.2018 г.п/п 86 стр. 18. Замещение (обновление) электрической сети/повышение экономической эффективности (мероприятия направленные на снижение эксплуатационных затрат) оказания услуг в сфере электроэнергетики | + | -
6.2.1.1 | Реконструкция. ПС-110кВ Ворсма Производственное отделение Кстовские электрические сети. Замена МВ-35-110кВ на вакуумные и элегазовые выключатели 1шт | G_NNE-00536-000 | 1929 | 69.82 | 0.4809 | 2018 | нд | нд | нд | нд | - | - | + | - | ПС 110/6 кВ "Ворсма" | 10.78 | 19.12.2018 | 72 | 0.51 | 32 | 32 | 16 | 16 | нд | нд | 110 | 110 | Замещение (обновление) электрической сети/повышение экономической эффективности (мероприятия направленные на снижение эксплуатационных затрат) оказания услуг в сфере электроэнергетики | + | -
6.2.1.1 | Реконструкция ПС 35/10 кВ Тоншаево, Т-1,Т-2, Т-3 Производственное отделение Уренские электрические сети. Реконструкция. Замена трансформаторов 4 МВА,1.8 МВА,1.8 МВА на 2*4МВА, замена МВ-35кВ на ВВ-35кВ 5шт., замена ячеек 10кВ 17 шт. (8МВА) | I_NNE-01155-000 | 1962 | 10.32 | 10.3017 | 2017 | нд | нд | нд | нд | - | - | + | - | ПС 35/10 кВ "Тоншаево" | 3.7 | 19.12.2018 | 111 | 0.114 | 7.6 | 8 | 3.6 | 4 | нд | нд | 35 | 35 | Оказание услуг новым потребителям. Объект включен в программу СИПР от № 303 28.04.2018 г.п/п 92 стр. 19 «Врио Губернатора Нижегородской области Никитин Глеб Сергеевич, Постановление Правительства Нижегородской области «Об утверждении схемы и программы перспективного развития электроэнергетики Нижегородской области на 2018-2022 г.» Приложение 6 "Реализуемые и перспективные проекты по развитию электрических сетей 220 кВ и выше, а также территориальных распределительных сетей 35 кВ и выше на территории Нижегородской области" » | - | -
6.2.1.1 | Реконструкция ПС 110/35/10 кВ Воскресенское Т-2 Производственное отделение Семеновские электрические сети. Замена трансформатора 10МВА на силовой трансформатор 16 МВА. (16МВА) | I_NNE-01156-000 | 1963 | 27.26 | 15.9559 | 2017 | нд | нд | нд | нд | - | - | + | - | ПС 110/35/10 кВ "Воскресенская" | 9.3 | 19.12.2018 | 118 | 1.71 | 26 | 32 | 10 | 16 | нд | нд | 110 | 110 | Объект реализуется в рамках программы раскрытия закрытых центров питания.Объект включен в программу СИПР от № 303 28.04.2018 г.п/п 93 стр. 19 «Врио Губернатора Нижегородской области Никитин Глеб Сергеевич, Постановление Правительства Нижегородской области «Об утверждении схемы и программы перспективного развития электроэнергетики Нижегородской области на 2018-2022 г.» Приложение 6 "Реализуемые и перспективные проекты по развитию электрических сетей 220 кВ и выше, а также территориальных распределительных сетей 35 кВ и выше на территории Нижегородской области" » | - | -
6.2.1.1 | Реконструкция. ПС-110кВ Спутник. Производственное отделение Центральные электрические сети. Замена Т-1 ТРДН-25000/110/6/6 ТРДН-40000/110/6/6 (40 МВА) | I_NNE-01241-000 | 1988 | 25.06 | 0.2942 | 2017 | нд | нд | нд | нд | - | - | + | - | ПС 110/6кВ "Спутник" | 20 | 19.12.2018 | 142 | 13.018 | 57 | 72 | 25 | 32 | нд | нд | 110 | 110 | Оказание услуг новым потребителям. Объект включен в программу СИПР от № 303 28.04.2018 г.п/п 98 стр. 20 «Врио Губернатора Нижегородской области Никитин Глеб Сергеевич, Постановление Правительства Нижегородской области «Об утверждении схемы и программы перспективного развития электроэнергетики Нижегородской области на 2018-2022 г.» Приложение 6 "Реализуемые и перспективные проекты по развитию электрических сетей 220 кВ и выше, а также территориальных распределительных сетей 35 кВ и выше на территории Нижегородской области" » | - | -
6.2.1.1 | Реконструкция. ПС-110 кВ Буревестник. Производственное отделение Кстовские электрические сети. Замена Т-2 ТДН-16000/110/10 ТДН-25000/110/10 (25 МВА) | I_NNE-01242-000 | 1966 | 26.05 | 11.8215 | 2017 | нд | нд | нд | нд | - | - | + | - | ПС 110/10 кВ "Буревестник" | 14.9 | 19.12.2018 | 161 | 15.765 | нд | нд | нд | нд | нд | нд | 110 | 110 | Объект включен в программу СИПР от № 303 28.04.2018 г.п/п 99 стр. 20. Обеспечение текущей деятельности в сфере электроэнергетики, в том числе развитие информационной инфраструктуры, хозяйственное обеспечение деятельности | - | -
6.2.1.1 | Реконструкция ТП-287 с заменой на БКТП 6/0,4 кВ Нагорного РЭС (Переустройство). Снятие ограничений в пользовании земельным участком для заявителя ООО "МежСтройКомплекс" № 521001915 от 14.11.2017. (Трансформаторная мощность 0,4 МВА) | I_NNE-01248-000 | 1954 | 34 | 1.3758 | 2018 | нд | нд | нд | нд | - | - | - | - | ТП 287 | 0.225 | 19.12.2018 | 90 | 0.675 | 0.2 | 0.4 | нд | нд | нд | нд | 6/10-0,4 | 6/10-0,4 | Выполнение ПУЭ п. 2.4.95 (Прохождение ВЛ с изолированными и неизолированными проводами не допускается по территориям спортивных сооружений, школ, технических училищ, детских дошкольных учреждений, детских домов, детских игровых площадок, а также по территориям детских оздоровительных лагерей), исполнение ст. 779 ГК РФ | - | -
6.2.1.1 | Реконструкция. ПС-110 кВ Дальнее Константиново. Производственное отделение Кстовские электрические сети. Замена Т-2 ТДТН-16000/110/35/10 на ТДТН-25000/110/35/10 (25МВА) | I_NNE-01250-000 | 1956 | 45.38 | 9.2871 | 2016 | нд | нд | нд | нд | - | - | + | - | ПС 110/35/10 кВ "Дальнее Константиново" | 17.38 | 19.12.2018 | 117 | 5.457 | 41 | 50 | 16 | 25 | нд | нд | 110 | 110 | Развитие электрической сети/усиление существующей электрической сети, связанное с подключением новых потребителей. Объект включен в программу СИПР от № 303 28.04.2018 г.п/п 101 стр. 21 «Врио Губернатора Нижегородской области Никитин Глеб Сергеевич, Постановление Правительства Нижегородской области «Об утверждении схемы и программы перспективного развития электроэнергетики Нижегородской области на 2018-2022 г.» Приложение 6 "Реализуемые и перспективные проекты по развитию электрических сетей 220 кВ и выше, а также территориальных распределительных сетей 35 кВ и выше на территории Нижегородской области" » | + | -
6.2.1.1 | Реконструкция ПС 110 кВ Приокская с заменой силового трансформатора Т-1 (110кВ) 31,5 на 40 МВА ПО Центральные электрические сети (трансформаторная мощность 40 МВА) | I_NNE-01262-000 | 1958 | 11.72 | 2.2535 | 2017 | нд | нд | нд | нд | - | - | + | - | ПС 110/6 кВ "Приокская" | 31.35 | 19.12.2018 | 113 | 1.84 | 63 | 71.5 | 31.5 | 31.5 | нд | нд | 110 | 110 | Обновление изношенных основных производственных фондов организации.Объект включен в программу СИПР от № 303 28.04.2018 г.п/п 102 стр. 21 «Врио Губернатора Нижегородской области Никитин Глеб Сергеевич, Постановление Правительства Нижегородской области «Об утверждении схемы и программы перспективного развития электроэнергетики Нижегородской области на 2018-2022 г.» Приложение 6 "Реализуемые и перспективные проекты по развитию электрических сетей 220 кВ и выше, а также территориальных распределительных сетей 35 кВ и выше на территории Нижегородской области" » | - | -
6.2.1.1 | Реконструкция ПС 110 кВ Приокская с заменой силового трансформатора Т-2 (110кВ) 31,5 на 40 МВА ПО Центральные электрические сети (трансформаторная мощность 40 МВА) | I_NNE-01263-000 | 1958 | 11.72 | 2.2535 | 2017 | нд | нд | нд | нд | - | - | + | - | ПС 110/6 кВ "Приокская" | 31.35 | 19.12.2018 | 113 | 1.84 | 71.5 | 80 | 31.5 | 40 | нд | нд | 110 | 110 | Объект включен в программу СИПР от № 303 28.04.2018 г.п/п 103 стр. 21. Обновление изношенных основных производственных фондов организации | - | -
6.2.1.1 | Комплексная реконструкция распределительной сети 10кВ от ПС Выездное. Реконструкция КТП 10/0.4кВ 1 шт.(0.8МВА) | I_NNE-01268-000 | 2007 | 89.92 | 3.0538 | 2018 | нд | нд | нд | нд | - | - | - | - | КТП 10/0.4кВ от ВЛ 10кВ ПС Выездное | 0.2 | 19.12.2018 | 80 | 0.65 | 0.5 | 0.8 | 0.25 | 0.4 | нд | нд | 6/10-0,4 | 6/10-0,4 | Развитие электрической сети/усиление существующей электрической сети | - | -
6.2.1.1 | Реконструкция ТП 10/0.4кВ от фидера 1004 ПС «Борская» (0,8 МВА) | I_NNE-01286-000 | 1965 | 47.47 | 0.1526 | 2018 | нд | нд | нд | нд | - | - | - | - | ТП 1013, 1412 | 1.037 | 19.12.2018 | 43 | 3.1 | 0.8 | 0.8 | 0.4 | 0.4 | нд | нд | 6/10-0,4 | 6/10-0,4 | Замещение (обновление) электрической сети/повышение экономической эффективности (мероприятия направленные на снижение эксплуатационных затрат) оказания услуг в сфере электроэнергетики | - | -
6.2.1.1 | Реконструкция. Замена оборудования в РП-30, РП-34, РП-99 от ПС Моховогорская Борского РЭС (17 ячеек) | I_NNE-01332-000 | 1959 | 60.42 | 8.9179 | 2018 | нд | нд | нд | нд | - | - | - | - | РП-30, РП-34, РП-99 Борского РЭС | нд | нд | нд | нд | нд | нд | нд | нд | нд | нд | 6/10-0,4 | 6/10-0,4 | Обеспечение выполнения требований РД 153-34.0-35.648-01 п.2, п.4.Обеспечение требований ПУЭ п.3.2.2, п 3.2.4 в части быстродействия и селективности. | - | -
6.2.1.1 | Реконструкция ТП-130 с заменой на БКТП 6/0,4 кВ Нагорного РЭС ПО ЦЭС (Переустройство). Снятие ограничений в пользовании земельным участком для заявителя ООО "Стройинвест-52" №521011575 от 21.06.2018. (Трансформаторная мощность 0,4 МВА) | J_NNE-01352-000 | 1936 | 100 | 0.22 | 2018 | нд | нд | нд | нд | - | - | - | - | ТП-130 | 0.081 | 19.12.2018 | 26 | 0.243 | 0.315 | 0.4 | нд | нд | нд | нд | 6/10-0,4 | 6/10-0,4 | Выполнение ПУЭ п. 2.4.95 (Прохождение ВЛ с изолированными и неизолированными проводами не допускается по территориям спортивных сооружений, школ, технических училищ, детских дошкольных учреждений, детских домов, детских игровых площадок, а также по территориям детских оздоровительных лагерей) | - | -
6.2.1.1 | Реконструкция РУ-6-10кВ. РП01 г. Семенов. Монтаж дуговых защит БССДЗ 2 секции. | J_NNE-01501-000 | 1987 | 45.32 | 2.7405 | 2018 | нд | нд | нд | нд | - | - | - | - | РП 01 | нд | нд | нд | нд | нд | нд | нд | нд | нд | нд | 35 | 35 | Обеспечение выполнения требований ПТЭ п. 5.4.19 (Комплектные распределительные устройства 6-10 кВ должны иметь быстродействующую защиту от дуговых коротких замыканий внутри шкафов КРУ.) | - | -
6.2.1.1 | Реконструкция РУ-6-10кВ. ПС-35кВ Валки. Монтаж дуговых защит БССДЗ 1 секция. | J_NNE-01502-000 | 1989 | 65.67 | 3.404 | 2018 | нд | нд | нд | нд | - | - | - | - | ПС 35/10 кВ "Валки" | 1.86 | 19.12.2018 | 80 | 0.181 | 5 | 5 | 2.5 | 2.5 | нд | нд | 35 | 35 | Обеспечение выполнения требований ПТЭ п. 5.4.19 (Комплектные распределительные устройства 6-10 кВ должны иметь быстродействующую защиту от дуговых коротких замыканий внутри шкафов КРУ.) | - | -
6.2.1.1 | Реконструкция РУ-6-10кВ. ПС-35 кВ Калинино. Монтаж дуговых защит БССДЗ 2 секции. | J_NNE-01503-000 | 1969 | 54.56 | 2.4565 | 2018 | нд | нд | нд | нд | - | - | - | - | ПС 35/10 кВ "Калинино" | 1.125 | 19.12.2018 | 30 | 0.086 | 9.6 | 9.6 | 4 | 4 | нд | нд | 110 | 110 | Обеспечение выполнения требований ПТЭ п. 5.4.19 (Комплектные распределительные устройства 6-10 кВ должны иметь быстродействующую защиту от дуговых коротких замыканий внутри шкафов КРУ.) | - | -
6.2.1.1 | Реконструкция РУ-6-10кВ. ПС-35кВ Чистое Поле. Монтаж дуговых защит БССДЗ 2 секции. | J_NNE-01504-000 | 1989 | 76.01 | 3.4565 | 2018 | нд | нд | нд | нд | - | - | - | - | ПС 35/10 кВ "Чистое Поле" | 1.03 | 19.12.2018 | 44 | 0.161 | 5 | 5 | 2.5 | 2.5 | нд | нд | 35 | 35 | Обеспечение выполнения требований ПТЭ п. 5.4.19 (Комплектные распределительные устройства 6-10 кВ должны иметь быстродействующую защиту от дуговых коротких замыканий внутри шкафов КРУ.) | - | -
6.2.1.1 | Реконструкция ПС 110кВ КС-6 установка защиты ВЛ Бобыльская-КС-6 | J_NNE-01505-000 | 1978 | 50.56 | 5.7898 | 2018 | нд | нд | нд | нд | - | - | - | - | ПС 110/10кВ "КС-6" | 2.3 | 19.12.2018 | 25 | 0.323 | 20 | 20 | 10 | 10 | нд | нд | 110 | 110 | Обеспечение текущей деятельности в сфере электроэнергетики, в том числе развитие информационной инфраструктуры, хозяйственное обеспечение деятельности | - | -
6.2.1.1 | Реконструкция ПС 110кВ КС-6 установка защиты ВЛ Арзамас-КС-6 | J_NNE-01506-000 | 1978 | 50.56 | 5.0876 | 2018 | нд | нд | нд | нд | - | - | - | - | ПС 110/10кВ "КС-6" | 2.3 | 19.12.2018 | 25 | 0.323 | 20 | 20 | 10 | 10 | нд | нд | 110 | 110 | Обеспечение текущей деятельности в сфере электроэнергетики, в том числе развитие информационной инфраструктуры, хозяйственное обеспечение деятельности | - | -
6.2.1.1 | Реконструкция ОРУ-110 кВ ПС-110кВ Арзамас-110 с заменой порталов. Производственное отделение Арзамасские электрические сети | J_NNE-01507-000 | 1956 | 54.99 | 23.7819 | 2019 | нд | нд | нд | нд | - | - | - | - | ПС 110/35/10кВ "Арзамас-110" | 21.5 | 19.12.2018 | 58 | 2.55 | 80 | 80 | 40 | 40 | нд | нд | 110 | 110 | Необходимость реконструкции объекта в связи с высоким физическим износом порталов. | - | -
6.2.1.1 | Реконструкция. ПС Мещерская 110 кВ Производственное отделение Центральные электрические сети. Установка устройств компенсации емкостного тока замыкания на землю | J_NNE-01508-000 | 1985 | 68.07 | 5.1609 | 2019 | нд | нд | нд | нд | - | - | - | - | ПС 110/10/6 кВ "Мещерская" | 18.84 | 19.12.2018 | 81 | 0.737 | 50 | 50 | 25 | 25 | нд | нд | 110 | 110 | Замещение (обновление) электрической сети/повышение экономической эффективности (мероприятия направленные на снижение эксплуатационных затрат) оказания услуг в сфере электроэнергетики | - | -
6.2.1.1 | Реконструкция РУ-6-10кВ. ПС-35кВ Спасская. Монтаж дуговых защит БССДЗ 2 секции. | J_NNE-01545-000 | 1978 | 34.23 | 3.4534 | 2018 | нд | нд | нд | нд | - | - | - | - | ПС 110/35/10кВ "Спасское" | 4.76 | 19.12.2018 | 51 | 0.07 | 20 | 20 | 10 | 10 | нд | нд | 35 | 35 | Обеспечение выполнения требований ПТЭ п. 5.4.19 (Комплектные распределительные устройства 6-10 кВ должны иметь быстродействующую защиту от дуговых коротких замыканий внутри шкафов КРУ.) | - | -
6.2.1.2 | Модернизация, техническое перевооружение трансформаторных и иных подстанций, распределительных пунктов, всего, в том числе: | Г | нд | нд | нд | нд | нд | нд | нд | нд | нд | нд | нд | нд | нд | 684.305 | нд | нд | 244.832 | 2168.975 | 2220.1 | 1016.9 | 1047.9 | 0 | 0 | нд | нд | нд | нд | нд
6.2.1.2 | Реконструкция. ПС -110 кВ Алешинская. Замена ОД-КЗ 35-110кВ на вакуумные и элегазовые выключатели.-2 компл (ВГТ-110-2шт.) | F_NNE-00036-004 | 1966 | 72.32 | 1.4993 | 2018 | нд | нд | нд | нд | - | - | - | - | ПС 110/6кВ "Алешинская" | 6.1 | 19.12.2018 | 105 | 3.523 | 16.3 | 16.3 | 6.3 | 6.3 | нд | нд | 110 | 110 | Обновление изношенных основных производственных фондов организации. Акт ТО ПО "БЭС" от 16.07.2015 | + | -
6.2.1.2 | Модернизация.ПС -110 кВ Березовская. Замена ОД-КЗ 35-110кВ на вакуумные и элегазовые выключатели. -2компл (ВГТ-110-2шт.) | F_NNE-00036-005 | 1978 | 56.46 | 26.8947 | 2018 | нд | нд | нд | нд | - | - | - | - | ПС 110/10кВ "Берёзовская" | 7.9 | 19.12.2018 | 53 | 1.765 | 32 | 32 | 16 | 16 | нд | нд | 110 | 110 | Обновление изношенных основных производственных фондов организации. Акт ТО ПО "Арзамасские ЭС" от 08.05.2015 | + | -
6.2.1.2 | Модернизация.ПС -110 кВ Строительная Производственное отделение Сергачские электрические сети. Замена ОД-КЗ 35-110кВ на вакуумные и элегазовые выключатели. 2 комплекта | G_NNE-00036-016 | 1986 | 58.43 | 42.9074 | 2018 | нд | нд | нд | нд | - | - | - | - | ПС 110/10кВ "Строительная" | 2.13 | 19.12.2018 | 36 | 0.189 | 6.3 | 6.3 | нд | нд | нд | нд | 110 | 110 | Обновление изношенных основных производственных фондов организации. Акт ТО ПО " Сергачские ЭС" от 18.09.2015 | + | -
6.2.1.2 | Модернизация.ПС-110кВ Змейка. Производственное отделение Южные электрические сети. Замена ОД-КЗ 35-110кВ на вакуумные и элегазовые выключатели. 2 комплекта | G_NNE-00036-017 | 1977 | 66.88 | 1.7202 | 2018 | нд | нд | нд | нд | - | - | - | - | ПС 110/35/6кВ "Змейка" | 8.8 | 19.12.2018 | 59 | 0.747 | 32 | 32 | 16 | 16 | нд | нд | 110 | 110 | Обновление изношенных основных производственных фондов организации. Акт ТО ПО " Южные ЭС" от 06.04.2018 | + | -
6.2.1.2 | Модернизация.ПС-110кВ Жемчуг. Производственное отделение Южные электрические сети. Замена ОД-КЗ 35-110кВ на вакуумные и элегазовые выключатели. 2 комплекта | G_NNE-00036-026 | 1982 | 64.43 | 7.9776 | 2018 | нд | нд | нд | нд | - | - | - | - | ПС 110/35/10кВ "Жемчуг " | 3.3 | 19.12.2018 | 36 | 0.4 | 20 | 20 | 10 | 10 | нд | нд | 110 | 110 | Обновление изношенных основных производственных фондов организации. Акт ТО ПО " Южные ЭС" от 31.05.2017 | + | -
6.2.1.2 | Модернизация.ПС -110 кВ Полюс Производственное отделение Сергачские электрические сети. Замена ОД-КЗ 35-110кВ на вакуумные и элегазовые выключатели. 2 комплекта | G_NNE-00036-027 | 1981 | 60.03 | 38.3612 | 2018 | нд | нд | нд | нд | - | - | - | - | ПС 110/10кВ "Полюс" | 1.49 | 19.12.2018 | 26 | 0.035 | 12.6 | 12.6 | 6.3 | 6.3 | нд | нд | 110 | 110 | Обновление изношенных основных производственных фондов организации. Акт ТО ПО " Сергачские ЭС" от 18.09.2015 | + | -
6.2.1.2 | Реконструкция. ПС-110кВ Толоконцево. Монтаж силового трансформатора Т-2 типа ТДН-16000/110/6 (16 МВА) | F_NNE-00048-000 | 1961 | 67.42 | 5.1676 | 2018 | нд | нд | нд | нд | - | - | - | - | ПС 110/6 кВ "Толоконцево" | 5.5 | 19.12.2018 | 53 | 1.87 | 15 | 31 | нд | 15 | нд | нд | 110 | 110 | Повышение производительности имеющихся основных производственных фондов организации. Объект включен в программу СИПР от № 303 28.04.2018 г. п/п 7 стр. 2 «Врио Губернатора Нижегородской области Никитин Глеб Сергеевич, Постановление Правительства Нижегородской области «Об утверждении схемы и программы перспективного развития электроэнергетики Нижегородской области на 2018-2022 г.» Приложение 6 "Реализуемые и перспективные проекты по развитию электрических сетей 220 кВ и выше, а также территориальных распределительных сетей 35 кВ и выше на территории Нижегородской области" » | + | -
6.2.1.2 | Реконструкция. ПС-110кВ Федяково. Производственное отделение Кстовские электрические сети. Замена выключателей ОД-КЗ 110кВ, замена разъединителей 110кВ (ВБ-110кВ 2 шт.) | F_NNE-00053-000 | 1965 | 78.9 | 5.9036 | 2018 | нд | нд | нд | нд | - | - | - | - | ПС 110/6 кВ "Федяково" | 20.3 | 19.12.2018 | 87 | 16.368 | 50 | 50 | 25 | 25 | нд | нд | 110 | 110 | Обновление изношенных основных производственных фондов организации. Акт ТО ПО " Кстовские ЭС" от 08.05.2014 | + | -
6.2.1.2 | Модернизация. ПС -110кВ Сеченово. Монтаж новых и восстановление существующих механических блокировочных устройств. | G_NNE-00067-033 | 1983 | 55.99 | 21.0976 | 2018 | нд | нд | нд | нд | - | - | - | - | ПС 110/35/10кВ " Сеченово" | 7.23 | 19.12.2018 | 78 | 0.083 | 20 | 20 | 10 | 10 | нд | нд | 110 | 110 | Выполнение ТПЭСС п. 5.4.10. Повышение качества электроснабжения потребителей, повышение безопасности персонала вследствие исключения ошибочных действий при производстве переключений и исключение технологических нарушений и электротравматизма. | + | -
6.2.1.2 | Модернизация защиты ВЛ Выкса 1. ПС 110кВ Выкса. | G_NNE-00102-067 | 1932 | 49.19 | 8.3657 | 2018 | нд | нд | нд | нд | - | - | - | - | ПС 110кВ Выкса. ВЛ Выкса 1 | 21.21 | 19.12.2018 | 63 | 46.2 | 63 | 63 | 31.5 | 31.5 | нд | нд | 110 | 110 | Обеспечение выполнения требований РД 153-34.0-35.648-01 п.2, п.4.Обеспечение требований ПУЭ п.3.2.2, п 3.2.4 в части быстродействия и селективности. | - | -
6.2.1.2 | Модернизация защиты ВЛ Выкса 2. ПС 110кВ Выкса. | G_NNE-00102-077 | 1932 | 49.19 | 8.3657 | 2018 | нд | нд | нд | нд | - | - | - | - | ПС 110кВ Выкса. ВЛ Выкса 2 | 21.21 | 19.12.2018 | 63 | 46.2 | 63 | 63 | 31.5 | 31.5 | нд | нд | 110 | 110 | Обеспечение выполнения требований РД 153-34.0-35.648-01 п.2, п.4.Обеспечение требований ПУЭ п.3.2.2, п 3.2.4 в части быстродействия и селективности. | - | -
6.2.1.2 | Модернизация и расширение телемеханики. ПС 110кВ Останкино Производственное отделение Семеновские электрические сети. | G_NNE-00112-051 | 1950 | 19.63 | 3.4419 | 2016 | нд | нд | нд | нд | - | - | - | - | ПС 110/35/6 кВ "Останкино" | 7.56 | 19.12.2018 | 51 | 1.252 | 32 | 32 | 16 | 16 | нд | нд | 110 | 110 | Обеспечение текущей деятельности в сфере электроэнергетики, в том числе развитие информационной инфраструктуры, хозяйственное обеспечение деятельности | - | -
6.2.1.2 | Организация цифровых каналов связи уровня ПС - ПО, ПС - ПО НРДУ. ПС 110кВ Арзамас - Производственное отделение Арзамасские электрические сети. | G_NNE-00112-091 | 1956 | 14.96 | 24.5844 | 2016 | нд | нд | нд | нд | - | - | - | - | ПС 110/35/10кВ "Арзамас-110" | 21.5 | 19.12.2018 | 58 | 2.55 | 80 | 80 | 40 | 40 | нд | нд | 110 | 110 | Обеспечение текущей деятельности в сфере электроэнергетики, в том числе развитие информационной инфраструктуры, хозяйственное обеспечение деятельности | - | -
6.2.1.2 | Организация цифровых каналов связи уровня ПС - ПО, ПС - ПО НРДУ. ПС -110кВ Бутурлино - Производственное отделение Сергачские электрические сети. | G_NNE-00112-101 | 1981 | 56.05 | 18.3837 | 2018 | нд | нд | нд | нд | - | - | - | - | ПС 110/35/10кВ "Бутурлино" | 10.2 | 19.12.2018 | 110 | 0.126 | 20 | 20 | 10 | 10 | нд | нд | 110 | 110 | Обеспечение текущей деятельности в сфере электроэнергетики, в том числе развитие информационной инфраструктуры, хозяйственное обеспечение деятельности | - | -
6.2.1.2 | Установка дополнительных датчиков телеизмерений и телесигнализации. ПС -110кВ Покров Майдан Производственное отделение Кстовские электрические сети. | G_NNE-00112-121 | 1988 | 63.41 | 3.9761 | 2018 | нд | нд | нд | нд | - | - | - | - | ПС 110/10 кВ "Покров Майдан" | 0.62 | 19.12.2018 | 27 | 0.067 | 5 | 5 | 2.5 | 2.5 | нд | нд | 110 | 110 | Обеспечение текущей деятельности в сфере электроэнергетики, в том числе развитие информационной инфраструктуры, хозяйственное обеспечение деятельности | - | -
6.2.1.2 | Организация цифровых каналов связи уровня ПС - ПО, ПС - ПО НРДУ. ПС Западная 35 кВ Производственное отделение Кстовские электрические сети. | G_NNE-00112-131 | 1956 | 28.97 | 1.1903 | 2016 | нд | нд | нд | нд | - | - | - | - | ПС 35/6 кВ "Западная" | 11.87 | 19.12.2018 | 80 | 0.257 | 32 | 32 | 16 | 16 | нд | нд | 35 | 35 | Обеспечение текущей деятельности в сфере электроэнергетики, в том числе развитие информационной инфраструктуры, хозяйственное обеспечение деятельности | - | -
6.2.1.2 | Установка дополнительных датчиков телеизмерений и телесигнализации. ПС 110кВ Вадская Производственное отделение Арзамасские электрические сети. | G_NNE-00112-141 | 1966 | 21.31 | 8.2537 | 2016 | нд | нд | нд | нд | - | - | - | - | ПС 110/35/10кВ "Вадская" | 11.8 | 19.12.2018 | 127 | 0.25 | 20 | 20 | 10 | 10 | нд | нд | 110 | 110 | Обеспечение текущей деятельности в сфере электроэнергетики, в том числе развитие информационной инфраструктуры, хозяйственное обеспечение деятельности | - | -
6.2.1.2 | Установка дополнительных датчиков телеизмерений и телесигнализации. ПС 110кВ Перевоз Производственное отделение Арзамасские электрические сети. | G_NNE-00112-151 | 1982 | 71.09 | 13.2729 | 2018 | нд | нд | нд | нд | - | - | - | - | ПС 110/35/10кВ "Перевоз" | 7.7 | 19.12.2018 | 82 | 0.8 | 26 | 26 | 10 | 10 | нд | нд | 110 | 110 | Обеспечение текущей деятельности в сфере электроэнергетики, в том числе развитие информационной инфраструктуры, хозяйственное обеспечение деятельности | - | -
6.2.1.2 | Установка дополнительных датчиков телеизмерений и телесигнализации. ПС 110кВ Дзержинская Производственное отделение Дзержинские электрические сети. | G_NNE-00112-161 | 1927 | 23.17 | 9.3545 | 2016 | нд | нд | нд | нд | - | - | - | - | ПС 110/35/6 кВ "Дзержинская" | 20.27 | 19.12.2018 | 69 | 2.36 | 63 | 63 | 31.5 | 31.5 | нд | нд | 110 | 110 | Обеспечение текущей деятельности в сфере электроэнергетики, в том числе развитие информационной инфраструктуры, хозяйственное обеспечение деятельности | - | -
6.2.1.2 | Установка дополнительных датчиков телеизмерений и телесигнализации. ПС 110кВ Печерская Производственное отделение Центральные электрические сети. | G_NNE-00112-171 | 1966 | 88.29 | 2.5116 | 2018 | нд | нд | нд | нд | - | - | - | - | ПС 110/10/6 кВ "Печерская" | 18.48 | 19.12.2018 | 79 | 2.9 | 50 | 50 | 25 | 25 | нд | нд | 110 | 110 | Обеспечение текущей деятельности в сфере электроэнергетики, в том числе развитие информационной инфраструктуры, хозяйственное обеспечение деятельности | - | -
6.2.1.2 | Установка дополнительных датчиков телеизмерений и телесигнализации. ПС-110кВ Бутурлино Производственное отделение Сергачские электрические сети. | G_NNE-00112-181 | 1981 | 22.27 | 18.3837 | 2016 | нд | нд | нд | нд | - | - | - | - | ПС 110/35/10кВ "Бутурлино" | 10.2 | 19.12.2018 | 110 | 0.126 | 20 | 20 | 10 | 10 | нд | нд | 110 | 110 | Обеспечение текущей деятельности в сфере электроэнергетики, в том числе развитие информационной инфраструктуры, хозяйственное обеспечение деятельности | - | -
6.2.1.2 | Организация цифровых каналов связи уровня ПС - ПО, ПС - ПО НРДУ. ПС 110кВ Останкино - Производственное отделение Семеновские электрические сети. | G_NNE-00112-191 | 1950 | 19.63 | 3.4419 | 2016 | нд | нд | нд | нд | - | - | - | - | ПС 110/35/6 кВ "Останкино" | 7.56 | 19.12.2018 | 51 | 1.252 | 32 | 32 | 16 | 16 | нд | нд | 110 | 110 | Обеспечение текущей деятельности в сфере электроэнергетики, в том числе развитие информационной инфраструктуры, хозяйственное обеспечение деятельности | - | -
6.2.1.2 | Установка дополнительных датчиков телеизмерений и телесигнализации. ПС 110кВ Павлово Производственное отделение Кстовские электрические сети. | G_NNE-00112-201 | 1925 | 38.46 | 20.0294 | 2016 | нд | нд | нд | нд | - | - | - | - | ПС 110/35/6 кВ "Павлово" | 27 | 19.12.2018 | 145 | 2.59 | 45 | 45 | 20 | 20 | нд | нд | 110 | 110 | Обеспечение текущей деятельности в сфере электроэнергетики, в том числе развитие информационной инфраструктуры, хозяйственное обеспечение деятельности | - | -
6.2.1.2 | Установка дополнительных датчиков телеизмерений и телесигнализации. ПС 110кВ Лысково Производственное отделение Кстовские электрические сети. | G_NNE-00112-211 | 1974 | 15.08 | 17.2106 | 2016 | нд | нд | нд | нд | - | - | - | - | ПС 110/6/10 кВ "Лысково" | 17.5 | 19.12.2018 | 94 | 1.64 | 45 | 45 | 20 | 20 | нд | нд | 110 | 110 | Обеспечение текущей деятельности в сфере электроэнергетики, в том числе развитие информационной инфраструктуры, хозяйственное обеспечение деятельности | - | -
6.2.1.2 | Установка дополнительных датчиков телеизмерений и телесигнализации. ПС 110кВ Подлесово Производственное отделение Кстовские электрические сети. | G_NNE-00112-221 | 1975 | 72.11 | 0.2325 | 2018 | нд | нд | нд | нд | - | - | - | - | ПС 110/10 кВ "Подлесово" | 0.79 | 19.12.2018 | 34 | 0.1 | 5 | 5 | 2.5 | 2.5 | нд | нд | 110 | 110 | Обеспечение текущей деятельности в сфере электроэнергетики, в том числе развитие информационной инфраструктуры, хозяйственное обеспечение деятельности | - | -
6.2.1.2 | Установка дополнительных датчиков телеизмерений и телесигнализации. ПС 110кВ Кулебаки Производственное отделение Южные электрические сети. | G_NNE-00112-231 | 1930 | 33.34 | 2.4428 | 2016 | нд | нд | нд | нд | - | - | - | - | ПС 110/35/6кВ " Кулебаки" | 22 | 19.12.2018 | 95 | 1.577 | 50 | 50 | 25 | 25 | нд | нд | 110 | 110 | Обеспечение текущей деятельности в сфере электроэнергетики, в том числе развитие информационной инфраструктуры, хозяйственное обеспечение деятельности | - | -
6.2.1.2 | Модернизация. ПС Савослейка 35 кВ Производственное отделение Южные электрические сети. Установка устройств компенсации емкостного тока замыкания на землю | G_NNE-00149-015 | 1984 | 70.73 | 0.1881 | 2016 | нд | нд | нд | нд | - | - | - | - | ПС 35/6 кВ "Саваслейка" | 5.4 | 19.12.2018 | 58 | 0.093 | 20 | 20 | 10 | 10 | нд | нд | 35 | 35 | Замещение (обновление) электрической сети/повышение экономической эффективности (мероприятия направленные на снижение эксплуатационных затрат) оказания услуг в сфере электроэнергетики | - | -
6.2.1.2 | Модернизация. ПС Кулебаки 110 кВ Производственное отделение Южные электрические сети. Установка устройств компенсации емкостного тока замыкания на землю | G_NNE-00149-034 | 1930 | 73.05 | 2.1258 | 2018 | нд | нд | нд | нд | - | - | - | - | ПС 110/35/6кВ " Кулебаки" | 22 | 19.12.2018 | 95 | 1.577 | 50 | 50 | 25 | 25 | нд | нд | 110 | 110 | Замещение (обновление) электрической сети/повышение экономической эффективности (мероприятия направленные на снижение эксплуатационных затрат) оказания услуг в сфере электроэнергетики | + | -
6.2.1.2 | Модернизация и установка дополнительных датчиков. ПС 110кВ Дивеево Производственное отделение Южные электрические сети. | G_NNE-00259-010 | 1971 | 77.64 | 29.9274 | 2018 | нд | нд | нд | нд | - | - | - | - | ПС 110/35/10кВ "Дивеево" | 7.76 | 19.12.2018 | 84 | 4.296 | 26 | 26 | 10 | 10 | нд | нд | 110 | 110 | Обеспечение текущей деятельности в сфере электроэнергетики, в том числе развитие информационной инфраструктуры, хозяйственное обеспечение деятельности | - | -
6.2.1.2 | Модернизация и установка дополнительных датчиков. ПС 110кВ Выкса Производственное отделение Южные электрические сети. | G_NNE-00259-020 | 1932 | 49.19 | 8.3657 | 2018 | нд | нд | нд | нд | - | - | - | - | ПС 110/6кВ " Выкса " | 18.35 | 19.12.2018 | 63 | 1.09 | 63 | 63 | 31.5 | 31.5 | нд | нд | 110 | 110 | Обеспечение текущей деятельности в сфере электроэнергетики, в том числе развитие информационной инфраструктуры, хозяйственное обеспечение деятельности | - | -
6.2.1.2 | Модернизация. ПС 35 кВ Западная Производственное отделение Кстовские электрические сети. Замена и монтаж оборудования телемеханики. | G_NNE-00260-010 | 1954 | 30.63 | 38.837 | 2016 | нд | нд | нд | нд | - | - | - | - | ПС 35/6 кВ "Западная" | 11.87 | 19.12.2018 | 80 | 0.257 | 32 | 32 | 16 | 16 | нд | нд | 35 | 35 | Обеспечение текущей деятельности в сфере электроэнергетики, в том числе развитие информационной инфраструктуры, хозяйственное обеспечение деятельности | - | -
6.2.1.2 | Модернизация. ПС 110 кВ Богородская Производственное отделение Кстовские электрические сети. Замена и монтаж оборудования телемеханики. | G_NNE-00260-020 | 1927 | 37.34 | 12.7878 | 2018 | нд | нд | нд | нд | - | - | - | - | ПС 110/6 кВ "Богородская" | 18.7 | 19.12.2018 | 134 | 5.495 | 30 | 30 | 15 | 15 | нд | нд | 110 | 110 | Обеспечение текущей деятельности в сфере электроэнергетики, в том числе развитие информационной инфраструктуры, хозяйственное обеспечение деятельности | - | -
6.2.1.2 | Модернизация. ПС 110 кВ Работки Производственное отделение Кстовские электрические сети. Замена и монтаж оборудования телемеханики. | G_NNE-00260-030 | 1956 | 76.22 | 65.6013 | 2018 | нд | нд | нд | нд | - | - | - | - | ПС 110/35/10 кВ "Работки" | 6.8 | 19.12.2018 | 73 | 3.595 | 20 | 20 | 10 | 10 | нд | нд | 110 | 110 | Обеспечение текущей деятельности в сфере электроэнергетики, в том числе развитие информационной инфраструктуры, хозяйственное обеспечение деятельности | - | -
6.2.1.2 | Модернизация. ПС 110 кВ Ворсма Производственное отделение Кстовские электрические сети. Замена и монтаж оборудования телемеханики. | G_NNE-00260-040 | 1929 | 69.82 | 0.4809 | 2018 | нд | нд | нд | нд | - | - | - | - | ПС 110/6 кВ "Ворсма" | 10.78 | 19.12.2018 | 72 | 0.51 | 32 | 32 | 16 | 16 | нд | нд | 110 | 110 | Обеспечение текущей деятельности в сфере электроэнергетики, в том числе развитие информационной инфраструктуры, хозяйственное обеспечение деятельности | - | -
6.2.1.2 | Модернизация. ПС 110кВ Жемчуг Производственное отделение Южные электрические сети. Замена и монтаж оборудования телемеханики. | G_NNE-00260-050 | 1982 | 64.43 | 7.9776 | 2018 | нд | нд | нд | нд | - | - | - | - | ПС 110/35/10кВ "Жемчуг " | 3.3 | 19.12.2018 | 36 | 0.4 | 20 | 20 | 10 | 10 | нд | нд | 110 | 110 | Обеспечение текущей деятельности в сфере электроэнергетики, в том числе развитие информационной инфраструктуры, хозяйственное обеспечение деятельности | - | -
6.2.1.2 | Модернизация. ПС 110кВ Новосельская Производственное отделение Южные электрические сети. Замена и монтаж оборудования телемеханики. | G_NNE-00260-060 | 1995 | 71.3 | 3.4426 | 2018 | нд | нд | нд | нд | - | - | - | - | ПС 110/10кВ " Новосельская" | 1.77 | 19.12.2018 | 76 | 0.128 | 5 | 5 | 2.5 | 2.5 | нд | нд | 110 | 110 | Обеспечение текущей деятельности в сфере электроэнергетики, в том числе развитие информационной инфраструктуры, хозяйственное обеспечение деятельности | - | -
6.2.1.2 | Модернизация. ПС 35кВ Калинино Производственное отделение Уренские электрические сети. Замена и монтаж оборудования телемеханики. | G_NNE-00260-070 | 2003 | 40.31 | 3.6614 | 2016 | нд | нд | нд | нд | - | - | - | - | ПС 35/10 кВ "Калинино" | 1.125 | 19.12.2018 | 30 | 0.086 | 9.6 | 9.6 | 4 | 4 | нд | нд | 35 | 35 | Обеспечение текущей деятельности в сфере электроэнергетики, в том числе развитие информационной инфраструктуры, хозяйственное обеспечение деятельности | - | -
6.2.1.2 | Модернизация. ПС 110кВ Безводное Производственное отделение Кстовские электрические сети. Замена и монтаж оборудования телемеханики. | G_NNE-00260-080 | 1988 | 71.29 | 31.9733 | 2018 | нд | нд | нд | нд | - | - | - | - | ПС 110/10 кВ "Безводное" | 4.4 | 19.12.2018 | 47 | 1.77 | 20 | 20 | 10 | 10 | нд | нд | 110 | 110 | Обеспечение текущей деятельности в сфере электроэнергетики, в том числе развитие информационной инфраструктуры, хозяйственное обеспечение деятельности | - | -
6.2.1.2 | Модернизация. ПС 110кВ Буревестник Производственное отделение Кстовские электрические сети. Замена и монтаж оборудования телемеханики. | G_NNE-00260-090 | 1995 | 26.05 | 23.0402 | 2016 | нд | нд | нд | нд | - | - | - | - | ПС 110/10 кВ "Буревестник" | 14.9 | 19.12.2018 | 161 | 15.765 | 26 | 26 | 10 | 10 | нд | нд | 110 | 110 | Обеспечение текущей деятельности в сфере электроэнергетики, в том числе развитие информационной инфраструктуры, хозяйственное обеспечение деятельности | - | -
6.2.1.2 | Модернизация. ПС 110кВ Губцевская Производственное отделение Балахнинские электрические сети. Замена и монтаж оборудования телемеханики. | G_NNE-00260-100 | 1966 | 66.84 | 2.177 | 2018 | нд | нд | нд | нд | - | - | - | - | ПС 110/35/10 кВ "Губцевская" | 6.7 | 19.12.2018 | 36 | 0.64 | 20 | 20 | нд | нд | нд | нд | 110 | 110 | Обеспечение текущей деятельности в сфере электроэнергетики, в том числе развитие информационной инфраструктуры, хозяйственное обеспечение деятельности | - | -
6.2.1.2 | Модернизация. ПС 110кВ Арзинка Производственное отделение Арзамасские электрические сети. Замена оборудования телемеханики. | G_NNE-00261-010 | 1964 | 28.71 | 2.4053 | 2016 | нд | нд | нд | нд | - | - | - | - | ПС 110/10кВ "Арзинка" | 1.07 | 19.12.2018 | 21 | 0.005 | 5.6 | 5.6 | нд | нд | нд | нд | 110 | 110 | Обеспечение текущей деятельности в сфере электроэнергетики, в том числе развитие информационной инфраструктуры, хозяйственное обеспечение деятельности | - | -
6.2.1.2 | Модернизация. ПС 110кВ Городецкая Производственное отделение Балахнинские электрические сети. Замена оборудования телемеханики. | G_NNE-00261-020 | 1975 | 83.93 | 11.1125 | 2018 | нд | нд | нд | нд | - | - | - | - | ПС 110/6 кВ "Городецкая" | 13.5 | 19.12.2018 | 58 | 2.59 | 50 | 50 | 25 | 25 | нд | нд | 110 | 110 | Обеспечение текущей деятельности в сфере электроэнергетики, в том числе развитие информационной инфраструктуры, хозяйственное обеспечение деятельности | - | -
6.2.1.2 | Модернизация. ПС 110кВ Гагаринская Производственное отделение Уренские электрические сети. Замена оборудования телемеханики. | G_NNE-00261-030 | 1978 | 72.45 | 15.6703 | 2018 | нд | нд | нд | нд | - | - | - | - | ПС 110/35/10 кВ "Гагаринская" | 8.2 | 19.12.2018 | 68 | 2.55 | 16 | 16 | нд | нд | нд | нд | 110 | 110 | Обеспечение текущей деятельности в сфере электроэнергетики, в том числе развитие информационной инфраструктуры, хозяйственное обеспечение деятельности | - | -
6.2.1.2 | Модернизация. ПС 110кВ Пижма Производственное отделение Уренские электрические сети. Замена оборудования телемеханики. | G_NNE-00261-040 | 1963 | 75.77 | 9.6891 | 2018 | нд | нд | нд | нд | - | - | - | - | ПС 110/35/10 кВ "Пижма " | 4.2 | 19.12.2018 | 71 | 0.154 | 12.6 | 12.6 | 6.3 | 6.3 | нд | нд | 110 | 110 | Обеспечение текущей деятельности в сфере электроэнергетики, в том числе развитие информационной инфраструктуры, хозяйственное обеспечение деятельности | - | -
6.2.1.2 | Реконструкция диспетчерского щита Арзамасский ГРЭС Производственное отделение Арзамасские электрические сети – замена мнемощита на ДЩ типа S 2000 (1 комплект) | G_NNE-00263-030 | нд | нд | нд | нд | нд | нд | нд | нд | - | - | - | - | нд | нд | нд | нд | нд | нд | нд | нд | нд | нд | нд | 110 | 110 | Обеспечение текущей деятельности в сфере электроэнергетики, в том числе развитие информационной инфраструктуры, хозяйственное обеспечение деятельности | - | -
6.2.1.2 | Реконструкция. ПС "Б. Маресьево", Производственное отделение Арзамасские электрические сети. Замена ОД-КЗ 110 кВ на вакуумные и элегазовые выключатели Т-1, Т-2 (2шт) | G_NNE-00411-000 | 1975 | 45.72 | 2.44 | 2016 | нд | нд | нд | нд | - | - | - | - | ПС 110/35/10кВ "Большое Маресьево" | 4.3 | 19.12.2018 | 46 | 0.376 | 20 | 20 | 10 | 10 | нд | нд | 110 | 110 | Замещение (обновление) электрической сети/повышение экономической эффективности (мероприятия направленные на снижение эксплуатационных затрат) оказания услуг в сфере электроэнергетики. Необходимость реконструкции объекта подтверждается актом технического освидетельствования б/н от 16.04.2015 | + | -
6.2.1.2 | Модернизация.ПС "Вадская", Производственное отделение Арзамасские электрические сети. Замена ОД-КЗ 110 кВ на вакуумные и элегазовые выключатели Т-1, Т-2 | G_NNE-00412-000 | 1966 | 70.13 | 8.3058 | 2018 | нд | нд | нд | нд | - | - | - | - | ПС 110/35/10кВ "Вадская" | 11.8 | 19.12.2018 | 127 | 0.25 | 20 | 20 | 10 | 10 | нд | нд | 110 | 110 | Замещение (обновление) электрической сети/повышение экономической эффективности (мероприятия направленные на снижение эксплуатационных затрат) оказания услуг в сфере электроэнергетики | + | -
6.2.1.2 | Модернизация.ПС "Новоселки",Производственное отделение Арзамасские электрические сети. Замена ОД-КЗ 110 кВ на вакуумные и элегазовые выключатели Т-1, Т-2 (2шт) | G_NNE-00413-000 | 1982 | 58.33 | 29.1324 | 2018 | нд | нд | нд | нд | - | - | - | - | ПС 110/10кВ "Новосёлки" | 5.8 | 19.12.2018 | 63 | 0.413 | 26 | 26 | 10 | 10 | нд | нд | 110 | 110 | Замещение (обновление) электрической сети/повышение экономической эффективности (мероприятия направленные на снижение эксплуатационных затрат) оказания услуг в сфере электроэнергетики | + | -
6.2.1.2 | Модернизация.ПС "Орбита",Производственное отделение Арзамасские электрические сети. Замена ОД-КЗ 110 кВ на вакуумные и элегазовые выключатели Т-1, Т-2 (2шт) | G_NNE-00414-000 | 1979 | 64.13 | 19.3539 | 2018 | нд | нд | нд | нд | - | - | - | - | ПС 110/35/10кВ "Орбита" | 9.2 | 19.12.2018 | 40 | 1.184 | 50 | 50 | 25 | 25 | нд | нд | 110 | 110 | Замещение (обновление) электрической сети/повышение экономической эффективности (мероприятия направленные на снижение эксплуатационных затрат) оказания услуг в сфере электроэнергетики | + | -
6.2.1.2 | Модернизация.ПС "Панфилово", Производственное отделение Арзамасские электрические сети. Замена ОД-КЗ 110 кВ на вакуумные и элегазовые выключатели Т-1, Т-2 (2шт) | G_NNE-00415-000 | 1981 | 60.35 | 27.6732 | 2018 | нд | нд | нд | нд | - | - | - | - | ПС 110/35/10кВ "Панфилово" | 2.34 | 19.12.2018 | 25 | 0.942 | 20 | 20 | 10 | 10 | нд | нд | 110 | 110 | Замещение (обновление) электрической сети/повышение экономической эффективности (мероприятия направленные на снижение эксплуатационных затрат) оказания услуг в сфере электроэнергетики | + | -
6.2.1.2 | Реконструкция. ПС "Разино", Производственное отделение Арзамасские электрические сети. Замена ОД-КЗ 110 кВ на вакуумные и элегазовые выключатели Т-1, Т-2 (2шт) | G_NNE-00416-000 | 1990 | 68.66 | 19.8638 | 2018 | нд | нд | нд | нд | - | - | - | - | ПС 110/10кВ "Разино" | 0.72 | 19.12.2018 | 12 | 5.47 | 0.875 | 12 | 6.3 | 6.3 | нд | нд | 110 | 110 | Замещение (обновление) электрической сети/повышение экономической эффективности (мероприятия направленные на снижение эксплуатационных затрат) оказания услуг в сфере электроэнергетики. Необходимость реконструкции объекта подтверждается актом технического освидетельствования б/н от 24.08.2015 | + | -
6.2.1.2 | Модернизация.ПС "Шатки",Производственное отделение Арзамасские электрические сети. Замена ОД-КЗ 110 кВ на вакуумные и элегазовые выключатели Т-1, Т-2 (2шт) | G_NNE-00417-000 | 1966 | 58.03 | 32.3785 | 2018 | нд | нд | нд | нд | - | - | - | - | ПС 110/35/10кВ "Шатки" | 8.68 | 19.12.2018 | 47 | 0.541 | 36 | 36 | 20 | 20 | нд | нд | 110 | 110 | Замещение (обновление) электрической сети/повышение экономической эффективности (мероприятия направленные на снижение эксплуатационных затрат) оказания услуг в сфере электроэнергетики | + | -
6.2.1.2 | Модернизация.ПС "Перевоз", Производственное отделение Арзамасские электрические сети. Замена ОД-КЗ 110 кВ на вакуумные и элегазовые выключатели Т-1, Т-2 (2шт) | G_NNE-00418-000 | 1982 | 71.09 | 13.2729 | 2018 | нд | нд | нд | нд | - | - | - | - | ПС 110/35/10кВ "Перевоз" | 7.7 | 19.12.2018 | 82 | 0.8 | 26 | 26 | 10 | 10 | нд | нд | 110 | 110 | Замещение (обновление) электрической сети/повышение экономической эффективности (мероприятия направленные на снижение эксплуатационных затрат) оказания услуг в сфере электроэнергетики | + | -
6.2.1.2 | Модернизация.ПС "Бурцеская", Производственное отделение Балахнинские электрические сети. Замена ОД-КЗ 110 кВ на вакуумные и элегазовые выключатели Т-1, Т-2 (2шт) | G_NNE-00419-000 | 1978 | 32.25 | 2.431 | 2017 | нд | нд | нд | нд | - | - | - | - | ПС 110/35/6 кВ "Бурцевская " | 11.24 | 19.12.2018 | 48 | 4.895 | 50 | 50 | 25 | 25 | нд | нд | 110 | 110 | Замещение (обновление) электрической сети/повышение экономической эффективности (мероприятия направленные на снижение эксплуатационных затрат) оказания услуг в сфере электроэнергетики | + | -
6.2.1.2 | Модернизация.ПС "Чернораменская",Производственное отделение Балахнинские электрические сети. Замена ОД-КЗ 110 кВ на вакуумные и элегазовые выключатели Т-1, Т-2 (2шт) | G_NNE-00420-000 | 1980 | 36.6 | 3.565 | 2017 | нд | нд | нд | нд | - | - | - | - | ПС 110/10 кВ "Чернораменская" | 0.3 | 19.12.2018 | 36 | 5.172 | 32 | 32 | 16 | 16 | нд | нд | 110 | 110 | Замещение (обновление) электрической сети/повышение экономической эффективности (мероприятия направленные на снижение эксплуатационных затрат) оказания услуг в сфере электроэнергетики | + | -
6.2.1.2 | Модернизация.ПС "Ильинская",Производственное отделение Балахнинские электрические сети. Замена ОД-КЗ 110 кВ на вакуумные и элегазовые выключатели Т-1, Т-2 (2шт) | G_NNE-00421-000 | 1978 | 37.16 | 2.355 | 2017 | нд | нд | нд | нд | - | - | - | - | ПС 110/10 кВ "Ильинская" | 2.17 | 19.12.2018 | 37 | 0.485 | 16.3 | 16.3 | 6.3 | 6.3 | нд | нд | 110 | 110 | Замещение (обновление) электрической сети/повышение экономической эффективности (мероприятия направленные на снижение эксплуатационных затрат) оказания услуг в сфере электроэнергетики | + | -
6.2.1.2 | Реконструкция. ПС "Ковернинская", Производственное отделение Балахнинские электрические сети. Замена ОД-КЗ 110 кВ на вакуумные и элегазовые выключатели Т-1, Т-2 (2шт) | G_NNE-00422-000 | 1983 | 59 | 9.3347 | 2018 | нд | нд | нд | нд | - | - | - | - | ПС 110/35/10 кВ "Ковернинская" | 6.45 | 19.12.2018 | 69 | 3.794 | 20 | 20 | 10 | 10 | нд | нд | 110 | 110 | Замещение (обновление) электрической сети/повышение экономической эффективности (мероприятия направленные на снижение эксплуатационных затрат) оказания услуг в сфере электроэнергетики.Необходимость реконструкции объекта подтверждается актом технического освидетельствования б/н от 14.07.2015 | + | -
6.2.1.2 | Модернизация.ПС "Сокольская", Производственное отделение Балахнинские электрические сети. Замена ОД-КЗ 110 кВ на вакуумные и элегазовые выключатели Т-1, Т-2 (2шт) | G_NNE-00423-000 | 1974 | 64.24 | 5.7434 | 2018 | нд | нд | нд | нд | - | - | - | - | ПС 110/35/10 кВ "Сокольская" | 4.6 | 19.12.2018 | 50 | 0.553 | 20 | 20 | 10 | 10 | нд | нд | 110 | 110 | Замещение (обновление) электрической сети/повышение экономической эффективности (мероприятия направленные на снижение эксплуатационных затрат) оказания услуг в сфере электроэнергетики | + | -
6.2.1.2 | Модернизация.ПС "Комплекс", Производственное отделение Дзержинские электрические сети. Замена ОД-КЗ 110 кВ на вакуумные и элегазовые выключатели Т-1, Т-2 (2шт) | G_NNE-00424-000 | 1976 | 66.29 | 3.756 | 2018 | нд | нд | нд | нд | - | - | - | - | ПС 110/35/10 кВ " Комплекс" | 4.8 | 19.12.2018 | 33 | 2.125 | 32 | 32 | 16 | 16 | нд | нд | 110 | 110 | Замещение (обновление) электрической сети/повышение экономической эффективности (мероприятия направленные на снижение эксплуатационных затрат) оказания услуг в сфере электроэнергетики | + | -
6.2.1.2 | Модернизация.ПС "Федяково", Производственное отделение Кстовские электрические сети. Замена ОД-КЗ 110 кВ на вакуумные и элегазовые выключатели Т-1, Т-2 (2шт) | G_NNE-00425-000 | 1965 | 78.9 | 5.9036 | 2018 | нд | нд | нд | нд | - | - | - | - | ПС 110/6 кВ "Федяково" | 20.3 | 19.12.2018 | 87 | 16.368 | 50 | 50 | 25 | 25 | нд | нд | 110 | 110 | Замещение (обновление) электрической сети/повышение экономической эффективности (мероприятия направленные на снижение эксплуатационных затрат) оказания услуг в сфере электроэнергетики | + | -
6.2.1.2 | Модернизация.ПС "Подлесово", Производственное отделение Кстовские электрические сети. Замена ОД-КЗ 110 кВ на вакуумные и элегазовые выключатели Т-1, Т-2 (2шт) | G_NNE-00426-000 | 1975 | 72.11 | 0.233 | 2018 | нд | нд | нд | нд | - | - | - | - | ПС 110/10 кВ "Подлесово" | 0.79 | 19.12.2018 | 34 | 0.1 | 5 | 5 | 2.5 | 2.5 | нд | нд | 110 | 110 | Замещение (обновление) электрической сети/повышение экономической эффективности (мероприятия направленные на снижение эксплуатационных затрат) оказания услуг в сфере электроэнергетики | + | -
6.2.1.2 | Модернизация.ПС "Безводное",Производственное отделение Кстовские электрические сети. Замена ОД-КЗ 110 кВ на вакуумные и элегазовые выключателиТ-1, Т-2 | G_NNE-00427-000 | 1988 | 71.29 | 4.597 | 2018 | нд | нд | нд | нд | - | - | - | - | ПС 110/10 кВ "Безводное" | 4.4 | 19.12.2018 | 47 | 1.77 | 20 | 20 | 10 | 10 | нд | нд | 110 | 110 | Замещение (обновление) электрической сети/повышение экономической эффективности (мероприятия направленные на снижение эксплуатационных затрат) оказания услуг в сфере электроэнергетики | + | -
6.2.1.2 | Модернизация.ПС "Нива", Производственное отделение Кстовские электрические сети. Замена ОД-КЗ 110 кВ на вакуумные и элегазовые выключатели Т-1, Т-2 (2шт) | G_NNE-00428-000 | 1978 | 63.45 | 3.7299 | 2018 | нд | нд | нд | нд | - | - | - | - | ПС 110/10 кВ "Нива" | 1.19 | 19.12.2018 | 20 | 0.11 | 16.3 | 16.3 | 6.3 | 6.3 | нд | нд | 110 | 110 | Замещение (обновление) электрической сети/повышение экономической эффективности (мероприятия направленные на снижение эксплуатационных затрат) оказания услуг в сфере электроэнергетики | + | -
6.2.1.2 | Модернизация.ПС "Кожевенная", Производственное отделение Кстовские электрические сети. Замена ОД-КЗ 110 кВ на вакуумные и элегазовые выключатели Т-1, Т-2 (2шт) | G_NNE-00429-000 | 1971 | 26 | 3.963 | 2017 | нд | нд | нд | нд | - | - | - | - | ПС 110/35/6 кВ "Кожевенная" | 14.6 | 19.12.2018 | 154 | 8.366 | 41 | 41 | 16 | 16 | нд | нд | 110 | 110 | Замещение (обновление) электрической сети/повышение экономической эффективности (мероприятия направленные на снижение эксплуатационных затрат) оказания услуг в сфере электроэнергетики | + | -
6.2.1.2 | Модернизация.ПС "Таремская", Производственное отделение Кстовские электрические сети. Замена ОД-КЗ 110 кВ на вакуумные и элегазовые выключатели Т-1, Т-2 (2шт) | G_NNE-00430-000 | 1978 | 67.72 | 0.546 | 2018 | нд | нд | нд | нд | - | - | - | - | ПС 110/6 кВ "Таремская" | 3.85 | 19.12.2018 | 66 | 0.716 | 12.6 | 12.6 | 6.3 | 6.3 | нд | нд | 110 | 110 | Замещение (обновление) электрической сети/повышение экономической эффективности (мероприятия направленные на снижение эксплуатационных затрат) оказания услуг в сфере электроэнергетики | + | -
6.2.1.2 | Реконструкция. ПС "Тумботино", Производственное отделение Кстовские электрические сети. Замена ОД-КЗ 110 кВ на вакуумные и элегазовые выключатели Т-1, Т-2 (2шт) | G_NNE-00431-000 | 1966 | 66.59 | 0.0641 | 2018 | нд | нд | нд | нд | - | - | - | - | ПС 110/6 кВ "Тумботино" | 5.9 | 19.12.2018 | 64 | 0.812 | 20 | 20 | 10 | 10 | нд | нд | 110 | 110 | Замещение (обновление) электрической сети/повышение экономической эффективности (мероприятия направленные на снижение эксплуатационных затрат) оказания услуг в сфере электроэнергетики. Необходимость реконструкции объекта подтверждается актом технического освидетельствования б/н от 10.07.2016 | + | -
6.2.1.2 | Модернизация.ПС "Ясенецкая", Производственное отделение Кстовские электрические сети. Замена ОД-КЗ 110 кВ на вакуумные и элегазовые выключатели Т-1, Т-2 (2шт) | G_NNE-00432-000 | 1976 | 46.85 | 2.153 | 2018 | нд | нд | нд | нд | - | - | - | - | ПС 110/6 кВ "Ясенецкая" | 3.58 | 19.12.2018 | 39 | 0.31 | 20 | 20 | 10 | 10 | нд | нд | 110 | 110 | Замещение (обновление) электрической сети/повышение экономической эффективности (мероприятия направленные на снижение эксплуатационных затрат) оказания услуг в сфере электроэнергетики | + | -
6.2.1.2 | Модернизация.ПС "Останкино", Производственное отделение Семеновские электрические сети. Замена ОД-КЗ 110 кВ на вакуумные и элегазовые выключатели Т-1, Т-2 (2шт) | G_NNE-00433-000 | 1950 | 42.26 | 4.233 | 2016 | нд | нд | нд | нд | - | - | - | - | ПС 110/35/6 кВ "Останкино" | 7.56 | 19.12.2018 | 51 | 1.252 | 32 | 32 | 16 | 16 | нд | нд | 110 | 110 | Замещение (обновление) электрической сети/повышение экономической эффективности (мероприятия направленные на снижение эксплуатационных затрат) оказания услуг в сфере электроэнергетики | + | -
6.2.1.2 | Модернизация.ПС "Ситники", Производственное отделение Семеновские электрические сети. Замена ОД-КЗ 110 кВ на вакуумные и элегазовые выключатели Т-1, Т-2 (2шт) | G_NNE-00434-000 | 1988 | 72.43 | 1.7257 | 2018 | нд | нд | нд | нд | - | - | - | - | ПС 110/35/10 кВ "Ситники" | 10.2 | 19.12.2018 | 44 | 3.237 | 50 | 50 | 25 | 25 | нд | нд | 110 | 110 | Замещение (обновление) электрической сети/повышение экономической эффективности (мероприятия направленные на снижение эксплуатационных затрат) оказания услуг в сфере электроэнергетики | + | -
6.2.1.2 | Модернизация.ПС "Воскресенская", Производственное отделение Семеновские электрические сети. Замена ОД-КЗ 110 кВ на вакуумные и элегазовые выключатели Т-1, Т-2 (2шт) | G_NNE-00435-000 | 1963 | 69.63 | 15.3257 | 2018 | нд | нд | нд | нд | - | - | - | - | ПС 110/35/10 кВ "Воскресенская" | 9.3 | 19.12.2018 | 118 | 1.71 | 26 | 26 | 10 | 10 | нд | нд | 110 | 110 | Замещение (обновление) электрической сети/повышение экономической эффективности (мероприятия направленные на снижение эксплуатационных затрат) оказания услуг в сфере электроэнергетики | + | -
6.2.1.2 | Модернизация.ПС "Зиновьево", Производственное отделение Семеновские электрические сети. Замена ОД-КЗ 110 кВ на вакуумные и элегазовые выключатели Т-1, Т-2 (2шт) | G_NNE-00436-000 | 1992 | 69.09 | 4.5304 | 2018 | нд | нд | нд | нд | - | - | - | - | ПС 110/35/10 кВ "Зиновьево" | 1.84 | 19.12.2018 | 12 | 0.207 | 32 | 32 | 16 | 16 | нд | нд | 110 | 110 | Замещение (обновление) электрической сети/повышение экономической эффективности (мероприятия направленные на снижение эксплуатационных затрат) оказания услуг в сфере электроэнергетики | + | -
6.2.1.2 | Реконструкция. ПС "Кр. Баки", Производственное отделение Семеновские электрические сети. Замена ОД-КЗ 110 кВ на вакуумные и элегазовые выключатели Т-1, Т-2 (2шт) | G_NNE-00437-000 | 1966 | 18.41 | 4.092 | 2017 | нд | нд | нд | нд | - | - | - | - | ПС 110/10 кВ "Красные Баки" | 6.58 | 19.12.2018 | 71 | 0.697 | 20 | 20 | 10 | 10 | нд | нд | 110 | 110 | Замещение (обновление) электрической сети/повышение экономической эффективности (мероприятия направленные на снижение эксплуатационных затрат) оказания услуг в сфере электроэнергетики | + | -
6.2.1.2 | Модернизация.ПС "Варнавино",Производственное отделение Семеновские электрические сети. Замена ОД-КЗ 110 кВ на вакуумные и элегазовые выключатели Т-1, Т-2 (2шт) | G_NNE-00438-000 | 1987 | 65.23 | 8.3409 | 2018 | нд | нд | нд | нд | - | - | - | - | ПС 110/35/10 кВ "Варнавино" | 4.1 | 19.12.2018 | 70 | 0.163 | 12.6 | 12.6 | 6.3 | 6.3 | нд | нд | 110 | 110 | Замещение (обновление) электрической сети/повышение экономической эффективности (мероприятия направленные на снижение эксплуатационных затрат) оказания услуг в сфере электроэнергетики | + | -
6.2.1.2 | Модернизация.ПС "Зубилиха", Производственное отделение Семеновские электрические сети. Замена ОД-КЗ 110 кВ на вакуумные и элегазовые выключатели Т-1, Т-2 (2шт) | G_NNE-00439-000 | 1979 | 70.48 | 2.9817 | 2018 | нд | нд | нд | нд | - | - | - | - | ПС 110/10 кВ "Зубилиха" | 0.95 | 19.12.2018 | 41 | 0.035 | 5 | 5 | 2.5 | 2.5 | нд | нд | 110 | 110 | Замещение (обновление) электрической сети/повышение экономической эффективности (мероприятия направленные на снижение эксплуатационных затрат) оказания услуг в сфере электроэнергетики | + | -
6.2.1.2 | Реконструкция. ПС -110 кВ Ковалиха, Т-2 Производственное отделение Центральные электрические сети. Замена трансформатора 110кВ мощностью 40МВА на трансформатор мощностью 40МВА | G_NNE-00460-000 | 1969 | 42.07 | 1.897 | 2016 | нд | нд | нд | нд | - | - | + | - | ПС 110/10/6кВ "Ковалиха" | 31.3 | 19.12.2018 | 112 | 1.97 | 72 | 80 | 40 | 40 | нд | нд | 110 | 110 | Развитие электрической сети/усиление существующей электрической сети . Объект включен в программу СИПР от № 303 28.04.2018 г.п/п 71 стр. 16 «Врио Губернатора Нижегородской области Никитин Глеб Сергеевич, Постановление Правительства Нижегородской области «Об утверждении схемы и программы перспективного развития электроэнергетики Нижегородской области на 2018-2022 г.» Приложение 6 "Реализуемые и перспективные проекты по развитию электрических сетей 220 кВ и выше, а также территориальных распределительных сетей 35 кВ и выше на территории Нижегородской области" » | + | -
6.2.1.2 | Реконструкция. ПС-35кВ Ильино. Производственное отделение Дзержинские электрические сети. Монтаж оборудования телесигнализации и телеизмерения. | H_NNE-00678-000 | 1972 | 68.45 | 13.9971 | 2016 | нд | нд | нд | нд | - | - | - | - | ПС 35/10 кВ "Ильино" | 3.9 | 19.12.2018 | 67 | 0.556 | 12.6 | 12.6 | 6.3 | 6.3 | нд | нд | 35 | 35 | Обеспечение текущей деятельности в сфере электроэнергетики, в том числе развитие информационной инфраструктуры, хозяйственное обеспечение деятельности | - | -
6.2.1.2 | Реконструкция. ПС-35кВ Ичалки. Производственное отделение Арзамасские электрические сети. Монтаж оборудования телесигнализации и телеизмерения. | H_NNE-00686-000 | 1986 | 31.52 | 2.543 | 2016 | нд | нд | нд | нд | - | - | - | - | ПС 35/10кВ "Ичалки" | 1.1 | 19.12.2018 | 48 | нд | 5 | 5 | 2.5 | 2.5 | нд | нд | 35 | 35 | Обеспечение текущей деятельности в сфере электроэнергетики, в том числе развитие информационной инфраструктуры, хозяйственное обеспечение деятельности | - | -
6.2.1.2 | Реконструкция. ПС-35кВ Береговая. Производственное отделение Кстовские электрические сети. Монтаж оборудования телесигнализации и телеизмерения. | H_NNE-00706-000 | 1957 | 12.87 | 1.0267 | 2016 | нд | нд | нд | нд | - | - | - | - | ПС 35/10/6 кВ "Береговая" | 1 | 19.12.2018 | 66 | 0.15 | 4.8 | 4.8 | 1.6 | 1.6 | нд | нд | 35 | 35 | Обеспечение текущей деятельности в сфере электроэнергетики, в том числе развитие информационной инфраструктуры, хозяйственное обеспечение деятельности | - | -
6.2.1.2 | Реконструкция. ПС-35кВ Оранки. Производственное отделение Кстовские электрические сети. Монтаж оборудования телесигнализации и телеизмерения | H_NNE-00731-000 | 1988 | 13.27 | 1.7805 | 2016 | нд | нд | нд | нд | - | - | - | - | ПС 35/10 кВ "Оранки" | 0.46 | 19.12.2018 | 31 | 0.027 | 4.1 | 4.1 | 1.6 | 1.6 | нд | нд | 35 | 35 | Обеспечение текущей деятельности в сфере электроэнергетики, в том числе развитие информационной инфраструктуры, хозяйственное обеспечение деятельности | - | -
6.2.1.2 | Реконструкция. ПС-35кВ Керженец. Производственное отделение Семеновские электрические сети. Монтаж оборудования телесигнализации и телеизмерения | H_NNE-00749-000 | 1993 | 44.97 | 2.3552 | 2016 | нд | нд | нд | нд | - | - | - | - | ПС 35/10 кВ "Керженец" | 0.28 | 19.12.2018 | 12 | 0.036 | 2.5 | 2.5 | нд | нд | нд | нд | 35 | 35 | Обеспечение текущей деятельности в сфере электроэнергетики, в том числе развитие информационной инфраструктуры, хозяйственное обеспечение деятельности | - | -
6.2.1.2 | Реконструкция. ПС-35кВ Носовая. Производственное отделение Семеновские электрические сети. Монтаж оборудования телесигнализации и телеизмерения | H_NNE-00752-000 | 1983 | 37.54 | 1.7086 | 2016 | нд | нд | нд | нд | - | - | - | - | ПС 35/10 кВ "Носовая" | 0.18 | 19.12.2018 | 12 | нд | 1.6 | 1.6 | нд | нд | нд | нд | 35 | 35 | Обеспечение текущей деятельности в сфере электроэнергетики, в том числе развитие информационной инфраструктуры, хозяйственное обеспечение деятельности | - | -
6.2.1.2 | Реконструкция. ПС-35кВ Ивановская. Производственное отделение Семеновские электрические сети. Монтаж оборудования телесигнализации и телеизмерения | H_NNE-00755-000 | 1981 | 41.15 | 2.7801 | 2016 | нд | нд | нд | нд | - | - | - | - | ПС 35/10 кВ "Ивановская" | 0.47 | 19.12.2018 | 20 | 0.315 | 2.5 | 2.5 | нд | нд | нд | нд | 35 | 35 | Обеспечение текущей деятельности в сфере электроэнергетики, в том числе развитие информационной инфраструктуры, хозяйственное обеспечение деятельности | - | -
6.2.1.2 | Реконструкция. ПС-35кВ Белышево. Производственное отделение Уренские электрические сети. Монтаж оборудования телесигнализации и телеизмерения | H_NNE-00768-000 | 1982 | 37.84 | 5.3599 | 2016 | нд | нд | нд | нд | - | - | - | - | ПС 35/10 кВ "Белышево" | 0.59 | 19.12.2018 | 39 | 0.017 | 1.6 | 1.6 | нд | нд | нд | нд | 35 | 35 | Обеспечение текущей деятельности в сфере электроэнергетики, в том числе развитие информационной инфраструктуры, хозяйственное обеспечение деятельности | - | -
6.2.1.2 | Реконструкция. ПС-35кВ Черная. Производственное отделение Уренские электрические сети. Монтаж оборудования телесигнализации и телеизмерения | H_NNE-00776-000 | 1980 | 53.55 | 3.437 | 2016 | нд | нд | нд | нд | - | - | - | - | ПС 35/10 кВ "Чёрная " | 0.54 | 19.12.2018 | 36 | 0.13 | 1.6 | 1.6 | нд | нд | нд | нд | 35 | 35 | Обеспечение текущей деятельности в сфере электроэнергетики, в том числе развитие информационной инфраструктуры, хозяйственное обеспечение деятельности | - | -
6.2.1.2 | Реконструкция ПС 110 кВ Гагаринская - установка Т-2 ТДТН-16000/110/35/10. | I_NNE-01031-000 | 1978 | 72.45 | 13.6129 | 2018 | нд | нд | нд | нд | - | - | - | - | ПС 110/35/10 кВ "Гагаринская" | 8.2 | 19.12.2018 | 68 | 2.55 | 16 | 32 | нд | 16 | нд | нд | 110 | 110 | Замещение (обновление) электрической сети/повышение экономической эффективности (мероприятия направленные на снижение эксплуатационных затрат) оказания услуг в сфере электроэнергетики. Объект включен в программу СИПР от № 303 28.04.2018 г.п/п 91 стр. 19 «Врио Губернатора Нижегородской области Никитин Глеб Сергеевич, Постановление Правительства Нижегородской области «Об утверждении схемы и программы перспективного развития электроэнергетики Нижегородской области на 2018-2022 г.» Приложение 6 "Реализуемые и перспективные проекты по развитию электрических сетей 220 кВ и выше, а также территориальных распределительных сетей 35 кВ и выше на территории Нижегородской области" » | - | -
6.2.2 | Реконструкция, модернизация, техническое перевооружение линий электропередачи, всего, в том числе: | Г | нд | нд | нд | нд | нд | нд | нд | нд | нд | нд | нд | нд | нд | 1.38 | нд | нд | 0.15 | 26.4 | 26.4 | 10 | 10 | 0 | 0 | нд | нд | нд | нд | нд
6.2.2.1 | Реконструкция линий электропередачи, всего, в том числе: | Г | нд | нд | нд | нд | нд | нд | нд | нд | нд | нд | нд | нд | нд | 0 | нд | нд | 0 | 0.4 | 0.4 | 0 | 0 | 0 | 0 | нд | нд | нд | нд | нд
6.2.2.1 | Реконструкция ВЛ 110 кВ №169 от ПС "Урень" до ПС "Ветлуга" - 1 этап участок линии от ПС "Урень" до оп. № 111 (19,7 км) | F_NNE-00015-000 | 1964 | 47.68 | 17.8727 | 2018 | нд | нд | нд | нд | - | - | - | - | ВЛ-110кВ №169 ПС Урень - ПС Ветлуга | нд | нд | нд | нд | нд | нд | нд | нд | нд | нд | 110 | 110 | Повышение надежности оказываемых услуг в сфере электроэнергетики. Объект включен в программу СИПР от 28.04.2018 г. № 303 п/п 5 стр. 2 «Врио Губернатора Нижегородской области Никитин Глеб Сергеевич, Постановление Правительства Нижегородской области «Об утверждении схемы и программы перспективного развития электроэнергетики Нижегородской области на 2018-2022 г.» Приложение 6 "Реализуемые и перспективные проекты по развитию электрических сетей 220 кВ и выше, а также территориальных распределительных сетей 35 кВ и выше на территории Нижегородской области"» | + | -
6.2.2.1 | Реконструкция ВЛ-1005 ПС Сапфир отпайка на ТП-12061. Производственное отделение Южные электрические сети. Программа по выносу ВЛ (6-10) с территории детских учреждений. Протяженность 0.4км | G_NNE-00088-004 | 1975 | 92.27 | 5.8885 | 2016 | нд | нд | нд | нд | - | - | - | - | ВЛ-1005 от ПС Сапфир | нд | нд | нд | нд | нд | нд | нд | нд | нд | нд | 3-10 | 3-10 | Выполнение ПУЭ п. 2.4.95 (Прохождение ВЛ с изолированными и неизолированными проводами не допускается по территориям спортивных сооружений, школ, технических училищ, детских дошкольных учреждений, детских домов, детских игровых площадок, а также по территориям детских оздоровительных лагерей) | + | -
6.2.2.1 | Реконструкция Л-1008 ПС "Ужовка" отп. на КТП-1317. Производственное отделение Арзамасские электрические сети. Программа по выносу ВЛ/КЛ (0,4-10) с территории детских учреждений. Протяженность 2.26км | G_NNE-00088-013 | 1978 | 93.59 | 2.4125 | 2016 | нд | нд | нд | нд | - | - | - | - | Л-1008 ПС "Ужовка" отп. на КТП-1317 | нд | нд | нд | нд | нд | нд | нд | нд | нд | нд | 1-20 | 1-20 | Выполнение ПУЭ п. 2.4.95 (Прохождение ВЛ с изолированными и неизолированными проводами не допускается по территориям спортивных сооружений, школ, технических училищ, детских дошкольных учреждений, детских домов, детских игровых площадок, а также по территориям детских оздоровительных лагерей) | + | -
6.2.2.1 | Реконструкция ВЛ-0,4кВ от ЗТП-2279 Ф-6. Производственное отделение Арзамасские электрические сети. Программа по выносу ВЛ (0,4-10) с территории детских учреждений. Протяженность 3.08км | G_NNE-00088-015 | 1985 | 90.08 | 0.7331 | 2016 | нд | нд | нд | нд | - | - | - | - | ВЛ-0,4кВ от ЗТП-2279 Ф-6 | нд | нд | нд | нд | нд | нд | нд | нд | нд | нд | 1-20 | 1-20 | Выполнение ПУЭ п. 2.4.95 (Прохождение ВЛ с изолированными и неизолированными проводами не допускается по территориям спортивных сооружений, школ, технических училищ, детских дошкольных учреждений, детских домов, детских игровых площадок, а также по территориям детских оздоровительных лагерей) | + | -
6.2.2.1 | Реконструкция ВЛ-0,4кВ Ф-2 от КТП-1802. Производственное отделение Арзамасские электрические сети. Программа по выносу ВЛ (0,4-10) с территории детских учреждений. Протяженность 4.49км | G_NNE-00088-016 | 1956 | 90.39 | 0.3107 | 2016 | нд | нд | нд | нд | - | - | - | - | ВЛ-0,4кВ Ф-2 от КТП-1802 | нд | нд | нд | нд | нд | нд | нд | нд | нд | нд | 1-20 | 1-20 | Выполнение ПУЭ п. 2.4.95 (Прохождение ВЛ с изолированными и неизолированными проводами не допускается по территориям спортивных сооружений, школ, технических училищ, детских дошкольных учреждений, детских домов, детских игровых площадок, а также по территориям детских оздоровительных лагерей) | + | -
6.2.2.1 | Реконструкция ВЛ-10кВ №1023 ПС Гремячево. Производственное отделение Южные электрические сети. Программа по выносу ВЛ с территории детских учреждений. Протяженность 2км | G_NNE-00088-017 | 1988 | 89.88 | 0.7985 | 2016 | нд | нд | нд | нд | - | - | - | - | ВЛ-10кВ №1023 ПС Гремячево | нд | нд | нд | нд | нд | нд | нд | нд | нд | нд | 3-10 | 3-10 | Выполнение ПУЭ п. 2.4.95 (Прохождение ВЛ с изолированными и неизолированными проводами не допускается по территориям спортивных сооружений, школ, технических училищ, детских дошкольных учреждений, детских домов, детских игровых площадок, а также по территориям детских оздоровительных лагерей) | + | -
6.2.2.1 | Реконструкция ВЛ-1014 ПС Сицкая. Производственное отделение Балахнинские электрические сети.Программа по выносу КЛ (6) с территории детских учреждений. Протяженность 1.1км | G_NNE-00088-023 | 1984 | 89.77 | 3.5447 | 2016 | нд | нд | нд | нд | - | - | - | - | ВЛ-1014 ПС Сицкая | нд | нд | нд | нд | нд | нд | нд | нд | нд | нд | 3-10 | 3-10 | Выполнение ПУЭ п. 2.4.95 (Прохождение ВЛ с изолированными и неизолированными проводами не допускается по территориям спортивных сооружений, школ, технических училищ, детских дошкольных учреждений, детских домов, детских игровых площадок, а также по территориям детских оздоровительных лагерей) | + | -
6.2.2.1 | Реконструкция ВЛ-643 ПС Левобережная. Производственное отделение Балахнинские электрические сети. Программа по выносу ВЛ (10) с территории детских учреждений. Протяженность 0.865км | G_NNE-00088-025 | 1990 | 84.31 | 0.7719 | 2016 | нд | нд | нд | нд | - | - | - | - | ВЛ-643 ПС Левобережная. | нд | нд | нд | нд | нд | нд | нд | нд | нд | нд | 3-10 | 3-10 | Выполнение ПУЭ п. 2.4.95 (Прохождение ВЛ с изолированными и неизолированными проводами не допускается по территориям спортивных сооружений, школ, технических училищ, детских дошкольных учреждений, детских домов, детских игровых площадок, а также по территориям детских оздоровительных лагерей) | + | -
6.2.2.1 | Реконструкция ВЛ-1017 Семеновская. Производственное отделение Семеновские электрические сети. Программа по выносу ВЛ (10) с территории детских учреждений. Протяженность 0.28 км | G_NNE-00088-026 | 1964 | 96.83 | 6.8643 | 2016 | нд | нд | нд | нд | - | - | - | - | ВЛ-1017 Семеновская | нд | нд | нд | нд | нд | нд | нд | нд | нд | нд | 1-20 | 1-20 | Выполнение ПУЭ п. 2.4.95 (Прохождение ВЛ с изолированными и неизолированными проводами не допускается по территориям спортивных сооружений, школ, технических училищ, детских дошкольных учреждений, детских домов, детских игровых площадок, а также по территориям детских оздоровительных лагерей) | + | -
6.2.2.1 | Реконструкция ВЛ-1022 ПС Глухово, отпайка на ТП-62211. Производственное отделение Южные электрические сети. Программа по выносу ВЛ с территории детских учреждений. Протяженность 1.6км | G_NNE-00088-027 | 1968 | 92.79 | 2.7054 | 2016 | нд | нд | нд | нд | - | - | - | - | ВЛ-1022 ПС Глухово, отпайка на ТП-62211. | нд | нд | нд | нд | нд | нд | нд | нд | нд | нд | 3-10 | 3-10 | Выполнение ПУЭ п. 2.4.95 (Прохождение ВЛ с изолированными и неизолированными проводами не допускается по территориям спортивных сооружений, школ, технических училищ, детских дошкольных учреждений, детских домов, детских игровых площадок, а также по территориям детских оздоровительных лагерей) | + | -
6.2.2.1 | Реконструкция ВЛ-1005 от ПС Варнавино. Производственное отделение Семеновские электрические сети. Программа по выносу ВЛ (10) с территории детских учреждений. Протяженность 0.52км | G_NNE-00088-033 | 1995 | 88.17 | 8.9756 | 2016 | нд | нд | нд | нд | - | - | - | - | ВЛ-1005 от ПС Варнавино | нд | нд | нд | нд | нд | нд | нд | нд | нд | нд | 1-20 | 1-20 | Выполнение ПУЭ п. 2.4.95 (Прохождение ВЛ с изолированными и неизолированными проводами не допускается по территориям спортивных сооружений, школ, технических училищ, детских дошкольных учреждений, детских домов, детских игровых площадок, а также по территориям детских оздоровительных лагерей) | + | -
6.2.2.1 | Реконструкция ВЛ 0.4 кВ от ТП 1022 Ф-4. Производственное отделение Дзержинские электрические сети. Программа по выносу ВЛ (0,4) с территории детских учреждений. Протяженность 0.9км | G_NNE-00088-035 | 1984 | 86.79 | 1.1637 | 2016 | нд | нд | нд | нд | - | - | - | - | ВЛ 0.4 кВ от ТП 1022 Ф-4. | нд | нд | нд | нд | нд | нд | нд | нд | нд | нд | 1-20 | 1-20 | Выполнение ПУЭ п. 2.4.95 (Прохождение ВЛ с изолированными и неизолированными проводами не допускается по территориям спортивных сооружений, школ, технических училищ, детских дошкольных учреждений, детских домов, детских игровых площадок, а также по территориям детских оздоровительных лагерей) | + | -
6.2.2.1 | Реконструкция ВЛ 0.4 кВ от ТП 1015 Ф-3. Производственное отделение Дзержинские электрические сети. Программа по выносу КЛ (0,4-6) с территории детских учреждений. Протяженность 0.465км | G_NNE-00088-036 | 1989 | 90.41 | 0.954 | 2016 | нд | нд | нд | нд | - | - | - | - | ВЛ 0.4 кВ от ТП 1015 Ф-3 | нд | нд | нд | нд | нд | нд | нд | нд | нд | нд | 3-10 | 3-10 | Выполнение ПУЭ п. 2.4.95 (Прохождение ВЛ с изолированными и неизолированными проводами не допускается по территориям спортивных сооружений, школ, технических училищ, детских дошкольных учреждений, детских домов, детских игровых площадок, а также по территориям детских оздоровительных лагерей) | + | -
6.2.2.1 | Реконструкция ВЛ-0,4кВ ЗТП-188 ф.2. Производственное отделение Семеновские электрические сети. Программа по выносу ВЛ с территории детских учреждений. Протяженность 0.65км | G_NNE-00088-037 | 1989 | 68.09 | 0.1937 | 2016 | нд | нд | нд | нд | - | - | - | - | ВЛ-0,4кВ ЗТП-188 ф.2. | нд | нд | нд | нд | нд | нд | нд | нд | нд | нд | 3-10 | 3-10 | Выполнение ПУЭ п. 2.4.95 (Прохождение ВЛ с изолированными и неизолированными проводами не допускается по территориям спортивных сооружений, школ, технических училищ, детских дошкольных учреждений, детских домов, детских игровых площадок, а также по территориям детских оздоровительных лагерей) | + | -
6.2.2.1 | Реконструкция ВЛ-1004 ПС Гагино. Производственное отделение Сергачские электрические сети. Программа по выносу ВЛ (10) с территории детских учреждений. Протяженность 0.33км | G_NNE-00088-043 | 1978 | 92.12 | 3.3703 | 2016 | нд | нд | нд | нд | - | - | - | - | ВЛ-1004 ПС Гагино. | нд | нд | нд | нд | нд | нд | нд | нд | нд | нд | 1-20 | 1-20 | Выполнение ПУЭ п. 2.4.95 (Прохождение ВЛ с изолированными и неизолированными проводами не допускается по территориям спортивных сооружений, школ, технических училищ, детских дошкольных учреждений, детских домов, детских игровых площадок, а также по территориям детских оздоровительных лагерей) | + | -
6.2.2.1 | Реконструкция ВЛ-1007 ПС Каликино магистраль. Производственное отделение Семеновские электрические сети. Программа по выносу ВЛ (10) с территории детских учреждений. Протяженность 0.2км | G_NNE-00088-045 | 1987 | 85.82 | 2.6806 | 2016 | нд | нд | нд | нд | - | - | - | - | ВЛ-1007 ПС Каликино | нд | нд | нд | нд | нд | нд | нд | нд | нд | нд | 1-20 | 1-20 | Выполнение ПУЭ п. 2.4.95 (Прохождение ВЛ с изолированными и неизолированными проводами не допускается по территориям спортивных сооружений, школ, технических училищ, детских дошкольных учреждений, детских домов, детских игровых площадок, а также по территориям детских оздоровительных лагерей) | + | -
6.2.2.1 | Реконструкция ВЛ-1001 ПС Жемчуг. Производственное отделение Южные электрические сети. Программа по выносу КЛ (10) с территории детских учреждений. Протяженность 0.32км | G_NNE-00088-046 | 1977 | 86.35 | 10.189 | 2016 | нд | нд | нд | нд | - | - | - | - | ВЛ-1001 ПС Жемчуг | нд | нд | нд | нд | нд | нд | нд | нд | нд | нд | 3-10 | 3-10 | Выполнение ПУЭ п. 2.4.95 (Прохождение ВЛ с изолированными и неизолированными проводами не допускается по территориям спортивных сооружений, школ, технических училищ, детских дошкольных учреждений, детских домов, детских игровых площадок, а также по территориям детских оздоровительных лагерей) | + | -
6.2.2.1 | Реконструкция ВЛ 601 от РП-1 отп.на ТП-52246. Производственное отделение Южные электрические сети. Программа по выносу ВЛ (0,4) с территории детских учреждений. Протяженность 0.2км | G_NNE-00088-053 | 1975 | 87.76 | 5.815 | 2016 | нд | нд | нд | нд | - | - | - | - | ВЛ 601 от РП-1 отп.на ТП-52246 | нд | нд | нд | нд | нд | нд | нд | нд | нд | нд | 1-20 | 1-20 | Выполнение ПУЭ п. 2.4.95 (Прохождение ВЛ с изолированными и неизолированными проводами не допускается по территориям спортивных сооружений, школ, технических училищ, детских дошкольных учреждений, детских домов, детских игровых площадок, а также по территориям детских оздоровительных лагерей) | + | -
6.2.2.1 | Реконструкция ВЛ 0,4 кВ ф-4 от ТП-51031. Производственное отделение Южные электрические сети. Программа по выносу ВЛ (10) с территории детских учреждений. Протяженность 1.07км | G_NNE-00088-055 | 1965 | 99.23 | 0.0736 | 2016 | нд | нд | нд | нд | - | - | - | - | ВЛ 0,4 кВ ф-4 от ТП-51031 | нд | нд | нд | нд | нд | нд | нд | нд | нд | нд | 1-20 | 1-20 | Выполнение ПУЭ п. 2.4.95 (Прохождение ВЛ с изолированными и неизолированными проводами не допускается по территориям спортивных сооружений, школ, технических училищ, детских дошкольных учреждений, детских домов, детских игровых площадок, а также по территориям детских оздоровительных лагерей) | + | -
6.2.2.1 | Реконструкция распредсетей ВЛ-10 кВ 1014 ПС "Б-Мурашкино". Производственное отделение Кстовские электрические сети. Протяженность 11.58км. | G_NNE-00090-013 | 1965 | 55.68 | 4.91 | 2017 | нд | нд | нд | нд | - | - | - | - | ВЛ-10 кВ 1014 ПС "Б-Мурашкино" | нд | нд | нд | нд | нд | нд | нд | нд | нд | нд | 1-20 | 1-20 | Обновление изношенных основных производственных фондов организации | + | -
6.2.2.1 | Реконструкция распредсетей ВЛ-0,4 кВ ф.№1 КТП-562. Производственное отделение Балахнинские электрические сети. Протяженность 9.15км. | G_NNE-00090-014 | 1966 | 48.78 | 0.0696 | 2018 | нд | нд | нд | нд | - | - | - | - | ВЛ-0,4 кВ ф.№1 КТП-562. | нд | нд | нд | нд | нд | нд | нд | нд | нд | нд | 0,4 | 0,4 | Обновление изношенных основных производственных фондов организации. Акт ТО ПО " Балахнинские ЭС" от 29.03.2014 | + | -
6.2.2.1 | Реконструкция распредсетей РП-4 ф.47 - РП-14 ф.47 г. Арзамас КЛ-10 кВ. Арзамасские электрические сети. Протяженность 5.46км. | G_NNE-00090-015 | 1954 | 45.89 | 0.09 | 2016 | нд | нд | нд | нд | - | - | - | - | РП-4 ф.47 - РП-14 ф.47 г. | нд | нд | нд | нд | нд | нд | нд | нд | нд | нд | 3-10 | 3-10 | Обновление изношенных основных производственных фондов организации. Акт ТО ПО " Арзамасские ЭС" от 18.08.2015 | - | -
6.2.2.1 | Реконструкция распредсетей РП-4 ф.43 – РП-14 ф.43 г. Арзамас КЛ-10 кВ. Производственное отделение Арзамасские электрические сети. Протяженность 11,65км. | G_NNE-00090-016 | 1970 | 47.39 | 0.09 | 2016 | нд | нд | нд | нд | - | - | - | - | РП-4 ф.43 – РП-14 ф.43 | нд | нд | нд | нд | нд | нд | нд | нд | нд | нд | 3-10 | 3-10 | Обновление изношенных основных производственных фондов организации. Необходимость реконструкции объекта подтверждается актом технического освидетельствования б/н от 20.06.2016 | - | -
6.2.2.1 | Реконструкция распредсетей ВЛ-0,4 кВ ф.№2 КТП-61. Производственное отделение Кстовские электрические сети. Протяженность 3.92км. | G_NNE-00090-017 | 1981 | 48 | 1.6428 | 2016 | нд | нд | нд | нд | - | - | - | - | ВЛ-0,4 кВ ф.№2 КТП-61 | нд | нд | нд | нд | нд | нд | нд | нд | нд | нд | 0,4 | 0,4 | Обновление изношенных основных производственных фондов организации. Акт ТО ПО Кстовские ЭС от 11.06.2016 | + | -
6.2.2.1 | Реконструкция распредсетей ВЛ-0,4 кВ ф.№1 КТП-60 . Производственное отделение Семеновские электрические сети. Протяженность 4.96км. | G_NNE-00090-023 | 1954 | 30.88 | 0.0003 | 2018 | нд | нд | нд | нд | - | - | - | - | ВЛ-0,4 кВ ф.№1 КТП-60 | нд | нд | нд | нд | нд | нд | нд | нд | нд | нд | 0,4 | 0,4 | Повышение надежности оказываемых услуг в сфере электроэнергетики. Обновление изношенных основных производственных фондов организации. Необходимость реконструкции объекта подтверждается актом технического освидетельствования б/н от 10.04.2016 | + | -
6.2.2.1 | Реконструкция распредсетей КЛ-6 кВ фид. 129 от РП-12. Производственное отделение Дзержинские электрические сети. Протяженность 4.2км. | G_NNE-00090-024 | 1968 | 43.87 | 7.49 | 2016 | нд | нд | нд | нд | - | - | - | - | КЛ-6 кВ фид. 129 от РП-12 | нд | нд | нд | нд | нд | нд | нд | нд | нд | нд | 3-10 | 3-10 | Повышение надежности оказываемых услуг в сфере электроэнергетики | - | -
6.2.2.1 | Реконструкция распредсетей ВЛ-0,4 кВ ф.№1 КТП-585. Производственное отделение Балахнинские электрические сети. Протяженность 3км. | G_NNE-00090-025 | 1968 | 43.99 | 0.7844 | 2016 | нд | нд | нд | нд | - | - | - | - | ВЛ-0,4 кВ ф.№1 КТП-585 | нд | нд | нд | нд | нд | нд | нд | нд | нд | нд | 0,4 | 0,4 | Обновление изношенных основных производственных фондов организации. Акт ТО ПО " Балахнинские ЭС" от 05.06.2016 | + | -
6.2.2.1 | Реконструкция распредсетей ВЛ-0,4 кВ ф.№1 КТП-544. Производственное отделение Балахнинские электрические сети. Протяженность 18,1км. | G_NNE-00090-026 | 1980 | 45.88 | 0.0001 | 2016 | нд | нд | нд | нд | - | - | - | - | ВЛ-0,4 кВ ф.№1 КТП-544 | нд | нд | нд | нд | нд | нд | нд | нд | нд | нд | 1-20 | 1-20 | Обновление изношенных основных производственных фондов организации. Акт ТО ПО " Балахнинские ЭС" от 05.06.2016 | + | -
6.2.2.1 | Реконструкция распредсетей ВЛ-0,4 кВ ф.№2 КТП-154. Производственное отделение Семеновские электрические сети. Протяженность 20.8км. | G_NNE-00090-027 | 1974 | 27.39 | 0.0002 | 2018 | нд | нд | нд | нд | - | - | - | - | ВЛ-0,4 кВ ф.№2 КТП-154 | нд | нд | нд | нд | нд | нд | нд | нд | нд | нд | 1-20 | 1-20 | Обновление изношенных основных производственных фондов организации. Акт ТО ПО " Семеновские ЭС" от 10.06.2016 | + | -
6.2.2.1 | Реконструкция распредсетей ВЛ 6 кВ Л-603 ПС Кстовская. Производственное отделение Кстовские электрические сети. (16,197 км ) | G_NNE-00090-034 | 1972 | 35.28 | 3.0352 | 2016 | нд | нд | нд | нд | - | - | - | - | ВЛ 6 кВ Л-603 ПС Кстовская. | нд | нд | нд | нд | нд | нд | нд | нд | нд | нд | 1-20 | 1-20 | Обновление изношенных основных производственных фондов организации. Акт ТО ПО Кстовские ЭС от 11.06.2016 | + | -
6.2.2.1 | Реконструкция распредсетей ЛЭП-6 кВ от РП-12 до РП-7 ф.129. Производственное отделение Дзержинские электрические сети. Протяженность 13.74км. | G_NNE-00090-035 | 1967 | 41.3 | 4.47 | 2016 | нд | нд | нд | нд | - | - | - | - | КЛ-6 кВ от РП-12 до РП-7 ф.129. | нд | нд | нд | нд | нд | нд | нд | нд | нд | нд | 1-20 | 1-20 | Обновление изношенных основных производственных фондов организации.Повышение надежности оказываемых услуг в сфере электроэнергетики | - | -
6.2.2.1 | Реконструкция распредсетей ВЛ-0,4 кВ ф.№1 МТП-79. Производственное отделение Кстовские электрические сети. Протяженность 43,3км. | G_NNE-00090-036 | 1982 | 38.32 | 0.0816 | 2016 | нд | нд | нд | нд | - | - | - | - | ВЛ-0,4 кВ ф.№1 МТП-79 | нд | нд | нд | нд | нд | нд | нд | нд | нд | нд | 0,4 | 0,4 | Обновление изношенных основных производственных фондов организации. Акт ТО ПО Кстовские ЭС от 11.06.2016 | + | -
6.2.2.1 | Реконструкция распредсетей ВЛ-0,4 кВ ф.№1 КТП-85. Производственное отделение Кстовские электрические сети. Протяженность 44.44км. | G_NNE-00090-037 | 1978 | 25.45 | 0.0002 | 2016 | нд | нд | нд | нд | - | - | - | - | ВЛ-0,4 кВ ф.№1 КТП-85 | нд | нд | нд | нд | нд | нд | нд | нд | нд | нд | 0,4 | 0,4 | Обновление изношенных основных производственных фондов организации. Акт ТО ПО " Кстовские ЭС" от 06.07.2016 | + | -
6.2.2.1 | Реконструкция распредсетей ВЛ-0,4 кВ ф.№1 КТП-319.Производственное отделение Семеновские электрические сети. Протяженность 5.1км. | G_NNE-00090-044 | 1970 | 38.09 | 0.5363 | 2018 | нд | нд | нд | нд | - | - | - | - | ВЛ-0,4 кВ ф.№1 КТП-319 | нд | нд | нд | нд | нд | нд | нд | нд | нд | нд | 0,4 | 0,4 | Обновление изношенных основных производственных фондов организации. Необходимость реконструкции объекта подтверждается актом технического освидетельствования б/н от 10.04.16 | + | -
6.2.2.1 | Реконструкция распредсетей ВЛ-608 ПС Павлово от СП-210 до ТП-2319. Производственное отделение Кстовские электрические сети. Протяженность 9.28км. | G_NNE-00090-045 | 1965 | 36.96 | 0.0001 | 2016 | нд | нд | нд | нд | - | - | - | - | ВЛ-608 ПС Павлово от СП-210 до ТП-2319. | нд | нд | нд | нд | нд | нд | нд | нд | нд | нд | 1-20 | 1-20 | Обновление изношенных основных производственных фондов организации | + | -
6.2.2.1 | Реконструкция распредсетей ВЛ-0,4 кВ ф.№2 КТП-563.Производственное отделение Семеновские электрические сети. Протяженность 7,52км. | G_NNE-00090-046 | 1984 | 28.97 | 0.0003 | 2018 | нд | нд | нд | нд | - | - | - | - | ВЛ-0,4 кВ ф.№2 КТП-563 | нд | нд | нд | нд | нд | нд | нд | нд | нд | нд | 0,4 | 0,4 | Обновление изношенных основных производственных фондов организации. Акт ТО ПО " Семеновские ЭС" от 10.04.2016 | + | -
6.2.2.1 | Реконструкция распредсетей ВЛ-0,4 кВ ф.№1 КТП-203. Производственное отделение Уренские электрические сети. Протяженность 5.34км. | G_NNE-00090-047 | 1955 | 38.95 | 1.1947 | 2018 | нд | нд | нд | нд | - | - | - | - | ВЛ-0,4 кВ ф.№1 КТП-203 | нд | нд | нд | нд | нд | нд | нд | нд | нд | нд | 0,4 | 0,4 | Обновление изношенных основных производственных фондов организации. Необходимость реконструкции объекта подтверждается актами технического освидетельствования б/н от 10.08.2016 | + | -
6.2.2.1 | Реконструкция распредсетей ВЛ-0,4 кВ ф.№2 КТП-986. Производственное отделение Семеновские электрические сети. Протяженность 1.7км. | G_NNE-00090-055 | 1966 | 28.63 | 0.1159 | 2018 | нд | нд | нд | нд | - | - | - | - | ВЛ-0,4 кВ ф.№2 КТП-986 | нд | нд | нд | нд | нд | нд | нд | нд | нд | нд | 0,4 | 0,4 | Обновление изношенных основных производственных фондов организации. Необходимость реконструкции объекта подтверждается актом технического освидетельствования б/н от 10.04.2016 | + | -
6.2.2.1 | Реконструкция распредсетей ВЛ-0,4 кВ ф.№3 КТП-9. Производственное отделение Кстовские электрические сети. Протяженность 31,2км. | G_NNE-00090-056 | 1962 | 48.35 | 0.0898 | 2016 | нд | нд | нд | нд | - | - | - | - | ВЛ-0,4 кВ ф.№3 КТП-9 | нд | нд | нд | нд | нд | нд | нд | нд | нд | нд | 0,4 | 0,4 | Обновление изношенных основных производственных фондов организации. Акт ТО ПО Кстовские ЭС от 07.06.2016 | + | -
6.2.2.1 | Реконструкция распредсетей ВЛ-6 кВ ВЛ-606 ПС Выкса. Производственное отделение Южные электрические сети. Протяженность 17.99км. | G_NNE-00090-057 | 1958 | 8.79 | 0.1746 | 2016 | нд | нд | нд | нд | - | - | - | - | ВЛ-6 кВ ВЛ-606 ПС Выкса | нд | нд | нд | нд | нд | нд | нд | нд | нд | нд | 1-20 | 1-20 | Обновление изношенных основных производственных фондов организации. Необходимость реконструкции объекта подтверждается актом технического освидетельствования б/н от 29.07.2015 | + | -
6.2.2.1 | Реконструкция распредсетей ЛЭП 3-01 РП-3 от ТП-72075 до ТП-72048. Производственное отделение Южные электрические сети. Протяженность 1.98км. | G_NNE-00090-065 | 1972 | 10.42 | 1.2 | 2017 | нд | нд | нд | нд | - | - | - | - | ЛЭП 3-01 РП-3 от ТП-72075 до ТП-72048. | нд | нд | нд | нд | нд | нд | нд | нд | нд | нд | 1-20 | 1-20 | Обновление изношенных основных производственных фондов организации. Акт ТО ПО " Южные ЭС" от 16.05.2018 | + | -
6.2.2.1 | Реконструкция распредсетейВЛ-6 кВ ВЛ-603 ПС Яковцево (отп. от ЛР-342). Производственное отделение Южные электрические сети. Протяженность 3,522км. | G_NNE-00090-066 | 1954 | 35.86 | 1.5732 | 2017 | нд | нд | нд | нд | - | - | - | - | ВЛ-6 кВ ВЛ-603 ПС Яковцево | нд | нд | нд | нд | нд | нд | нд | нд | нд | нд | 3-10 | 3-10 | Обновление изношенных основных производственных фондов организации. Акт ТО ПО Южные ЭС от 31.05.2016 | + | -
6.2.2.1 | Реконструкция участков ВЛ 110 кВ: «сооружения (участок воздушной линии электропередачи 110 кВ №108» и «сооружения (электросетевой комплекс «Подстанция «Алешинская» с прилегающими воздушными линиями электропередачи 110 кВ) I этап – реконструкция литер 4,4-1,(участок ВЛ-110 кВ «№101» от НиГРЭС до опоры №91 с отпайкой от опоры №66 до ПС «Алешинская»)» с образованием двухцепного участка ВЛ-110 кВ» (11.6 км) | G_NNE-00148-010 | 1932 | 55.56 | 0.8453 | 2018 | нд | нд | нд | нд | - | - | - | - | ЛЭП-110кВ (ВЛ-110 кВ №№ 107, 108) | нд | нд | нд | нд | нд | нд | нд | нд | нд | нд | 110 | 110 | Обновление изношенных основных производственных фондов организации. Объект включен в программу СИПР от № 303 28.04.2018 г. п/п 12 стр. 3 «Врио Губернатора Нижегородской области Никитин Глеб Сергеевич, Постановление Правительства Нижегородской области «Об утверждении схемы и программы перспективного развития электроэнергетики Нижегородской области на 2018-2022 г.» Приложение 6 "Реализуемые и перспективные проекты по развитию электрических сетей 220 кВ и выше, а также территориальных распределительных сетей 35 кВ и выше на территории Нижегородской области" » | + | -
6.2.2.1 | Реконструкция участков ВЛ 110 кВ: «сооружения (воздушной линии электропередачи 110 кВ №106)» и «воздушной линии электропередачи 110 кВ № 107» с образованием двухцепного участка ВЛ-110 кВ (17.5 км) | G_NNE-00148-020 | 1927 | 50.63 | 0.0512 | 2018 | нд | нд | нд | нд | - | - | - | - | ЛЭП-110кВ (ВЛ-110 кВ №№ 101, 106) | нд | нд | нд | нд | нд | нд | нд | нд | нд | нд | 110 | 110 | Повышение надежности оказываемых услуг в сфере электроэнергетики. Объект включен в программу СИПР от № 303 28.04.2018 г. п/п 13 стр. 3 «Врио Губернатора Нижегородской области Никитин Глеб Сергеевич, Постановление Правительства Нижегородской области «Об утверждении схемы и программы перспективного развития электроэнергетики Нижегородской области на 2018-2022 г.» Приложение 6 "Реализуемые и перспективные проекты по развитию электрических сетей 220 кВ и выше, а также территориальных распределительных сетей 35 кВ и выше на территории Нижегородской области" » | + | -
6.2.2.1 | Реконструкция ЛЭП 10кВ от ПС 110/10/6 кВ «Доскино» (КЛ, РП-100) (6.08 км) | G_NNE-00264-000 | 1968 | 33.48 | 34.6731 | 2016 | нд | нд | нд | нд | - | - | - | - | ЛЭП 10 Кв от ПС Доскино до РП-100 | нд | нд | нд | нд | нд | нд | нд | нд | нд | нд | 3-10 | 3-10 | Замещение (обновление) электрической сети/повышение экономической эффективности (мероприятия направленные на снижение эксплуатационных затрат) оказания услуг в сфере электроэнергетики | - | -
6.2.2.1 | Реконструкция ВЛ 110 кВ "Бобыльская-Суроватиха" участок оп. 137-191 (полная реконструкция с заменой провода, опор, изоляторов и грозотроса) (10.23 км) | G_NNE-00355-000 | 1954 | 54.39 | 0.3319 | 2018 | нд | нд | нд | нд | - | - | - | - | ВЛ 110 кВ "Бобыльская-Суроватиха" | нд | нд | нд | нд | нд | нд | нд | нд | нд | нд | 110 | 110 | Замещение (обновление) электрической сети/повышение экономической эффективности (мероприятия направленные на снижение эксплуатационных затрат) оказания услуг в сфере электроэнергетики. Объект включен в программу СИПР от № 303 28.04.2018 г.п/п 19 стр. 4 «Врио Губернатора Нижегородской области Никитин Глеб Сергеевич, Постановление Правительства Нижегородской области «Об утверждении схемы и программы перспективного развития электроэнергетики Нижегородской области на 2018-2022 г.» Приложение 6 "Реализуемые и перспективные проекты по развитию электрических сетей 220 кВ и выше, а также территориальных распределительных сетей 35 кВ и выше на территории Нижегородской области" » | + | -
6.2.2.1 | Реконструкция ВЛ 110 кВ "Вадская" (Арзамас-110-Вадская) участок оп. 14-80 (полная реконструкция с заменой провода, опор, изоляторов и грозотроса) (14.38 км) | G_NNE-00356-000 | 1966 | 60.13 | 0.0512 | 2018 | нд | нд | нд | нд | - | - | - | - | ВЛ 110 кВ "Вадская" (Арзамас-110-Вадская) | нд | нд | нд | нд | нд | нд | нд | нд | нд | нд | 110 | 110 | Повышение надежности оказываемых услуг в сфере электроэнергетики . Объект включен в программу СИПР от № 303 28.04.2018 г.п/п 20 стр. 4 «Врио Губернатора Нижегородской области Никитин Глеб Сергеевич, Постановление Правительства Нижегородской области «Об утверждении схемы и программы перспективного развития электроэнергетики Нижегородской области на 2018-2022 г.» Приложение 6 "Реализуемые и перспективные проекты по развитию электрических сетей 220 кВ и выше, а также территориальных распределительных сетей 35 кВ и выше на территории Нижегородской области" » | + | -
6.2.2.1 | Реконструкция ВЛ 110 кВ № 180 "Заволжская - Могильцы"(полная реконструкция с заменой провода, опор, изоляторов и грозотроса) (10.8 км) | G_NNE-00357-000 | 1933 | 60.29 | 4.7353 | 2018 | нд | нд | нд | нд | - | - | - | - | ВЛ 110 кВ № 180 "Заволжская - Могильцы | нд | нд | нд | нд | нд | нд | нд | нд | нд | нд | 110 | 110 | Повышение надежности оказываемых услуг в сфере электроэнергетики. Объект включен в программу СИПР от № 303 28.04.2018 г.п/п 21 стр. 4 «Врио Губернатора Нижегородской области Никитин Глеб Сергеевич, Постановление Правительства Нижегородской области «Об утверждении схемы и программы перспективного развития электроэнергетики Нижегородской области на 2018-2022 г.» Приложение 6 "Реализуемые и перспективные проекты по развитию электрических сетей 220 кВ и выше, а также территориальных распределительных сетей 35 кВ и выше на территории Нижегородской области" » | + | -
6.2.2.1 | Реконструкция ВЛ 110 кВ "Заволжская" (Заволжская - Ильинская)(полная реконструкция с заменой провода, опор, изоляторов и грозотроса) (7 км) | G_NNE-00358-000 | 1965 | 46.12 | 3.231 | 2016 | нд | нд | нд | нд | - | - | - | - | ВЛ 110 кВ "Заволжская" (Заволжская - Ильинская) | нд | нд | нд | нд | нд | нд | нд | нд | нд | нд | 110 | 110 | Замещение (обновление) электрической сети/повышение экономической эффективности (мероприятия направленные на снижение эксплуатационных затрат) оказания услуг в сфере электроэнергетики. Объект включен в программу СИПР от № 303 28.04.2018 г.п/п 22 стр. 4 «Врио Губернатора Нижегородской области Никитин Глеб Сергеевич, Постановление Правительства Нижегородской области «Об утверждении схемы и программы перспективного развития электроэнергетики Нижегородской области на 2018-2022 г.» Приложение 6 "Реализуемые и перспективные проекты по развитию электрических сетей 220 кВ и выше, а также территориальных распределительных сетей 35 кВ и выше на территории Нижегородской области" » | + | -
6.2.2.1 | Реконструкция ВЛ 110 кВ "Ильинская" (Ильинская - Левобережная)(полная реконструкция с заменой провода, опор, изоляторов и грозотроса) (17.9 км) | G_NNE-00359-000 | 1965 | 52.18 | 14.2869 | 2018 | нд | нд | нд | нд | - | - | - | - | ВЛ 110 кВ "Ильинская" (Ильинская - Левобережная) | нд | нд | нд | нд | нд | нд | нд | нд | нд | нд | 110 | 110 | Повышение надежности оказываемых услуг в сфере электроэнергетики. Объект включен в программу СИПР от № 303 28.04.2018 г.п/п 23 стр. 5 «Врио Губернатора Нижегородской области Никитин Глеб Сергеевич, Постановление Правительства Нижегородской области «Об утверждении схемы и программы перспективного развития электроэнергетики Нижегородской области на 2018-2022 г.» Приложение 6 "Реализуемые и перспективные проекты по развитию электрических сетей 220 кВ и выше, а также территориальных распределительных сетей 35 кВ и выше на территории Нижегородской области" » | + | -
6.2.2.1 | Реконструкция ВЛ 110 кВ "Чистое - Верещагино" (полная реконструкция с заменой провода, опор, изоляторов и грозотроса) (4.1 км) | G_NNE-00360-000 | 1939 | 41.52 | 1.641 | 2016 | нд | нд | нд | нд | - | - | - | - | ВЛ 110 кВ "Чистое - Верещагино" | нд | нд | нд | нд | нд | нд | нд | нд | нд | нд | 110 | 110 | Замещение (обновление) электрической сети/повышение экономической эффективности (мероприятия направленные на снижение эксплуатационных затрат) оказания услуг в сфере электроэнергетики. Объект включен в программу СИПР от № 303 28.04.2018 г.п/п 24 стр. 5 «Врио Губернатора Нижегородской области Никитин Глеб Сергеевич, Постановление Правительства Нижегородской области «Об утверждении схемы и программы перспективного развития электроэнергетики Нижегородской области на 2018-2022 г.» Приложение 6 "Реализуемые и перспективные проекты по развитию электрических сетей 220 кВ и выше, а также территориальных распределительных сетей 35 кВ и выше на территории Нижегородской области" » | + | -
6.2.2.1 | Реконструкция Отпайки от ВЛ 110 кВ №119 "НГТЭЦ-Д.Константиново" на ПС "Буревестник"(полная реконструкция с заменой провода, опор, изоляторов и грозотроса) (16.75 км) | G_NNE-00361-000 | 1973 | 74.54 | 41.2543 | 2018 | нд | нд | нд | нд | - | - | - | - | ВЛ 110 кВ №119 "НГТЭЦ-Д.Константиново" на ПС "Буревестник | нд | нд | нд | нд | нд | нд | нд | нд | нд | нд | 110 | 110 | Замещение (обновление) электрической сети/повышение экономической эффективности (мероприятия направленные на снижение эксплуатационных затрат) оказания услуг в сфере электроэнергетики.Повышение надежности оказываемых услуг в сфере электроэнергетики . Объект включен в программу СИПР от № 303 28.04.2018 г.п/п 25 стр. 5 «Врио Губернатора Нижегородской области Никитин Глеб Сергеевич, Постановление Правительства Нижегородской области «Об утверждении схемы и программы перспективного развития электроэнергетики Нижегородской области на 2018-2022 г.» Приложение 6 "Реализуемые и перспективные проекты по развитию электрических сетей 220 кВ и выше, а также территориальных распределительных сетей 35 кВ и выше на территории Нижегородской области" » | + | -
6.2.2.1 | Реконструкция ВЛ 110 кВ №135 "НГТЭЦ-Подлесово"(полная реконструкция с заменой провода, опор, изоляторов и грозотроса) (6.9 км) | G_NNE-00362-000 | 1955 | 72.62 | 4.71 | 2018 | нд | нд | нд | нд | - | - | - | - | ВЛ 110 кВ №135 "НГТЭЦ-Подлесово | нд | нд | нд | нд | нд | нд | нд | нд | нд | нд | 110 | 110 | Замещение (обновление) электрической сети/повышение экономической эффективности (мероприятия направленные на снижение эксплуатационных затрат) оказания услуг в сфере электроэнергетики. Объект включен в программу СИПР от № 303 28.04.2018 г.п/п 26 стр. 5 «Врио Губернатора Нижегородской области Никитин Глеб Сергеевич, Постановление Правительства Нижегородской области «Об утверждении схемы и программы перспективного развития электроэнергетики Нижегородской области на 2018-2022 г.» Приложение 6 "Реализуемые и перспективные проекты по развитию электрических сетей 220 кВ и выше, а также территориальных распределительных сетей 35 кВ и выше на территории Нижегородской области" » | + | -
6.2.2.1 | Реконструкция ВЛ 110 кВ "Нива-Лысково"(полная реконструкция с заменой провода, опор, изоляторов и грозотроса) (6.57 км) | G_NNE-00363-000 | 1955 | 42.61 | 2.942 | 2016 | нд | нд | нд | нд | - | - | - | - | ВЛ 110 кВ "Нива-Лысково" | нд | нд | нд | нд | нд | нд | нд | нд | нд | нд | 110 | 110 | Замещение (обновление) электрической сети/повышение экономической эффективности (мероприятия направленные на снижение эксплуатационных затрат) оказания услуг в сфере электроэнергетики. Объект включен в программу СИПР от № 303 28.04.2018 г.п/п 27 стр. 6 «Врио Губернатора Нижегородской области Никитин Глеб Сергеевич, Постановление Правительства Нижегородской области «Об утверждении схемы и программы перспективного развития электроэнергетики Нижегородской области на 2018-2022 г.» Приложение 6 "Реализуемые и перспективные проекты по развитию электрических сетей 220 кВ и выше, а также территориальных распределительных сетей 35 кВ и выше на территории Нижегородской области" » | + | -
6.2.2.1 | Реконструкция ВЛ 110 кВ "Варганы-Воротынец"(полная реконструкция с заменой провода, опор, изоляторов и грозотроса) (21.35 км) | G_NNE-00364-000 | 1958 | 55.19 | 1.124 | 2018 | нд | нд | нд | нд | - | - | - | - | ВЛ 110 кВ "Варганы-Воротынец" | нд | нд | нд | нд | нд | нд | нд | нд | нд | нд | 110 | 110 | Замещение (обновление) электрической сети/повышение экономической эффективности (мероприятия направленные на снижение эксплуатационных затрат) оказания услуг в сфере электроэнергетики. Объект включен в программу СИПР от № 303 28.04.2018 г.п/п 28 стр. 6 «Врио Губернатора Нижегородской области Никитин Глеб Сергеевич, Постановление Правительства Нижегородской области «Об утверждении схемы и программы перспективного развития электроэнергетики Нижегородской области на 2018-2022 г.» Приложение 6 "Реализуемые и перспективные проекты по развитию электрических сетей 220 кВ и выше, а также территориальных распределительных сетей 35 кВ и выше на территории Нижегородской области" » | + | -
6.2.2.1 | Реконструкция ВЛ 110 кВ "Лысково-Княгинино"(полная реконструкция с заменой провода, опор, изоляторов и грозотроса) (22.87 км) | G_NNE-00365-000 | 1960 | 54.8 | 3.43 | 2016 | нд | нд | нд | нд | - | - | - | - | ВЛ 110 кВ "Лысково-Княгинино" | нд | нд | нд | нд | нд | нд | нд | нд | нд | нд | 110 | 110 | Замещение (обновление) электрической сети/повышение экономической эффективности (мероприятия направленные на снижение эксплуатационных затрат) оказания услуг в сфере электроэнергетики. Объект включен в программу СИПР от № 303 28.04.2018 г.п/п 29 стр. 6 «Врио Губернатора Нижегородской области Никитин Глеб Сергеевич, Постановление Правительства Нижегородской области «Об утверждении схемы и программы перспективного развития электроэнергетики Нижегородской области на 2018-2022 г.» Приложение 6 "Реализуемые и перспективные проекты по развитию электрических сетей 220 кВ и выше, а также территориальных распределительных сетей 35 кВ и выше на территории Нижегородской области" » | + | -
6.2.2.1 | Реконструкция Отпайки от ВЛ 110 кВ №123 "Дзержинская ТЭЦ-Павлово" на ПС "Буревестник" (полная реконструкция с заменой провода, опор, изоляторов и грозотроса) (13.53 км) | G_NNE-00366-000 | 1965 | 53.23 | 3.046 | 2016 | нд | нд | нд | нд | - | - | - | - | ВЛ 110 кВ №123 "Дзержинская ТЭЦ-Павлово" | нд | нд | нд | нд | нд | нд | нд | нд | нд | нд | 110 | 110 | Повышение надежности оказываемых услуг в сфере электроэнергетики. Объект включен в программу СИПР от № 303 28.04.2018 г.п/п 30 стр. 6 «Врио Губернатора Нижегородской области Никитин Глеб Сергеевич, Постановление Правительства Нижегородской области «Об утверждении схемы и программы перспективного развития электроэнергетики Нижегородской области на 2018-2022 г.» Приложение 6 "Реализуемые и перспективные проекты по развитию электрических сетей 220 кВ и выше, а также территориальных распределительных сетей 35 кВ и выше на территории Нижегородской области" » | + | -
6.2.2.1 | Реконструкция ВЛ 110 кВ № 131 "Моховые Горы-Печёрская" (полная реконструкция с заменой провода, опор, изоляторов и грозотроса) (1.2 км) | G_NNE-00367-000 | 1936 | 37.68 | 4.375 | 2018 | нд | нд | нд | нд | - | - | - | - | ВЛ 110 кВ № 131 "Моховые Горы-Печёрская" | нд | нд | нд | нд | нд | нд | нд | нд | нд | нд | 110 | 110 | Замещение (обновление) электрической сети/повышение экономической эффективности (мероприятия направленные на снижение эксплуатационных затрат) оказания услуг в сфере электроэнергетики. Объект включен в программу СИПР от № 303 28.04.2018 г.п/п 31 стр. 7 «Врио Губернатора Нижегородской области Никитин Глеб Сергеевич, Постановление Правительства Нижегородской области «Об утверждении схемы и программы перспективного развития электроэнергетики Нижегородской области на 2018-2022 г.» Приложение 6 "Реализуемые и перспективные проекты по развитию электрических сетей 220 кВ и выше, а также территориальных распределительных сетей 35 кВ и выше на территории Нижегородской области" » | + | -
6.2.2.1 | Реконструкция ВЛ 110 кВ № 134 "Моховые Горы - Линда" (полная реконструкция с заменой провода, опор, изоляторов и грозотроса) (4.4 км) | G_NNE-00368-000 | 1958 | 53.79 | 4.461 | 2016 | нд | нд | нд | нд | - | - | - | - | ВЛ 110 кВ № 134 "Моховые Горы - Линда" | нд | нд | нд | нд | нд | нд | нд | нд | нд | нд | 110 | 110 | Замещение (обновление) электрической сети/повышение экономической эффективности (мероприятия направленные на снижение эксплуатационных затрат) оказания услуг в сфере электроэнергетики. Объект включен в программу СИПР от № 303 28.04.2018 г.п/п 32 стр. 7 «Врио Губернатора Нижегородской области Никитин Глеб Сергеевич, Постановление Правительства Нижегородской области «Об утверждении схемы и программы перспективного развития электроэнергетики Нижегородской области на 2018-2022 г.» Приложение 6 "Реализуемые и перспективные проекты по развитию электрических сетей 220 кВ и выше, а также территориальных распределительных сетей 35 кВ и выше на территории Нижегородской области" » | + | -
6.2.2.1 | Реконструкция ВЛ 110 кВ № 160 "Семёновская-Шалдеж" (полная реконструкция с заменой провода, опор, изоляторов и грозотроса) (10.47 км) | G_NNE-00369-000 | 1961 | 54.25 | 2.231 | 2016 | нд | нд | нд | нд | - | - | - | - | ВЛ 110 кВ № 160 "Семёновская-Шалдеж" | нд | нд | нд | нд | нд | нд | нд | нд | нд | нд | 110 | 110 | Замещение (обновление) электрической сети/повышение экономической эффективности (мероприятия направленные на снижение эксплуатационных затрат) оказания услуг в сфере электроэнергетики. Объект включен в программу СИПР от № 303 28.04.2018 г.п/п 33 стр. 7 «Врио Губернатора Нижегородской области Никитин Глеб Сергеевич, Постановление Правительства Нижегородской области «Об утверждении схемы и программы перспективного развития электроэнергетики Нижегородской области на 2018-2022 г.» Приложение 6 "Реализуемые и перспективные проекты по развитию электрических сетей 220 кВ и выше, а также территориальных распределительных сетей 35 кВ и выше на территории Нижегородской области" » | + | -
6.2.2.1 | Реконструкция Отпайки от ВЛ 110 кВ №164 "Быструха - Урень" до ПС "Шеманиха" (полная реконструкция с заменой провода, опор, изоляторов и грозотроса) (0.33 км) | G_NNE-00370-000 | 1968 | 54.16 | 3.878 | 2016 | нд | нд | нд | нд | - | - | - | - | ВЛ 110 кВ №164 "Быструха - Урень" до ПС "Шеманиха" | нд | нд | нд | нд | нд | нд | нд | нд | нд | нд | 110 | 110 | Повышение надежности оказываемых услуг в сфере электроэнергетики. Объект включен в программу СИПР от № 303 28.04.2018 г.п/п 34 стр. 7 «Врио Губернатора Нижегородской области Никитин Глеб Сергеевич, Постановление Правительства Нижегородской области «Об утверждении схемы и программы перспективного развития электроэнергетики Нижегородской области на 2018-2022 г.» Приложение 6 "Реализуемые и перспективные проекты по развитию электрических сетей 220 кВ и выше, а также территориальных распределительных сетей 35 кВ и выше на территории Нижегородской области" » | + | -
6.2.2.1 | Реконструкция ВЛ 110 кВ "Радуга-Выкса-2" (полная реконструкция с заменой провода, опор, изоляторов и грозотроса) (7.45 км) | G_NNE-00373-000 | 1965 | 50.44 | 1.96 | 2016 | нд | нд | нд | нд | - | - | - | - | ВЛ 110 кВ "Радуга-Выкса-2" | нд | нд | нд | нд | нд | нд | нд | нд | нд | нд | 110 | 110 | Замещение (обновление) электрической сети/повышение экономической эффективности (мероприятия направленные на снижение эксплуатационных затрат) оказания услуг в сфере электроэнергетики. Объект включен в программу СИПР от № 303 28.04.2018 г.п/п 35 стр. 8 «Врио Губернатора Нижегородской области Никитин Глеб Сергеевич, Постановление Правительства Нижегородской области «Об утверждении схемы и программы перспективного развития электроэнергетики Нижегородской области на 2018-2022 г.» Приложение 6 "Реализуемые и перспективные проекты по развитию электрических сетей 220 кВ и выше, а также территориальных распределительных сетей 35 кВ и выше на территории Нижегородской области" » | + | -
6.2.2.1 | Реконструкция ВЛ 110 кВ "Выкса-Досчатое" (полная реконструкция с заменой провода, опор, изоляторов и грозотроса) (0.6 км) | G_NNE-00374-000 | 1969 | 44.63 | 3.581 | 2016 | нд | нд | нд | нд | - | - | - | - | ВЛ 110 кВ "Выкса-Досчатое" | нд | нд | нд | нд | нд | нд | нд | нд | нд | нд | 110 | 110 | Замещение (обновление) электрической сети/повышение экономической эффективности (мероприятия направленные на снижение эксплуатационных затрат) оказания услуг в сфере электроэнергетики. Объект включен в программу СИПР от № 303 28.04.2018 г.п/п 36 стр. 8 «Врио Губернатора Нижегородской области Никитин Глеб Сергеевич, Постановление Правительства Нижегородской области «Об утверждении схемы и программы перспективного развития электроэнергетики Нижегородской области на 2018-2022 г.» Приложение 6 "Реализуемые и перспективные проекты по развитию электрических сетей 220 кВ и выше, а также территориальных распределительных сетей 35 кВ и выше на территории Нижегородской области" » | + | -
6.2.2.1 | Реконструкция ВЛ 110 кВ "Досчатое-Змейка" (полная реконструкция с заменой провода, опор, изоляторов и грозотроса) (5.4 км) | G_NNE-00375-000 | 1934 | 52.17 | 1.292 | 2016 | нд | нд | нд | нд | - | - | - | - | ВЛ 110 кВ "Досчатое-Змейка" | нд | нд | нд | нд | нд | нд | нд | нд | нд | нд | 110 | 110 | Замещение (обновление) электрической сети/повышение экономической эффективности (мероприятия направленные на снижение эксплуатационных затрат) оказания услуг в сфере электроэнергетики. Объект включен в программу СИПР от № 303 28.04.2018 г.п/п 37 стр. 8 «Врио Губернатора Нижегородской области Никитин Глеб Сергеевич, Постановление Правительства Нижегородской области «Об утверждении схемы и программы перспективного развития электроэнергетики Нижегородской области на 2018-2022 г.» Приложение 6 "Реализуемые и перспективные проекты по развитию электрических сетей 220 кВ и выше, а также территориальных распределительных сетей 35 кВ и выше на территории Нижегородской области" » | + | -
6.2.2.1 | Реконструкция ВЛ 35 кВ № 3521 "БОЭМЗ-Гриденинская" (полная реконструкция с заменой провода, опор, изоляторов и грозотроса) (15.7 км) | G_NNE-00379-000 | 1936 | 40.66 | 3.045 | 2016 | нд | нд | нд | нд | - | - | - | - | ВЛ 35 кВ № 3521 "БОЭМЗ-Гриденинская" | нд | нд | нд | нд | нд | нд | нд | нд | нд | нд | 35 | 35 | Замещение (обновление) электрической сети/повышение экономической эффективности (мероприятия направленные на снижение эксплуатационных затрат) оказания услуг в сфере электроэнергетики. Объект включен в программу СИПР от № 303 28.04.2018 г.п/п 40 стр. 9 «Врио Губернатора Нижегородской области Никитин Глеб Сергеевич, Постановление Правительства Нижегородской области «Об утверждении схемы и программы перспективного развития электроэнергетики Нижегородской области на 2018-2022 г.» Приложение 6 "Реализуемые и перспективные проекты по развитию электрических сетей 220 кВ и выше, а также территориальных распределительных сетей 35 кВ и выше на территории Нижегородской области" » | + | -
6.2.2.1 | Реконструкция Отпайки от ВЛ 35 кВ № 3521 "БОЭМЗ-Гриденинская" на ПС "Галкино" (полная реконструкция с заменой провода, опор, изоляторов и грозотроса) (1.3 км) | G_NNE-00380-000 | 1936 | 53.67 | 3.587 | 2016 | нд | нд | нд | нд | - | - | - | - | ВЛ 35 кВ № 3521 "БОЭМЗ-Гриденинская" на ПС "Галкино" | нд | нд | нд | нд | нд | нд | нд | нд | нд | нд | 35 | 35 | Объект включен в программу СИПР от № 303 28.04.2018 г.п/п 41 стр. 9.Замещение (обновление) электрической сети/повышение экономической эффективности (мероприятия направленные на снижение эксплуатационных затрат) оказания услуг в сфере электроэнергетики | + | -
6.2.2.1 | Реконструкция ВЛ 35 кВ № 3523 "Бурцевская-Гриденинская" (полная реконструкция с заменой провода, опор, изоляторов и грозотроса) (6 км) | G_NNE-00381-000 | 1956 | 50.72 | 4.149 | 2016 | нд | нд | нд | нд | - | - | - | - | ВЛ 35 кВ № 3523 "Бурцевская-Гриденинская" | нд | нд | нд | нд | нд | нд | нд | нд | нд | нд | 35 | 35 | Объект включен в программу СИПР от № 303 28.04.2018 г.п/п 42 стр. 9.Замещение (обновление) электрической сети/повышение экономической эффективности (мероприятия направленные на снижение эксплуатационных затрат) оказания услуг в сфере электроэнергетики | + | -
6.2.2.1 | Реконструкция ВЛ 35 кВ "Рубин-Восточная" (полная реконструкция с заменой провода, опор, изоляторов и грозотроса) (1.22 км) | G_NNE-00383-000 | 1957 | 41.52 | 4.039 | 2016 | нд | нд | нд | нд | - | - | - | - | ВЛ 35 кВ "Рубин-Восточная" | нд | нд | нд | нд | нд | нд | нд | нд | нд | нд | 35 | 35 | Объект включен в программу СИПР от № 303 28.04.2018 г.п/п 44 стр. 10. Замещение (обновление) электрической сети/повышение экономической эффективности (мероприятия направленные на снижение эксплуатационных затрат) оказания услуг в сфере электроэнергетики | + | -
6.2.2.1 | Реконструкция ВЛ 35 кВ №9Ц "НГТЭЦ-Восточная" (полная реконструкция с заменой провода, опор, изоляторов и грозотроса) (3.05 км) | G_NNE-00384-000 | 1957 | 43.83 | 1.535 | 2016 | нд | нд | нд | нд | - | - | - | - | ВЛ 35 кВ №9Ц "НГТЭЦ-Восточная" | нд | нд | нд | нд | нд | нд | нд | нд | нд | нд | 35 | 35 | Замещение (обновление) электрической сети/повышение экономической эффективности (мероприятия направленные на снижение эксплуатационных затрат) оказания услуг в сфере электроэнергетики. Объект включен в программу СИПР от № 303 28.04.2018 г.п/п 45 стр. 10 «Врио Губернатора Нижегородской области Никитин Глеб Сергеевич, Постановление Правительства Нижегородской области «Об утверждении схемы и программы перспективного развития электроэнергетики Нижегородской области на 2018-2022 г.» Приложение 6 "Реализуемые и перспективные проекты по развитию электрических сетей 220 кВ и выше, а также территориальных распределительных сетей 35 кВ и выше на территории Нижегородской области" » | + | -
6.2.2.1 | Реконструкция ВЛ 35 кВ №5Ц "НГТЭЦ-Западная" (полная реконструкция с заменой провода, опор, изоляторов и грозотроса) (1.76 км) | G_NNE-00385-000 | 1960 | 52.52 | 1.64 | 2016 | нд | нд | нд | нд | - | - | - | - | ВЛ 35 кВ №5Ц "НГТЭЦ-Западная" | нд | нд | нд | нд | нд | нд | нд | нд | нд | нд | 35 | 35 | Объект включен в программу СИПР от № 303 28.04.2018 г.п/п 46 стр. 10. Замещение (обновление) электрической сети/повышение экономической эффективности (мероприятия направленные на снижение эксплуатационных затрат) оказания услуг в сфере электроэнергетики | + | -
6.2.2.1 | Реконструкция ВЛ 35 кВ "Работки-Прокошево" (полная реконструкция с заменой провода, опор, изоляторов и грозотроса) (0.28 км) | G_NNE-00386-000 | 1974 | 54.31 | 1.195 | 2016 | нд | нд | нд | нд | - | - | - | - | ВЛ 35 кВ "Работки-Прокошево" | нд | нд | нд | нд | нд | нд | нд | нд | нд | нд | 35 | 35 | Повышение надежности оказываемых услуг в сфере электроэнергетики. Объект включен в программу СИПР от № 303 28.04.2018 г.п/п 47 стр. 11 «Врио Губернатора Нижегородской области Никитин Глеб Сергеевич, Постановление Правительства Нижегородской области «Об утверждении схемы и программы перспективного развития электроэнергетики Нижегородской области на 2018-2022 г.» Приложение 6 "Реализуемые и перспективные проекты по развитию электрических сетей 220 кВ и выше, а также территориальных распределительных сетей 35 кВ и выше на территории Нижегородской области" » | + | -
6.2.2.1 | Реконструкция ВЛ 35 кВ "Княгинино-Мурашкино" (полная реконструкция с заменой провода, опор, изоляторов и грозотроса) (11.42 км) | G_NNE-00388-000 | 1964 | 42.14 | 3.758 | 2016 | нд | нд | нд | нд | - | - | - | - | ВЛ 35 кВ "Княгинино-Мурашкино" | нд | нд | нд | нд | нд | нд | нд | нд | нд | нд | 35 | 35 | Объект включен в программу СИПР от № 303 28.04.2018 г.п/п 49 стр. 11.Замещение (обновление) электрической сети/повышение экономической эффективности (мероприятия направленные на снижение эксплуатационных затрат) оказания услуг в сфере электроэнергетики | + | -
6.2.2.1 | Реконструкция ВЛ 35 кВ "Воротынец-Фокинская низина 2" (полная реконструкция с заменой провода, опор, изоляторов и грозотроса) (0.53 км) | G_NNE-00389-000 | 1960 | 52.58 | 1.373 | 2016 | нд | нд | нд | нд | - | - | - | - | ВЛ 35 кВ "Воротынец-Фокинская низина 2" | нд | нд | нд | нд | нд | нд | нд | нд | нд | нд | 35 | 35 | Замещение (обновление) электрической сети/повышение экономической эффективности (мероприятия направленные на снижение эксплуатационных затрат) оказания услуг в сфере электроэнергетики. Объект включен в программу СИПР от № 303 28.04.2018 г.п/п 50 стр. 11 «Врио Губернатора Нижегородской области Никитин Глеб Сергеевич, Постановление Правительства Нижегородской области «Об утверждении схемы и программы перспективного развития электроэнергетики Нижегородской области на 2018-2022 г.» Приложение 6 "Реализуемые и перспективные проекты по развитию электрических сетей 220 кВ и выше, а также территориальных распределительных сетей 35 кВ и выше на территории Нижегородской области" » | + | -
6.2.2.1 | Реконструкция ВЛ 35 кВ №3501 "Линда - Каликино"(полная реконструкция с заменой провода, опор, изоляторов и грозотроса) (1.1 км) | G_NNE-00390-000 | 1958 | 51.04 | 4.281 | 2016 | нд | нд | нд | нд | - | - | - | - | ВЛ 35 кВ №3501 "Ли а - Каликино" | нд | нд | нд | нд | нд | нд | нд | нд | нд | нд | 35 | 35 | Объект включен в программу СИПР от № 303 28.04.2018 г.п/п 51 стр. 12. Повышение надежности оказываемых услуг в сфере электроэнергетики | + | -
6.2.2.1 | Реконструкция ВЛ 35 кВ №3502 "Линда - Чистое Поле"(полная реконструкция с заменой провода, опор, изоляторов и грозотроса) (1.1 км) | G_NNE-00391-000 | 1958 | 45.77 | 1.637 | 2016 | нд | нд | нд | нд | - | - | - | - | ВЛ 35 кВ №3502 "Ли а - Чистое Поле | нд | нд | нд | нд | нд | нд | нд | нд | нд | нд | 35 | 35 | Повышение надежности оказываемых услуг в сфере электроэнергетики. Объект включен в программу СИПР от № 303 28.04.2018 г.п/п 52 стр. 12 «Врио Губернатора Нижегородской области Никитин Глеб Сергеевич, Постановление Правительства Нижегородской области «Об утверждении схемы и программы перспективного развития электроэнергетики Нижегородской области на 2018-2022 г.» Приложение 6 "Реализуемые и перспективные проекты по развитию электрических сетей 220 кВ и выше, а также территориальных распределительных сетей 35 кВ и выше на территории Нижегородской области" » | + | -
6.2.2.1 | Реконструкция ВЛ 35 кВ №3503 "Быструха - Лесной Курорт"(полная реконструкция с заменой провода, опор, изоляторов и грозотроса) (10.07 км) | G_NNE-00392-000 | 1973 | 43.48 | 3.109 | 2016 | нд | нд | нд | нд | - | - | - | - | ВЛ 35 кВ №3503 "Быструха - Лесной Курорт" | нд | нд | нд | нд | нд | нд | нд | нд | нд | нд | 35 | 35 | Повышение надежности оказываемых услуг в сфере электроэнергетики. Объект включен в программу СИПР от № 303 28.04.2018 г.п/п 53 стр. 12 «Врио Губернатора Нижегородской области Никитин Глеб Сергеевич, Постановление Правительства Нижегородской области «Об утверждении схемы и программы перспективного развития электроэнергетики Нижегородской области на 2018-2022 г.» Приложение 6 "Реализуемые и перспективные проекты по развитию электрических сетей 220 кВ и выше, а также территориальных распределительных сетей 35 кВ и выше на территории Нижегородской области" » | + | -
6.2.2.1 | Реконструкция ВЛ 35 кВ №3509 "Варнавино - Югары" (полная реконструкция с заменой провода, опор, изоляторов и грозотроса) (11.8 км) | G_NNE-00393-000 | 1974 | 51.38 | 4.974 | 2016 | нд | нд | нд | нд | - | - | - | - | ВЛ 35 кВ №3509 "Варнавино - Югары" | нд | нд | нд | нд | нд | нд | нд | нд | нд | нд | 35 | 35 | Объект включен в программу СИПР от № 303 28.04.2018 г.п/п 54 стр. 12. Повышение надежности оказываемых услуг в сфере электроэнергетики | + | -
6.2.2.1 | Реконструкция ВЛ 35 кВ №3516 "Ситники - Каликино" (полная реконструкция с заменой провода, опор, изоляторов и грозотроса) (2.27 км) | G_NNE-00395-000 | 1937 | 47.53 | 1.353 | 2016 | нд | нд | нд | нд | - | - | - | - | ВЛ 35 кВ №3516 "Ситники - Каликино" | нд | нд | нд | нд | нд | нд | нд | нд | нд | нд | 35 | 35 | Объект включен в программу СИПР от № 303 28.04.2018 г.п/п 55 стр. 13. Повышение надежности оказываемых услуг в сфере электроэнергетики | + | -
6.2.2.1 | Реконструкция ВЛ 35 кВ №3517 "Сысуево - Ленинская" (полная реконструкция с заменой провода, опор, изоляторов и грозотроса) (7.4 км) | G_NNE-00396-000 | 1995 | 50.28 | 1.237 | 2016 | нд | нд | нд | нд | - | - | - | - | ВЛ 35 кВ №3517 "Сысуево - Ленинская" | нд | нд | нд | нд | нд | нд | нд | нд | нд | нд | 35 | 35 | Замещение (обновление) электрической сети/повышение экономической эффективности (мероприятия направленные на снижение эксплуатационных затрат) оказания услуг в сфере электроэнергетики. Объект включен в программу СИПР от № 303 28.04.2018 г.п/п 56 стр. 13 «Врио Губернатора Нижегородской области Никитин Глеб Сергеевич, Постановление Правительства Нижегородской области «Об утверждении схемы и программы перспективного развития электроэнергетики Нижегородской области на 2018-2022 г.» Приложение 6 "Реализуемые и перспективные проекты по развитию электрических сетей 220 кВ и выше, а также территориальных распределительных сетей 35 кВ и выше на территории Нижегородской области" » | + | -
6.2.2.1 | Реконструкция ВЛ 35 кВ №3519 "Моховые Горы - СГ-32" (полная реконструкция с заменой провода, опор, изоляторов и грозотроса) (11.5 км) | G_NNE-00397-000 | 1936 | 48.43 | 4.082 | 2016 | нд | нд | нд | нд | - | - | - | - | ВЛ 35 кВ №3519 "Моховые Горы - СГ-32" | нд | нд | нд | нд | нд | нд | нд | нд | нд | нд | 35 | 35 | Объект включен в программу СИПР от № 303 28.04.2018 г.п/п 57 стр. 13.Повышение надежности оказываемых услуг в сфере электроэнергетики | + | -
6.2.2.1 | Реконструкция ВЛ 35 кВ №3520 "Восход - Лапшанга" (полная реконструкция с заменой провода, опор, изоляторов и грозотроса) (12.8 км) | G_NNE-00398-000 | 1968 | 46.17 | 3.234 | 2016 | нд | нд | нд | нд | - | - | - | - | ВЛ 35 кВ №3520 "Восход - Лапшанга" | нд | нд | нд | нд | нд | нд | нд | нд | нд | нд | 35 | 35 | Повышение надежности оказываемых услуг в сфере электроэнергетики. Объект включен в программу СИПР от № 303 28.04.2018 г.п/п 58 стр. 13 «Врио Губернатора Нижегородской области Никитин Глеб Сергеевич, Постановление Правительства Нижегородской области «Об утверждении схемы и программы перспективного развития электроэнергетики Нижегородской области на 2018-2022 г.» Приложение 6 "Реализуемые и перспективные проекты по развитию электрических сетей 220 кВ и выше, а также территориальных распределительных сетей 35 кВ и выше на территории Нижегородской области" » | + | -
6.2.2.1 | Реконструкция Отпайки от ВЛ 35 кВ "Валки-Кузьмияр" на ПС "Комариха" (полная реконструкция с заменой провода, опор, изоляторов и грозотроса) (0.4 км) | G_NNE-00399-000 | 1966 | 53.08 | 3.895 | 2016 | нд | нд | нд | нд | - | - | - | - | ВЛ 35 кВ "Валки-Кузьмияр" на ПС "Комариха" | нд | нд | нд | нд | нд | нд | нд | нд | нд | нд | 35 | 35 | Объект включен в программу СИПР от № 303 28.04.2018 г.п/п 59 стр. 14.Замещение (обновление) электрической сети/повышение экономической эффективности (мероприятия направленные на снижение эксплуатационных затрат) оказания услуг в сфере электроэнергетики | + | -
6.2.2.1 | Реконструкция ВЛ 35 кВ"Филинское-Родиониха" (полная реконструкция с заменой провода, опор, изоляторов и грозотроса) (7.68 км) | G_NNE-00403-000 | 1964 | 53.74 | 3.277 | 2016 | нд | нд | нд | нд | - | - | - | - | ВЛ 35 кВ"Филинское-Родиониха" | нд | нд | нд | нд | нд | нд | нд | нд | нд | нд | 35 | 35 | Повышение надежности оказываемых услуг в сфере электроэнергетики. Объект включен в программу СИПР от № 303 28.04.2018 г.п/п 61 стр. 14 «Врио Губернатора Нижегородской области Никитин Глеб Сергеевич, Постановление Правительства Нижегородской области «Об утверждении схемы и программы перспективного развития электроэнергетики Нижегородской области на 2018-2022 г.» Приложение 6 "Реализуемые и перспективные проекты по развитию электрических сетей 220 кВ и выше, а также территориальных распределительных сетей 35 кВ и выше на территории Нижегородской области" » | + | -
6.2.2.1 | Реконструкция ВЛ 35 кВ"Вача-Яковцево" (полная реконструкция с заменой провода, опор, изоляторов и грозотроса) (17.03 км) | G_NNE-00405-000 | 1963 | 50.44 | 4.647 | 2016 | нд | нд | нд | нд | - | - | - | - | ВЛ 35 кВ"Вача-Яковцево" | нд | нд | нд | нд | нд | нд | нд | нд | нд | нд | 35 | 35 | Объект включен в программу СИПР от № 303 28.04.2018 г.п/п 63 стр. 15. Повышение надежности оказываемых услуг в сфере электроэнергетики | + | -
6.2.2.1 | Реконструкция ВЛ 35 кВ"П\я 40-Нарышкино" (полная реконструкция с заменой провода, опор, изоляторов и грозотроса)(полная реконструкция с заменой провода, опор, изоляторов и грозотроса) (12.7 км) | G_NNE-00407-000 | 1958 | 54.32 | 4.047 | 2016 | нд | нд | нд | нд | - | - | - | - | ВЛ 35 кВ"П\я 40-Нарышкино" | нд | нд | нд | нд | нд | нд | нд | нд | нд | нд | 35 | 35 | Повышение надежности оказываемых услуг в сфере электроэнергетики. Объект включен в программу СИПР от № 303 28.04.2018 г.п/п 65 стр. 15 «Врио Губернатора Нижегородской области Никитин Глеб Сергеевич, Постановление Правительства Нижегородской области «Об утверждении схемы и программы перспективного развития электроэнергетики Нижегородской области на 2018-2022 г.» Приложение 6 "Реализуемые и перспективные проекты по развитию электрических сетей 220 кВ и выше, а также территориальных распределительных сетей 35 кВ и выше на территории Нижегородской области" » | + | -
6.2.2.1 | Реконструкция ВЛ 35 кВ"Нарышкино-Жемчуг" (полная реконструкция с заменой провода, опор, изоляторов и грозотроса) (14.19 км) | G_NNE-00408-000 | 1958 | 44.74 | 1.374 | 2016 | нд | нд | нд | нд | - | - | - | - | ВЛ 35 кВ"Нарышкино-Жемчуг" | нд | нд | нд | нд | нд | нд | нд | нд | нд | нд | 35 | 35 | Объект включен в программу СИПР от № 303 28.04.2018 г.п/п 66 стр. 15. Замещение (обновление) электрической сети/повышение экономической эффективности (мероприятия направленные на снижение эксплуатационных затрат) оказания услуг в сфере электроэнергетики | + | -
6.2.2.1 | Реконструкция ВЛ 35 кВ"Сосновская-Лесуново" (полная реконструкция с заменой провода, опор, изоляторов и грозотроса) (2.22 км) | G_NNE-00410-000 | 1961 | 53.51 | 2.768 | 2016 | нд | нд | нд | нд | - | - | - | - | ВЛ 35 кВ"Сосновская-Лесуново" | нд | нд | нд | нд | нд | нд | нд | нд | нд | нд | 35 | 35 | Объект включен в программу СИПР от № 303 28.04.2018 г.п/п 68 стр. 16.Повышение надежности оказываемых услуг в сфере электроэнергетики | + | -
6.2.2.1 | Реконструкция ВЛ 110 кВ "Подлёсово-Нива" участок оп. 10-99 (полная реконструкция с заменой провода, опор, изоляторов и грозотроса) (15.54 км) | G_NNE-00533-000 | 1955 | 47 | 1.921 | 2018 | нд | нд | нд | нд | - | - | - | - | ВЛ 110 кВ "Подлёсово-Нива | нд | нд | нд | нд | нд | нд | нд | нд | нд | нд | 110 | 110 | Объект включен в программу СИПР от № 303 28.04.2018 г.п/п 87 стр. 18. Повышение надежности оказываемых услуг в сфере электроэнергетики | + | -
6.2.2.1 | Реконструкция ВЛ 35 кВ № 3509 "Сицкая-Катунская" (полная реконструкция с заменой провода, опор, изоляторов и грозотроса) (9.8 км) | G_NNE-00534-000 | 1972 | 45.97 | 1.309 | 2016 | нд | нд | нд | нд | - | - | - | - | ВЛ 35 кВ № 3509 "Сицкая-Катунская" | нд | нд | нд | нд | нд | нд | нд | нд | нд | нд | 35 | 35 | Замещение (обновление) электрической сети/повышение экономической эффективности (мероприятия направленные на снижение эксплуатационных затрат) оказания услуг в сфере электроэнергетики. Объект включен в программу СИПР от № 303 28.04.2018 г.п/п 88 стр. 18 «Врио Губернатора Нижегородской области Никитин Глеб Сергеевич, Постановление Правительства Нижегородской области «Об утверждении схемы и программы перспективного развития электроэнергетики Нижегородской области на 2018-2022 г.» Приложение 6 "Реализуемые и перспективные проекты по развитию электрических сетей 220 кВ и выше, а также территориальных распределительных сетей 35 кВ и выше на территории Нижегородской области" » | + | -
6.2.2.1 | Реконструкция ВЛ-0.4кВ ф-1 от ТП-244, ф1.2. от ЗТП -140, ф-1 от ЗТП-51. Производственное отделение Кстовские электрические сети. Программа по выносу ВЛ с территории детских учреждений. Протяженность 1.54км | H_NNE-00792-000 | 1972 | 97.73 | 0.0001 | 2016 | нд | нд | нд | нд | - | - | - | - | ВЛ-0.4кВ ф-1 от ТП-244, ф1.2. от ЗТП -140, ф-1 от ЗТП-51. | нд | нд | нд | нд | нд | нд | нд | нд | нд | нд | 1-20 | 1-20 | Выполнение ПУЭ п. 2.4.95 | + | -
6.2.2.1 | Реконструкция ЛЭП-10 кВ Л-1008 от ПС Работки. Производственное отделение Кстовские электрические сети. Программа по выносу ВЛ с территории детских учреждений. Протяженность 0.26км | H_NNE-00793-000 | 1956 | 87.26 | 52.3558 | 2016 | нд | нд | нд | нд | - | - | - | - | Л-1008 от ПС Работки | нд | нд | нд | нд | нд | нд | нд | нд | нд | нд | 3-10 | 3-10 | Выполнение ПУЭ п. 2.4.95 | + | -
6.2.2.1 | Реконструкция ЛЭП-10 кВ от ТП-2792 до ТП-2865 отпайка на ТП 101. Производственное отделение Центральные электрические сети. Программа по выносу ВЛ с территории детских учреждений. Протяженность 0.16км | H_NNE-00795-000 | 1955 | 88.41 | 3.7134 | 2016 | нд | нд | нд | нд | - | - | - | - | ЛЭП-10 кВ от ТП-2792 до ТП-2865 отпайка на ТП 101 | нд | нд | нд | нд | нд | нд | нд | нд | нд | нд | 3-10 | 3-10 | Выполнение ПУЭ п. 2.4.95 | + | -
6.2.2.1 | Реконструкция ВЛ-10 кВ фидер № 1004 ПС "Борская" (2,9 км) | I_NNE-01110-000 | 1965 | 47.47 | 0.1526 | 2018 | нд | нд | нд | нд | - | - | - | - | ВЛ-10 кВ фидер № 1004 ПС "Борская" | нд | нд | нд | нд | нд | нд | нд | нд | нд | нд | 1-20 | 1-20 | Обновление изношенных основных производственных фондов организации. Необходимость реконструкции объекта подтверждается актом технического освидетельствования б/н от 04.07.2014 | + | -
6.2.2.1 | Реконструкция. Переустройство ВЛ-6 кВ в пролетах опор №1-2 ТП-4300 - ТП-4385 Приокского РЭС ПО Центральные электричекие сети. Снятие ограничений в пользовании земельным участком для заявителя ООО "Старт-Строй" №521001023 от 09.06.2017. Протяженность 0.1 км | I_NNE-01124-000 | 1959 | 84.88 | 0.1397 | 2018 | нд | нд | нд | нд | - | - | - | - | ВЛ-6 кВ ТП-4300 - ТП-4385 | нд | нд | нд | нд | нд | нд | нд | нд | нд | нд | 3-10 | 3-10 | Выполнение ПУЭ п. 2.4.95 (Прохождение ВЛ с изолированными и неизолированными проводами не допускается по территориям спортивных сооружений, школ, технических училищ, детских дошкольных учреждений, детских домов, детских игровых площадок, а также по территориям детских оздоровительных лагерей) | - | -
6.2.2.1 | Реконструкция. Переустройство ЛЭП 0.4-6кВ от ТП 338 - РП 88 ф.88-17 и ЛЭП 0.4-6кВ кВ ТП 1 - ТП338 ПО Центральные электрические сети. Снятие ограничений в пользовании земельным участком для заявителя ООО "ЗЕФС-ЭНЕРГО" № 521001026 от 14.07.2017. | I_NNE-01125-000 | 2007 | 76.35 | 0.578 | 2018 | нд | нд | нд | нд | - | - | - | - | ЛЭП 6кВ от ТП 338 - РП 88 ф.88-17 | нд | нд | нд | нд | нд | нд | нд | нд | нд | нд | 3-10 | 3-10 | Выполнение ПУЭ п. 2.4.95 (Прохождение ВЛ с изолированными и неизолированными проводами не допускается по территориям спортивных сооружений, школ, технических училищ, детских дошкольных учреждений, детских домов, детских игровых площадок, а также по территориям детских оздоровительных лагерей) | - | -
6.2.2.1 | Реконструкция. Переустройство КЛС ПС "Нагорная" - ПС "Мыза" ПО Центральные электрические сети. Снятие ограничений в пользовании земельным участком для заявителя ООО "Старт-Строй" № 521002287 от 26.07.2017 . Протяженность 0.48 км | I_NNE-01130-000 | 1969 | нд | нд | нд | нд | нд | нд | нд | - | - | - | - | КЛС ПС Нагорная - ПС Мыза | нд | нд | нд | нд | нд | нд | нд | нд | нд | нд | 3-10 | 3-10 | Выполнение ПУЭ п. 2.4.95 (Прохождение ВЛ с изолированными и неизолированными проводами не допускается по территориям спортивных сооружений, школ, технических училищ, детских дошкольных учреждений, детских домов, детских игровых площадок, а также по территориям детских оздоровительных лагерей) | - | -
6.2.2.1 | Реконструкция. Переустройство КЛ-10 кВ ЗТП №47 - ЗТП № 97 и КЛ-10 кВ ЗТП № 157 – ЗТП № 174 Л-1020 ПС «Арзамас». ПО Арзамасские электрические сети. Снятие ограничений в пользовании земельным участком для заявителя "ЖСПК №88" №521002788 от 27.07.2017. Протяженность 0.28 км | I_NNE-01132-000 | 1965 | 87.68 | 0.9982 | 2018 | нд | нд | нд | нд | - | - | - | - | КЛ-10 кВ ЗТП №47 - ЗТП № 97 | нд | нд | нд | нд | нд | нд | нд | нд | нд | нд | 3-10 | 3-10 | Выполнение ПУЭ п. 2.4.95 (Прохождение ВЛ с изолированными и неизолированными проводами не допускается по территориям спортивных сооружений, школ, технических училищ, детских дошкольных учреждений, детских домов, детских игровых площадок, а также по территориям детских оздоровительных лагерей) | - | -
6.2.2.1 | Реконструкция ВЛ 110 кВ №169 от ПС "Урень" до ПС "Ветлуга" - 2 этап участок линии от оп. № 111 до ПС "Ветлуга" (20,21 км) | I_NNE-01219-000 | 1964 | 47.68 | 17.8727 | 2018 | нд | нд | нд | нд | - | - | - | - | ВЛ-110кВ №169 ПС Урень - ПС Ветлуга. | нд | нд | нд | нд | нд | нд | нд | нд | нд | нд | 110 | 110 | Обеспечение текущей деятельности в сфере электроэнергетики, хозяйственное обеспечение деятельности | + | -
6.2.2.1 | Реконструкция ВЛ 110 кВ "Бобыльская-Суроватиха" участок оп. 191-268 (полная реконструкция с заменой провода, опор, изоляторов и грозотроса) (14.8 км) | I_NNE-01221-000 | 1954 | 54.39 | 0.3319 | 2018 | нд | нд | нд | нд | - | - | - | - | ВЛ 110 кВ "Бобыльская-Суроватиха" | нд | нд | нд | нд | нд | нд | нд | нд | нд | нд | 110 | 110 | Объект включен в программу СИПР от № 303 28.04.2018 г.п/п 95 стр. 20. Замещение (обновление) электрической сети/повышение экономической эффективности (мероприятия направленные на снижение эксплуатационных затрат) оказания услуг в сфере электроэнергетики | + | -
6.2.2.1 | Реконструкция ВЛ 110 кВ "Вадская" (Арзамас-110-Вадская) участок оп. 80-154 (полная реконструкция с заменой провода, опор, изоляторов и грозотроса) (11.44 км) | I_NNE-01222-000 | 1966 | 41.14 | 0.0512 | 2018 | нд | нд | нд | нд | - | - | - | - | ВЛ 110 кВ "Вадская" (Арзамас-110-Вадская) | нд | нд | нд | нд | нд | нд | нд | нд | нд | нд | 110 | 110 | Объект включен в программу СИПР от № 303 28.04.2018 г.п/п 96 стр. 20. Обновление изношенных основных производственных фондов организации | + | -
6.2.2.1 | Реконструкция ВЛ 110 кВ "Подлёсово-Нива" участок оп. 111-182 (полная реконструкция с заменой провода, опор, изоляторов и грозотроса) (13.17 км) | I_NNE-01223-000 | 1955 | 57.69 | 100 | 2018 | нд | нд | нд | нд | - | - | - | - | ВЛ 110 кВ "Подлёсово-Нива | нд | нд | нд | нд | нд | нд | нд | нд | нд | нд | 110 | 110 | Объект включен в программу СИПР от № 303 28.04.2018 г.п/п 97 стр. 20. Обновление изношенных основных производственных фондов организации | + | -
6.2.2.1 | Реконструкция КЛ-10 кВ фидер № 1004 ПС "Борская" (0,9 км) | I_NNE-01232-000 | 1965 | 47.47 | 0.1526 | 2018 | нд | нд | нд | нд | - | - | - | - | КЛ-10 кВ фидер № 1004 ПС "Борская" | нд | нд | нд | нд | нд | нд | нд | нд | нд | нд | 3-10 | 3-10 | Обновление изношенных основных производственных фондов организации. Акт ТО ПО " Семеновские ЭС" от 04.07.2014 | - | -
6.2.2.1 | Комплексная реконструкция распределительной сети 6кВ от ПС Левобережная. Реконструкция ВЛ-635, ВЛ-643, ВЛ-649, ВЛ-641 с заменой провода на СИП-3 (43,425 км). | I_NNE-01234-000 | 1968 | 47.49 | 0.2727 | 2018 | нд | нд | нд | нд | - | - | - | - | защита ВЛ 110 кВ Нижегородская ГЭС – Левобережная I цепь (ВЛ ГЭС-Левобережная-1) | нд | нд | 83 | нд | нд | нд | нд | нд | нд | нд | 1-20 | 1-20 | Повышение надежности оказываемых услуг в сфере электроэнергетики | - | -
6.2.2.1 | Реконструкция КЛ-6 кВ с прокладкой до БКТП 6/0,4 кВ ТП-287. Реконструкция КЛ-0.4 кВ с прокладкой до БКТП 6/0,4 кВ ТП-287 Нагорного РЭС (Переустройство). Снятие ограничений в пользовании земельным участком для заявителя ООО "МежСтройКомплекс" № 521001915 от 13.11.2017 . Протяженность 1.002 км | I_NNE-01247-000 | 1972 | 93.75 | 1.2172 | 2018 | нд | нд | нд | нд | - | - | - | - | КЛ 6 кВ от ТП-278-2-ТП287 | нд | нд | нд | нд | 0.4 | 0.4 | нд | нд | нд | нд | 3-10 | 3-10 | Выполнение ПУЭ п. 2.4.95 (Прохождение ВЛ с изолированными и неизолированными проводами не допускается по территориям спортивных сооружений, школ, технических училищ, детских дошкольных учреждений, детских домов, детских игровых площадок, а также по территориям детских оздоровительных лагерей), исполнение ст. 779 ГК РФ | - | -
6.2.2.1 | Комплексная Реконструкция распределительной сети 10 кВ от ПС «Буревестник». Замена провода на СИП-3 (4,9 км). | I_NNE-01272-000 | 1979 | 93.82 | 1.2772 | 2018 | нд | нд | нд | нд | - | - | - | - | ВЛ 1003, 1008 от ПС 110кВ Буревестник | нд | нд | 137 | нд | нд | нд | нд | нд | нд | нд | 1-20 | 1-20 | Повышение надежности оказываемых услуг в сфере электроэнергетики | - | -
6.2.2.1 | Комплексная Реконструкция распределительной сети 10 кВ от ПС «Выездное». Замена провода на СИП-3 (8 км), СИП-2 (0,2 км). | I_NNE-01273-000 | 1977 | 85.57 | 2.3113 | 2018 | нд | нд | нд | нд | - | - | - | - | ВЛ 10 кВ от ПС «Выездное» Л-1001, Л-1005, Л-1004, Л-1008 | нд | нд | нд | нд | нд | нд | нд | нд | нд | нд | 1-20 | 1-20 | Повышение надежности оказываемых услуг в сфере электроэнергетики | - | -
6.2.2.1 | Комплексная Реконструкция и автоматизация распределительной сети 10 кВ от ПС «Дальнее константиново». Замена провода на СИП (34,55 км). | I_NNE-01274-000 | 1987 | 86.63 | 3.23 | 2018 | нд | нд | нд | нд | - | - | - | - | Л-1208 ПС «Д.Константиново», Л-1013 ПС «Д.Константиново», Л-1201 ПС «Д.Константиново | нд | нд | нд | нд | нд | нд | нд | нд | нд | нд | 1-20 | 1-20 | Развитие электрической сети/усиление существующей электрической сети | - | -
6.2.2.1 | Реконструкция участка ВЛ-0.4 кВ Ф-300 от опоры 305 ТП-75 ЦРП Балахнинского РЭС. Производственное отделение Балахнинские электрические сети (Переустройство) Снятие ограничений в пользовании земельным участком для заявителя "ИП Большаков Олег Алексеевич" № 521004241 от 23.01.2018. Протяженность 0.1 км | I_NNE-01283-000 | 1967 | 85.71 | 0.1866 | 2018 | нд | нд | нд | нд | - | - | - | - | ВЛ-0.4 кВ Ф-300 ТП-75 ЦРП | нд | нд | нд | нд | нд | нд | нд | нд | нд | нд | 0,4 | 0,4 | Выполнение ПУЭ п. 2.4.95 (Прохождение ВЛ с изолированными и неизолированными проводами не допускается по территориям спортивных сооружений, школ, технических училищ, детских дошкольных учреждений, детских домов, детских игровых площадок, а также по территориям детских оздоровительных лагерей) | - | -
6.2.2.1 | Реконструкция участков ВЛ-0.4 кВ Ф-100 и Ф-800 от ТП-43 ВЛ-619 РП-4 ВЛ-611 ЦРП Балахнинского РЭС ПО БЭС (Переустройство). Снятие ограничений в пользовании земельным участком для заявителя ООО "Альбатрос" № 521005549 от 08.02.2018. Протяженность 0.03 км | I_NNE-01328-000 | 1958 | 81.69 | 0.7595 | 2018 | нд | нд | нд | нд | - | - | - | - | ВЛ-0.4 кВ Ф-100 и Ф-800 от ТП-43 | нд | нд | нд | нд | нд | нд | нд | нд | нд | нд | 0,4 | 0,4 | Выполнение ПУЭ п. 2.4.95 (Прохождение ВЛ с изолированными и неизолированными проводами не допускается по территориям спортивных сооружений, школ, технических училищ, детских дошкольных учреждений, детских домов, детских игровых площадок, а также по территориям детских оздоровительных лагерей) | - | -
6.2.2.1 | Реконструкция участка КЛ 6 кВ ф.611 РП-48 - ПС Свердловская Нагорного РЭС ПО ЦЭС. (Переустройство) Снятие ограничений в пользовании земельным участком для заявителя ООО ИК "Подкова" №521011996 от 24.04.2018 . Протяженность 0.24 км | I_NNE-01330-000 | 1969 | 66.74 | 13.27 | 2018 | нд | нд | нд | нд | - | - | - | - | КЛ 6 кВ ф.611 РП-48 - ПС Свердловская | нд | нд | нд | нд | нд | нд | нд | нд | нд | нд | 3-10 | 3-10 | Выполнение ПУЭ п. 2.4.95 (Прохождение ВЛ с изолированными и неизолированными проводами не допускается по территориям спортивных сооружений, школ, технических училищ, детских дошкольных учреждений, детских домов, детских игровых площадок, а также по территориям детских оздоровительных лагерей) | - | -
6.2.2.1 | Реконструкция КЛ-6 кВ с прокладкой от БКТП 6/0,4 кВ ТП-130 до точки врезки в КЛ-6 кВ к ТП-648. Реконструкция КЛ-0.4 кВ с прокладкой до БКТП 6/0,4 кВ ТП-130 Нагорного РЭС ПО ЦЭС (Переустройство). Снятие ограничений в пользовании земельным участком для заявителя ООО "Стройинвест-52" №521011575 от 21.06.2018. Протяженность 0.115 км | J_NNE-01353-000 | 1970 | 100 | 0.22 | 2018 | нд | нд | нд | нд | - | - | - | - | КЛ-6 кВ от ТП-130 до точки врезки в КЛ-6 кВ ТП-648 | нд | нд | нд | нд | нд | нд | нд | нд | нд | нд | 3-10 | 3-10 | Выполнение ПУЭ п. 2.4.95 (Прохождение ВЛ с изолированными и неизолированными проводами не допускается по территориям спортивных сооружений, школ, технических училищ, детских дошкольных учреждений, детских домов, детских игровых площадок, а также по территориям детских оздоровительных лагерей) | - | -
6.2.2.1 | Реконструкция ВЛ-0.4 кВ от БКТП 6/0,4 кВ ТП-130 Нагорного РЭС ПО ЦЭС (Переустройство). Снятие ограничений в пользовании земельным участком для заявителя ООО "Стройинвест-52" №521011575 от 21.06.2018. Протяженность 0.045 км | J_NNE-01354-000 | 1936 | 91.67 | 0.21 | 2018 | нд | нд | нд | нд | - | - | - | - | ВЛ-0,4 кВ от ТП-130 ф.1 | нд | нд | нд | нд | нд | нд | нд | нд | нд | нд | 0,4 | 0,4 | Выполнение ПУЭ п. 2.4.95 (Прохождение ВЛ с изолированными и неизолированными проводами не допускается по территориям спортивных сооружений, школ, технических училищ, детских дошкольных учреждений, детских домов, детских игровых площадок, а также по территориям детских оздоровительных лагерей) | - | -
6.2.2.1 | Реконструкция ВЛ-0.4 кВ от ТП-53 Нагорного РЭС ПО ЦЭС (Переустройство). Снятие ограничений в пользовании земельным участком для заявителя ООО "Стройинвест-52" №521011575 от 21.06.2018. Протяженность 0.049 км | J_NNE-01355-000 | 1959 | 91.67 | 0.21 | 2018 | нд | нд | нд | нд | - | - | - | - | ВЛ-0,4 кВ от ТП-53 | нд | нд | нд | нд | нд | нд | нд | нд | нд | нд | 0,4 | 0,4 | Выполнение ПУЭ п. 2.4.95 (Прохождение ВЛ с изолированными и неизолированными проводами не допускается по территориям спортивных сооружений, школ, технических училищ, детских дошкольных учреждений, детских домов, детских игровых площадок, а также по территориям детских оздоровительных лагерей) | - | -
6.2.2.1 | Реконструкция с установкой ВЧ заградителя на отпайке ВЛ 110кВ ГЭС-Пучеж в сторону ПС Губцевская – 1 шт. | I_NNE-01356-000 | 1997 | 89.24 | 4.5399 | 2018 | нд | нд | нд | нд | - | - | - | - | ВЛ 110кВ ГЭС-Пучеж | нд | нд | нд | нд | нд | нд | нд | нд | нд | нд | 110 | 110 | Обеспечение текущей деятельности в сфере электроэнергетики, в том числе развитие информационной инфраструктуры, хозяйственное обеспечение деятельности | - | -
6.2.2.1 | Реконструкция ВЛ-10 кВ ф.1011 ПС Дивеево, ВЛ-10 кВ ф.1002 ПС Елизарьево Дивеевского РЭС ПО ЮЭС (Переустройство). Снятие ограничений в пользовании земельным участком для заявителя ГУ МВД России по Нижегородской области № 521009543 от 12.07.2018 . Протяженность 0.58 км | J_NNE-01357-000 | 1980 | 91.38 | 10.017 | 2018 | нд | нд | нд | нд | - | - | - | - | ВЛ-1002 ПС Елизарьево | нд | нд | нд | нд | нд | нд | нд | нд | нд | нд | 1-20 | 1-20 | Выполнение ПУЭ п. 2.4.95 (Прохождение ВЛ с изолированными и неизолированными проводами не допускается по территориям спортивных сооружений, школ, технических училищ, детских дошкольных учреждений, детских домов, детских игровых площадок, а также по территориям детских оздоровительных лагерей) | - | -
6.2.2.1 | Реконструкция участков КЛ 6 кВ РП-55 - ПС Левинка ф. 607, КЛ 6 кВ РП-55 - ПС Левинка ф. 622, КЛ 6 кВ РП-58 - ПС Левинка ф. 622 Сормовского РЭС ПО ЦЭС (Переустройство). Снятие ограничений в пользовании земельным участком для заявителя АО «Газпромнефть-Северо-Запад» № 521003317 от 25.09.20118 . Протяженность 0.27 км | J_NNE-01358-000 | 1990 | 87.5 | 7.47 | 2019 | нд | нд | нд | нд | - | - | - | - | КЛ 6 кВ РП-55 - ПС Левинка ф. 607 | нд | нд | нд | нд | нд | нд | нд | нд | нд | нд | 3-10 | 3-10 | Выполнение ПУЭ п. 2.4.95 (Прохождение ВЛ с изолированными и неизолированными проводами не допускается по территориям спортивных сооружений, школ, технических училищ, детских дошкольных учреждений, детских домов, детских игровых площадок, а также по территориям детских оздоровительных лагерей) | - | -
6.2.2.1 | Реконструкция КЛ-6 кВ ТП 4386 - РП-2А Приокского РЭС ПО ЦЭС (Переустройство). Снятие ограничений в пользовании земельным участком для заявителя ОАО «Нижегородский водоканал» № 521011632 от 30.03.2018 . Протяженность 0.045 км | J_NNE-01472-000 | 1960 | 81.25 | нд | 2019 | нд | нд | нд | нд | - | - | - | - | КЛ-6 кВ ТП 4386 | нд | нд | нд | нд | нд | нд | нд | нд | нд | нд | 3-10 | 3-10 | Выполнение ПУЭ п. 2.4.95 (Прохождение ВЛ с изолированными и неизолированными проводами не допускается по территориям спортивных сооружений, школ, технических училищ, детских дошкольных учреждений, детских домов, детских игровых площадок, а также по территориям детских оздоровительных лагерей) | - | -
6.2.2.1 | Реконструкция ВЛ-0,4 кВ ф-1, ф-2 от КТП-430 ЛЭП-1005 ПС «Хмелевицы» и ВЛ-0,4 кВ ф-1 от КТП-440 ЛЭП-1004 ПС «Хмелевицы» Шахунского РЭС Уренских электрических сетей (переустройство). Вынос сетей из зоны строительства автомобильной дороги для заявителя ООО "Дорожник" № 521029063 от 03.12.2018 . Протяженность 0.305 км | J_NNE-01531-000 | 1978 | 87.53 | 1 | 2019 | нд | нд | нд | нд | - | - | - | - | ВЛ-0,4 кВ ф-1, ф-2 от КТП-430 ЛЭП-1005 ПС «Хмелевицы» | нд | нд | нд | нд | нд | нд | нд | нд | нд | нд | 0,4 | 0,4 | Выполнение ПУЭ п. 2.4.95 (Прохождение ВЛ с изолированными и неизолированными проводами не допускается по территориям спортивных сооружений, школ, технических училищ, детских дошкольных учреждений, детских домов, детских игровых площадок, а также по территориям детских оздоровительных лагерей) | - | -
6.2.2.1 | Реконструкция ВЛ-0,4 кВ от ТП-1229 ф-1 и ф-2 и ВЛ-10 кВ ЛЭП-1002 ПС «Пильна» отп. на ТП-158 пролет оп. №1-9 Пильнинского РЭС Сергачских электрических сетей (переустройство). Вынос сетей из зоны реконструкции автомобильной дороги для заявителя ООО "Пильна" №521029064 от 03.12.2018 . Протяженность 1.32 км | J_NNE-01532-000 | 1974 | 92.16 | 1.935 | 2018 | нд | нд | нд | нд | - | - | - | - | ВЛ-0,4 кВ от ТП-1229 ф-1 и ф-2 и ВЛ-10 кВ ЛЭП-1002 ПС «Пильна» | нд | нд | нд | нд | нд | нд | нд | нд | нд | нд | 0,4 | 0,4 | Выполнение ПУЭ п. 2.4.95 (Прохождение ВЛ с изолированными и неизолированными проводами не допускается по территориям спортивных сооружений, школ, технических училищ, детских дошкольных учреждений, детских домов, детских игровых площадок, а также по территориям детских оздоровительных лагерей) | - | -
6.2.2.2 | Модернизация, техническое перевооружение линий электропередачи, всего, в том числе: | Г | нд | нд | нд | нд | нд | нд | нд | нд | нд | нд | нд | нд | нд | 1.38 | нд | нд | 0.15 | 26 | 26 | 10 | 10 | 0 | 0 | нд | нд | нд | нд | нд
6.2.2.2 | Комплексная модернизация распределительной сети 10 кВ от ПС «Выездное». Автоматизация распределительной сети с установкой реклоузеров (15 шт.). | I_NNE-01264-000 | 1974 | 85.43 | 3.0822 | 2018 | нд | нд | нд | нд | - | - | - | - | ВЛ 10 кВ от ПС «Выездное» Л-1001, Л-1002, Л-1003, Л-1004, Л-1006, Л-1010 | нд | нд | нд | нд | нд | нд | нд | нд | нд | нд | 1-20 | 1-20 | Повышение надежности оказываемых услуг в сфере электроэнергетики | - | -
6.2.2.2 | Комплексная Реконструкция распределительной сети 10 кВ от ПС «Буревестник» Автоматизация распределительной сети с установкой реклоузеров (6 шт.). | I_NNE-01266-000 | 1979 | 93.82 | 1.2772 | 2018 | нд | нд | нд | нд | - | - | - | - | ВЛ 1003, 1008 от ПС 110кВ Буревестник | нд | нд | 137 | нд | нд | нд | нд | нд | нд | нд | 1-20 | 1-20 | Повышение надежности оказываемых услуг в сфере электроэнергетики | - | -
6.2.2.2 | Комплексная модернизацияи автоматизация распределительной сети 10 кВ от ПС «Дальнее константиново». Автоматизация распределительной сети с установкой реклоузеров (16 шт.). | I_NNE-01267-000 | 1987 | 86.63 | 3.23 | 2018 | нд | нд | нд | нд | - | - | - | - | Л-1208 ПС «Д.Константиново», Л-1013 ПС «Д.Константиново», Л-1201 ПС «Д.Константиново | нд | нд | нд | нд | нд | нд | нд | нд | нд | нд | 1-20 | 1-20 | Развитие электрической сети/усиление существующей электрической сети | - | -
6.2.2.2 | Комплексная реконструкция распределительной сети 6кВ от ПС Левобережная. Автоматизация распределительной сети с установкой реклоузеров 6 кВ.(18 шт.). | I_NNE-01270-000 | 1968 | 47.49 | 0.2727 | 2018 | нд | нд | нд | нд | - | - | - | - | ВЛ 6 кВ от ПС Левобережная ф.635,641,643,649 | нд | нд | нд | нд | нд | нд | нд | нд | нд | нд | 1-20 | 1-20 | Повышение надежности оказываемых услуг в сфере электроэнергетики | - | -
6.2.2.2 | Создание распределенной автоматизированной системы управления сети 6/10 кВ "Арзамасского Городского" РЭС филиала "Нижновэнерго" | J_NNE-01496-000 | нд | нд | нд | нд | нд | нд | нд | нд | - | - | - | - | нд | нд | нд | нд | нд | нд | нд | нд | нд | нд | нд | 1-20 | 1-20 | Развитие электрической сети/усиление существующей электрической сети | - | -
6.2.2.2 | Создание распределенной автоматизированной системы управления сети 6/10 кВ "Арзамасского Сельского" РЭС филиала "Нижновэнерго" | J_NNE-01497-000 | нд | нд | нд | нд | нд | нд | нд | нд | - | - | - | - | нд | нд | нд | нд | нд | нд | нд | нд | нд | нд | нд | 1-20 | 1-20 | Развитие электрической сети/усиление существующей электрической сети | - | -
6.2.2.2 | Установка быстродействующих защит на транзите ВЛ 110 кВ Семёновская-Шалдеж-Воскресенск-Мелковка | J_NNE-01528-000 | 1987 | 34.45 | 3.2342 | 2018 | нд | нд | нд | нд | - | - | - | - | ПС 110/10 кВ "Шалдеж" | 1.38 | 19.12.2018 | 59 | 0.15 | 26 | 26 | 10 | 10 | нд | нд | 110 | 110 | Обеспечение текущей деятельности в сфере электроэнергетики, в том числе развитие информационной инфраструктуры, хозяйственное обеспечение деятельности | - | -
6.2.3 | Развитие и модернизация учета электрической энергии (мощности), всего, в том числе: | Г | нд | нд | нд | нд | нд | нд | нд | нд | нд | нд | нд | нд | нд | 0 | нд | нд | 0 | 0 | 0 | 0 | 0 | 0 | 0 | нд | нд | нд | нд | нд
6.2.3.1 | Установка приборов учета, класс напряжения 0,22 (0,4) кВ, всего, в том числе: | Г | нд | нд | нд | нд | нд | нд | нд | нд | нд | нд | нд | нд | нд | 0 | нд | нд | 0 | 0 | 0 | 0 | 0 | 0 | 0 | нд | нд | нд | нд | нд
6.2.3.1 | Создание/модернизация АСУЭ на ГБП с потребителями от ТП 6-10 кВ Нижновэнерго, филиала ПАО "МРСК Центра и Приволжья": 2019 год (1-ф ПУ - 10551 шт., 3-ф ПУ ПВ - 1179 шт., 3-ф ПКВ - 237 шт., УСПД ТП - 184 шт., автоматизация точек - 11967 шт.); | I_NNE-00117-085 | нд | нд | нд | нд | нд | нд | нд | нд | - | - | + | - | нд | нд | нд | нд | нд | нд | нд | нд | нд | нд | нд | нд | нд | Снижение уровня потерь электрической энергии, возникающей при ее передаче по электрическим сетям, и совершенствование деятельности по организации учета электрической энергии во исполнение приказа Минэнерго РФ №887 от 26.09.17г.;Объем снижения потерь 8329.061 кВт.ч.;Оценка энергоэффективности 0.064953% к отпуску в сеть филиала;Внутренняя норма доходности 17.90%;Чистый дисконтированный доход 113826.045 тыс.руб. | - | -
6.2.3.1 | Создание/модернизация АСУЭ на ГБП с потребителями от ТП 6-10 кВ Нижновэнерго, филиала ПАО "МРСК Центра и Приволжья": 2020 год (1-ф ПУ - 10186 шт., 3-ф ПУ ПВ - 1198 шт., 3-ф ПКВ - 599 шт., УСПД ТП - 181 шт., автоматизация точек - 11983 шт.); | I_NNE-00117-086 | нд | нд | нд | нд | нд | нд | нд | нд | - | - | + | - | нд | нд | нд | нд | нд | нд | нд | нд | нд | нд | нд | нд | нд | Снижение уровня потерь электрической энергии, возникающей при ее передаче по электрическим сетям, и совершенствование деятельности по организации учета электрической энергии во исполнение приказа Минэнерго РФ №887 от 26.09.17г.;Объем снижения потерь 20650.430 кВт.ч.;Оценка энергоэффективности 0.16104% к отпуску в сеть филиала;Внутренняя норма доходности 17.70%;Чистый дисконтированный доход 68870.058 тыс.руб. | - | -
6.2.3.1 | Создание/модернизация АСУЭ на ГБП с потребителями от ТП 6-10 кВ Нижновэнерго, филиала ПАО "МРСК Центра и Приволжья": 2021 год (1-ф ПУ - 13140 шт., 3-ф ПУ ПВ - 1546 шт., 3-ф ПКВ - 773 шт., УСПД ТП - 235 шт., автоматизация точек - 15459 шт.); | I_NNE-00117-087 | нд | нд | нд | нд | нд | нд | нд | нд | - | - | + | - | нд | нд | нд | нд | нд | нд | нд | нд | нд | нд | нд | нд | нд | Снижение уровня потерь электрической энергии, возникающей при ее передаче по электрическим сетям, и совершенствование деятельности по организации учета электрической энергии во исполнение приказа Минэнерго РФ №887 от 26.09.17г.;Объем снижения потерь 33271.640 кВт.ч.;Оценка энергоэффективности 0.259464% к отпуску в сеть филиала;Внутренняя норма доходности 18.10%;Чистый дисконтированный доход 98501.062 тыс.руб. | - | -
6.2.3.1 | Создание/модернизация АСУЭ на ГБП с потребителями от ТП 6-10 кВ Нижновэнерго, филиала ПАО "МРСК Центра и Приволжья": 2022 год (1-ф ПУ - 15700 шт., 3-ф ПУ ПВ - 1826 шт., 3-ф ПКВ - 913 шт., УСПД ТП - 281 шт., автоматизация точек - 18439 шт.); | I_NNE-00117-088 | нд | нд | нд | нд | нд | нд | нд | нд | - | - | + | - | нд | нд | нд | нд | нд | нд | нд | нд | нд | нд | нд | нд | нд | Снижение уровня потерь электрической энергии, возникающей при ее передаче по электрическим сетям, и совершенствование деятельности по организации учета электрической энергии во исполнение приказа Минэнерго РФ №887 от 26.09.17г.;Объем снижения потерь 20817.340 кВт.ч.;Оценка энергоэффективности 0.162341% к отпуску в сеть филиала;Внутренняя норма доходности 17.90%;Чистый дисконтированный доход 112961.730 тыс.руб. | - | -
6.2.3.1 | Создание/модернизация АСУЭ на ТП 6-10 кВ от ЛЭП 6-10 кВ Нижновэнерго, филиала ПАО "МРСК Центра и Приволжья": 2019 год (3-ф ПКВ - 988 шт., автоматизация точек - 988 шт.); | I_NNE-00117-089 | нд | нд | нд | нд | нд | нд | нд | нд | - | - | + | - | нд | нд | нд | нд | нд | нд | нд | нд | нд | нд | нд | нд | нд | Локализация очагов потерь по участкам сети и уровням напряжения в целях повышения эффективности организационных и технических мероприятий по снижению потерь. Совершенствование деятельности по организации учета электрической энергии во исполнение приказа Минэнерго РФ №887 от 26.09.17г.;Объем снижения потерь 1659.435 кВт.ч.;Оценка энергоэффективности 0.0129409% к отпуску в сеть филиала;Внутренняя норма доходности 15.30%;Чистый дисконтированный доход 6381.629 тыс.руб. | - | -
6.2.3.1 | Создание/модернизация АСУЭ на ТП 6-10 кВ от ЛЭП 6-10 кВ Нижновэнерго, филиала ПАО "МРСК Центра и Приволжья": 2020 год (3-ф ПКВ - 2690 шт., автоматизация точек - 2690 шт.); | I_NNE-00117-090 | нд | нд | нд | нд | нд | нд | нд | нд | - | - | + | - | нд | нд | нд | нд | нд | нд | нд | нд | нд | нд | нд | нд | нд | Локализация очагов потерь по участкам сети и уровням напряжения в целях повышения эффективности организационных и технических мероприятий по снижению потерь. Совершенствование деятельности по организации учета электрической энергии во исполнение приказа Минэнерго РФ №887 от 26.09.17г.;Объем снижения потерь 4812.200 кВт.ч.;Оценка энергоэффективности 0.0375273% к отпуску в сеть филиала;Внутренняя норма доходности 16.90%;Чистый дисконтированный доход 17072.335 тыс.руб. | - | -
6.2.3.1 | Создание/модернизация АСУЭ на ТП 6-10 кВ от ЛЭП 6-10 кВ Нижновэнерго, филиала ПАО "МРСК Центра и Приволжья": 2021 год (3-ф ПКВ - 1940 шт., автоматизация точек - 1940 шт.); | I_NNE-00117-091 | нд | нд | нд | нд | нд | нд | нд | нд | - | - | + | - | нд | нд | нд | нд | нд | нд | нд | нд | нд | нд | нд | нд | нд | Локализация очагов потерь по участкам сети и уровням напряжения в целях повышения эффективности организационных и технических мероприятий по снижению потерь. Совершенствование деятельности по организации учета электрической энергии во исполнение приказа Минэнерго РФ №887 от 26.09.17г.;Объем снижения потерь 3598.822 кВт.ч.;Оценка энергоэффективности 0.0280649% к отпуску в сеть филиала;Внутренняя норма доходности 18.40%;Чистый дисконтированный доход 15388.103 тыс.руб. | - | -
6.2.3.1 | Создание/модернизация АСУЭ на ТП 6-10 кВ от ЛЭП 6-10 кВ Нижновэнерго, филиала ПАО "МРСК Центра и Приволжья": 2022 год (3-ф ПКВ - 1945 шт., автоматизация точек - 1945 шт.); | I_NNE-00117-092 | нд | нд | нд | нд | нд | нд | нд | нд | - | - | + | - | нд | нд | нд | нд | нд | нд | нд | нд | нд | нд | нд | нд | нд | Локализация очагов потерь по участкам сети и уровням напряжения в целях повышения эффективности организационных и технических мероприятий по снижению потерь. Совершенствование деятельности по организации учета электрической энергии во исполнение приказа Минэнерго РФ №887 от 26.09.17г.;Объем снижения потерь 4132.450 кВт.ч.;Оценка энергоэффективности 0.0322263% к отпуску в сеть филиала;Внутренняя норма доходности 25.20%;Чистый дисконтированный доход 32249.509 тыс.руб. | - | -
6.2.3.1 | Создание/модернизация АСУЭ на ГБП с потребителями от ТП 6-10 кВ Нижновэнерго, филиала ПАО "МРСК Центра и Приволжья": 2023 год (1-ф ПУ - 29 360 шт., 3-ф ПУ ПВ - 3527 шт., 3-ф ПКВ - 1321 шт., УСПД ТП - 383 шт., автоматизация точек - 34 208 шт.); | J_NNE-00117-097 | нд | нд | нд | нд | нд | нд | нд | нд | - | - | + | - | нд | нд | нд | нд | нд | нд | нд | нд | нд | нд | нд | нд | нд | Снижение уровня потерь электрической энергии, возникающей при ее передаче по электрическим сетям, и совершенствование деятельности по организации учета электрической энергии во исполнение приказа Минэнерго РФ №887 от 26.09.17г.;Объем снижения потерь 35103.332 кВт.ч.;Оценка энергоэффективности 0.273748% к отпуску в сеть филиала;Внутренняя норма доходности 29.10%;Чистый дисконтированный доход 300311.048 тыс.руб. | - | -
6.2.3.1 | Создание/модернизация АСУЭ на ГБП с потребителями от ТП 6-10 кВ Нижновэнерго, филиала ПАО "МРСК Центра и Приволжья": 2024 год (1-ф ПУ - 30 099 шт., 3-ф ПУ ПВ - 3 565 шт., 3-ф ПКВ - 713 шт., УСПД ТП - 648 шт., автоматизация точек - 34 377 шт.); | J_NNE-00117-098 | нд | нд | нд | нд | нд | нд | нд | нд | - | - | + | - | нд | нд | нд | нд | нд | нд | нд | нд | нд | нд | нд | нд | нд | Снижение уровня потерь электрической энергии, возникающей при ее передаче по электрическим сетям, и совершенствование деятельности по организации учета электрической энергии во исполнение приказа Минэнерго РФ №887 от 26.09.17г.;Объем снижения потерь 33177.600 кВт.ч.;Оценка энергоэффективности 0.258731% к отпуску в сеть филиала;Внутренняя норма доходности 27.70%;Чистый дисконтированный доход 249593.596 тыс.руб. | - | -
6.2.3.2 | Установка приборов учета, класс напряжения 6 (10) кВ, всего, в том числе: | Г | нд | нд | нд | нд | нд | нд | нд | нд | нд | нд | нд | нд | нд | 0 | нд | нд | 0 | 0 | 0 | 0 | 0 | 0 | 0 | нд | нд | нд | нд | нд
6.2.3.2 | Создание системы учета РРЭ (установка и модернизация приборов учета 10(6)кВ) (561 ТУ) | F_NNE-00116-001 | нд | нд | нд | нд | нд | нд | нд | нд | - | - | + | - | нд | нд | нд | нд | нд | нд | нд | нд | нд | нд | нд | нд | нд | Снижение уровня потерь электрической энергии, возникающей при ее передаче по электрическим сетям, и совершенствование деятельности по организации учета электрической энергии во исполнение приказа Минэнерго РФ №887 от 26.09.17г.;Объем снижения потерь 623.200 кВт.ч.;Оценка энергоэффективности 0.00485994% к отпуску в сеть филиала;Внутренняя норма доходности 11.30%;Чистый дисконтированный доход 4109.100 тыс.руб. | - | -
6.2.3.2 | Установка высоковольтных пунктов учета э/энергии на ЛЭП 6-10 кВ Нижновэнерго, филиала ПАО "МРСК Центра и Приволжья": 2019 год (ВПУ 6-10 кВ - 406 шт., автоматизация точек - 406 шт.); | I_NNE-00117-093 | нд | нд | нд | нд | нд | нд | нд | нд | - | - | + | - | нд | нд | нд | нд | нд | нд | нд | нд | нд | нд | нд | нд | нд | Снижение уровня потерь электрической энергии, возникающей при ее передаче по электрическим сетям, и совершенствование деятельности по организации учета электрической энергии во исполнение приказа Минэнерго РФ №887 от 26.09.17г.;Объем снижения потерь 3011.600 кВт.ч.;Оценка энергоэффективности 0.0234855% к отпуску в сеть филиала;Внутренняя норма доходности 17.80%;Чистый дисконтированный доход 21132.218 тыс.руб. | - | -
6.2.3.2 | Установка высоковольтных пунктов учета э/энергии на ЛЭП 6-10 кВ Нижновэнерго, филиала ПАО "МРСК Центра и Приволжья": 2020 год (ВПУ 6-10 кВ - 203 шт., автоматизация точек - 203 шт.); | I_NNE-00117-094 | нд | нд | нд | нд | нд | нд | нд | нд | - | - | + | - | нд | нд | нд | нд | нд | нд | нд | нд | нд | нд | нд | нд | нд | Снижение уровня потерь электрической энергии, возникающей при ее передаче по электрическим сетям, и совершенствование деятельности по организации учета электрической энергии во исполнение приказа Минэнерго РФ №887 от 26.09.17г.;Объем снижения потерь 4537.500 кВт.ч.;Оценка энергоэффективности 0.0353851% к отпуску в сеть филиала;Внутренняя норма доходности 17.70%;Чистый дисконтированный доход 18183.650 тыс.руб. | - | -
6.2.3.2 | Установка высоковольтных пунктов учета э/энергии на ЛЭП 6-10 кВ Нижновэнерго, филиала ПАО "МРСК Центра и Приволжья": 2021 год (ВПУ 6-10 кВ - 137 шт., автоматизация точек - 137 шт.); | I_NNE-00117-095 | нд | нд | нд | нд | нд | нд | нд | нд | - | - | + | - | нд | нд | нд | нд | нд | нд | нд | нд | нд | нд | нд | нд | нд | Снижение уровня потерь электрической энергии, возникающей при ее передаче по электрическим сетям, и совершенствование деятельности по организации учета электрической энергии во исполнение приказа Минэнерго РФ №887 от 26.09.17г.;Объем снижения потерь 3129.526 кВт.ч.;Оценка энергоэффективности 0.0244052% к отпуску в сеть филиала;Внутренняя норма доходности 18.70%;Чистый дисконтированный доход 13958.523 тыс.руб. | - | -
6.2.3.2 | Установка высоковольтных пунктов учета э/энергии на ЛЭП 6-10 кВ Нижновэнерго, филиала ПАО "МРСК Центра и Приволжья": 2022 год (ВПУ 6-10 кВ - 78 шт., автоматизация точек - 78 шт.); | I_NNE-00117-096 | нд | нд | нд | нд | нд | нд | нд | нд | - | - | + | - | нд | нд | нд | нд | нд | нд | нд | нд | нд | нд | нд | нд | нд | Снижение уровня потерь электрической энергии, возникающей при ее передаче по электрическим сетям, и совершенствование деятельности по организации учета электрической энергии во исполнение приказа Минэнерго РФ №887 от 26.09.17г.;Объем снижения потерь 20050.165 кВт.ч.;Оценка энергоэффективности 0.156358% к отпуску в сеть филиала;Внутренняя норма доходности 17.60%;Чистый дисконтированный доход 6271.799 тыс.руб. | - | -
6.2.3.2 | Установка высоковольтных пунктов учета э/энергии на ЛЭП 6-10 кВ Нижновэнерго, филиала ПАО "МРСК Центра и Приволжья": 2023 год (ВПУ 6-10 кВ - 106 шт., автоматизация точек - 106 шт.); | J_NNE-00117-099 | нд | нд | нд | нд | нд | нд | нд | нд | - | - | + | - | нд | нд | нд | нд | нд | нд | нд | нд | нд | нд | нд | нд | нд | Снижение уровня потерь электрической энергии, возникающей при ее передаче по электрическим сетям, и совершенствование деятельности по организации учета электрической энергии во исполнение приказа Минэнерго РФ №887 от 26.09.17г.;Объем снижения потерь 1896.663 кВт.ч.;Оценка энергоэффективности 0.0147909% к отпуску в сеть филиала;Внутренняя норма доходности 15.50%;Чистый дисконтированный доход 4717.549 тыс.руб. | - | -
6.2.3.2 | Установка высоковольтных пунктов учета э/энергии на ЛЭП 6-10 кВ Нижновэнерго, филиала ПАО "МРСК Центра и Приволжья": 2024 год (ВПУ 6-10 кВ - 77 шт., автоматизация точек - 77 шт.); | J_NNE-00117-100 | нд | нд | нд | нд | нд | нд | нд | нд | - | - | + | - | нд | нд | нд | нд | нд | нд | нд | нд | нд | нд | нд | нд | нд | Снижение уровня потерь электрической энергии, возникающей при ее передаче по электрическим сетям, и совершенствование деятельности по организации учета электрической энергии во исполнение приказа Минэнерго РФ №887 от 26.09.17г.;Объем снижения потерь 1377.765 кВт.ч.;Оценка энергоэффективности 0.0107443% к отпуску в сеть филиала;Внутренняя норма доходности 16.60%;Чистый дисконтированный доход 4010.456 тыс.руб. | - | -
6.2.3.2 | Замена устройства сбора передачи данных АИИСКУЭ на объектах оптового рынка электроэнергии | J_NNE-01600-008 | нд | нд | нд | нд | нд | нд | нд | нд | - | - | - | - | нд | нд | нд | нд | нд | нд | нд | нд | нд | нд | нд | нд | нд | Снижение уровня потерь электрической энергии, возникающей при ее передаче по электрическим сетям, и совершенствование деятельности по организации учета электрической энергии во исполнение приказа Минэнерго РФ №887 от 26.09.17г.;Внутренняя норма доходности 14.90%;Чистый дисконтированный доход 867.203 тыс.руб. | - | -
6.2.3.3 | Установка приборов учета, класс напряжения 35 кВ, всего, в том числе: | Г | нд | нд | нд | нд | нд | нд | нд | нд | нд | нд | нд | нд | нд | 0 | нд | нд | 0 | 0 | 0 | 0 | 0 | 0 | 0 | нд | нд | нд | нд | нд
6.2.3.4 | Установка приборов учета, класс напряжения 110 кВ и выше, всего, в том числе: | Г | нд | нд | нд | нд | нд | нд | нд | нд | нд | нд | нд | нд | нд | 0 | нд | нд | 0 | 0 | 0 | 0 | 0 | 0 | 0 | нд | нд | нд | нд | нд
6.2.3.5 | Включение приборов учета в систему сбора и передачи данных, класс напряжения 0,22 (0,4) кВ, всего, в том числе: | Г | нд | нд | нд | нд | нд | нд | нд | нд | нд | нд | нд | нд | нд | 0 | нд | нд | 0 | 0 | 0 | 0 | 0 | 0 | 0 | нд | нд | нд | нд | нд
6.2.3.6 | Включение приборов учета в систему сбора и передачи данных, класс напряжения 6 (10) кВ, всего, в том числе: | Г | нд | нд | нд | нд | нд | нд | нд | нд | нд | нд | нд | нд | нд | 0 | нд | нд | 0 | 0 | 0 | 0 | 0 | 0 | 0 | нд | нд | нд | нд | нд
6.2.3.7 | Включение приборов учета в систему сбора и передачи данных, класс напряжения 35 кВ, всего, в том числе: | Г | нд | нд | нд | нд | нд | нд | нд | нд | нд | нд | нд | нд | нд | 0 | нд | нд | 0 | 0 | 0 | 0 | 0 | 0 | 0 | нд | нд | нд | нд | нд
6.2.3.8 | Включение приборов учета в систему сбора и передачи данных, класс напряжения 110 кВ и выше, всего, в том числе: | Г | нд | нд | нд | нд | нд | нд | нд | нд | нд | нд | нд | нд | нд | 0 | нд | нд | 0 | 0 | 0 | 0 | 0 | 0 | 0 | нд | нд | нд | нд | нд
6.2.4 | Реконструкция, модернизация, техническое перевооружение прочих объектов основных средств, всего, в том числе: | Г | нд | нд | нд | нд | нд | нд | нд | нд | нд | нд | нд | нд | нд | 437.26 | нд | нд | 1365.081 | 1516.7 | 1531.1 | 703.6 | 718.6 | 0 | 0 | нд | нд | нд | нд | нд
6.2.4.1 | Реконструкция прочих объектов основных средств, всего, в том числе: | Г | нд | нд | нд | нд | нд | нд | нд | нд | нд | нд | нд | нд | нд | 301.87 | нд | нд | 965.931 | 1047.6 | 1062 | 473.8 | 488.8 | 0 | 0 | нд | нд | нд | нд | нд
6.2.4.1 | Монтаж охранной сигнализации. ПС- 110 кВ Выкса. Производственное отделение Южные электрические сети. | G_NNE-00118-181 | 1932 | 64.95 | 7.5268 | 2018 | нд | нд | нд | нд | - | - | - | - | ПС 110 кВ Выкса | 20.11 | 19.12.2018 | 69 | 46.2 | 63 | 63 | 31.5 | 31.5 | нд | нд | нд | нд | Обеспечение текущей деятельности в сфере электроэнергетики, в том числе развитие информационной инфраструктуры, хозяйственное обеспечение деятельности. Исполнение требований федерального законодательства № 256 ФЗ от 21.07.2011 | - | -
6.2.4.1 | Реконструкция охранного ограждения. ПС- 110 кВ Кожевенная. Производственное отделение Кстовские электрические сети. | G_NNE-00118-361 | 1971 | 26 | 9.8741 | 2016 | нд | нд | нд | нд | - | - | - | - | ПС- 110 кВ Кожевенная. | 16.48 | 19.12.2018 | 111 | 63.66 | 41 | 41 | 16 | 16 | нд | нд | нд | нд | Обеспечение безопасности объектов энергетики (ФЗ от 21.07.2011 № 256) | - | -
6.2.4.1 | Реконструкция охранного ограждения. ПС- 110 кВ Зиновьево. Производственное отделение Семеновские электрические сети. | G_NNE-00118-401 | 1992 | 69.09 | 4.5304 | 2018 | нд | нд | нд | нд | - | - | - | - | ПС- 110 кВ Зиновьево. | 2.72 | 19.12.2018 | 18 | 7.99 | 32 | 32 | 16 | 16 | нд | нд | нд | нд | Обеспечение безопасности объектов энергетики (ФЗ от 21.07.2011 № 256) | - | -
6.2.4.1 | Реконструкция с установкой системы видеонаблюдения. Здание Володарский РЭС. Производственное отделение Дзержинские электрические сети. - 1 комплект. | G_NNE-00118-451 | нд | нд | нд | нд | нд | нд | нд | нд | - | - | - | - | нд | нд | нд | нд | нд | нд | нд | нд | нд | нд | нд | нд | нд | Обеспечение текущей деятельности в сфере электроэнергетики, в том числе развитие информационной инфраструктуры, хозяйственное обеспечение деятельности. Исполнение требований федерального законодательства № 256 ФЗ от 21.07.2011 | - | -
6.2.4.1 | Реконструкция с установкой системы видеонаблюдения. Здание Борский РЭС. Производственное отделение Семеновские электрические сети. - 1 комплект. | G_NNE-00118-461 | нд | нд | нд | нд | нд | нд | нд | нд | - | - | - | - | нд | нд | нд | нд | нд | нд | нд | нд | нд | нд | нд | нд | нд | Обеспечение текущей деятельности в сфере электроэнергетики, в том числе развитие информационной инфраструктуры, хозяйственное обеспечение деятельности. Исполнение требований федерального законодательства № 256 ФЗ от 21.07.2011 | - | -
6.2.4.1 | Монтаж системы видеонаблюдения. ПС- 110 кВ Варнавино. Производственное отделение Семеновские электрические сети. | G_NNE-00118-471 | 1987 | 65.23 | 8.3409 | 2018 | нд | нд | нд | нд | - | - | - | - | ПС- 110 кВ Варнавино. | 3.79 | 19.12.2018 | 65 | 17.08 | 12.6 | 12.6 | 6.3 | 6.3 | нд | нд | нд | нд | Обеспечение текущей деятельности в сфере электроэнергетики, в том числе развитие информационной инфраструктуры, хозяйственное обеспечение деятельности. Исполнение требований федерального законодательства № 256 ФЗ от 21.07.2011 | - | -
6.2.4.1 | Здание Сеченовский РЭС Производственное отделение Сергачские электрические сети Монтаж системы видеонаблюдения | G_NNE-00118-481 | нд | нд | нд | нд | нд | нд | нд | нд | - | - | - | - | нд | нд | нд | нд | нд | нд | нд | нд | нд | нд | нд | нд | нд | Обеспечение текущей деятельности в сфере электроэнергетики, в том числе развитие информационной инфраструктуры, хозяйственное обеспечение деятельности. Исполнение требований федерального законодательства № 256 ФЗ от 21.07.2011 | - | -
6.2.4.1 | Реконструкция охранного ограждения. ПС- 110 кВ Княгинино. Производственное отделение Сергачские электрические сети. | G_NNE-00118-501 | 1962 | 54.73 | 7.6229 | 2018 | нд | нд | нд | нд | - | - | - | - | ПС- 110кВ Княгинино. | 8.47 | 19.12.2018 | 91 | 28.54 | 20 | 20 | 10 | 10 | нд | нд | нд | нд | Обеспечение безопасности объектов энергетики (ФЗ от 21.07.2011 № 256) | - | -
6.2.4.1 | Реконструкция охранного ограждения. ПС- 110 кВ Пильна. Производственное отделение Сергачские электрические сети. | G_NNE-00118-511 | 1985 | 52.71 | 6.8955 | 2018 | нд | нд | нд | нд | - | - | - | - | ПС- 110кВ Пильна. | 6.86 | 19.12.2018 | 78 | 29.72 | 26 | 26 | 10 | 10 | нд | нд | нд | нд | Обеспечение безопасности объектов энергетики (ФЗ от 21.07.2011 № 256) | - | -
6.2.4.1 | Реконструкция охранного ограждения. ПС- 110 кВ Салганы. Производственное отделение Сергачские электрические сети. | G_NNE-00118-521 | 1969 | 56.23 | 32.6149 | 2018 | нд | нд | нд | нд | - | - | - | - | ПС- 110кВ Салганы. | 2.09 | 19.12.2018 | 23 | 6.02 | 20 | 20 | 10 | 10 | нд | нд | нд | нд | Обеспечение безопасности объектов энергетики (ФЗ от 21.07.2011 № 256) | - | -
6.2.4.1 | Реконструкция охранного ограждения. ПС- 110 кВ Сеченово. Производственное отделение Сергачские электрические сети. | G_NNE-00118-531 | 1983 | 55.99 | 21.0976 | 2018 | нд | нд | нд | нд | - | - | - | - | ПС- 110кВ Сеченово. | 8.59 | 19.12.2018 | 92 | 21.56 | 20 | 20 | 10 | 10 | нд | нд | нд | нд | Обеспечение безопасности объектов энергетики (ФЗ от 21.07.2011 № 256) | - | -
6.2.4.1 | Монтаж охранной сигнализации. Здание Большеболдинский РЭС Производственное отделение Арзамасские электрические сети. | G_NNE-00118-541 | нд | нд | нд | нд | нд | нд | нд | нд | - | - | - | - | нд | нд | нд | нд | нд | нд | нд | нд | нд | нд | нд | нд | нд | Обеспечение текущей деятельности в сфере электроэнергетики, в том числе развитие информационной инфраструктуры, хозяйственное обеспечение деятельности. Исполнение требований федерального законодательства № 256 ФЗ от 21.07.2011 | - | -
6.2.4.1 | Реконструкция с установкой охранной сигнализации. Здание Починковский РЭС Производственное отделение Арзамасские электрические сети. - 1 комплект. | G_NNE-00118-551 | нд | нд | нд | нд | нд | нд | нд | нд | - | - | - | - | нд | нд | нд | нд | нд | нд | нд | нд | нд | нд | нд | нд | нд | Обеспечение текущей деятельности в сфере электроэнергетики, в том числе развитие информационной инфраструктуры, хозяйственное обеспечение деятельности | - | -
6.2.4.1 | Реконструкция с установкой системы видеонаблюдения. Здание Выксунский РЭС Производственное отделение Южные электрические сети. - 1 комплект. | G_NNE-00118-561 | нд | нд | нд | нд | нд | нд | нд | нд | - | - | - | - | нд | нд | нд | нд | нд | нд | нд | нд | нд | нд | нд | нд | нд | Обеспечение текущей деятельности в сфере электроэнергетики, в том числе развитие информационной инфраструктуры, хозяйственное обеспечение деятельности. Исполнение требований федерального законодательства № 256 ФЗ от 21.07.2011 | - | -
6.2.4.1 | Реконструкция с установкой системы видеонаблюдения. Здание Кулебакский РЭС Производственное отделение Южные электрические сети. - 1 комплект. | G_NNE-00118-571 | нд | нд | нд | нд | нд | нд | нд | нд | - | - | - | - | нд | нд | нд | нд | нд | нд | нд | нд | нд | нд | нд | нд | нд | Обеспечение текущей деятельности в сфере электроэнергетики, в том числе развитие информационной инфраструктуры, хозяйственное обеспечение деятельности. Исполнение требований федерального законодательства № 256 ФЗ от 21.07.2011 | - | -
6.2.4.1 | Реконструкция охранного ограждения. ПС- 35 кВ БОЭМЗ. Производственное отделение Балахнинские электрические сети. | G_NNE-00118-581 | 1980 | 48.65 | 1.5939 | 2018 | нд | нд | нд | нд | - | - | - | - | ПС- 35 кВ БОЭМЗ. | 2.48 | 19.12.2018 | 107 | 7.16 | 5.7 | 5.7 | 2.5 | 2.5 | нд | нд | нд | нд | Обеспечение безопасности объектов энергетики (ФЗ от 21.07.2011 № 256) | - | -
6.2.4.1 | Реконструкция охранного ограждения. ПС- 110 кВ Городецкая. Производственное отделение Балахнинские электрические сети. | G_NNE-00118-591 | 1975 | 41.1 | 12.5087 | 2016 | нд | нд | нд | нд | - | - | - | - | ПС- 110 кВ Городецкая | 13.41 | 19.12.2018 | 58 | 28.07 | 50 | 50 | 25 | 25 | нд | нд | нд | нд | Обеспечение безопасности объектов энергетики (ФЗ от 21.07.2011 № 256) | - | -
6.2.4.1 | Реконструкция охранного ограждения. ПС- 110 кВ Ковернинская. Производственное отделение Балахнинские электрические сети. | G_NNE-00118-601 | 1983 | 59 | 9.3347 | 2018 | нд | нд | нд | нд | - | - | - | - | ПС- 110 кВ Ковернинская. | 5.58 | 19.12.2018 | 60 | 22.67 | 20 | 20 | 10 | 10 | нд | нд | нд | нд | Обеспечение безопасности объектов энергетики (ФЗ от 21.07.2011 № 256) | - | -
6.2.4.1 | Реконструкция охранного ограждения. ПС- 35 кВ Чкаловская. Производственное отделение Балахнинские электрические сети. | G_NNE-00118-611 | 1974 | 57.21 | 2.1907 | 2016 | нд | нд | нд | нд | - | - | - | - | ПС- 35 кВ Чкаловская. | 5.04 | 19.12.2018 | 54 | 20 | 20 | 20 | 10 | 10 | нд | нд | нд | нд | Обеспечение безопасности объектов энергетики (ФЗ от 21.07.2011 № 256) | - | -
6.2.4.1 | Реконструкция охранного ограждения. ПС- 35 кВ Возрождение. Производственное отделение Сергачские электрические сети. | G_NNE-00118-621 | 1993 | 55.09 | 17.4649 | 2018 | нд | нд | нд | нд | - | - | - | - | ПС- 35кВ Возрождение. | 0.68 | 19.12.2018 | 12 | 2.16 | 12.6 | 12.6 | 6.3 | 6.3 | нд | нд | нд | нд | Обеспечение безопасности объектов энергетики (ФЗ от 21.07.2011 № 256) | - | -
6.2.4.1 | Реконструкция охранного ограждения. ПС- 110кВ Гагино. Производственное отделение Сергачские электрические сети. | G_NNE-00118-631 | 1990 | 57.97 | 23.6757 | 2018 | нд | нд | нд | нд | - | - | - | - | ПС- 110кВ Гагино. | 4.05 | 19.12.2018 | 44 | 18.57 | 20 | 20 | 10 | 10 | нд | нд | нд | нд | Обеспечение безопасности объектов энергетики (ФЗ от 21.07.2011 № 256) | - | -
6.2.4.1 | Реконструкция охранного ограждения. ПС- 110кВ Спасское. Производственное отделение Сергачские электрические сети. | G_NNE-00118-641 | 1975 | 54.18 | 20.8305 | 2018 | нд | нд | нд | нд | - | - | - | - | ПС- 110кВ Спасское. | 4.97 | 19.12.2018 | 53 | 15.72 | 20 | 20 | 10 | 10 | нд | нд | нд | нд | Обеспечение безопасности объектов энергетики (ФЗ от 21.07.2011 № 256) | - | -
6.2.4.1 | Монтаж системы видеонаблюдения. Здание Дальнеконстантиновский РЭС Производственное отделение Кстовские электрические сети. | G_NNE-00118-651 | нд | нд | нд | нд | нд | нд | нд | нд | - | - | - | - | нд | нд | нд | нд | нд | нд | нд | нд | нд | нд | нд | нд | нд | Обеспечение текущей деятельности в сфере электроэнергетики, в том числе развитие информационной инфраструктуры, хозяйственное обеспечение деятельности. Исполнение требований федерального законодательства № 256 ФЗ от 21.07.2011 | - | -
6.2.4.1 | Монтаж системы видеонаблюдения. ПС- 35 кВ Каликино. Производственное отделение Семеновские электрические сети. | G_NNE-00118-661 | 1989 | 22.07 | 1.1481 | 2016 | нд | нд | нд | нд | - | - | - | - | ПС- 35 кВ Каликино. | 5.55 | 19.12.2018 | 95 | 12.21 | 12.6 | 12.6 | 6.3 | 6.3 | нд | нд | нд | нд | Обеспечение текущей деятельности в сфере электроэнергетики, в том числе развитие информационной инфраструктуры, хозяйственное обеспечение деятельности. Исполнение требований федерального законодательства № 256 ФЗ от 21.07.2011 | - | -
6.2.4.1 | Реконструкция с установкой системы видеонаблюдения. Здание Вознесенский РЭС Производственное отделение Южные электрические сети. - 1 комплект. | G_NNE-00118-671 | нд | нд | нд | нд | нд | нд | нд | нд | - | - | - | - | нд | нд | нд | нд | нд | нд | нд | нд | нд | нд | нд | нд | нд | Обеспечение текущей деятельности в сфере электроэнергетики, в том числе развитие информационной инфраструктуры, хозяйственное обеспечение деятельности. Исполнение требований федерального законодательства № 256 ФЗ от 21.07.2011 | - | -
6.2.4.1 | Реконструкция охранного ограждения. ПС- 35 кВ Гриденинская. Производственное отделение Балахнинские электрические сети. | G_NNE-00118-681 | 1974 | 38.83 | 1.4612 | 2016 | нд | нд | нд | нд | - | - | - | - | ПС- 35 кВ Гриденинская. | 1.67 | 19.12.2018 | 72 | 8.69 | 5 | 5 | 2.5 | 2.5 | нд | нд | нд | нд | Обеспечение безопасности объектов энергетики (ФЗ от 21.07.2011 № 256) | - | -
6.2.4.1 | Реконструкция охранного ограждения. ПС- 35 кВ Пуреховская. Производственное отделение Балахнинские электрические сети. | G_NNE-00118-691 | 1971 | 38.82 | 3.3413 | 2016 | нд | нд | нд | нд | - | - | - | - | ПС- 35 кВ Пуреховская. | 1.55 | 19.12.2018 | 42 | 9.4 | 8 | 8 | 4 | 4 | нд | нд | нд | нд | Обеспечение безопасности объектов энергетики (ФЗ от 21.07.2011 № 256) | - | -
6.2.4.1 | Реконструкция охранного ограждения. ПС- 35 кВ Сухонка. Производственное отделение Балахнинские электрические сети. | G_NNE-00118-701 | 1985 | 37.44 | 4.3722 | 2016 | нд | нд | нд | нд | - | - | - | - | ПС- 35 кВ Сухонка. | 0.95 | 19.12.2018 | 26 | 3.85 | 8 | 8 | 4 | 4 | нд | нд | нд | нд | Обеспечение безопасности объектов энергетики (ФЗ от 21.07.2011 № 256) | - | -
6.2.4.1 | Реконструкция охранного ограждения. ПС- 35 кВ Тарасовская. Производственное отделение Балахнинские электрические сети. | G_NNE-00118-711 | 1968 | 24.96 | 6.1371 | 2016 | нд | нд | нд | нд | - | - | - | - | ПС-35кВ Тарасовская | 1.08 | 19.12.2018 | 46 | 5.52 | 8.8 | 8.8 | 2.5 | 2.5 | нд | нд | нд | нд | Обеспечение безопасности объектов энергетики (ФЗ от 21.07.2011 № 256) | - | -
6.2.4.1 | Реконструкция охранного ограждения. ПС- 35 кВ Узола. Производственное отделение Балахнинские электрические сети. | G_NNE-00118-721 | 1986 | 34.29 | 1.7748 | 2016 | нд | нд | нд | нд | - | - | - | - | ПС- 35 кВ Узола. | 1.25 | 19.12.2018 | 54 | 8.19 | 5 | 5 | 2.5 | 2.5 | нд | нд | нд | нд | Обеспечение безопасности объектов энергетики (ФЗ от 21.07.2011 № 256) | - | -
6.2.4.1 | Реконструкция охранного ограждения. ПС- 110 кВ Дивеево. Производственное отделение Южные электрические сети. | G_NNE-00118-731 | 1971 | 77.64 | 29.9274 | 2018 | нд | нд | нд | нд | - | - | - | - | ПС- 110 кВ Дивеево | 8.73 | 19.12.2018 | 94 | 19.81 | 26 | 26 | 10 | 10 | нд | нд | нд | нд | Обеспечение безопасности объектов энергетики (ФЗ от 21.07.2011 № 256) | - | -
6.2.4.1 | Монтаж системы видеонаблюдения. ПС- 110 кВ Вадская. Производственное отделение Арзамасские электрические сети. | G_NNE-00118-741 | 1966 | 70.13 | 8.3058 | 2018 | нд | нд | нд | нд | - | - | - | - | ПС- 110 кВ Вадская. | 10.76 | 19.12.2018 | 116 | 32.23 | 20 | 20 | 10 | 10 | нд | нд | нд | нд | Обеспечение текущей деятельности в сфере электроэнергетики, в том числе развитие информационной инфраструктуры, хозяйственное обеспечение деятельности. Исполнение требований федерального законодательства № 256 ФЗ от 21.07.2011 | - | -
6.2.4.1 | Монтаж системы видеонаблюдения. ПС- 110 кВ Перевоз. Производственное отделение Арзамасские электрические сети. | G_NNE-00118-751 | 1982 | 71.09 | 13.2729 | 2018 | нд | нд | нд | нд | - | - | - | - | ПС 110 кВ Перевоз | 6.78 | 19.12.2018 | 73 | 42.65 | 26 | 26 | 10 | 10 | нд | нд | нд | нд | Обеспечение текущей деятельности в сфере электроэнергетики, в том числе развитие информационной инфраструктуры, хозяйственное обеспечение деятельности. Исполнение требований федерального законодательства № 256 ФЗ от 21.07.2011 | - | -
6.2.4.1 | Монтаж системы видеонаблюдения. ПС- 110 кВ Ковернинская. Производственное отделение Балахнинские электрические сети. | G_NNE-00118-761 | 1983 | 59 | 9.3347 | 2018 | нд | нд | нд | нд | - | - | - | - | ПС-110кВ Ковернинская. | 5.58 | 19.12.2018 | 60 | 22.67 | 20 | 20 | 10 | 10 | нд | нд | нд | нд | Обеспечение текущей деятельности в сфере электроэнергетики, в том числе развитие информационной инфраструктуры, хозяйственное обеспечение деятельности. Исполнение требований федерального законодательства № 256 ФЗ от 21.07.2011 | - | -
6.2.4.1 | Монтаж системы видеонаблюдения. ПС- 110 кВ Сокольская. Производственное отделение Балахнинские электрические сети. | G_NNE-00118-771 | 1974 | 64.24 | 5.7434 | 2018 | нд | нд | нд | нд | - | - | - | - | ПС 110 кВ Сокольская | 4.45 | 19.12.2018 | 48 | 20.72 | 20 | 20 | 10 | 10 | нд | нд | нд | нд | Обеспечение текущей деятельности в сфере электроэнергетики, в том числе развитие информационной инфраструктуры, хозяйственное обеспечение деятельности. Исполнение требований федерального законодательства № 256 ФЗ от 21.07.2011 | - | -
6.2.4.1 | Монтаж системы видеонаблюдения. ПС- 35 кВ Сицкая. Производственное отделение Балахнинские электрические сети. | G_NNE-00118-781 | 1947 | 22.81 | 5.7105 | 2016 | нд | нд | нд | нд | - | - | - | - | ПС- 35 кВ Сицкая. | 1.69 | 19.12.2018 | 32 | 10.66 | 11.9 | 11.9 | 5.6 | 5.6 | нд | нд | нд | нд | Обеспечение текущей деятельности в сфере электроэнергетики, в том числе развитие информационной инфраструктуры, хозяйственное обеспечение деятельности. Исполнение требований федерального законодательства № 256 ФЗ от 21.07.2011 | - | -
6.2.4.1 | Монтаж системы видеонаблюдения. Здание Богородский РЭС Производственное отделение Кстовские электрические сети. | G_NNE-00118-791 | нд | нд | нд | нд | нд | нд | нд | нд | - | - | - | - | нд | нд | нд | нд | нд | нд | нд | нд | нд | нд | нд | нд | нд | Обеспечение текущей деятельности в сфере электроэнергетики, в том числе развитие информационной инфраструктуры, хозяйственное обеспечение деятельности. Исполнение требований федерального законодательства № 256 ФЗ от 21.07.2011 | - | -
6.2.4.1 | Реконструкция охранного ограждения. ПС- 35 кВ Большое Мурашкино. Производственное отделение Кстовские электрические сети. | G_NNE-00118-801 | 1968 | 46.35 | 12.2144 | 2016 | нд | нд | нд | нд | - | - | - | - | ПС- 35 кВ Большое Мурашкино. | 3.04 | 19.12.2018 | 44 | 12.81 | 17.5 | 17.5 | 7.5 | 7.5 | нд | нд | нд | нд | Обеспечение безопасности объектов энергетики (ФЗ от 21.07.2011 № 256) | - | -
6.2.4.1 | Реконструкция охранного ограждения. ПС- 110 кВ Безводное. Производственное отделение Кстовские электрические сети. | G_NNE-00118-811 | 1988 | 71.29 | 4.597 | 2018 | нд | нд | нд | нд | - | - | - | - | ПС 110 кВ Безводное | 2.48 | 19.12.2018 | 27 | 13.18 | 20 | 20 | 10 | 10 | нд | нд | нд | нд | Обеспечение безопасности объектов энергетики (ФЗ от 21.07.2011 № 256) | - | -
6.2.4.1 | Реконструкция охранного ограждения. ПС- 35 кВ Береговая. Производственное отделение Кстовские электрические сети. | G_NNE-00118-821 | 1957 | 12.87 | 1.0267 | 2016 | нд | нд | нд | нд | - | - | - | - | ПС- 35 кВ Береговая. | 1.01 | 19.12.2018 | 68 | 3.77 | 4.8 | 4.8 | 1.6 | 1.6 | нд | нд | нд | нд | Обеспечение безопасности объектов энергетики (ФЗ от 21.07.2011 № 256) | - | -
6.2.4.1 | Реконструкция охранного ограждения. ПС- 110 кВ Мешиха. Производственное отделение Кстовские электрические сети. | G_NNE-00118-831 | 1980 | 64.83 | 23.6805 | 2018 | нд | нд | нд | нд | - | - | - | - | ПС- 110 кВ Мешиха. | 12.88 | 19.12.2018 | 55 | 23.96 | 50 | 50 | 25 | 25 | нд | нд | нд | нд | Обеспечение безопасности объектов энергетики (ФЗ от 21.07.2011 № 256) | - | -
6.2.4.1 | Реконструкция охранного ограждения. ПС- 110 кВ Покров Майдан. Производственное отделение Кстовские электрические сети. | G_NNE-00118-841 | 1988 | 63.41 | 3.9761 | 2018 | нд | нд | нд | нд | - | - | - | - | ПС- 110 кВ Покров Майдан. | 0.57 | 19.12.2018 | 24 | 3.6 | 5 | 5 | 2.5 | 2.5 | нд | нд | нд | нд | Обеспечение безопасности объектов энергетики (ФЗ от 21.07.2011 № 256) | - | -
6.2.4.1 | Реконструкция охранного ограждения. ПС- 35 кВ Чернышиха. Производственное отделение Кстовские электрические сети. | G_NNE-00118-851 | 1979 | 15.06 | 2.0272 | 2016 | нд | нд | нд | нд | - | - | - | - | ПС- 35 кВ Чернышиха. | 0.69 | 19.12.2018 | 30 | 1.54 | 5 | 5 | 2.5 | 2.5 | нд | нд | нд | нд | Обеспечение безопасности объектов энергетики (ФЗ от 21.07.2011 № 256) | - | -
6.2.4.1 | Реконструкция с установкой охранной сигнализации. ПС- 110 кВ Ковернинская. Производственное отделение Балахнинские электрические сети.- 1 комплект. | G_NNE-00118-861 | 1983 | 59 | 9.3347 | 2018 | нд | нд | нд | нд | - | - | - | - | ПС-110кВ Ковернинская. | 5.58 | 19.12.2018 | 60 | 22.67 | 20 | 20 | 10 | 10 | нд | нд | нд | нд | Обеспечение текущей деятельности в сфере электроэнергетики, в том числе развитие информационной инфраструктуры, хозяйственное обеспечение деятельности. Исполнение требований федерального законодательства № 256 ФЗ от 21.07.2011 | - | -
6.2.4.1 | Реконструкция с установкой системы видеонаблюдения. Здание Сельский РЭС Производственное отделение Арзамасские электрические сети. – 1 комплект | G_NNE-00118-871 | нд | нд | нд | нд | нд | нд | нд | нд | - | - | - | - | нд | нд | нд | нд | нд | нд | нд | нд | нд | нд | нд | нд | нд | Обеспечение текущей деятельности в сфере электроэнергетики, в том числе развитие информационной инфраструктуры, хозяйственное обеспечение деятельности. Исполнение требований федерального законодательства № 256 ФЗ от 21.07.2011 | - | -
6.2.4.1 | Реконструкция с установкой системы видеонаблюдения. Здание Шатковский РЭС Производственное отделение Арзамасские электрические сети. – 1 комплект | G_NNE-00118-881 | нд | нд | нд | нд | нд | нд | нд | нд | - | - | - | - | нд | нд | нд | нд | нд | нд | нд | нд | нд | нд | нд | нд | нд | Обеспечение текущей деятельности в сфере электроэнергетики, в том числе развитие информационной инфраструктуры, хозяйственное обеспечение деятельности. Исполнение требований федерального законодательства № 256 ФЗ от 21.07.2011 | - | -
6.2.4.1 | Монтаж системы видеонаблюдения. Здание Борский РЭС Производственное отделение Дзержинские электрические сети. | G_NNE-00118-891 | нд | нд | нд | нд | нд | нд | нд | нд | - | - | - | - | нд | нд | нд | нд | нд | нд | нд | нд | нд | нд | нд | нд | нд | Обеспечение текущей деятельности в сфере электроэнергетики, в том числе развитие информационной инфраструктуры, хозяйственное обеспечение деятельности. Исполнение требований федерального законодательства № 256 ФЗ от 21.07.2011 | - | -
6.2.4.1 | Монтаж системы видеонаблюдения. ПС- 110 кВ Воскресенская. Производственное отделение Семеновские электрические сети. | G_NNE-00118-901 | 1963 | 69.63 | 15.3257 | 2018 | нд | нд | нд | нд | - | - | - | - | ПС-110 кВ Воскресенская | 10.81 | 19.12.2018 | 116 | 22.46 | 26 | 26 | 10 | 10 | нд | нд | нд | нд | Обеспечение текущей деятельности в сфере электроэнергетики, в том числе развитие информационной инфраструктуры, хозяйственное обеспечение деятельности. Исполнение требований федерального законодательства № 256 ФЗ от 21.07.2011 | - | -
6.2.4.1 | Монтаж системы видеонаблюдения. Здание Ардатовский РЭС Производственное отделение Южные электрические сети. | G_NNE-00118-911 | нд | нд | нд | нд | нд | нд | нд | нд | - | - | - | - | нд | нд | нд | нд | нд | нд | нд | нд | нд | нд | нд | нд | нд | Обеспечение текущей деятельности в сфере электроэнергетики, в том числе развитие информационной инфраструктуры, хозяйственное обеспечение деятельности. Исполнение требований федерального законодательства № 256 ФЗ от 21.07.2011 | - | -
6.2.4.1 | Монтаж системы видеонаблюдения. ПС- 110 кВ Левобережная. Производственное отделение Балахнинские электрические сети. | J_NNE-00118-915 | 1953 | 45.58 | 7.0891 | 2016 | нд | нд | нд | нд | - | - | - | - | ПС-110кВ Левобережная. | 12.31 | 19.12.2018 | 83 | 49.75 | 56 | 56 | 16 | 16 | нд | нд | нд | нд | Обеспечение текущей деятельности в сфере электроэнергетики, в том числе развитие информационной инфраструктуры, хозяйственное обеспечение деятельности. Исполнение требований федерального законодательства № 256 ФЗ от 21.07.2011 | - | -
6.2.4.1 | Монтаж системы видеонаблюдения. ПС- 35 кВ БОЭМЗ. Производственное отделение Балахнинские электрические сети. | J_NNE-00118-916 | нд | нд | нд | нд | нд | нд | нд | нд | - | - | - | - | нд | нд | нд | нд | нд | нд | нд | нд | нд | нд | нд | нд | нд | Обеспечение текущей деятельности в сфере электроэнергетики, в том числе развитие информационной инфраструктуры, хозяйственное обеспечение деятельности. Исполнение требований федерального законодательства № 256 ФЗ от 21.07.2011 | - | -
6.2.4.1 | Монтаж системы видеонаблюдения. ПС- 110 кВ Бурцевская. Производственное отделение Балахнинские электрические сети. | J_NNE-00118-917 | 1978 | 59.01 | 2.5298 | 2018 | нд | нд | нд | нд | - | - | - | - | ПС 110кВ Бурцевская | 10.79 | 19.12.2018 | 46 | 32.13 | 50 | 50 | 25 | 25 | нд | нд | нд | нд | Обеспечение текущей деятельности в сфере электроэнергетики, в том числе развитие информационной инфраструктуры, хозяйственное обеспечение деятельности. Исполнение требований федерального законодательства № 256 ФЗ от 21.07.2011 | - | -
6.2.4.1 | Монтаж системы видеонаблюдения. ПС- 110 кВ Заволжская. Производственное отделение Балахнинские электрические сети. | J_NNE-00118-918 | 1954 | 45.28 | 7.9371 | 2018 | нд | нд | нд | нд | - | - | - | - | ПС-110кВ Заволжская | 1.02 | 19.12.2018 | 20 | 6.72 | 5.6 | 4 | нд | нд | нд | нд | нд | нд | Обеспечение текущей деятельности в сфере электроэнергетики, в том числе развитие информационной инфраструктуры, хозяйственное обеспечение деятельности. Исполнение требований федерального законодательства № 256 ФЗ от 21.07.2011 | - | -
6.2.4.1 | Монтаж системы видеонаблюдения. ПС- 110 кВ Ильинская. Производственное отделение Балахнинские электрические сети. | J_NNE-00118-919 | 1978 | 37.16 | 2.355 | 2017 | нд | нд | нд | нд | - | - | - | - | ПС-110кВ Ильинская | 1.7 | 19.12.2018 | 29 | 7.77 | 16.3 | 16.3 | 6.3 | 6.3 | нд | нд | нд | нд | Обеспечение текущей деятельности в сфере электроэнергетики, в том числе развитие информационной инфраструктуры, хозяйственное обеспечение деятельности. Исполнение требований федерального законодательства № 256 ФЗ от 21.07.2011 | - | -
6.2.4.1 | Монтаж системы видеонаблюдения. ПС- 35 кВ Ильино. Производственное отделение Дзержинские электрические сети. | J_NNE-00118-920 | 1972 | 68.45 | 13.9971 | 2016 | нд | нд | нд | нд | - | - | - | - | ПС-35кВ Ильино | 3.86 | 19.12.2018 | 66 | 7.89 | 12.6 | 12.6 | 6.3 | 6.3 | нд | нд | нд | нд | Обеспечение текущей деятельности в сфере электроэнергетики, в том числе развитие информационной инфраструктуры, хозяйственное обеспечение деятельности. Исполнение требований федерального законодательства № 256 ФЗ от 21.07.2011 | - | -
6.2.4.1 | Монтаж системы видеонаблюдения. ПС- 110 кВ Сухобезводное. Производственное отделение Семеновские электрические сети. | J_NNE-00118-921 | 1964 | 71.61 | 1.843 | 2019 | нд | нд | нд | нд | - | - | - | - | ПС- 110 кВ Сухобезводное | 12.17 | 19.12.2018 | 131 | 17.481 | 20 | 20 | 10 | 10 | нд | нд | нд | нд | Обеспечение текущей деятельности в сфере электроэнергетики, в том числе развитие информационной инфраструктуры, хозяйственное обеспечение деятельности. Исполнение требований федерального законодательства № 256 ФЗ от 21.07.2011 | - | -
6.2.4.1 | Монтаж системы видеонаблюдения. ПС- 110 кВ Урень. Производственное отделение Уренские электрические сети. | J_NNE-00118-922 | 1972 | 57.77 | 14.1276 | 2018 | нд | нд | нд | нд | - | - | - | - | ПС 110 кВ Урень | 11.66 | 19.12.2018 | 77 | 38.31 | 26.3 | 26.3 | 16.3 | 16.3 | нд | нд | нд | нд | Обеспечение текущей деятельности в сфере электроэнергетики, в том числе развитие информационной инфраструктуры, хозяйственное обеспечение деятельности. Исполнение требований федерального законодательства № 256 ФЗ от 21.07.2011 | - | -
6.2.4.1 | Монтаж системы видеонаблюдения. ПС- 110 кВ Водозабор. Производственное отделение Центральные электрические сети. | J_NNE-00118-923 | 1975 | 56.11 | 0.06 | 2016 | нд | нд | нд | нд | - | - | - | - | ПС 110/6кВ Водозабор, ПС 110/6 кВ Спутник, ПС 110/6 кВ Соцгород | 8.52 | 19.12.2018 | 61 | 28.72 | 31 | 31 | 15 | 15 | нд | нд | нд | нд | Обеспечение текущей деятельности в сфере электроэнергетики, в том числе развитие информационной инфраструктуры, хозяйственное обеспечение деятельности. Исполнение требований федерального законодательства № 256 ФЗ от 21.07.2011 | - | -
6.2.4.1 | Монтаж системы видеонаблюдения. ПС- 110 кВ Митино. Производственное отделение Центральные электрические сети. | J_NNE-00118-924 | 1981 | 68.25 | 8.7812 | 2018 | нд | нд | нд | нд | - | - | - | - | ПС-110кВ Митино | 17.06 | 19.12.2018 | 115 | 53.37 | 32 | 32 | 16 | 16 | нд | нд | нд | нд | Обеспечение текущей деятельности в сфере электроэнергетики, в том числе развитие информационной инфраструктуры, хозяйственное обеспечение деятельности. Исполнение требований федерального законодательства № 256 ФЗ от 21.07.2011 | - | -
6.2.4.1 | Монтаж системы видеонаблюдения. ПС- 110 кВ Толоконцево. Производственное отделение Семеновские электрические сети. | J_NNE-00118-925 | 1961 | 67.42 | 5.1676 | 2018 | нд | нд | нд | нд | - | - | - | - | ПС-110кВ Толоконцево. | 6.07 | 19.12.2018 | 76 | 29.17 | 15 | 31 | нд | 15 | нд | нд | нд | нд | Обеспечение текущей деятельности в сфере электроэнергетики, в том числе развитие информационной инфраструктуры, хозяйственное обеспечение деятельности. Исполнение требований федерального законодательства № 256 ФЗ от 21.07.2011 | - | -
6.2.4.1 | Монтаж системы видеонаблюдения ПС-35 кВ Глухово. Южные Электрические Сети. Дивеевский РЭС. ( 1 комплект) | J_NNE-00118-926 | 1980 | 36.78 | 5.8067 | 2016 | нд | нд | нд | нд | - | - | - | - | ПС-35кВ Глухово | 0.65 | 19.12.2018 | 44 | 1.39 | 4.1 | 4.1 | 1.6 | 1.6 | нд | нд | нд | нд | Обеспечение текущей деятельности в сфере электроэнергетики, в том числе развитие информационной инфраструктуры, хозяйственное обеспечение деятельности. Исполнение требований федерального законодательства № 256 ФЗ от 21.07.2011 | - | -
6.2.4.1 | Монтаж системы охранной сигнализации ПС-35 кВ Глухово. Южные Электрические Сети. Дивеевский РЭС. (1 комплект) | J_NNE-00118-927 | 1980 | 36.78 | 5.8067 | 2016 | нд | нд | нд | нд | - | - | - | - | ПС-35кВ Глухово | 0.65 | 19.12.2018 | 44 | 1.39 | 4.1 | 4.1 | 1.6 | 1.6 | нд | нд | нд | нд | Обеспечение текущей деятельности в сфере электроэнергетики, в том числе развитие информационной инфраструктуры, хозяйственное обеспечение деятельности. Исполнение требований федерального законодательства № 256 ФЗ от 21.07.2011 | - | -
6.2.4.1 | Монтаж системы охранного ограждения ПС-35 кВ Глухово. Южные Электрические Сети. Дивеевский РЭС. (1 комплект) | J_NNE-00118-928 | 1980 | 36.78 | 5.8067 | 2016 | нд | нд | нд | нд | - | - | - | - | ПС-35кВ Глухово | 0.65 | 19.12.2018 | 44 | 1.39 | 4.1 | 4.1 | 1.6 | 1.6 | нд | нд | нд | нд | Обеспечение текущей деятельности в сфере электроэнергетики, в том числе развитие информационной инфраструктуры, хозяйственное обеспечение деятельности. Исполнение требований федерального законодательства № 256 ФЗ от 21.07.2011 | - | -
6.2.4.1 | Монтаж системы видеонаблюдения ПС-35 кВ Елизарьево. Южные Электрические Сети. Дивеевский РЭС. (1 комплект) | J_NNE-00118-929 | 1959 | 70.35 | 14.0249 | 2016 | нд | нд | нд | нд | - | - | - | - | ПС-35кВ Елизарьево | 2.44 | 19.12.2018 | 66 | 7.56 | 8 | 8 | 4 | 4 | нд | нд | нд | нд | Обеспечение текущей деятельности в сфере электроэнергетики, в том числе развитие информационной инфраструктуры, хозяйственное обеспечение деятельности. Исполнение требований федерального законодательства № 256 ФЗ от 21.07.2011 | - | -
6.2.4.1 | Монтаж системы охранного ограждения ПС-35 кВ Елизарьево. Южные Электрические Сети. Дивеевский РЭС. (1 комплект) | J_NNE-00118-930 | 1959 | 70.35 | 14.0249 | 2016 | нд | нд | нд | нд | - | - | - | - | ПС-35кВ Елизарьево | 2.44 | 19.12.2018 | 66 | 7.56 | 8 | 8 | 4 | 4 | нд | нд | нд | нд | Обеспечение текущей деятельности в сфере электроэнергетики, в том числе развитие информационной инфраструктуры, хозяйственное обеспечение деятельности. Исполнение требований федерального законодательства № 256 ФЗ от 21.07.2011 | - | -
6.2.4.1 | Монтаж системы видеонаблюдения ПС-35 кВ Дивеево. Южные Электрические Сети. Дивеевский РЭС. (1 комплект) | J_NNE-00118-931 | 1971 | 77.64 | 29.9274 | 2018 | нд | нд | нд | нд | - | - | - | - | ПС-110кВ Дивеево | 8.73 | 19.12.2018 | 94 | 19.81 | 26 | 26 | 10 | 10 | нд | нд | нд | нд | Обеспечение текущей деятельности в сфере электроэнергетики, в том числе развитие информационной инфраструктуры, хозяйственное обеспечение деятельности. Исполнение требований федерального законодательства № 256 ФЗ от 21.07.2011 | - | -
6.2.4.1 | Монтаж системы охранного ограждения ПС-35 кВ Дивеево. Южные Электрические Сети. Дивеевский РЭС. (1 комплект) | J_NNE-00118-932 | 1971 | 77.64 | 29.9274 | 2018 | нд | нд | нд | нд | - | - | - | - | ПС -110кВ Дивеево. | 8.73 | 19.12.2018 | 94 | 19.81 | 26 | 26 | 10 | 10 | нд | нд | нд | нд | Обеспечение текущей деятельности в сфере электроэнергетики, в том числе развитие информационной инфраструктуры, хозяйственное обеспечение деятельности. Исполнение требований федерального законодательства № 256 ФЗ от 21.07.2011 | - | -
6.2.4.1 | Производственное Отделение "Дзержинские электрические сети" Мероприятия по реализации многолетней программы по повышению уровня производственной безопасности и сохранению здоровья персонала | G_NNE-00120-010 | нд | нд | нд | нд | нд | нд | нд | нд | - | - | - | - | нд | нд | нд | нд | нд | нд | нд | нд | нд | нд | нд | нд | нд | Обеспечение выполнения требований 1. Приказа N 477н от 04.05.2012 г. об утверждении перечня состояний, при которых оказывается первая помощь, и перечня мероприятий по оказанию первой помощи ; 2. Постановления № 7 от 17 января 2001 г. об отверждении рекомендаций по организации работы кабинета охраны труда и уголка охраны труда ; 3. Правил технической эксплуатации электрических станций и сетей РФ: 1.3.6. 4. Выписки из ПТЭ: 1.3.4. | - | -
6.2.4.1 | Производственное Отделение "Кстовские электрические сети" Мероприятия по реализации многолетней программы по повышению уровня производственной безопасности и сохранению здоровья персонала | G_NNE-00120-020 | нд | нд | нд | нд | нд | нд | нд | нд | - | - | - | - | нд | нд | нд | нд | нд | нд | нд | нд | нд | нд | нд | нд | нд | Обеспечение выполнения требований 1. Приказа N 477н от 04.05.2012 г. об утверждении перечня состояний, при которых оказывается первая помощь, и перечня мероприятий по оказанию первой помощи ; 2. Постановления № 7 от 17 января 2001 г. об отверждении рекомендаций по организации работы кабинета охраны труда и уголка охраны труда ; 3. Правил технической эксплуатации электрических станций и сетей РФ: 1.3.6. 4. Выписки из ПТЭ: 1.3.4. | - | -
6.2.4.1 | Производственное Отделение "Центральные электрические сети" Мероприятия по реализации многолетней программы по повышению уровня производственной безопасности и сохранению здоровья персонала | G_NNE-00120-030 | нд | нд | нд | нд | нд | нд | нд | нд | - | - | - | - | нд | нд | нд | нд | нд | нд | нд | нд | нд | нд | нд | нд | нд | Обеспечение выполнения требований 1. Приказа N 477н от 04.05.2012 г. об утверждении перечня состояний, при которых оказывается первая помощь, и перечня мероприятий по оказанию первой помощи ; 2. Постановления № 7 от 17 января 2001 г. об отверждении рекомендаций по организации работы кабинета охраны труда и уголка охраны труда ; 3. Правил технической эксплуатации электрических станций и сетей РФ: 1.3.6. 4. Выписки из ПТЭ: 1.3.4. | - | -
6.2.4.1 | Производственное Отделение "Уренские электрические сети" Мероприятия по реализации многолетней программы по повышению уровня производственной безопасности и сохранению здоровья персонала | G_NNE-00120-040 | нд | нд | нд | нд | нд | нд | нд | нд | - | - | - | - | нд | нд | нд | нд | нд | нд | нд | нд | нд | нд | нд | нд | нд | Обеспечение выполнения требований 1. Приказа N 477н от 04.05.2012 г. об утверждении перечня состояний, при которых оказывается первая помощь, и перечня мероприятий по оказанию первой помощи ; 2. Постановления № 7 от 17 января 2001 г. об отверждении рекомендаций по организации работы кабинета охраны труда и уголка охраны труда ; 3. Правил технической эксплуатации электрических станций и сетей РФ: 1.3.6. 4. Выписки из ПТЭ: 1.3.4. | - | -
6.2.4.1 | Производственное Отделение "Сергачские электрические сети" Мероприятия по реализации многолетней программы по повышению уровня производственной безопасности и сохранению здоровья персонала | G_NNE-00120-050 | нд | нд | нд | нд | нд | нд | нд | нд | - | - | - | - | нд | нд | нд | нд | нд | нд | нд | нд | нд | нд | нд | нд | нд | Обеспечение выполнения требований 1. Приказа N 477н от 04.05.2012 г. об утверждении перечня состояний, при которых оказывается первая помощь, и перечня мероприятий по оказанию первой помощи ; 2. Постановления № 7 от 17 января 2001 г. об отверждении рекомендаций по организации работы кабинета охраны труда и уголка охраны труда ; 3. Правил технической эксплуатации электрических станций и сетей РФ: 1.3.6. 4. Выписки из ПТЭ: 1.3.4. | - | -
6.2.4.1 | Произведственное Отделение "Балахнинские электрические сети" Мероприятия по реализации многолетней программы по повышению уровня производственной безопасности и сохранению здоровья персонала | G_NNE-00120-060 | нд | нд | нд | нд | нд | нд | нд | нд | - | - | - | - | нд | нд | нд | нд | нд | нд | нд | нд | нд | нд | нд | нд | нд | Обеспечение выполнения требований 1. Приказа N 477н от 04.05.2012 г. об утверждении перечня состояний, при которых оказывается первая помощь, и перечня мероприятий по оказанию первой помощи ; 2. Постановления № 7 от 17 января 2001 г. об отверждении рекомендаций по организации работы кабинета охраны труда и уголка охраны труда ; 3. Правил технической эксплуатации электрических станций и сетей РФ: 1.3.6. 4. Выписки из ПТЭ: 1.3.4. | - | -
6.2.4.1 | Мероприятия по реализации многолетней программы по повышению уровня производственной безопасности и сохранению здоровья персонала | G_NNE-00120-070 | нд | нд | нд | нд | нд | нд | нд | нд | - | - | - | - | нд | нд | нд | нд | нд | нд | нд | нд | нд | нд | нд | нд | нд | Обеспечение выполнения требований 1. Приказа N 477н от 04.05.2012 г. об утверждении перечня состояний, при которых оказывается первая помощь, и перечня мероприятий по оказанию первой помощи ; 2. Постановления № 7 от 17 января 2001 г. об отверждении рекомендаций по организации работы кабинета охраны труда и уголка охраны труда ; 3. Правил технической эксплуатации электрических станций и сетей РФ: 1.3.6. 4. Выписки из ПТЭ: 1.3.4. | - | -
6.2.4.1 | Производственное Отделение "Семеновские электрические сети" Мероприятия по реализации многолетней программы по повышению уровня производственной безопасности и сохранению здоровья персонала | G_NNE-00120-080 | нд | нд | нд | нд | нд | нд | нд | нд | - | - | - | - | нд | нд | нд | нд | нд | нд | нд | нд | нд | нд | нд | нд | нд | Обеспечение выполнения требований 1. Приказа N 477н от 04.05.2012 г. об утверждении перечня состояний, при которых оказывается первая помощь, и перечня мероприятий по оказанию первой помощи ; 2. Постановления № 7 от 17 января 2001 г. об отверждении рекомендаций по организации работы кабинета охраны труда и уголка охраны труда ; 3. Правил технической эксплуатации электрических станций и сетей РФ: 1.3.6. 4. Выписки из ПТЭ: 1.3.4. | - | -
6.2.4.1 | Производственное Отделение "Южные электрические сети" Мероприятия по реализации многолетней программы по повышению уровня производственной безопасности и сохранению здоровья персонала | G_NNE-00120-090 | нд | нд | нд | нд | нд | нд | нд | нд | - | - | - | - | нд | нд | нд | нд | нд | нд | нд | нд | нд | нд | нд | нд | нд | Обеспечение выполнения требований 1. Приказа N 477н от 04.05.2012 г. об утверждении перечня состояний, при которых оказывается первая помощь, и перечня мероприятий по оказанию первой помощи ; 2. Постановления № 7 от 17 января 2001 г. об отверждении рекомендаций по организации работы кабинета охраны труда и уголка охраны труда ; 3. Правил технической эксплуатации электрических станций и сетей РФ: 1.3.6. 4. Выписки из ПТЭ: 1.3.4. | - | -
6.2.4.1 | Опора инженера Шухова. Реконструкция системы берегоукрепления | F_NNE-00124-000 | нд | нд | нд | нд | нд | нд | нд | нд | - | - | - | - | нд | нд | нд | нд | нд | нд | нд | нд | нд | нд | нд | нд | нд | Развитие / поддержание непрофильного (неосновного) вида деятельности. Находится в неудовлетворительном состоянием с индексом износа более 60%, что подтверждается актом осмотра б/н от 16.08.2016. | - | -
6.2.4.1 | Реализация программы по повышению антитеррористической защищенности объектов электроэнергетики | J_NNE-01696-000 | нд | нд | нд | нд | нд | нд | нд | нд | - | - | - | - | нд | нд | нд | нд | нд | нд | нд | нд | нд | нд | нд | нд | нд | Обеспечение безопасности объектов энергетики (ФЗ от 21.07.2011 № 256 О безопасности объектов топливно-энергетического комплекса) | - | -
6.2.4.2 | Модернизация, техническое перевооружение прочих объектов основных средств, всего, в том числе: | Г | нд | нд | нд | нд | нд | нд | нд | нд | нд | нд | нд | нд | нд | 135.39 | нд | нд | 399.15 | 469.1 | 469.1 | 229.8 | 229.8 | 0 | 0 | нд | нд | нд | нд | нд
6.2.4.2 | Модернизация. Мероприятия по повышению уровня пожарной безопасности. Строительно монтажные и наладочные работы автоматической пожарной сигналзации и системы обеспечения управления эвакуацией при пожаре на АУВПТ в здании СМИТ ПО «Производственное отделение Центральные электрические сети» | G_NNE-00121-012 | нд | нд | нд | нд | нд | нд | нд | нд | - | - | - | - | нд | нд | нд | нд | нд | нд | нд | нд | нд | нд | нд | нд | нд | Выполнение 1. Технического регламента о требованиях пожарной безопасности, введенного Федеральным законом №123 от 22.06.2008 года (ст.5,6,46,54,65,83,84). 2. СП 3.13130.2009. Свод правил. Система оповещения и управления эвакуацией людей при пожаре. Табл. 2 ; 3. СП 5.13130.2009 Свод правил. Установки пожарной сигнализации и пожаротушения. Табл. А 2 и А 3; 4. СТО 34.01-27.3-001-2014 Стандарт организации. Установки противопожарной защиты. Основные технические требования. (ВНПБ 28-14) Гл. 12. | - | -
6.2.4.2 | Модернизация. Мероприятия по повышению уровня пожарной безопасности. Строительно монтажные и наладочные работы автоматической пожарной сигналзации и системы обеспечения управления эвакуацией при пожаре на подстанции 110/10 кВ «Жемчуг», Sобщ.= 160 м2, ПО «Производственное отделение Южные электрические сети» | G_NNE-00121-014 | 1982 | 33.03 | 7.8624 | 2016 | нд | нд | нд | нд | - | - | - | - | ПС- 110 кВ Жемчуг | 3.28 | 19.12.2018 | 35 | 18.26 | 20 | 20 | 10 | 10 | нд | нд | нд | нд | Выполнение 1. Технического регламента о требованиях пожарной безопасности, введенного Федеральным законом №123 от 22.06.2008 года (ст.5,6,46,54,65,83,84). 2. СП 3.13130.2009. Свод правил. Система оповещения и управления эвакуацией людей при пожаре. Табл. 2 ; 3. СП 5.13130.2009 Свод правил. Установки пожарной сигнализации и пожаротушения. Табл. А 2 и А 3; 4. СТО 34.01-27.3-001-2014 Стандарт организации. Установки противопожарной защиты. Основные технические требования. (ВНПБ 28-14) Гл. 12. | - | -
6.2.4.2 | Модернизация. Мероприятия по повышению уровня пожарной безопасности. Строительно монтажные и наладочные работы автоматической пожарной сигналзации и системы обеспечения управления эвакуацией при пожаре на подстанции 110/10 кВ «Бурцевская», Sобщ.= 160 м2, ПО "Производственное отделение Балахнинские электрические сети" | G_NNE-00121-015 | 1978 | 59.01 | 2.5298 | 2018 | нд | нд | нд | нд | - | - | - | - | ПС- 110 кВ Бурцевская | 10.79 | 19.12.2018 | 46 | 32.13 | 50 | 50 | 25 | 25 | нд | нд | нд | нд | Выполнение 1. Технического регламента о требованиях пожарной безопасности, введенного Федеральным законом №123 от 22.06.2008 года (ст.5,6,46,54,65,83,84). 2. СП 3.13130.2009. Свод правил. Система оповещения и управления эвакуацией людей при пожаре. Табл. 2 ; 3. СП 5.13130.2009 Свод правил. Установки пожарной сигнализации и пожаротушения. Табл. А 2 и А 3; 4. СТО 34.01-27.3-001-2014 Стандарт организации. Установки противопожарной защиты. Основные технические требования. (ВНПБ 28-14) Гл. 12. | - | -
6.2.4.2 | Модернизация. Мероприятия по повышению уровня пожарной безопасности. Строительно монтажные и наладочные работы автоматической пожарной сигналзации и системы обеспечения управления эвакуацией при пожаре в зданиях Шахунского РЭС, ПО «Производственное отделение Уренские электрические сети» | G_NNE-00121-016 | нд | нд | нд | нд | нд | нд | нд | нд | - | - | - | - | нд | нд | нд | нд | нд | нд | нд | нд | нд | нд | нд | нд | нд | Выполнение 1. Технического регламента о требованиях пожарной безопасности, введенного Федеральным законом №123 от 22.06.2008 года (ст.5,6,46,54,65,83,84). 2. СП 3.13130.2009. Свод правил. Система оповещения и управления эвакуацией людей при пожаре. Табл. 2 ; 3. СП 5.13130.2009 Свод правил. Установки пожарной сигнализации и пожаротушения. Табл. А 2 и А 3; 4. СТО 34.01-27.3-001-2014 Стандарт организации. Установки противопожарной защиты. Основные технические требования. (ВНПБ 28-14) Гл. 12. | - | -
6.2.4.2 | Модернизация. Мероприятия по повышению уровня пожарной безопасности. Строительно монтажные и наладочные работы автоматической пожарной сигналзации и системы обеспечения управления эвакуацией при пожаре в зданиях Шатковского РЭС ПО «Производственное отделение Арзамасские электрические сети» | G_NNE-00121-017 | нд | нд | нд | нд | нд | нд | нд | нд | - | - | - | - | нд | нд | нд | нд | нд | нд | нд | нд | нд | нд | нд | нд | нд | Выполнение 1. Технического регламента о требованиях пожарной безопасности, введенного Федеральным законом №123 от 22.06.2008 года (ст.5,6,46,54,65,83,84). 2. СП 3.13130.2009. Свод правил. Система оповещения и управления эвакуацией людей при пожаре. Табл. 2 ; 3. СП 5.13130.2009 Свод правил. Установки пожарной сигнализации и пожаротушения. Табл. А 2 и А 3; 4. СТО 34.01-27.3-001-2014 Стандарт организации. Установки противопожарной защиты. Основные технические требования. (ВНПБ 28-14) Гл. 12. | - | -
6.2.4.2 | Модернизация. Мероприятия по повышению уровня пожарной безопасности. Строительно монтажные и наладочные работы автоматической пожарной сигналзации и системы обеспечения управления эвакуацией при пожаре в здании МУ на базе «Буревестник» Богородского РЭС, Sобщ. =190 м2, ПО "Производственное отделение Кстовские электрические сети" | G_NNE-00121-022 | нд | нд | нд | нд | нд | нд | нд | нд | - | - | - | - | нд | нд | нд | нд | нд | нд | нд | нд | нд | нд | нд | нд | нд | Выполнение 1. Технического регламента о требованиях пожарной безопасности, введенного Федеральным законом №123 от 22.06.2008 года (ст.5,6,46,54,65,83,84). 2. СП 3.13130.2009. Свод правил. Система оповещения и управления эвакуацией людей при пожаре. Табл. 2 ; 3. СП 5.13130.2009 Свод правил. Установки пожарной сигнализации и пожаротушения. Табл. А 2 и А 3; 4. СТО 34.01-27.3-001-2014 Стандарт организации. Установки противопожарной защиты. Основные технические требования. (ВНПБ 28-14) Гл. 12. | - | -
6.2.4.2 | Модернизация. Мероприятия по повышению уровня пожарной безопасности. Строительно монтажные и наладочные работы автоматической пожарной сигналзации и системы обеспечения управления эвакуацией при пожаре на подстанции 110/35/10 кВ «Гремячево», Sобщ.= 260 м2, ПО "Производственное отделение Балахнинские электрические сети" | G_NNE-00121-024 | 1970 | 22.06 | 0.8073 | 2016 | нд | нд | нд | нд | - | - | - | - | ПС- 110кВ Гремячево | 3.94 | 19.12.2018 | 27 | 11.66 | 41 | 41 | 16 | 16 | нд | нд | нд | нд | Выполнение 1. Технического регламента о требованиях пожарной безопасности, введенного Федеральным законом №123 от 22.06.2008 года (ст.5,6,46,54,65,83,84). 2. СП 3.13130.2009. Свод правил. Система оповещения и управления эвакуацией людей при пожаре. Табл. 2 ; 3. СП 5.13130.2009 Свод правил. Установки пожарной сигнализации и пожаротушения. Табл. А 2 и А 3; 4. СТО 34.01-27.3-001-2014 Стандарт организации. Установки противопожарной защиты. Основные технические требования. (ВНПБ 28-14) Гл. 12. | - | -
6.2.4.2 | Модернизация. Мероприятия по повышению уровня пожарной безопасности. Строительно монтажные и наладочные работы автоматической пожарной сигналзации и системы обеспечения управления эвакуацией при пожаре на подстанции 110/10 кВ «Тумботино», Sобщ.= 180 м2, ПО "Производственное отделение Кстовские электрические сети" | G_NNE-00121-025 | 1966 | 38.99 | 0.064 | 2018 | нд | нд | нд | нд | - | - | - | - | ПС -110 кВ Тумботино | 5.78 | 19.12.2018 | 62 | 12.96 | 20 | 20 | 10 | 10 | нд | нд | нд | нд | Выполнение 1. Технического регламента о требованиях пожарной безопасности, введенного Федеральным законом №123 от 22.06.2008 года (ст.5,6,46,54,65,83,84). 2. СП 3.13130.2009. Свод правил. Система оповещения и управления эвакуацией людей при пожаре. Табл. 2 ; 3. СП 5.13130.2009 Свод правил. Установки пожарной сигнализации и пожаротушения. Табл. А 2 и А 3; 4. СТО 34.01-27.3-001-2014 Стандарт организации. Установки противопожарной защиты. Основные технические требования. (ВНПБ 28-14) Гл. 12. | - | -
6.2.4.2 | Модернизация. Мероприятия по повышению уровня пожарной безопасности. Строительно монтажные и наладочные работы автоматической пожарной сигналзации и системы обеспечения управления эвакуацией при пожаре в административном здании ПО «Производственное отделение Центральные электрические сети», | G_NNE-00121-026 | нд | нд | нд | нд | нд | нд | нд | нд | - | - | - | - | нд | нд | нд | нд | нд | нд | нд | нд | нд | нд | нд | нд | нд | Выполнение 1. Технического регламента о требованиях пожарной безопасности, введенного Федеральным законом №123 от 22.06.2008 года (ст.5,6,46,54,65,83,84). 2. СП 3.13130.2009. Свод правил. Система оповещения и управления эвакуацией людей при пожаре. Табл. 2 ; 3. СП 5.13130.2009 Свод правил. Установки пожарной сигнализации и пожаротушения. Табл. А 2 и А 3; 4. СТО 34.01-27.3-001-2014 Стандарт организации. Установки противопожарной защиты. Основные технические требования. (ВНПБ 28-14) Гл. 12. | - | -
6.2.4.2 | Модернизация. Мероприятия по повышению уровня пожарной безопасности. Строительно монтажные и наладочные работы автоматической пожарной сигналзации и системы обеспечения управления эвакуацией при пожаре в адм. здании ПО «Производственное отделение Кстовские электрические сети» | G_NNE-00121-027 | нд | нд | нд | нд | нд | нд | нд | нд | - | - | - | - | нд | нд | нд | нд | нд | нд | нд | нд | нд | нд | нд | нд | нд | Выполнение 1. Технического регламента о требованиях пожарной безопасности, введенного Федеральным законом №123 от 22.06.2008 года (ст.5,6,46,54,65,83,84). 2. СП 3.13130.2009. Свод правил. Система оповещения и управления эвакуацией людей при пожаре. Табл. 2 ; 3. СП 5.13130.2009 Свод правил. Установки пожарной сигнализации и пожаротушения. Табл. А 2 и А 3; 4. СТО 34.01-27.3-001-2014 Стандарт организации. Установки противопожарной защиты. Основные технические требования. (ВНПБ 28-14) Гл. 12. | - | -
6.2.4.2 | Модернизация. Мероприятия по повышению уровня пожарной безопасности. Строительно-монтажные и наладочные работы автоматической пожарной сигнализации и системы обеспечения управления эвакуацией при пожаре в зданиях Валковского (Горкинского) МУ. Sобщ = 200 м2, Борского РЭС, ПО "Сем.ЭС» | G_NNE-00121-032 | нд | нд | нд | нд | нд | нд | нд | нд | - | - | - | - | нд | нд | нд | нд | нд | нд | нд | нд | нд | нд | нд | нд | нд | Выполнение 1. Технического регламента о требованиях пожарной безопасности, введенного Федеральным законом №123 от 22.06.2008 года (ст.5,6,46,54,65,83,84). 2. СП 3.13130.2009. Свод правил. Система оповещения и управления эвакуацией людей при пожаре. Табл. 2 ; 3. СП 5.13130.2009 Свод правил. Установки пожарной сигнализации и пожаротушения. Табл. А 2 и А 3; 4. СТО 34.01-27.3-001-2014 Стандарт организации. Установки противопожарной защиты. Основные технические требования. (ВНПБ 28-14) Гл. 12. | - | -
6.2.4.2 | Модернизация. Мероприятия по повышению уровня пожарной безопасности. Строительно монтажные и наладочные работы автоматической пожарной сигналзации и системы обеспечения управления эвакуацией при пожаре на подстанции 110/10 кВ «Варганы», Sобщ.= 100 м2, Производственное отделение Кстовские электрические сети | G_NNE-00121-034 | 1969 | 12 | 7.7019 | 2016 | нд | нд | нд | нд | - | - | - | - | ПС -110 кВ Варганы | 3.33 | 19.12.2018 | 57 | 15.06 | 12.6 | 12.6 | 6.3 | 6.3 | нд | нд | нд | нд | Выполнение 1. Технического регламента о требованиях пожарной безопасности, введенного Федеральным законом №123 от 22.06.2008 года (ст.5,6,46,54,65,83,84). 2. СП 3.13130.2009. Свод правил. Система оповещения и управления эвакуацией людей при пожаре. Табл. 2 ; 3. СП 5.13130.2009 Свод правил. Установки пожарной сигнализации и пожаротушения. Табл. А 2 и А 3; 4. СТО 34.01-27.3-001-2014 Стандарт организации. Установки противопожарной защиты. Основные технические требования. (ВНПБ 28-14) Гл. 12. | - | -
6.2.4.2 | Модернизация. Мероприятия по повышению уровня пожарной безопасности. Строительно монтажные и наладочные работы автоматической пожарной сигналзации и системы обеспечения управления эвакуацией при пожаре на подстанции 110/10 кВ «Старосормовская» (рем. башни Т-1, 2, камеры ФНП-1,2, реакторные, тамбур 4 эт. Sобщ. = 400 м2, ПО "Производственное отделение Центральные электрические сети" | G_NNE-00121-035 | 1928 | 86.44 | 30.8571 | 2016 | нд | нд | нд | нд | - | - | - | - | ПС- 110кВ Старосормовская | 23.92 | 19.12.2018 | 82 | 70.52 | 63.5 | 63.5 | 31.5 | 31.5 | нд | нд | нд | нд | Выполнение 1. Технического регламента о требованиях пожарной безопасности, введенного Федеральным законом №123 от 22.06.2008 года (ст.5,6,46,54,65,83,84). 2. СП 3.13130.2009. Свод правил. Система оповещения и управления эвакуацией людей при пожаре. Табл. 2 ; 3. СП 5.13130.2009 Свод правил. Установки пожарной сигнализации и пожаротушения. Табл. А 2 и А 3; 4. СТО 34.01-27.3-001-2014 Стандарт организации. Установки противопожарной защиты. Основные технические требования. (ВНПБ 28-14) Гл. 12. | - | -
6.2.4.2 | Модернизация. Мероприятия по повышению уровня пожарной безопасности. Строительно монтажные и наладочные работы автоматической пожарной сигналзации и системы обеспечения управления эвакуацией при пожаре в здании Вачского РЭС, ПО "Производственное отделение Южные электрические сети" | G_NNE-00121-036 | нд | нд | нд | нд | нд | нд | нд | нд | - | - | - | - | нд | нд | нд | нд | нд | нд | нд | нд | нд | нд | нд | нд | нд | Выполнение 1. Технического регламента о требованиях пожарной безопасности, введенного Федеральным законом №123 от 22.06.2008 года (ст.5,6,46,54,65,83,84). 2. СП 3.13130.2009. Свод правил. Система оповещения и управления эвакуацией людей при пожаре. Табл. 2 ; 3. СП 5.13130.2009 Свод правил. Установки пожарной сигнализации и пожаротушения. Табл. А 2 и А 3; 4. СТО 34.01-27.3-001-2014 Стандарт организации. Установки противопожарной защиты. Основные технические требования. (ВНПБ 28-14) Гл. 12. | - | -
6.2.4.2 | Модернизация. Мероприятия по повышению уровня пожарной безопасности. Строительно монтажные и наладочные работы автоматической пожарной сигналзации и системы обеспечения управления эвакуацией при пожаре в зданиях Д.Константиновского РЭС ПО «Производственное отделение Кстовские электрические сети» | G_NNE-00121-037 | нд | нд | нд | нд | нд | нд | нд | нд | - | - | - | - | нд | нд | нд | нд | нд | нд | нд | нд | нд | нд | нд | нд | нд | Выполнение 1. Технического регламента о требованиях пожарной безопасности, введенного Федеральным законом №123 от 22.06.2008 года (ст.5,6,46,54,65,83,84). 2. СП 3.13130.2009. Свод правил. Система оповещения и управления эвакуацией людей при пожаре. Табл. 2 ; 3. СП 5.13130.2009 Свод правил. Установки пожарной сигнализации и пожаротушения. Табл. А 2 и А 3; 4. СТО 34.01-27.3-001-2014 Стандарт организации. Установки противопожарной защиты. Основные технические требования. (ВНПБ 28-14) Гл. 12. | - | -
6.2.4.2 | Модернизация. Мероприятия по повышению уровня пожарной безопасности. Строительно монтажные и наладочные работы автоматической пожарной сигналзации и системы обеспечения управления эвакуацией при пожаре на гараж ОВБ, Sобщ.=135 м2, Сормовского РЭС, ПО «Производственное отделение Центральные электрические сети» | G_NNE-00121-042 | нд | нд | нд | нд | нд | нд | нд | нд | - | - | - | - | нд | нд | нд | нд | нд | нд | нд | нд | нд | нд | нд | нд | нд | Выполнение 1. Технического регламента о требованиях пожарной безопасности, введенного Федеральным законом №123 от 22.06.2008 года (ст.5,6,46,54,65,83,84). 2. СП 3.13130.2009. Свод правил. Система оповещения и управления эвакуацией людей при пожаре. Табл. 2 ; 3. СП 5.13130.2009 Свод правил. Установки пожарной сигнализации и пожаротушения. Табл. А 2 и А 3; 4. СТО 34.01-27.3-001-2014 Стандарт организации. Установки противопожарной защиты. Основные технические требования. (ВНПБ 28-14) Гл. 12. | - | -
6.2.4.2 | Модернизация. Мероприятия по повышению уровня пожарной безопасности. Строительно монтажные и наладочные работы автоматической пожарной сигналзации и системы обеспечения управления эвакуацией при пожаре на подстанции 110/10 кВ «Чернораменская», Sобщ.= 60 м2, ПО "Производственное отделение Балахнинские электрические сети" | G_NNE-00121-045 | 1980 | 36.6 | 0.4757 | 2016 | нд | нд | нд | нд | - | - | - | - | ПС- 110кВ Чернораменская | 1.52 | 19.12.2018 | 10 | 8.4 | 32 | 32 | 16 | 16 | нд | нд | нд | нд | Выполнение 1. Технического регламента о требованиях пожарной безопасности, введенного Федеральным законом №123 от 22.06.2008 года (ст.5,6,46,54,65,83,84). 2. СП 3.13130.2009. Свод правил. Система оповещения и управления эвакуацией людей при пожаре. Табл. 2 ; 3. СП 5.13130.2009 Свод правил. Установки пожарной сигнализации и пожаротушения. Табл. А 2 и А 3; 4. СТО 34.01-27.3-001-2014 Стандарт организации. Установки противопожарной защиты. Основные технические требования. (ВНПБ 28-14) Гл. 12. | - | -
6.2.4.2 | Модернизация. Мероприятия по повышению уровня пожарной безопасности. Строительно монтажные и наладочные работы автоматической пожарной сигналзации и системы обеспечения управления эвакуацией при пожаре в здании Кулебакского РЭС, ПО «Производственное отделение Южные электрические сети» | G_NNE-00121-046 | нд | нд | нд | нд | нд | нд | нд | нд | - | - | - | - | нд | нд | нд | нд | нд | нд | нд | нд | нд | нд | нд | нд | нд | Выполнение 1. Технического регламента о требованиях пожарной безопасности, введенного Федеральным законом №123 от 22.06.2008 года (ст.5,6,46,54,65,83,84). 2. СП 3.13130.2009. Свод правил. Система оповещения и управления эвакуацией людей при пожаре. Табл. 2 ; 3. СП 5.13130.2009 Свод правил. Установки пожарной сигнализации и пожаротушения. Табл. А 2 и А 3; 4. СТО 34.01-27.3-001-2014 Стандарт организации. Установки противопожарной защиты. Основные технические требования. (ВНПБ 28-14) Гл. 12. | - | -
6.2.4.2 | Модернизация. Мероприятия по повышению уровня пожарной безопасности. Строительно монтажные и наладочные работы автоматической пожарной сигналзации и системы обеспечения управления эвакуацией при пожаре в зданиях Краснобаковского РЭС ПО «Производственное отделение Семеновские электрические сети» | G_NNE-00121-047 | нд | нд | нд | нд | нд | нд | нд | нд | - | - | - | - | нд | нд | нд | нд | нд | нд | нд | нд | нд | нд | нд | нд | нд | Выполнение 1. Технического регламента о требованиях пожарной безопасности, введенного Федеральным законом №123 от 22.06.2008 года (ст.5,6,46,54,65,83,84). 2. СП 3.13130.2009. Свод правил. Система оповещения и управления эвакуацией людей при пожаре. Табл. 2 ; 3. СП 5.13130.2009 Свод правил. Установки пожарной сигнализации и пожаротушения. Табл. А 2 и А 3; 4. СТО 34.01-27.3-001-2014 Стандарт организации. Установки противопожарной защиты. Основные технические требования. (ВНПБ 28-14) Гл. 12. | - | -
6.2.4.2 | Модернизация. Мероприятия по повышению уровня пожарной безопасности. Строительно монтажные и наладочные работы автоматической пожарной сигналзации и системы обеспечения управления эвакуацией при пожаре в зданиях Филинского МУ, Sобщ. =140 м2, Вачского РЭС, ПО «Производственное отделение Южные электрические сети» | G_NNE-00121-052 | нд | нд | нд | нд | нд | нд | нд | нд | - | - | - | - | нд | нд | нд | нд | нд | нд | нд | нд | нд | нд | нд | нд | нд | Выполнение 1. Технического регламента о требованиях пожарной безопасности, введенного Федеральным законом №123 от 22.06.2008 года (ст.5,6,46,54,65,83,84). 2. СП 3.13130.2009. Свод правил. Система оповещения и управления эвакуацией людей при пожаре. Табл. 2 ; 3. СП 5.13130.2009 Свод правил. Установки пожарной сигнализации и пожаротушения. Табл. А 2 и А 3; 4. СТО 34.01-27.3-001-2014 Стандарт организации. Установки противопожарной защиты. Основные технические требования. (ВНПБ 28-14) Гл. 12. | - | -
6.2.4.2 | Модернизация. Мероприятия по повышению уровня пожарной безопасности. Строительно монтажные и наладочные работы автоматической пожарной сигналзации и системы обеспечения управления эвакуацией при пожаре на подстанции 110/10 кВ «Новосормовская»: тамбур, мото-генерат-ое, рем. башня, помещ. на 2 эт, камеры МВ, мас-кая. Sобщ.=300 м2, ПО "Производственное отделение Центральные электрические сети" | G_NNE-00121-055 | 1933 | 36.27 | 3.9329 | 2016 | нд | нд | нд | нд | - | - | - | - | ПС -110 кВ Новосормовская | 23.68 | 19.12.2018 | 102 | 55.6 | 50 | 50 | 25 | 25 | нд | нд | нд | нд | Выполнение 1. Технического регламента о требованиях пожарной безопасности, введенного Федеральным законом №123 от 22.06.2008 года (ст.5,6,46,54,65,83,84). 2. СП 3.13130.2009. Свод правил. Система оповещения и управления эвакуацией людей при пожаре. Табл. 2 ; 3. СП 5.13130.2009 Свод правил. Установки пожарной сигнализации и пожаротушения. Табл. А 2 и А 3; 4. СТО 34.01-27.3-001-2014 Стандарт организации. Установки противопожарной защиты. Основные технические требования. (ВНПБ 28-14) Гл. 12. | - | -
6.2.4.2 | Модернизация. Мероприятия по повышению уровня пожарной безопасности. Строительно монтажные и наладочные работы автоматической пожарной сигналзации и системы обеспечения управления эвакуацией при пожаре в зданиях Вознесенский РЭС, ПО «Производственное отделение Южные электрические сети» | G_NNE-00121-056 | нд | нд | нд | нд | нд | нд | нд | нд | - | - | - | - | нд | нд | нд | нд | нд | нд | нд | нд | нд | нд | нд | нд | нд | Выполнение 1. Технического регламента о требованиях пожарной безопасности, введенного Федеральным законом №123 от 22.06.2008 года (ст.5,6,46,54,65,83,84). 2. СП 3.13130.2009. Свод правил. Система оповещения и управления эвакуацией людей при пожаре. Табл. 2 ; 3. СП 5.13130.2009 Свод правил. Установки пожарной сигнализации и пожаротушения. Табл. А 2 и А 3; 4. СТО 34.01-27.3-001-2014 Стандарт организации. Установки противопожарной защиты. Основные технические требования. (ВНПБ 28-14) Гл. 12. | - | -
6.2.4.2 | Модернизация. Мероприятия по повышению уровня пожарной безопасности. Строительно монтажные и наладочные работы автоматической пожарной сигналзации и системы обеспечения управления эвакуацией при пожаре в зданиях Семеновского РЭС ПО «Производственное отделение Семеновские электрические сети» | G_NNE-00121-057 | нд | нд | нд | нд | нд | нд | нд | нд | - | - | - | - | нд | нд | нд | нд | нд | нд | нд | нд | нд | нд | нд | нд | нд | Выполнение 1. Технического регламента о требованиях пожарной безопасности, введенного Федеральным законом №123 от 22.06.2008 года (ст.5,6,46,54,65,83,84). 2. СП 3.13130.2009. Свод правил. Система оповещения и управления эвакуацией людей при пожаре. Табл. 2 ; 3. СП 5.13130.2009 Свод правил. Установки пожарной сигнализации и пожаротушения. Табл. А 2 и А 3; 4. СТО 34.01-27.3-001-2014 Стандарт организации. Установки противопожарной защиты. Основные технические требования. (ВНПБ 28-14) Гл. 12. | - | -
6.2.4.2 | Модернизация. Мероприятия по повышению уровня пожарной безопасности. Строительно монтажные и наладочные работы автоматической пожарной сигналзации и системы обеспечения управления эвакуацией при пожаре в зданиях Мухтоловский МУ, S =150 м2, Ардатовского РЭС, ПО «Производственное отделение Южные электрические сети» | G_NNE-00121-062 | нд | нд | нд | нд | нд | нд | нд | нд | - | - | - | - | нд | нд | нд | нд | нд | нд | нд | нд | нд | нд | нд | нд | нд | Выполнение 1. Технического регламента о требованиях пожарной безопасности, введенного Федеральным законом №123 от 22.06.2008 года (ст.5,6,46,54,65,83,84). 2. СП 3.13130.2009. Свод правил. Система оповещения и управления эвакуацией людей при пожаре. Табл. 2 ; 3. СП 5.13130.2009 Свод правил. Установки пожарной сигнализации и пожаротушения. Табл. А 2 и А 3; 4. СТО 34.01-27.3-001-2014 Стандарт организации. Установки противопожарной защиты. Основные технические требования. (ВНПБ 28-14) Гл. 12. | - | -
6.2.4.2 | Модернизация. Мероприятия по повышению уровня пожарной безопасности. Строительно монтажные и наладочные работы автоматической пожарной сигналзации и системы обеспечения управления эвакуацией при пожаре на подстанции 110/10 кВ «Светлоярская», помещение ДЭМ, Sобщ. = 100 м2, ПО "Производственное отделение Центральные электрические сети" | G_NNE-00121-065 | 1964 | 31.67 | 12.7912 | 2016 | нд | нд | нд | нд | - | - | - | - | ПС- 110 кВ Светлоярская | 25.46 | 19.12.2018 | 68 | 83.4 | 80 | 80 | 40 | 40 | нд | нд | нд | нд | Выполнение 1. Технического регламента о требованиях пожарной безопасности, введенного Федеральным законом №123 от 22.06.2008 года (ст.5,6,46,54,65,83,84). 2. СП 3.13130.2009. Свод правил. Система оповещения и управления эвакуацией людей при пожаре. Табл. 2 ; 3. СП 5.13130.2009 Свод правил. Установки пожарной сигнализации и пожаротушения. Табл. А 2 и А 3; 4. СТО 34.01-27.3-001-2014 Стандарт организации. Установки противопожарной защиты. Основные технические требования. (ВНПБ 28-14) Гл. 12. | - | -
6.2.4.2 | Модернизация. Мероприятия по повышению уровня пожарной безопасности. Строительно монтажные и наладочные работы автоматической пожарной сигналзации и системы обеспечения управления эвакуацией при пожаре в зданиях Михайлоский МУ Sобщ. =127 м2. , Борского РЭС. ПО «Производственное отделение Семеновские электрические сети» | G_NNE-00121-066 | нд | нд | нд | нд | нд | нд | нд | нд | - | - | - | - | нд | нд | нд | нд | нд | нд | нд | нд | нд | нд | нд | нд | нд | Выполнение 1. Технического регламента о требованиях пожарной безопасности, введенного Федеральным законом №123 от 22.06.2008 года (ст.5,6,46,54,65,83,84). 2. СП 3.13130.2009. Свод правил. Система оповещения и управления эвакуацией людей при пожаре. Табл. 2 ; 3. СП 5.13130.2009 Свод правил. Установки пожарной сигнализации и пожаротушения. Табл. А 2 и А 3; 4. СТО 34.01-27.3-001-2014 Стандарт организации. Установки противопожарной защиты. Основные технические требования. (ВНПБ 28-14) Гл. 12. | - | -
6.2.4.2 | Модернизация. Мероприятия по повышению уровня пожарной безопасности. Строительно монтажные и наладочные работы автоматической пожарной сигналзации и системы обеспечения управления эвакуацией при пожаре в зданиях базы №2 ПО «Производственное отделение Уренские электрические сети» | G_NNE-00121-067 | нд | нд | нд | нд | нд | нд | нд | нд | - | - | - | - | нд | нд | нд | нд | нд | нд | нд | нд | нд | нд | нд | нд | нд | Выполнение 1. Технического регламента о требованиях пожарной безопасности, введенного Федеральным законом №123 от 22.06.2008 года (ст.5,6,46,54,65,83,84). 2. СП 3.13130.2009. Свод правил. Система оповещения и управления эвакуацией людей при пожаре. Табл. 2 ; 3. СП 5.13130.2009 Свод правил. Установки пожарной сигнализации и пожаротушения. Табл. А 2 и А 3; 4. СТО 34.01-27.3-001-2014 Стандарт организации. Установки противопожарной защиты. Основные технические требования. (ВНПБ 28-14) Гл. 12. | - | -
6.2.4.2 | Модернизация. Мероприятия по повышению уровня пожарной безопасности. Строительно монтажные и наладочные работы автоматической пожарной сигналзации и системы обеспечения управления эвакуацией при пожаре в зданиях Пижемского МУ, Sобщ. =76 м2.,Тоншаевского РЭС, ПО «Производственное отделение Уренские электрические сети», | G_NNE-00121-072 | нд | нд | нд | нд | нд | нд | нд | нд | - | - | - | - | нд | нд | нд | нд | нд | нд | нд | нд | нд | нд | нд | нд | нд | Выполнение 1. Технического регламента о требованиях пожарной безопасности, введенного Федеральным законом №123 от 22.06.2008 года (ст.5,6,46,54,65,83,84). 2. СП 3.13130.2009. Свод правил. Система оповещения и управления эвакуацией людей при пожаре. Табл. 2 ; 3. СП 5.13130.2009 Свод правил. Установки пожарной сигнализации и пожаротушения. Табл. А 2 и А 3; 4. СТО 34.01-27.3-001-2014 Стандарт организации. Установки противопожарной защиты. Основные технические требования. (ВНПБ 28-14) Гл. 12. | - | -
6.2.4.2 | Модернизация. Мероприятия по повышению уровня пожарной безопасности. Строительно монтажные и наладочные работы автоматической пожарной сигналзации и системы обеспечения управления эвакуацией при пожаре на подстанции 110/10 кВ «Мешиха» Sобщ.= 300 м2, ПО "Производственное отделение Кстовские электрические сети" | G_NNE-00121-075 | 1980 | 64.83 | 23.6805 | 2018 | нд | нд | нд | нд | - | - | - | - | ПС-110 кВ Мешиха | 12.88 | 19.12.2018 | 55 | 23.96 | 50 | 50 | 25 | 25 | нд | нд | нд | нд | Выполнение 1. Технического регламента о требованиях пожарной безопасности, введенного Федеральным законом №123 от 22.06.2008 года (ст.5,6,46,54,65,83,84). 2. СП 3.13130.2009. Свод правил. Система оповещения и управления эвакуацией людей при пожаре. Табл. 2 ; 3. СП 5.13130.2009 Свод правил. Установки пожарной сигнализации и пожаротушения. Табл. А 2 и А 3; 4. СТО 34.01-27.3-001-2014 Стандарт организации. Установки противопожарной защиты. Основные технические требования. (ВНПБ 28-14) Гл. 12. | - | -
6.2.4.2 | Модернизация. Мероприятия по повышению уровня пожарной безопасности. Строительно монтажные и наладочные работы автоматической пожарной сигналзации и системы обеспечения управления эвакуацией при пожаре в зданиях Н.Дмитриевский МУ, Sобщ = 242 м2 , Выксунский РЭС,ПО «Производственное отделение Южные электрические сети» | G_NNE-00121-076 | нд | нд | нд | нд | нд | нд | нд | нд | - | - | - | - | нд | нд | нд | нд | нд | нд | нд | нд | нд | нд | нд | нд | нд | Выполнение 1. Технического регламента о требованиях пожарной безопасности, введенного Федеральным законом №123 от 22.06.2008 года (ст.5,6,46,54,65,83,84). 2. СП 3.13130.2009. Свод правил. Система оповещения и управления эвакуацией людей при пожаре. Табл. 2 ; 3. СП 5.13130.2009 Свод правил. Установки пожарной сигнализации и пожаротушения. Табл. А 2 и А 3; 4. СТО 34.01-27.3-001-2014 Стандарт организации. Установки противопожарной защиты. Основные технические требования. (ВНПБ 28-14) Гл. 12. | - | -
6.2.4.2 | Модернизация. Мероприятия по повышению уровня пожарной безопасности. Строительно монтажные и наладочные работы автоматической пожарной сигналзации и системы обеспечения управления эвакуацией при пожаре в зданиях Починковский РЭС ПО «Производственное отделение Арзамасские электрические сети» | G_NNE-00121-077 | нд | нд | нд | нд | нд | нд | нд | нд | - | - | - | - | нд | нд | нд | нд | нд | нд | нд | нд | нд | нд | нд | нд | нд | Выполнение 1. Технического регламента о требованиях пожарной безопасности, введенного Федеральным законом №123 от 22.06.2008 года (ст.5,6,46,54,65,83,84). 2. СП 3.13130.2009. Свод правил. Система оповещения и управления эвакуацией людей при пожаре. Табл. 2 ; 3. СП 5.13130.2009 Свод правил. Установки пожарной сигнализации и пожаротушения. Табл. А 2 и А 3; 4. СТО 34.01-27.3-001-2014 Стандарт организации. Установки противопожарной защиты. Основные технические требования. (ВНПБ 28-14) Гл. 12. | - | -
6.2.4.2 | Модернизация. Мероприятия по повышению уровня пожарной безопасности. Строительно монтажные и наладочные работы автоматической пожарной сигналзации и системы обеспечения управления эвакуацией при пожаре в зданиях Стрелецкого МУ,Sобщ. =144 м2, Ветлужского РЭС, ПО "Производственное отделение Уренские электрические сети" | G_NNE-00121-082 | нд | нд | нд | нд | нд | нд | нд | нд | - | - | - | - | нд | нд | нд | нд | нд | нд | нд | нд | нд | нд | нд | нд | нд | Выполнение 1. Технического регламента о требованиях пожарной безопасности, введенного Федеральным законом №123 от 22.06.2008 года (ст.5,6,46,54,65,83,84). 2. СП 3.13130.2009. Свод правил. Система оповещения и управления эвакуацией людей при пожаре. Табл. 2 ; 3. СП 5.13130.2009 Свод правил. Установки пожарной сигнализации и пожаротушения. Табл. А 2 и А 3; 4. СТО 34.01-27.3-001-2014 Стандарт организации. Установки противопожарной защиты. Основные технические требования. (ВНПБ 28-14) Гл. 12. | - | -
6.2.4.2 | Модернизация. Мероприятия по повышению уровня пожарной безопасности. Строительно монтажные и наладочные работы автоматической пожарной сигналзации и системы обеспечения управления эвакуацией при пожаре на подстанции 110/10 кВ «Безводная» Sобщ.= 300 м2, ПО "Производственное отделение Кстовские электрические сети" | G_NNE-00121-085 | 1988 | 29.07 | 32.0788 | 2016 | нд | нд | нд | нд | - | - | - | - | ПС-110кВ Безводное | 2.48 | 19.12.2018 | 27 | 13.18 | 20 | 20 | 10 | 10 | нд | нд | нд | нд | Выполнение 1. Технического регламента о требованиях пожарной безопасности, введенного Федеральным законом №123 от 22.06.2008 года (ст.5,6,46,54,65,83,84). 2. СП 3.13130.2009. Свод правил. Система оповещения и управления эвакуацией людей при пожаре. Табл. 2 ; 3. СП 5.13130.2009 Свод правил. Установки пожарной сигнализации и пожаротушения. Табл. А 2 и А 3; 4. СТО 34.01-27.3-001-2014 Стандарт организации. Установки противопожарной защиты. Основные технические требования. (ВНПБ 28-14) Гл. 12. | - | -
6.2.4.2 | Модернизация. Мероприятия по повышению уровня пожарной безопасности. Строительно монтажные и наладочные работы автоматической пожарной сигналзации и системы обеспечения управления эвакуацией при пожаре в зданиях базы Производственное отделение Балахнинские электрические сети и Балахнинским РЭС | G_NNE-00121-087 | нд | нд | нд | нд | нд | нд | нд | нд | - | - | - | - | нд | нд | нд | нд | нд | нд | нд | нд | нд | нд | нд | нд | нд | Выполнение 1. Технического регламента о требованиях пожарной безопасности, введенного Федеральным законом №123 от 22.06.2008 года (ст.5,6,46,54,65,83,84). 2. СП 3.13130.2009. Свод правил. Система оповещения и управления эвакуацией людей при пожаре. Табл. 2 ; 3. СП 5.13130.2009 Свод правил. Установки пожарной сигнализации и пожаротушения. Табл. А 2 и А 3; 4. СТО 34.01-27.3-001-2014 Стандарт организации. Установки противопожарной защиты. Основные технические требования. (ВНПБ 28-14) Гл. 12. | - | -
6.2.4.2 | Модернизация. Мероприятия по повышению уровня пожарной безопасности. Строительно монтажные и наладочные работы автоматической пожарной сигналзации и системы обеспечения управления эвакуацией при пожаре в зданиях Красногорский МУ. Sобщ. =76 м2, Варнавинского РЭС, ПО «Сем.ЭС» | G_NNE-00121-092 | нд | нд | нд | нд | нд | нд | нд | нд | - | - | - | - | нд | нд | нд | нд | нд | нд | нд | нд | нд | нд | нд | нд | нд | Выполнение 1. Технического регламента о требованиях пожарной безопасности, введенного Федеральным законом №123 от 22.06.2008 года (ст.5,6,46,54,65,83,84). 2. СП 3.13130.2009. Свод правил. Система оповещения и управления эвакуацией людей при пожаре. Табл. 2 ; 3. СП 5.13130.2009 Свод правил. Установки пожарной сигнализации и пожаротушения. Табл. А 2 и А 3; 4. СТО 34.01-27.3-001-2014 Стандарт организации. Установки противопожарной защиты. Основные технические требования. (ВНПБ 28-14) Гл. 12. | - | -
6.2.4.2 | Модернизация. Мероприятия по повышению уровня пожарной безопасности. Строительно монтажные и наладочные работы автоматической пожарной сигналзации и системы обеспечения управления эвакуацией при пожаре на подстанции 110/10 кВ «Богородская» Sобщ.= 600 м2, ПО "Производственное отделение Кстовские электрические сети" | G_NNE-00121-095 | 1927 | 37.34 | 12.7878 | 2018 | нд | нд | нд | нд | - | - | - | - | ПС- 11ОкВ Богородская | 18.33 | 19.12.2018 | 131 | 54.02 | 30 | 30 | 15 | 15 | нд | нд | нд | нд | Выполнение 1. Технического регламента о требованиях пожарной безопасности, введенного Федеральным законом №123 от 22.06.2008 года (ст.5,6,46,54,65,83,84). 2. СП 3.13130.2009. Свод правил. Система оповещения и управления эвакуацией людей при пожаре. Табл. 2 ; 3. СП 5.13130.2009 Свод правил. Установки пожарной сигнализации и пожаротушения. Табл. А 2 и А 3; 4. СТО 34.01-27.3-001-2014 Стандарт организации. Установки противопожарной защиты. Основные технические требования. (ВНПБ 28-14) Гл. 12. | - | -
6.2.4.2 | Реконструкция диспетчерского щита РДП Сормовского РЭС - замена мнемощита на ДЩ типа S 2000.(1 комплект) | G_NNE-00263-050 | нд | нд | нд | нд | нд | нд | нд | нд | - | - | - | - | нд | нд | нд | нд | нд | нд | нд | нд | нд | нд | нд | нд | нд | Обеспечение текущей деятельности в сфере электроэнергетики, в том числе развитие информационной инфраструктуры, хозяйственное обеспечение деятельности | - | -
6.2.4.2 | Модернизация диспетчерского щита РДП Приокского РЭС - замена мнемощита на ДЩ типа S 2000.(1 комплект) | G_NNE-00263-060 | нд | нд | нд | нд | нд | нд | нд | нд | - | - | - | - | нд | нд | нд | нд | нд | нд | нд | нд | нд | нд | нд | нд | нд | Обеспечение текущей деятельности в сфере электроэнергетики, в том числе развитие информационной инфраструктуры, хозяйственное обеспечение деятельности | - | -
6.2.4.2 | Модернизация диспетчерского щита РДП Дзержинского РЭС - замена мнемощита на ДЩ типа S 2000.(1 комплект) | G_NNE-00263-070 | нд | нд | нд | нд | нд | нд | нд | нд | - | - | - | - | нд | нд | нд | нд | нд | нд | нд | нд | нд | нд | нд | нд | нд | Обеспечение текущей деятельности в сфере электроэнергетики, в том числе развитие информационной инфраструктуры, хозяйственное обеспечение деятельности | - | -
6.2.4.2 | Создание Единого центра управления сетями филиала Нижновэнерго | J_NNE-01494-000 | нд | нд | нд | нд | нд | нд | нд | нд | - | - | - | - | нд | нд | нд | нд | нд | нд | нд | нд | нд | нд | нд | нд | нд | Обеспечение текущей деятельности в сфере электроэнергетики, в том числе развитие информационной инфраструктуры, хозяйственное обеспечение деятельности | - | -
6.2.4.2 | Организация системы цифровой радиосвязи филиала Нижновэнерго | J_NNE-01495-000 | нд | нд | нд | нд | нд | нд | нд | нд | - | - | - | - | нд | нд | нд | нд | нд | нд | нд | нд | нд | нд | нд | нд | нд | Обеспечение текущей деятельности в сфере электроэнергетики, в том числе развитие информационной инфраструктуры, хозяйственное обеспечение деятельности | - | -
7 | Рязанская область | Г | нд | нд | нд | нд | нд | нд | нд | нд | нд | нд | нд | нд | нд | 2.397 | нд | нд | 0.207 | 12.6 | 12.6 | 6.3 | 6.3 | 0 | 0 | нд | нд | нд | нд | нд
7.2 | Реконструкция, модернизация, техническое перевооружение всего, в том числе: | Г | нд | нд | нд | нд | нд | нд | нд | нд | нд | нд | нд | нд | нд | 2754.692 | нд | нд | 1174.792 | 12328.497 | 12400.497 | 6993.297 | 7118.997 | 0 | 0 | нд | нд | нд | нд | нд
7.2.1 | Реконструкция, модернизация, техническое перевооружение трансформаторных и иных подстанций, распределительных пунктов, всего, в том числе: | Г | нд | нд | нд | нд | нд | нд | нд | нд | нд | нд | нд | нд | нд | 2161.996 | нд | нд | 910.245 | 9563.897 | 9617.897 | 5330.897 | 5424.597 | 0 | 0 | нд | нд | нд | нд | нд
7.2.1.1 | Реконструкция трансформаторных и иных подстанций, всего, в том числе: | Г | нд | нд | нд | нд | нд | нд | нд | нд | нд | нд | нд | нд | нд | 21.695 | нд | нд | 23.695 | 52 | 76 | 26 | 35 | 0 | 0 | нд | нд | нд | нд | нд
7.2.1.1 | Реконструкция ПС 110/35/6 кВ Ермишь .Замена силового трансформатора 10 МВА на 16 МВА. Замена контрольных кабелей, кабелей постоянного тока, кабелей вторичной коммутации. Реконструкция УРЗА, с заменой на микропроцессорные.Установка микропроцессорной автоматики РПН, с АРНТ. Реконструкция фундамента, маслоприемных и маслосборных устройств. Замена МВ-110 кВ на элегазовые (5 шт). | F_RYE-00015-000 | 1966 | 25 | 4.1561 | 2016 | нд | нд | нд | нд | - | - | + | + | ПС 110 кВ Ермишь | 7.142 | 19.12.2018 | 0.714 | 0.517 | 20 | 26 | 10 | 10 | нд | нд | 110 | 110 | Замещение (обновление) электрической сети. Выполнение мероприятий включенных в схему и программу развития Рязанской области утвержденную Распоряжением Губернатора Рязанской области №136-рг от 20.04.2018 г., стр 146, раздел 4.6., таб 90 . | + | -
7.2.1.1 | Реконструкция ПС 110 кВ Ока с заменой T-1, T-2 2*16 на 2*25 с монтажем двух ячеек КРУН-10 кВ. | F_RYE-00083-000 | 1983 | 22.5 | 16.8015 | 2016 | нд | нд | нд | нд | - | - | + | + | ПС 110 кВ Ока | 14.553 | 19.12.2018 | 0.91 | 23.178 | 32 | 50 | 16 | 25 | нд | нд | 110 | 110 | Замещение (обновление) электрической сети. Выполнение мероприятий включенных в схему и программу развития Рязанской области утвержденную Распоряжением Губернатора Рязанской области №136-рг от 20.04.2018 г., стр 147, раздел 4.6, таб 90. | + | -
7.2.1.2 | Модернизация, техническое перевооружение трансформаторных и иных подстанций, распределительных пунктов, всего, в том числе: | Г | нд | нд | нд | нд | нд | нд | нд | нд | нд | нд | нд | нд | нд | 2140.301 | нд | нд | 886.55 | 9511.897 | 9541.897 | 5304.897 | 5389.597 | 0 | 0 | нд | нд | нд | нд | нд
7.2.1.2 | Техническое перевооружение ПС «Милославская» 110/35/10. Замена ОД-110 кВ и КЗ-110 кВ на Т-1 и Т-2 на элегазовые выключатели (2 шт.). Замена шинных и линейных разъединителей (6 шт.). Замена СВ-10 кВ на вакуумный. Установка дуговой защиты шин 10кВ. Реконструкция РЗА с заменой на микропроцессорные. | F_RYE-00013-000 | 1980 | 25 | 1.58 | 2016 | нд | нд | нд | нд | - | - | - | - | ПС 110 кВ Милославская | 3.641 | 19.12.2018 | 0.364 | 0.346 | 20 | 20 | 10 | 10 | нд | нд | 110 | 110 | Замещение (обновление) электрической сети. Выполнение мероприятий включенных в схему и программу развития Рязанской области утвержденную Распоряжением Губернатора Рязанской области №136-рг от 20.04.2018 г., стр.118, раздел 3, п.5.4. Снижение эксплуатационных затрат. | + | -
7.2.1.2 | Реконструкция ПС 110/35/10кВ "Забелино"(Замена аккумуляторной батареи, зарядных устройств.) | G_RYE-00019-002 | 1993 | 37.5 | 0.4844 | 2016 | нд | нд | нд | нд | - | - | - | - | ПС 110 кВ Забелино | 2.455 | 19.12.2018 | 0.246 | 0.505 | 20 | 20 | 10 | 10 | нд | нд | 110 | 110 | Замещение (обновление) электрической сети. Выполнение мероприятий включенных в схему и программу развития Рязанской области утвержденную Распоряжением Губернатора Рязанской области №136-рг от 20.04.2018 г.,стр 120, раздел 3, п.5.8. | + | -
7.2.1.2 | Реконструкция ПС 110/10/6кВ "Парская"(Замена аккумуляторной батареи, зарядных устройств). | G_RYE-00019-003 | 1974 | 30 | 3.3136 | 2016 | нд | нд | нд | нд | - | - | - | - | ПС 110 кВ Парская | 9.248 | 19.12.2018 | 0.37 | 8.396 | 50 | 50 | 25 | 25 | нд | нд | 110 | 110 | Замещение (обновление) электрической сети. Выполнение мероприятий включенных в схему и программу развития Рязанской области утвержденную Распоряжением Губернатора Рязанской области №136-рг от 20.04.2018 г.,стр 120, раздел 3, п.5.8. | + | -
7.2.1.2 | Модернизация автоматики частотной разгрузки на ПС 110кВ Секирино (1 устройство) | G_RYE-00034-015 | 1971 | 50.47 | 5.95 | 2016 | нд | нд | нд | нд | - | - | - | - | ПС 110 кВ Секирино | 11.17 | 19.12.2018 | 0.558 | 0.331 | 45 | 45 | 20 | 20 | нд | нд | 110 | 110 | Замещение (обновление) электрической сети. Выполнение мероприятий включенных в схему и программу развития Рязанской области утвержденную Распоряжением Губернатора Рязанской области №136-рг от 20.04.2018 г.,стр 120, раздел 3, п.5.9. | + | -
7.2.1.2 | Модернизация автоматики частотной разгрузки на ПС 110Кв Соломино (1 устройство) | G_RYE-00034-025 | 1979 | 41.88 | 5.56 | 2016 | нд | нд | нд | нд | - | - | - | - | ПС 110 кВ Соломино | 1.829 | 19.12.2018 | 0.073 | 0.18 | 50 | 50 | 25 | 25 | нд | нд | 110 | 110 | Замещение (обновление) электрической сети. Выполнение мероприятий включенных в схему и программу развития Рязанской области утвержденную Распоряжением Губернатора Рязанской области №136-рг от 20.04.2018 г. ,стр 120, раздел 3, п.5.9. | + | -
7.2.1.2 | Модернизация автоматики частотной разгрузки на ПС 110Кв Печатная (1 устройство) | G_RYE-00034-026 | 1969 | 44.85 | 0.46 | 2016 | нд | нд | нд | нд | - | - | - | - | ПС 110 кВ Печатная | 33.086 | 19.12.2018 | 0.525 | 25.449 | 103 | 103 | 40 | 63 | нд | нд | 110 | 110 | Замещение (обновление) электрической сети. Выполнение мероприятий включенных в схему и программу развития Рязанской области утвержденную Распоряжением Губернатора Рязанской области №136-рг от 20.04.2018 г.,стр 120, раздел 3, п.5.9. | + | -
7.2.1.2 | Модернизация автоматики частотной разгрузки на ПС 110 кВ Рязань (1 устройство) | G_RYE-00034-027 | 1930 | 46.33 | 1.08 | 2016 | нд | нд | нд | нд | - | - | - | - | ПС 110 кВ Рязань | 42.738 | 19.12.2018 | 0.68 | 18.007 | 146 | 146 | 83 | 83 | нд | нд | 110 | 110 | Замещение (обновление) электрической сети. Выполнение мероприятий включенных в схему и программу развития Рязанской области утвержденную Распоряжением Губернатора Рязанской области №136-рг от 20.04.2018 г. ,стр 120, раздел 3, п.5.9. | + | -
7.2.1.2 | Модернизация автоматики частотной разгрузки на ПС 110 кВ Центролит (1 устройство) | G_RYE-00034-028 | 1965 | 48.46 | 0.14 | 2016 | нд | нд | нд | нд | - | - | - | - | ПС 110 кВ Центролит | 11.459 | 19.12.2018 | 0.364 | 11.057 | 63 | 63 | 31.5 | 31.5 | нд | нд | 110 | 110 | Замещение (обновление) электрической сети. Выполнение мероприятий включенных в схему и программу развития Рязанской области утвержденную Распоряжением Губернатора Рязанской области №136-рг от 20.04.2018 г. ,стр 120, раздел 3, п.5.9. | + | -
7.2.1.2 | Модернизация автоматики частотной разгрузки на ПС 110 кВ Столбцы (1 устройство) | G_RYE-00034-029 | 1989 | 54.15 | 5.3 | 2016 | нд | нд | нд | нд | - | - | - | - | ПС 110 кВ Столбцы | 1.102 | 19.12.2018 | 0.175 | 0.053 | 12.6 | 12.6 | 6.3 | 6.3 | нд | нд | 110 | 110 | Замещение (обновление) электрической сети. Выполнение мероприятий включенных в схему и программу развития Рязанской области утвержденную Распоряжением Губернатора Рязанской области №136-рг от 20.04.2018 г.,стр 120, раздел 3, п.5.9. | + | -
7.2.1.2 | Модернизация автоматики частотной разгрузки на ПС 110 кВ Гулынки (1 устройство) | G_RYE-00034-030 | 1962 | 50.21 | 4.17 | 2016 | нд | нд | нд | нд | - | - | - | - | ПС 110 кВ Гулынки | 2.145 | 19.12.2018 | 0.341 | 1.394 | 16.3 | 16.3 | 6.3 | 6.3 | нд | нд | 110 | 110 | Замещение (обновление) электрической сети. Выполнение мероприятий включенных в схему и программу развития Рязанской области утвержденную Распоряжением Губернатора Рязанской области №136-рг от 20.04.2018 г.,стр 120, раздел 3, п.5.9. | + | -
7.2.1.2 | Модернизация автоматики частотной разгрузки на ПС 110 кВ Комбикорм (1 устройство) | G_RYE-00034-031 | 1985 | 50.9 | 5.16 | 2016 | нд | нд | нд | нд | - | - | - | - | ПС 110 кВ Комбикорм | 3.666 | 19.12.2018 | 0.582 | 3.366 | 12.6 | 12.6 | 6.3 | 6.3 | нд | нд | 110 | 110 | Замещение (обновление) электрической сети. Выполнение мероприятий включенных в схему и программу развития Рязанской области утвержденную Распоряжением Губернатора Рязанской области №136-рг от 20.04.2018 г.,стр 120, раздел 3, п.5.9. | + | -
7.2.1.2 | Модернизация автоматики частотной разгрузки на ПС 110 кВ Факел (1 устройство) | G_RYE-00034-032 | 1982 | 48.81 | 0.4 | 2016 | нд | нд | нд | нд | - | - | - | - | ПС 110 кВ Факел | 50.83 | 19.12.2018 | 0.635 | 2.1 | 160 | 160 | 80 | 80 | нд | нд | 110 | 110 | Замещение (обновление) электрической сети. Выполнение мероприятий включенных в схему и программу развития Рязанской области утвержденную Распоряжением Губернатора Рязанской области №136-рг от 20.04.2018 г.,стр 120, раздел 3, п.5.9. | + | -
7.2.1.2 | Модернизация автоматики частотной разгрузки на ПС 110 кВ Карелино (1 устройство) | G_RYE-00034-033 | 1978 | 47.76 | 0.77 | 2016 | нд | нд | нд | нд | - | - | - | - | ПС 110 кВ Карелино | 2.988 | 19.12.2018 | 0.3 | 8.684 | 20 | 20 | 10 | 10 | нд | нд | 110 | 110 | Замещение (обновление) электрической сети. Выполнение мероприятий включенных в схему и программу развития Рязанской области утвержденную Распоряжением Губернатора Рязанской области №136-рг от 20.04.2018 г. ,стр 120, раздел 3, п.5.9. | + | -
7.2.1.2 | Модернизация автоматики частотной разгрузки на ПС 110 кВ Пионерская (1 устройство) | G_RYE-00034-034 | 1989 | 48.55 | 50.07 | 2016 | нд | нд | нд | нд | - | - | - | - | ПС 110 кВ Пионерская | 0.667 | 19.12.2018 | 0.106 | 0.292 | 6.3 | 6.3 | 6.3 | 6.3 | нд | нд | 110 | 110 | Замещение (обновление) электрической сети. Выполнение мероприятий включенных в схему и программу развития Рязанской области утвержденную Распоряжением Губернатора Рязанской области №136-рг от 20.04.2018 г.,стр 120, раздел 3, п.5.9. | + | -
7.2.1.2 | Модернизация автоматики частотной разгрузки на ПС 110 кВ Разлив (1 устройство) | G_RYE-00034-035 | 1966 | 45.9 | 0.3 | 2016 | нд | нд | нд | нд | - | - | - | - | ПС 110 кВ Разлив | 3.741 | 19.12.2018 | 0.374 | 0.846 | 20 | 20 | 10 | 10 | нд | нд | 110 | 110 | Замещение (обновление) электрической сети. Выполнение мероприятий включенных в схему и программу развития Рязанской области утвержденную Распоряжением Губернатора Рязанской области №136-рг от 20.04.2018 г. ,стр 120, раздел 3, п.5.9. | + | -
7.2.1.2 | Модернизация автоматики частотной разгрузки на ПС 110 кВ Есенино (1 устройство) | G_RYE-00034-036 | 1975 | 54.28 | 50.99 | 2016 | нд | нд | нд | нд | - | - | - | - | ПС 110 кВ Есенино | 3.811 | 19.12.2018 | 0.381 | 7.984 | 20 | 20 | 10 | 10 | нд | нд | 110 | 110 | Замещение (обновление) электрической сети. Выполнение мероприятий включенных в схему и программу развития Рязанской области утвержденную Распоряжением Губернатора Рязанской области №136-рг от 20.04.2018 г. ,стр 120, раздел 3, п.5.9. | + | -
7.2.1.2 | Модернизация автоматики частотной разгрузки на ПС 110 кВ Истье (1 устройство) | G_RYE-00034-037 | 1974 | 40.8 | 3.82 | 2016 | нд | нд | нд | нд | - | - | - | - | ПС 110 кВ Истье | 1.012 | 19.12.2018 | 0.025 | 0.21 | 80 | 80 | 40 | 40 | нд | нд | 110 | 110 | Замещение (обновление) электрической сети. Выполнение мероприятий включенных в схему и программу развития Рязанской области утвержденную Распоряжением Губернатора Рязанской области №136-рг от 20.04.2018 г.,стр 120, раздел 3, п.5.9. | + | -
7.2.1.2 | Модернизация автоматики частотной разгрузки на ПС 110 кВ Шостье (1 устройство) | G_RYE-00034-038 | 1983 | 52.39 | 3.13 | 2016 | нд | нд | нд | нд | - | - | - | - | ПС 110 кВ Шостье | 3.207 | 19.12.2018 | 0.509 | 0.331 | 12.6 | 12.6 | 6.3 | 6.3 | нд | нд | 110 | 110 | Замещение (обновление) электрической сети. Выполнение мероприятий включенных в схему и программу развития Рязанской области утвержденную Распоряжением Губернатора Рязанской области №136-рг от 20.04.2018 г. ,стр 120, раздел 3, п.5.9. | + | -
7.2.1.2 | Модернизация автоматики частотной разгрузки на ПС 110 кВ Лихачёво (1 устройство) | G_RYE-00034-039 | 1971 | 52.57 | 2.97 | 2016 | нд | нд | нд | нд | - | - | - | - | ПС 110 кВ Лихачево | 26.56 | 19.12.2018 | 0.422 | 34.444 | 126 | 126 | 63 | 63 | нд | нд | 110 | 110 | Замещение (обновление) электрической сети. Выполнение мероприятий включенных в схему и программу развития Рязанской области утвержденную Распоряжением Губернатора Рязанской области №136-рг от 20.04.2018 г. ,стр 120, раздел 3, п.5.9. | + | -
7.2.1.2 | Модернизация автоматики частотной разгрузки на ПС 110 кВ Елино (1 устройство) | G_RYE-00034-040 | 1985 | 45.23 | 3.09 | 2016 | нд | нд | нд | нд | - | - | - | - | ПС 110 кВ Елино | 1.784 | 19.12.2018 | 0.283 | 1.059 | 12.6 | 12.6 | 6.3 | 6.3 | нд | нд | 110 | 110 | Замещение (обновление) электрической сети. Выполнение мероприятий включенных в схему и программу развития Рязанской области утвержденную Распоряжением Губернатора Рязанской области №136-рг от 20.04.2018 г.,стр 120, раздел 3, п.5.9. | + | -
7.2.1.2 | Модернизация автоматики частотной разгрузки на ПС 110 кВ Алексеево (1 устройство) | G_RYE-00034-041 | 1968 | 46.41 | 2.87 | 2016 | нд | нд | нд | нд | - | - | - | - | ПС 110 кВ Алексеево | 0.609 | 19.12.2018 | 0.061 | 0.148 | 10 | 10 | 10 | 10 | нд | нд | 110 | 110 | Замещение (обновление) электрической сети. Выполнение мероприятий включенных в схему и программу развития Рязанской области утвержденную Распоряжением Губернатора Рязанской области №136-рг от 20.04.2018 г.,стр 120, раздел 3, п.5.9. | + | -
7.2.1.2 | Модернизация автоматики частотной разгрузки на ПС 110 кВ Светлая (1 устройство) | G_RYE-00034-042 | 1991 | 51.33 | 4 | 2016 | нд | нд | нд | нд | - | - | - | - | ПС 110 кВ Светлая | 0.607 | 19.12.2018 | 0.243 | 0.107 | 8.8 | 8.8 | 2.5 | 2.5 | нд | нд | 110 | 110 | Замещение (обновление) электрической сети. Выполнение мероприятий включенных в схему и программу развития Рязанской области утвержденную Распоряжением Губернатора Рязанской области №136-рг от 20.04.2018 г.,стр 120, раздел 3, п.5.9. | + | -
7.2.1.2 | Модернизация автоматики частотной разгрузки на ПС 110 кВ Собчаково (1 устройство) | G_RYE-00034-043 | 1988 | 54.87 | 4.36 | 2016 | нд | нд | нд | нд | - | - | - | - | ПС 110 кВ Собчаково | 1.654 | 19.12.2018 | 0.263 | 0.895 | 12.6 | 12.6 | 6.3 | 6.3 | нд | нд | 110 | 110 | Замещение (обновление) электрической сети. Выполнение мероприятий включенных в схему и программу развития Рязанской области утвержденную Распоряжением Губернатора Рязанской области №136-рг от 20.04.2018 г.,стр 120, раздел 3, п.5.9. | + | -
7.2.1.2 | Модернизация автоматики частотной разгрузки на ПС 110 кВ Сабурово (1 устройство) | G_RYE-00034-044 | 1977 | 47.78 | 4.04 | 2016 | нд | нд | нд | нд | - | - | - | - | ПС 110 кВ Сабурово | 2.397 | 19.12.2018 | 0.381 | 0.207 | 12.6 | 12.6 | 6.3 | 6.3 | нд | нд | 110 | 110 | Замещение (обновление) электрической сети. Выполнение мероприятий включенных в схему и программу развития Рязанской области утвержденную Распоряжением Губернатора Рязанской области №136-рг от 20.04.2018 г.,стр 120, раздел 3, п.5.9. | + | -
7.2.1.2 | Модернизация автоматики частотной разгрузки на ПС 110 кВ Поплевино (1 устройство) | G_RYE-00034-045 | 1974 | 51.92 | 2.77 | 2016 | нд | нд | нд | нд | - | - | - | - | ПС 110 кВ Поплевино | 1.663 | 19.12.2018 | 0.297 | 0.239 | 15.6 | 15.6 | 5.6 | 5.6 | нд | нд | 110 | 110 | Замещение (обновление) электрической сети. Снижение эксплуатационных затрат. | + | -
7.2.1.2 | Модернизация автоматики частотной разгрузки на ПС 110 кВ Давыдово (1 устройство) | G_RYE-00034-046 | 1981 | 49.61 | 3.22 | 2016 | нд | нд | нд | нд | - | - | - | - | ПС 110 кВ Давыдово | 1.552 | 19.12.2018 | 0.246 | 0.443 | 12.6 | 12.6 | 6.3 | 6.3 | нд | нд | 110 | 110 | Замещение (обновление) электрической сети. Выполнение мероприятий включенных в схему и программу развития Рязанской области утвержденную Распоряжением Губернатора Рязанской области №136-рг от 20.04.2018 г. ,стр 120, раздел 3, п.5.9. | + | -
7.2.1.2 | Модернизация автоматики частотной разгрузки на ПС 110 кВ Ламино (1 устройство) | G_RYE-00034-047 | 1986 | 53.3 | 1.63 | 2016 | нд | нд | нд | нд | - | - | - | - | ПС 110 кВ Ламино | 0.242 | 19.12.2018 | 0.097 | 0.035 | 5 | 5 | 2.5 | 2.5 | нд | нд | 110 | 110 | Замещение (обновление) электрической сети. Выполнение мероприятий включенных в схему и программу развития Рязанской области утвержденную Распоряжением Губернатора Рязанской области №136-рг от 20.04.2018 г.,стр 120, раздел 3, п.5.9. | + | -
7.2.1.2 | Модернизация автоматики частотной разгрузки на ПС 110 кВ Сапожоки (1 устройство) | G_RYE-00034-048 | 1979 | 48.71 | 3.15 | 2016 | нд | нд | нд | нд | - | - | - | - | ПС 110 кВ Сапожок | 2.709 | 19.12.2018 | 0.271 | 0.428 | 20 | 20 | 10 | 10 | нд | нд | 110 | 110 | Замещение (обновление) электрической сети. Выполнение мероприятий включенных в схему и программу развития Рязанской области утвержденную Распоряжением Губернатора Рязанской области №136-рг от 20.04.2018 г.,стр 120, раздел 3, п.5.9. | + | -
7.2.1.2 | Модернизация автоматики частотной разгрузки на ПС 110 кВ Восход (1 устройство) | G_RYE-00034-049 | 1976 | 49.24 | 7.9 | 2016 | нд | нд | нд | нд | - | - | - | - | ПС 110 кВ Восход | 1.485 | 19.12.2018 | 0.148 | 0.074 | 20 | 20 | 10 | 10 | нд | нд | 110 | 110 | Замещение (обновление) электрической сети. Выполнение мероприятий включенных в схему и программу развития Рязанской области утвержденную Распоряжением Губернатора Рязанской области №136-рг от 20.04.2018 г.,стр 120, раздел 3, п.5.9. | + | -
7.2.1.2 | Модернизация автоматики частотной разгрузки на ПС 110 кВ Горроща (1 устройство) | G_RYE-00034-050 | 1983 | 50.76 | 0.12 | 2016 | нд | нд | нд | нд | - | - | - | - | ПС 110 кВ Горроща | 14.687 | 19.12.2018 | 0.588 | 2.816 | 50 | 50 | 25 | 25 | нд | нд | 110 | 110 | Замещение (обновление) электрической сети. Выполнение мероприятий включенных в схему и программу развития Рязанской области утвержденную Распоряжением Губернатора Рязанской области №136-рг от 20.04.2018 г.,стр 120, раздел 3, п.5.9. | + | -
7.2.1.2 | Модернизация автоматики частотной разгрузки на ПС 110 кВ Коловрат (1 устройство) | G_RYE-00034-051 | 1964 | 44.48 | 4.01 | 2016 | нд | нд | нд | нд | - | - | - | - | ПС 110 кВ Коловрат | 8.148 | 19.12.2018 | 0.815 | 1.733 | 30 | 30 | 20 | 20 | нд | нд | 110 | 110 | Замещение (обновление) электрической сети. Выполнение мероприятий включенных в схему и программу развития Рязанской области утвержденную Распоряжением Губернатора Рязанской области №136-рг от 20.04.2018 г.,стр 120, раздел 3, п.5.9. | + | -
7.2.1.2 | Модернизация автоматики частотной разгрузки на ПС 110 кВ Тума (1 устройство) | G_RYE-00034-052 | 1962 | 54.17 | 1.96 | 2016 | нд | нд | нд | нд | - | - | - | - | ПС 110 кВ Тума | 1.738 | 19.12.2018 | 0.276 | 1.195 | 6.3 | 6.3 | 6.3 | 6.3 | нд | нд | 110 | 110 | Замещение (обновление) электрической сети. Выполнение мероприятий включенных в схему и программу развития Рязанской области утвержденную Распоряжением Губернатора Рязанской области №136-рг от 20.04.2018 г.,стр 120, раздел 3, п.5.9. | + | -
7.2.1.2 | Модернизация автоматики частотной разгрузки на ПС 110 кВ Епихинои (1 устройство) | G_RYE-00034-053 | 1996 | 44.97 | 7.56 | 2016 | нд | нд | нд | нд | - | - | - | - | ПС 110 кВ Епихино | 0.655 | 19.12.2018 | 0.262 | 0.165 | 2.5 | 2.5 | 2.5 | 2.5 | нд | нд | 110 | 110 | Замещение (обновление) электрической сети. Выполнение мероприятий включенных в схему и программу развития Рязанской области утвержденную Распоряжением Губернатора Рязанской области №136-рг от 20.04.2018 г.,стр 120, раздел 3, п.5.9. | - | -
7.2.1.2 | Модернизация автоматики частотной разгрузки на ПС 110 кВ Тырново (1 устройство) | G_RYE-00034-054 | 1968 | 45.46 | 3.34 | 2016 | нд | нд | нд | нд | - | - | - | - | ПС 110 кВ Тырново | 0.872 | 19.12.2018 | 0.138 | 0.394 | 12.6 | 12.6 | 6.3 | 6.3 | нд | нд | 110 | 110 | Замещение (обновление) электрической сети. Выполнение мероприятий включенных в схему и программу развития Рязанской области утвержденную Распоряжением Губернатора Рязанской области №136-рг от 20.04.2018 г.,стр 120, раздел 3, п.5.9. | + | -
7.2.1.2 | Модернизация автоматики частотной разгрузки на ПС 110 кВ Кирицы (1 устройство) | G_RYE-00034-055 | 1988 | 51.13 | 3.27 | 2016 | нд | нд | нд | нд | - | - | - | - | ПС 110 кВ Кирицы | 1.39 | 19.12.2018 | 0.556 | 1.683 | 5 | 5 | 2.5 | 2.5 | нд | нд | 110 | 110 | Замещение (обновление) электрической сети. Выполнение мероприятий включенных в схему и программу развития Рязанской области утвержденную Распоряжением Губернатора Рязанской области №136-рг от 20.04.2018 г.,стр 120, раздел 3, п.5.9. | + | -
7.2.1.2 | Модернизация автоматики частотной разгрузки на ПС 110 кВ Бусаево (1 устройство) | G_RYE-00034-056 | 1992 | 46.41 | 1.01 | 2016 | нд | нд | нд | нд | - | - | - | - | ПС 110 кВ Бусаево | 2.018 | 19.12.2018 | 0.807 | 0.242 | 5 | 5 | 2.5 | 2.5 | нд | нд | 110 | 110 | Замещение (обновление) электрической сети. Выполнение мероприятий включенных в схему и программу развития Рязанской области утвержденную Распоряжением Губернатора Рязанской области №136-рг от 20.04.2018 г.,стр 120, раздел 3, п.5.9. | - | -
7.2.1.2 | Модернизация автоматики частотной разгрузки на ПС 110 кВ Бельки (1 устройство) | G_RYE-00034-057 | 1973 | 42.05 | 1.09 | 2016 | нд | нд | нд | нд | - | - | - | - | ПС 110 кВ Бельки | 0.865 | 19.12.2018 | 0.137 | 0.233 | 12.6 | 12.6 | 6.3 | 6.3 | нд | нд | 110 | 110 | Замещение (обновление) электрической сети. Выполнение мероприятий включенных в схему и программу развития Рязанской области утвержденную Распоряжением Губернатора Рязанской области №136-рг от 20.04.2018 г.,стр 120, раздел 3, п.5.9. | + | -
7.2.1.2 | Модернизация автоматики частотной разгрузки на ПС 110 кВ Кутуковои (1 устройство) | G_RYE-00034-058 | 1983 | 50.56 | 1.09 | 2016 | нд | нд | нд | нд | - | - | - | - | ПС 110 кВ Кутуково | 1.52 | 19.12.2018 | 0.608 | 0.739 | 5 | 5 | 2.5 | 2.5 | нд | нд | 110 | 110 | Замещение (обновление) электрической сети. Выполнение мероприятий включенных в схему и программу развития Рязанской области утвержденную Распоряжением Губернатора Рязанской области №136-рг от 20.04.2018 г.,стр 120, раздел 3, п.5.9. | + | -
7.2.1.2 | Модернизация автоматики частотной разгрузки на ПС 110 кВ Колос (1 устройство) | G_RYE-00034-060 | 1994 | 50.19 | 0.66 | 2016 | нд | нд | нд | нд | - | - | - | - | ПС 110 кВ Колос | 2.334 | 19.12.2018 | 0.233 | 2.089 | 26 | 26 | 10 | 10 | нд | нд | 110 | 110 | Замещение (обновление) электрической сети. Снижение эксплуатационных затрат. | - | -
7.2.1.2 | Техническое перевооружение КТП-2283 д. Протасово (Рязанский р-н) 0,1 МВА без увеличения трансформаторной мощности | G_RYE-00055-029 | 1965 | 25 | 1.04 | 2016 | нд | нд | нд | нд | - | - | + | + | КТП-2283 | 0.09 | 19.12.2018 | 0.75 | 0.067 | 0.1 | 0.1 | 0.1 | 0.1 | нд | нд | 6/10-0,4 | 6/10-0,4 | Замещение (обновление) электрической сети. Снижение эксплуатационных затрат. | + | -
7.2.1.2 | Техническое перевооружение КТП-2291 д. Турлатово (Рязанский р-н ) 0,16 МВА без увеличения трансформаторной мощности | G_RYE-00055-031 | 1989 | 25 | 5.1 | 2016 | нд | нд | нд | нд | - | - | + | + | КТП-2291 | 0.14 | 19.12.2018 | 0.75 | 0.107 | 0.16 | 0.16 | 0.16 | 0.16 | нд | нд | 6/10-0,4 | 6/10-0,4 | Замещение (обновление) электрической сети. Снижение эксплуатационных затрат. | + | -
7.2.1.2 | Техническое перевооружение КТП №1063 н.п. Лопатино (Скопинский р-н) 0,1 МВА без увеличения трансформаторной мощности | G_RYE-00055-042 | 1965 | 25 | 1.28 | 2016 | нд | нд | нд | нд | - | - | + | + | КТП №1063 | 0.033 | 19.12.2018 | 0.33 | 0.061 | 0.1 | 0.1 | 0.1 | 0.1 | нд | нд | 6/10-0,4 | 6/10-0,4 | Замещение (обновление) электрической сети. Снижение эксплуатационных затрат. | + | -
7.2.1.2 | Техническое перевооружение КТП №1062 н.п. Лопатино (Скопинский р-н) 0,1 МВА без увеличения трансформаторной мощности | G_RYE-00055-049 | 1990 | 25 | 1.28 | 2016 | нд | нд | нд | нд | - | - | + | + | КТП №1062 | 0.059 | 19.12.2018 | 0.6 | 0.059 | 0.1 | 0.1 | 0.1 | 0.1 | нд | нд | 6/10-0,4 | 6/10-0,4 | Замещение (обновление) электрической сети. Снижение эксплуатационных затрат. | + | -
7.2.1.2 | Техническое перевооружение КТП-2019 д.Зеленин.Дворики (Рыбновский р-н ) 0,16 МВА без увеличения трансформаторной мощности | G_RYE-00055-075 | 1988 | 24 | 27.12 | 2016 | нд | нд | нд | нд | - | - | + | + | КТП-2019 | 0.14 | 19.12.2018 | 0.65 | 0.093 | 0.16 | 0.16 | 0.16 | 0.16 | нд | нд | 6/10-0,4 | 6/10-0,4 | Замещение (обновление) электрической сети. Снижение эксплуатационных затрат. | + | -
7.2.1.2 | Техническое перевооружение КТП-2037 д.С.Веселево (Рыбновский р-н ) 0,1 МВА без увеличения трансформаторной мощности | G_RYE-00055-076 | 1969 | 23 | 24.61 | 2016 | нд | нд | нд | нд | - | - | + | + | КТП-2037 | 0.09 | 19.12.2018 | 0.69 | 0.061 | 0.1 | 0.1 | 0.1 | 0.1 | нд | нд | 6/10-0,4 | 6/10-0,4 | Замещение (обновление) электрической сети. Снижение эксплуатационных затрат. | + | -
7.2.1.2 | Техническое перевооружение КТП-2091 д.Батурино (Рыбновский р-н ) 0.063 МВА без увеличения трансформаторной мощности | G_RYE-00055-077 | 1969 | 24 | 11.19 | 2016 | нд | нд | нд | нд | - | - | + | + | КТП-2091 | 0.055 | 19.12.2018 | 0.68 | 0.036 | 0.063 | 0.063 | 0.063 | 0.063 | нд | нд | 6/10-0,4 | 6/10-0,4 | Замещение (обновление) электрической сети. Снижение эксплуатационных затрат. | + | -
7.2.1.2 | Техническое перевооружение КТП-2176 с.Летово (Рыбновский р-н ) 0,16 МВА без увеличения трансформаторной мощности | G_RYE-00055-078 | 1972 | 25 | 23.6 | 2016 | нд | нд | нд | нд | - | - | + | + | КТП-2176 | 0.14 | 19.12.2018 | 0.71 | 0.101 | 0.16 | 0.16 | 0.16 | 0.16 | нд | нд | 6/10-0,4 | 6/10-0,4 | Замещение (обновление) электрической сети. Снижение эксплуатационных затрат. | + | -
7.2.1.2 | Техническое перевооружение КТП-2123 д.Елизаветинка (Рыбновский р-н ) 0.025 МВА без увеличения трансформаторной мощности | G_RYE-00055-079 | 1970 | 24 | 26.46 | 2016 | нд | нд | нд | нд | - | - | - | - | КТП-2123 | 0.018 | 19.12.2018 | 0.77 | 0.014 | 0.025 | 0.025 | 0.025 | 0.025 | нд | нд | 6/10-0,4 | 6/10-0,4 | Замещение (обновление) электрической сети. Снижение эксплуатационных затрат. | + | -
7.2.1.2 | Реконструкция КТП-2126 д.Н-Аблово (Рыбновский р-н ) 0,1 МВА без увеличения трансформаторной мощности | G_RYE-00055-080 | 1969 | 25 | 28.39 | 2016 | нд | нд | нд | нд | - | - | + | + | КТП-2126 | 0.09 | 19.12.2018 | 0.63 | 0.056 | 0.1 | 0.1 | 0.1 | 0.1 | нд | нд | 6/10-0,4 | 6/10-0,4 | Замещение (обновление) электрической сети. Снижение эксплуатационных затрат. | + | -
7.2.1.2 | Реконструкция КТП-2127 д.В-Аблово (Рыбновский р-н ) 0,1 МВА без увеличения трансформаторной мощности | G_RYE-00055-081 | 1969 | 25 | 26.23 | 2016 | нд | нд | нд | нд | - | - | + | + | КТП-2127 | 0.09 | 19.12.2018 | 0.61 | 0.054 | 0.1 | 0.1 | 0.1 | 0.1 | нд | нд | 6/10-0,4 | 6/10-0,4 | Замещение (обновление) электрической сети. Снижение эксплуатационных затрат. | + | -
7.2.1.2 | Техническое перевооружение КТП-2025 д. Выселки (Рыбновский р-н ) 0.025 МВА без увеличения трансформаторной мощности | G_RYE-00055-082 | 1966 | 24 | 10.53 | 2016 | нд | нд | нд | нд | - | - | - | - | КТП-2025 | 0.027 | 19.12.2018 | 0.67 | 0.018 | 0.025 | 0.025 | 0.025 | 0.025 | нд | нд | 6/10-0,4 | 6/10-0,4 | Замещение (обновление) электрической сети. Снижение эксплуатационных затрат. | + | -
7.2.1.2 | Техническое перевооружение КТП-2031 д.Срезнево (Рыбновский р-н ) 0,1 МВА без увеличения трансформаторной мощности | G_RYE-00055-083 | 1992 | 25 | 13.98 | 2016 | нд | нд | нд | нд | - | - | + | + | КТП-2031 | 0.09 | 19.12.2018 | 0.68 | 0.061 | 0.1 | 0.1 | 0.1 | 0.1 | нд | нд | 6/10-0,4 | 6/10-0,4 | Замещение (обновление) электрической сети. Снижение эксплуатационных затрат. | + | -
7.2.1.2 | Техническое перевооружение КТП-3029 с.Городище (Рыбновский р-н ) 0,04 МВА без увеличения трансформаторной мощности | G_RYE-00055-084 | 1971 | 24 | 35.13 | 2016 | нд | нд | нд | нд | - | - | - | - | КТП-3029 с.Городище | 0.038 | 19.12.2018 | 0.66 | 0.023 | 0.04 | 0.04 | 0.04 | 0.04 | нд | нд | 6/10-0,4 | 6/10-0,4 | Замещение (обновление) электрической сети. Снижение эксплуатационных затрат. | + | -
7.2.1.2 | Техническое перевооружение КТП-2079 д. Перекаль (Рыбновский р-н ) 0,16 МВА без увеличения трансформаторной мощности | G_RYE-00055-085 | 1978 | 23 | 34.89 | 2016 | нд | нд | нд | нд | - | - | + | + | КТП-2079 | 0.14 | 19.12.2018 | 0.68 | 0.097 | 0.16 | 0.16 | 0.16 | 0.16 | нд | нд | 6/10-0,4 | 6/10-0,4 | Замещение (обновление) электрической сети. Снижение эксплуатационных затрат. | + | -
7.2.1.2 | Техническое перевооружение КТП-2171 д. Аксеново (Рыбновский р-н ) 0,16 МВА без увеличения трансформаторной мощности | G_RYE-00055-086 | 1968 | 24 | 66.15 | 2016 | нд | нд | нд | нд | - | - | + | + | КТП-2171 | 0.14 | 19.12.2018 | 0.69 | 0.098 | 0.16 | 0.16 | 0.16 | 0.16 | нд | нд | 6/10-0,4 | 6/10-0,4 | Замещение (обновление) электрической сети. Снижение эксплуатационных затрат. | + | -
7.2.1.2 | Техническое перевооружение КТП-2149 д.Кудашево (Рыбновский р-н ) 0.063 МВА без увеличения трансформаторной мощности | G_RYE-00055-087 | 1987 | 23 | 68.48 | 2016 | нд | нд | нд | нд | - | - | + | + | КТП-2149 | 0.055 | 19.12.2018 | 0.7 | 0.037 | 0.063 | 0.063 | 0.063 | 0.063 | нд | нд | 6/10-0,4 | 6/10-0,4 | Замещение (обновление) электрической сети. Снижение эксплуатационных затрат. | + | -
7.2.1.2 | Техническое перевооружение КТП-3018 с.Ногино (Рыбновский р-н ) 0,04 МВА без увеличения трансформаторной мощности | G_RYE-00055-088 | 1979 | 25 | 2.59 | 2016 | нд | нд | нд | нд | - | - | + | + | КТП-3018 | 0.038 | 19.12.2018 | 0.73 | 0.026 | 0.04 | 0.04 | 0.04 | 0.04 | нд | нд | 6/10-0,4 | 6/10-0,4 | Замещение (обновление) электрической сети. Снижение эксплуатационных затрат. | + | -
7.2.1.2 | Техническое перевооружение КТП-3154 н.п. Мантурово (Рыбновский р-н ) 0,16 МВА без увеличения трансформаторной мощности | G_RYE-00055-089 | 1984 | 23 | 1.71 | 2016 | нд | нд | нд | нд | - | - | + | + | КТП-3154 | 0.14 | 19.12.2018 | 0.78 | 0.111 | 0.16 | 0.16 | 0.16 | 0.16 | нд | нд | 6/10-0,4 | 6/10-0,4 | Замещение (обновление) электрической сети. Снижение эксплуатационных затрат. | + | -
7.2.1.2 | Техническое перевооружение КТП-2043 д.Ларино (Рыбновский р-н ) 0,1 МВА без увеличения трансформаторной мощности | G_RYE-00055-090 | 1984 | 24 | 63.29 | 2016 | нд | нд | нд | нд | - | - | + | + | КТП-2043 | 0.09 | 19.12.2018 | 0.61 | 0.054 | 0.1 | 0.1 | 0.1 | 0.1 | нд | нд | 6/10-0,4 | 6/10-0,4 | Замещение (обновление) электрической сети. Снижение эксплуатационных затрат. | + | -
7.2.1.2 | Техническое перевооружение КТП-2141 с. Костино (Рыбновский р-н ) 0.063 МВА без увеличения трансформаторной мощности | G_RYE-00055-091 | 1970 | 24 | 47.81 | 2016 | нд | нд | нд | нд | - | - | + | + | КТП-2141 | 0.055 | 19.12.2018 | 0.68 | 0.036 | 0.063 | 0.063 | 0.063 | 0.063 | нд | нд | 6/10-0,4 | 6/10-0,4 | Замещение (обновление) электрической сети. Снижение эксплуатационных затрат. | + | -
7.2.1.2 | Техническое перевооружение КТП-2163 с. Новоселки (Рыбновский р-н ) 0.063 МВА без увеличения трансформаторной мощности | G_RYE-00055-092 | 1986 | 24 | 1.65 | 2016 | нд | нд | нд | нд | - | - | + | + | КТП-2163 | 0.055 | 19.12.2018 | 0.67 | 0.036 | 0.063 | 0.063 | 0.063 | 0.063 | нд | нд | 6/10-0,4 | 6/10-0,4 | Замещение (обновление) электрической сети. Снижение эксплуатационных затрат. | + | -
7.2.1.2 | Техническое перевооружение КТП-3009 с. Вакино (Рыбновский р-н ) 0,25 МВА без увеличения трансформаторной мощности | G_RYE-00055-093 | 1987 | 25 | 51.31 | 2016 | нд | нд | нд | нд | - | - | + | + | КТП-3009 | 0.23 | 19.12.2018 | 0.66 | 0.147 | 0.25 | 0.25 | 0.25 | 0.25 | нд | нд | 6/10-0,4 | 6/10-0,4 | Замещение (обновление) электрической сети. Снижение эксплуатационных затрат. | + | -
7.2.1.2 | Техническое перевооружение КТП-3173 н.п.Пощупово (Рыбновский р-н ) 0,16 МВА без увеличения трансформаторной мощности | G_RYE-00055-094 | 1982 | 25 | 85.25 | 2016 | нд | нд | нд | нд | - | - | + | + | КТП-3173 | 0.14 | 19.12.2018 | 0.65 | 0.093 | 0.16 | 0.16 | 0.16 | 0.16 | нд | нд | 6/10-0,4 | 6/10-0,4 | Замещение (обновление) электрической сети. Снижение эксплуатационных затрат. | + | -
7.2.1.2 | Техническое перевооружение КТП-3001 д.Чурилково (Рыбновский р-н ) 0,25 МВА без увеличения трансформаторной мощности | G_RYE-00055-095 | 1983 | 25 | 10.85 | 2016 | нд | нд | нд | нд | - | - | + | + | КТП-3001 | 0.23 | 19.12.2018 | 0.71 | 0.158 | 0.25 | 0.25 | 0.25 | 0.25 | нд | нд | 6/10-0,4 | 6/10-0,4 | Замещение (обновление) электрической сети. Снижение эксплуатационных затрат. | + | -
7.2.1.2 | Техническое перевооружение КТП-2309 с.Пальное (Рязанский р-н) 0,1 МВА без увеличения трансформаторной мощности | G_RYE-00055-096 | 1971 | 25 | 35.13 | 2016 | нд | нд | нд | нд | - | - | + | + | КТП-2309 с.Пальное | 0.09 | 19.12.2018 | 0.77 | 0.069 | 0.1 | 0.1 | 0.1 | 0.1 | нд | нд | 6/10-0,4 | 6/10-0,4 | Замещение (обновление) электрической сети. Снижение эксплуатационных затрат. | + | -
7.2.1.2 | Техническое перевооружение КТП-2061 с. Глебово (Рыбновский р-н )0.063 МВА без увеличения трансформаторной мощности | G_RYE-00055-097 | 1990 | 23 | 4.01 | 2016 | нд | нд | нд | нд | - | - | + | + | КТП-2061 | 0.055 | 19.12.2018 | 0.73 | 0.039 | 0.063 | 0.063 | 0.063 | 0.063 | нд | нд | 6/10-0,4 | 6/10-0,4 | Замещение (обновление) электрической сети. Снижение эксплуатационных затрат. | + | -
7.2.1.2 | Техническое перевооружение КТП-2062 с. Глебово (Рыбновский р-н ) 0,16 МВА без увеличения трансформаторной мощности | G_RYE-00055-098 | 1979 | 25 | 3.29 | 2016 | нд | нд | нд | нд | - | - | + | + | КТП-2062 | 0.14 | 19.12.2018 | 0.65 | 0.093 | 0.16 | 0.16 | 0.16 | 0.16 | нд | нд | 6/10-0,4 | 6/10-0,4 | Замещение (обновление) электрической сети. Снижение эксплуатационных затрат. | + | -
7.2.1.2 | Техническое перевооружение ТП-10/0,4 кВ № 2437 Торбаев (Касимовский р-н) 0,4 МВА без увеличения трансформаторной мощности | G_RYE-00055-099 | 1983 | 16.58 | 5.56 | 2016 | нд | нд | нд | нд | - | - | + | + | ТП-10/0,4 кВ № 2437 | 0.431 | 19.12.2018 | 0.642 | 0.214 | 0.4 | 0.4 | 0.4 | 0.4 | нд | нд | 6/10-0,4 | 6/10-0,4 | Замещение (обновление) электрической сети. Снижение эксплуатационных затрат. | + | -
7.2.1.2 | Техническое перевооружение ТП-10/0,4 кВ № 3180 Поляны (Солотчинский р-н) 0,4 МВА без увеличения трансформаторной мощности | G_RYE-00055-100 | 1986 | 18.07 | 11.12 | 2016 | нд | нд | нд | нд | - | - | + | + | ТП-10/0,4 кВ № 3180 | 0.44 | 19.12.2018 | 0.642 | 0.214 | 0.4 | 0.4 | 0.4 | 0.4 | нд | нд | 6/10-0,4 | 6/10-0,4 | Замещение (обновление) электрической сети. Снижение эксплуатационных затрат. | + | -
7.2.1.2 | Техническое перевооружение ТП-10/0,4 кВ № 1100 Желудево (Шиловский р-н) 0,25 МВА без увеличения трансформаторной мощности | G_RYE-00055-101 | 1991 | 15.54 | 5.73 | 2016 | нд | нд | нд | нд | - | - | + | + | ТП-10/0,4 кВ № 1100 | 0.224 | 19.12.2018 | 0.642 | 0.134 | 0.25 | 0.25 | 0.25 | 0.25 | нд | нд | 6/10-0,4 | 6/10-0,4 | Замещение (обновление) электрической сети. Снижение эксплуатационных затрат. | + | -
7.2.1.2 | Техническое перевооружение ТП-10/0,4 кВ № 6003 Воршево (Путятинский р-н) 0,25 МВА без увеличения трансформаторной мощности | G_RYE-00055-102 | 1972 | 21.03 | 3.15 | 2016 | нд | нд | нд | нд | - | - | + | + | ТП-10/0,4 кВ № 6003 | 0.24 | 19.12.2018 | 0.631 | 0.131 | 0.25 | 0.25 | 0.25 | 0.25 | нд | нд | 6/10-0,4 | 6/10-0,4 | Замещение (обновление) электрической сети. Снижение эксплуатационных затрат. | + | -
7.2.1.2 | Техническое перевооружение ТП-10/0,4 кВ № 1302 Ибредь (Шиловский р-н) 0,16 МВА без увеличения трансформаторной мощности | G_RYE-00055-103 | 1967 | 21.49 | 5.59 | 2016 | нд | нд | нд | нд | - | - | + | + | ТП-10/0,4 кВ № 1302 | 0.142 | 19.12.2018 | 0.642 | 0.085 | 0.16 | 0.16 | 0.16 | 0.16 | нд | нд | 6/10-0,4 | 6/10-0,4 | Замещение (обновление) электрической сети. Снижение эксплуатационных затрат. | + | -
7.2.1.2 | Реконструкция ТП-10/0,4 кВ № 4313 с.Задне-Пилево (Клепиковский р-н) 0,16 МВА без увеличения трансформаторной мощности | G_RYE-00055-104 | 1978 | 21.34 | 0.55 | 2016 | нд | нд | нд | нд | - | - | + | + | ТП-10/0,4 кВ № 4313 | 0.144 | 19.12.2018 | 0.642 | 0.085 | 0.16 | 0.16 | 0.16 | 0.16 | нд | нд | 6/10-0,4 | 6/10-0,4 | Замещение (обновление) электрической сети. Снижение эксплуатационных затрат. | + | -
7.2.1.2 | Техническое перевооружение ТП-10/0,4 кВ № 6248 Береговое (Путятинский р-н) 0,16 МВА без увеличения трансформаторной мощности | G_RYE-00055-105 | 1984 | 18.76 | 4.28 | 2016 | нд | нд | нд | нд | - | - | + | + | ТП-10/0,4 кВ № 6248 | 0.147 | 19.12.2018 | 0.663 | 0.088 | 0.16 | 0.16 | 0.16 | 0.16 | нд | нд | 6/10-0,4 | 6/10-0,4 | Замещение (обновление) электрической сети. Снижение эксплуатационных затрат. | + | -
7.2.1.2 | Реконструкция ТП-10/0,4 кВ № 4264 Большое Дарьино (Клепиковский р-н) 0,1 МВА без увеличения трансформаторной мощности | G_RYE-00055-106 | 1972 | 23.68 | 3.73 | 2016 | нд | нд | нд | нд | - | - | + | + | ТП-10/0,4 кВ № 6248 | 0.112 | 19.12.2018 | 0.642 | 0.053 | 0.1 | 0.1 | 0.1 | 0.1 | нд | нд | 6/10-0,4 | 6/10-0,4 | Замещение (обновление) электрической сети. Снижение эксплуатационных затрат. | + | -
7.2.1.2 | Техническое перевооружение ТП-10/0,4 кВ № 4223 Гаврино (Клепиковский р-н) 0,1 МВА без увеличения трансформаторной мощности | G_RYE-00055-107 | 1987 | 17.98 | 0.53 | 2016 | нд | нд | нд | нд | - | - | + | + | ТП-10/0,4 кВ № 4223 | 0.089 | 19.12.2018 | 0.663 | 0.055 | 0.1 | 0.1 | 0.1 | 0.1 | нд | нд | 6/10-0,4 | 6/10-0,4 | Замещение (обновление) электрической сети. Снижение эксплуатационных затрат. | + | -
7.2.1.2 | Техническое перевооружение КТП №2182 н.п. Зеленый (Милославский р-н) 0.063 МВА без увеличения трансформаторной мощности | G_RYE-00055-108 | 1968 | 25 | 0.18 | 2016 | нд | нд | нд | нд | - | - | + | + | КТП №2182 | 0.039 | 19.12.2018 | 0.005 | 0.016 | 0.063 | 0.063 | 0.063 | 0.063 | нд | нд | 6/10-0,4 | 6/10-0,4 | Замещение (обновление) электрической сети. Снижение эксплуатационных затрат. | + | -
7.2.1.2 | Техническое перевооружение КТП №2452 н.п. Центральный (Милославский р-н) 0,25 МВА без увеличения трансформаторной мощности | G_RYE-00055-109 | 1986 | 25 | 0.1 | 2016 | нд | нд | нд | нд | - | - | + | + | КТП №2452 | 0.019 | 19.12.2018 | 0.6 | 0.111 | 0.25 | 0.25 | 0.25 | 0.25 | нд | нд | 6/10-0,4 | 6/10-0,4 | Замещение (обновление) электрической сети. Снижение эксплуатационных затрат. | + | -
7.2.1.2 | Техническое перевооружение КТП №1114 н.п. Молодежный (Милославский р-н) 0,25 МВА без увеличения трансформаторной мощности | G_RYE-00055-110 | 1981 | 25 | 1.39 | 2016 | нд | нд | нд | нд | - | - | + | + | КТП №1114 | 0.028 | 19.12.2018 | 0.46 | 0.1 | 0.25 | 0.25 | 0.25 | 0.25 | нд | нд | 6/10-0,4 | 6/10-0,4 | Замещение (обновление) электрической сети. Снижение эксплуатационных затрат. | + | -
7.2.1.2 | Техническое перевооружение КТП №1326 н.п. Горлачевка (Милославский р-н) 0.063 МВА без увеличения трансформаторной мощности | G_RYE-00055-111 | 1964 | 25 | 0.0001 | 2016 | нд | нд | нд | нд | - | - | + | + | КТП №1326 | 0.002 | 19.12.2018 | 0.03 | 0.053 | 0.063 | 0.063 | 0.063 | 0.063 | нд | нд | 6/10-0,4 | 6/10-0,4 | Замещение (обновление) электрической сети. Снижение эксплуатационных затрат. | + | -
7.2.1.2 | Техническое перевооружение КТП №1412 н.п. Милославское (Милославский р-н) 0,4 МВА без увеличения трансформаторной мощности | G_RYE-00055-112 | 1968 | 25 | 0.0003 | 2016 | нд | нд | нд | нд | - | - | + | + | КТП №1412 | 0.049 | 19.12.2018 | 0.57 | 0.199 | 0.4 | 0.4 | 0.4 | 0.4 | нд | нд | 6/10-0,4 | 6/10-0,4 | Замещение (обновление) электрической сети. Снижение эксплуатационных затрат. | + | -
7.2.1.2 | Техническое перевооружение КТП №1484 н.п. Чернава (Милославский р-н) 0,16 МВА без увеличения трансформаторной мощности | G_RYE-00055-113 | 1988 | 25 | 0.0003 | 2016 | нд | нд | нд | нд | - | - | + | + | КТП №1484 | 0.022 | 19.12.2018 | 0.14 | 0.142 | 0.16 | 0.16 | 0.16 | 0.16 | нд | нд | 6/10-0,4 | 6/10-0,4 | Замещение (обновление) электрической сети. Снижение эксплуатационных затрат. | + | -
7.2.1.2 | Техническое перевооружение КТП №2321 н.п. Милославское (Милославский р-н) 0.4 МВА без увеличения трансформаторной мощности | G_RYE-00055-114 | 1958 | 25 | 0.0002 | 2016 | нд | нд | нд | нд | - | - | + | + | КТП №2321 | 0.013 | 19.12.2018 | 0.93 | 0.026 | 0.4 | 0.4 | 0.4 | 0.4 | нд | нд | 6/10-0,4 | 6/10-0,4 | Замещение (обновление) электрической сети. Снижение эксплуатационных затрат. | + | -
7.2.1.2 | Техническое перевооружение КТП №2418 н.п. Потапово (Милославский р-н) 0,1 МВА без увеличения трансформаторной мощности | G_RYE-00055-115 | 1986 | 25 | 0.49 | 2016 | нд | нд | нд | нд | - | - | + | + | КТП №2418 | 0.006 | 19.12.2018 | 0.81 | 0.074 | 0.1 | 0.1 | 0.1 | 0.1 | нд | нд | 6/10-0,4 | 6/10-0,4 | Замещение (обновление) электрической сети. Снижение эксплуатационных затрат. | + | -
7.2.1.2 | Техническое перевооружение МТП №1306 н.п. Спасское (Милославский р-н) 0.025 МВА без увеличения трансформаторной мощности | G_RYE-00055-116 | 1962 | 25 | 0.0001 | 2016 | нд | нд | нд | нд | - | - | - | - | МТП №1306 | 0.001 | 19.12.2018 | 1.017 | 0.025 | 0.025 | 0.025 | 0.025 | 0.025 | нд | нд | 6/10-0,4 | 6/10-0,4 | Замещение (обновление) электрической сети. Снижение эксплуатационных затрат. | + | -
7.2.1.2 | Техническое перевооружение МТП №1360 н.п. Мураевня (Милославский р-н) 0,25 МВА без увеличения трансформаторной мощности | G_RYE-00055-117 | 1988 | 25 | 1.22 | 2016 | нд | нд | нд | нд | - | - | + | + | МТП №1360 | 0.038 | 19.12.2018 | 0.78 | 0.176 | 0.25 | 0.25 | 0.25 | 0.25 | нд | нд | 6/10-0,4 | 6/10-0,4 | Замещение (обновление) электрической сети. Снижение эксплуатационных затрат. | + | -
7.2.1.2 | Техническое перевооружение МТП №1384 н.п. Курбатово (Милославский р-н) 0.063 МВА без увеличения трансформаторной мощности | G_RYE-00055-118 | 1968 | 25 | 0.0001 | 2016 | нд | нд | нд | нд | - | - | + | + | МТП №1384 | 0.005 | 19.12.2018 | 0.96 | 0.052 | 0.063 | 0.063 | 0.063 | 0.063 | нд | нд | 6/10-0,4 | 6/10-0,4 | Замещение (обновление) электрической сети. Снижение эксплуатационных затрат. | + | -
7.2.1.2 | Реконструкция МТП №1471 н.п. н.п.Ладыженка (Милославский р-н) 0.063 МВА без увеличения трансформаторной мощности | G_RYE-00055-119 | 1962 | 25 | 0.0001 | 2016 | нд | нд | нд | нд | - | - | + | + | МТП №1471 | 0.001 | 19.12.2018 | 0.34 | 0.019 | 0.063 | 0.063 | 0.063 | 0.063 | нд | нд | 6/10-0,4 | 6/10-0,4 | Замещение (обновление) электрической сети. Снижение эксплуатационных затрат. | + | -
7.2.1.2 | Техническое перевооружение КТП СН-402 н.п. Сотницыно (Сасовский р-н) 0.16 МВА без увеличения трансформаторной мощности | G_RYE-00055-120 | 1976 | 24.28 | 4.57 | 2016 | нд | нд | нд | нд | - | - | + | + | КТП СН-402 | 0.034 | 19.12.2018 | 0.42 | 0.037 | 0.16 | 0.16 | 0.16 | 0.16 | нд | нд | 6/10-0,4 | 6/10-0,4 | Замещение (обновление) электрической сети. Снижение эксплуатационных затрат. | + | -
7.2.1.2 | Реконструкция КТП ЦН-315н.п. О. н.п.Огарёво-Почково (Сасовский р-н) 0,1 МВА без увеличения трансформаторной мощности | G_RYE-00055-121 | 1967 | 24.87 | 4.12 | 2016 | нд | нд | нд | нд | - | - | + | + | КТП ЦН-315 | 0.023 | 19.12.2018 | 0.457 | 0.041 | 0.1 | 0.1 | 0.1 | 0.1 | нд | нд | 6/10-0,4 | 6/10-0,4 | Замещение (обновление) электрической сети. Снижение эксплуатационных затрат. | + | -
7.2.1.2 | Техническое перевооружение КТП РЖ-604н.п. Бастаново (Сасовский р-н) 0,1 МВА без увеличения трансформаторной мощности | G_RYE-00055-122 | 1983 | 24.54 | 2.71 | 2016 | нд | нд | нд | нд | - | - | + | + | КТП РЖ-604 | 0.029 | 19.12.2018 | 0.49 | 0.044 | 0.1 | 0.1 | 0.1 | 0.1 | нд | нд | 6/10-0,4 | 6/10-0,4 | Замещение (обновление) электрической сети. Снижение эксплуатационных затрат. | + | -
7.2.1.2 | Техническое перевооружение КТП РЖ-606 н.п. Бастаново (Сасовский р-н) 0,25 МВА без увеличения трансформаторной мощности | G_RYE-00055-123 | 1983 | 24.68 | 3.14 | 2016 | нд | нд | нд | нд | - | - | + | + | КТП РЖ-604 | 0.016 | 19.12.2018 | 0.474 | 0.105 | 0.25 | 0.25 | 0.25 | 0.25 | нд | нд | 6/10-0,4 | 6/10-0,4 | Замещение (обновление) электрической сети. Снижение эксплуатационных затрат. | + | -
7.2.1.2 | Техническое перевооружение КТП ЦН-304 н.п. О. Почково (Сасовский р-н) 0,25 МВА без увеличения трансформаторной мощности | G_RYE-00055-124 | 1967 | 23.47 | 4.64 | 2016 | нд | нд | нд | нд | - | - | + | + | КТП ЦН-304 | 0.025 | 19.12.2018 | 0.31 | 0.069 | 0.25 | 0.25 | 0.25 | 0.25 | нд | нд | 6/10-0,4 | 6/10-0,4 | Замещение (обновление) электрической сети. Снижение эксплуатационных затрат. | + | -
7.2.1.2 | Реконструкция КТП ШЦ-606 н.п.Казачья Слобода (Шацкий р-н) 0,16 МВА без увеличения трансформаторной мощности | G_RYE-00055-125 | 1966 | 24.22 | 17.85 | 2016 | нд | нд | нд | нд | - | - | + | + | КТП ШЦ-606 | 0.072 | 19.12.2018 | 0.895 | 0.127 | 0.16 | 0.16 | 0.16 | 0.16 | нд | нд | 6/10-0,4 | 6/10-0,4 | Замещение (обновление) электрической сети. Снижение эксплуатационных затрат. | + | -
7.2.1.2 | Техническое перевооружение КТП ШЦ-901н.п. Карнаухово (Шацкий р-н) 0,16 МВА без увеличения трансформаторной мощности | G_RYE-00055-126 | 1984 | 24.12 | 2.33 | 2016 | нд | нд | нд | нд | - | - | + | + | КТП ШЦ-901 | 0.034 | 19.12.2018 | 0.876 | 0.125 | 0.16 | 0.16 | 0.16 | 0.16 | нд | нд | 6/10-0,4 | 6/10-0,4 | Замещение (обновление) электрической сети. Снижение эксплуатационных затрат. | + | -
7.2.1.2 | Техническое перевооружение КТП ЯМ-205 н.п. Ваша (Шацкий р-н) 0,16 МВА без увеличения трансформаторной мощности | G_RYE-00055-127 | 1970 | 24.18 | 2.3 | 2016 | нд | нд | нд | нд | - | - | + | + | КТП ЯМ-205 | 0.113 | 19.12.2018 | 0.797 | 0.113 | 0.16 | 0.16 | 0.16 | 0.16 | нд | нд | 6/10-0,4 | 6/10-0,4 | Замещение (обновление) электрической сети. Снижение эксплуатационных затрат. | + | -
7.2.1.2 | Техническое перевооружение МТП-1027 д.Хохловка (Михайловский р-н )0.01 МВА без увеличения трансформаторной мощности | G_RYE-00055-128 | 1966 | 23 | 2.02 | 2016 | нд | нд | нд | нд | - | - | - | - | МТП-1027 | 0.009 | 19.12.2018 | 0.65 | 0.006 | 0.016 | 0.016 | 0.016 | 0.016 | нд | нд | 6/10-0,4 | 6/10-0,4 | Замещение (обновление) электрической сети. Снижение эксплуатационных затрат. | + | -
7.2.1.2 | Техническое перевооружение КТП-1392 с.Голдино (Михайловский р-н ) 0,25 МВА без увеличения трансформаторной мощности | G_RYE-00055-129 | 1987 | 25 | 3.53 | 2016 | нд | нд | нд | нд | - | - | + | + | КТП-1392 | 0.23 | 19.12.2018 | 0.68 | 0.151 | 0.25 | 0.25 | 0.25 | 0.25 | нд | нд | 6/10-0,4 | 6/10-0,4 | Замещение (обновление) электрической сети. Снижение эксплуатационных затрат. | + | -
7.2.1.2 | Техническое перевооружение КТП-1220 д.Самодуровка (Михайловский р-н ) 0,1 МВА без увеличения трансформаторной мощности | G_RYE-00055-130 | 1965 | 25 | 0.21 | 2016 | нд | нд | нд | нд | - | - | + | + | КТП-1220 | 0.09 | 19.12.2018 | 0.61 | 0.054 | 0.1 | 0.1 | 0.1 | 0.1 | нд | нд | 6/10-0,4 | 6/10-0,4 | Замещение (обновление) электрической сети. Снижение эксплуатационных затрат. | + | -
7.2.1.2 | Техническое перевооружение КТП-1039 с.Березово (Михайловский р-н ) 0,1 МВА без увеличения трансформаторной мощности | G_RYE-00055-131 | 1962 | 23 | 0.27 | 2016 | нд | нд | нд | нд | - | - | + | + | КТП-1039 | 0.09 | 19.12.2018 | 0.75 | 0.067 | 0.1 | 0.1 | 0.1 | 0.1 | нд | нд | 6/10-0,4 | 6/10-0,4 | Замещение (обновление) электрической сети. Снижение эксплуатационных затрат. | + | -
7.2.1.2 | Техническое перевооружение КТП-1237 с.Покровское (Михайловский р-н ) 0,25 МВА без увеличения трансформаторной мощности | G_RYE-00055-132 | 1982 | 23 | 2.75 | 2016 | нд | нд | нд | нд | - | - | + | + | КТП-1237 | 0.23 | 19.12.2018 | 0.77 | 0.171 | 0.25 | 0.25 | 0.25 | 0.25 | нд | нд | 6/10-0,4 | 6/10-0,4 | Замещение (обновление) электрической сети. Снижение эксплуатационных затрат. | + | -
7.2.1.2 | Техническое перевооружение КТП-1025 д.Иваньково (Михайловский р-н ) 0,25 МВА без увеличения трансформаторной мощности | G_RYE-00055-133 | 1982 | 23 | 0.16 | 2016 | нд | нд | нд | нд | - | - | + | + | КТП-1025 | 0.23 | 19.12.2018 | 0.74 | 0.165 | 0.25 | 0.25 | 0.25 | 0.25 | нд | нд | 6/10-0,4 | 6/10-0,4 | Замещение (обновление) электрической сети. Снижение эксплуатационных затрат. | + | -
7.2.1.2 | Техническое перевооружение КТП-1103 д.Бычки (Михайловский р-н ) 0,25 МВА без увеличения трансформаторной мощности | G_RYE-00055-134 | 1978 | 23 | 2.06 | 2016 | нд | нд | нд | нд | - | - | + | + | КТП-1103 | 0.23 | 19.12.2018 | 0.71 | 0.158 | 0.25 | 0.25 | 0.25 | 0.25 | нд | нд | 6/10-0,4 | 6/10-0,4 | Замещение (обновление) электрической сети. Снижение эксплуатационных затрат. | + | -
7.2.1.2 | Техническое перевооружение КТП-1374 д.Новая.деревня (Михайловский р-н ) 0,16 МВА без увеличения трансформаторной мощности | G_RYE-00055-135 | 1986 | 23 | 2.23 | 2016 | нд | нд | нд | нд | - | - | + | + | КТП-1374 | 0.14 | 19.12.2018 | 0.72 | 0.103 | 0.16 | 0.16 | 0.16 | 0.16 | нд | нд | 6/10-0,4 | 6/10-0,4 | Замещение (обновление) электрической сети. Снижение эксплуатационных затрат. | + | -
7.2.1.2 | Техническое перевооружение КТП-1082 д.Заболодье (Михайловский р-н ) 0,1 МВА без увеличения трансформаторной мощности | G_RYE-00055-136 | 1966 | 24 | 2.26 | 2016 | нд | нд | нд | нд | - | - | + | + | КТП-1082 | 0.09 | 19.12.2018 | 0.69 | 0.061 | 0.1 | 0.1 | 0.1 | 0.1 | нд | нд | 6/10-0,4 | 6/10-0,4 | Замещение (обновление) электрической сети. Снижение эксплуатационных затрат. | + | -
7.2.1.2 | Техническое перевооружение КТП-1384 с.Покровское (Михайловский р-н ) 0,25 МВА без увеличения трансформаторной мощности | G_RYE-00055-137 | 1982 | 24 | 2.7 | 2016 | нд | нд | нд | нд | - | - | + | + | КТП-1384 | 0.23 | 19.12.2018 | 0.66 | 0.147 | 0.25 | 0.25 | 0.25 | 0.25 | нд | нд | 6/10-0,4 | 6/10-0,4 | Замещение (обновление) электрической сети. Снижение эксплуатационных затрат. | + | -
7.2.1.2 | Техническое перевооружение КТП-1005 с.Хавертово (Михайловский р-н ) 0.063 МВА без увеличения трансформаторной мощности | G_RYE-00055-138 | 1962 | 24 | 1.64 | 2016 | нд | нд | нд | нд | - | - | - | - | КТП-1384 | 0.055 | 19.12.2018 | 0.66 | 0.035 | 0.063 | 0.063 | 0.063 | 0.063 | нд | нд | 6/10-0,4 | 6/10-0,4 | Замещение (обновление) электрической сети. Снижение эксплуатационных затрат. | + | -
7.2.1.2 | Техническое перевооружение КТП-1291 с.Грязное (Михайловский р-н ) 0,16 МВА без увеличения трансформаторной мощности | G_RYE-00055-139 | 1985 | 24 | 0.4 | 2016 | нд | нд | нд | нд | - | - | + | + | КТП-1291 | 0.14 | 19.12.2018 | 0.71 | 0.101 | 0.16 | 0.16 | 0.16 | 0.16 | нд | нд | 6/10-0,4 | 6/10-0,4 | Замещение (обновление) электрической сети. Снижение эксплуатационных затрат. | + | -
7.2.1.2 | Техническое перевооружение КТП-1442 с.Жмурово (Михайловский р-н ) 0,04 МВА без увеличения трансформаторной мощности | G_RYE-00055-140 | 1975 | 24 | 0.46 | 2016 | нд | нд | нд | нд | - | - | - | - | КТП-1442 | 0.038 | 19.12.2018 | 0.68 | 0.024 | 0.04 | 0.04 | 0.04 | 0.04 | нд | нд | 6/10-0,4 | 6/10-0,4 | Замещение (обновление) электрической сети. Снижение эксплуатационных затрат. | + | -
7.2.1.2 | Техническое перевооружение КТП-1235 д.Половнёво (Михайловский р-н ) 0,4МВА без увеличения трансформаторной мощности | G_RYE-00055-141 | 1975 | 24 | 2.64 | 2016 | нд | нд | нд | нд | - | - | + | + | КТП-1235 | 0.38 | 19.12.2018 | 0.66 | 0.235 | 0.4 | 0.4 | 0.4 | 0.4 | нд | нд | 6/10-0,4 | 6/10-0,4 | Замещение (обновление) электрической сети. Снижение эксплуатационных затрат. | + | -
7.2.1.2 | Техническое перевооружение КТП-1456 с.Чурики (Михайловский р-н ) 0,16 МВА без увеличения трансформаторной мощности | G_RYE-00055-142 | 1982 | 24 | 2.78 | 2016 | нд | нд | нд | нд | - | - | + | + | КТП-1456 | 0.14 | 19.12.2018 | 0.65 | 0.093 | 0.16 | 0.16 | 0.16 | 0.16 | нд | нд | 6/10-0,4 | 6/10-0,4 | Замещение (обновление) электрической сети. Снижение эксплуатационных затрат. | + | -
7.2.1.2 | Техническое перевооружение КТП-1446 н.п.Напольные Выселки (Михайловский р-н ) 0,1 МВА без увеличения трансформаторной мощности | G_RYE-00055-143 | 1987 | 24 | 0.46 | 2016 | нд | нд | нд | нд | - | - | + | + | КТП-1446 | 0.09 | 19.12.2018 | 0.69 | 0.061 | 0.1 | 0.1 | 0.1 | 0.1 | нд | нд | 6/10-0,4 | 6/10-0,4 | Замещение (обновление) электрической сети. Снижение эксплуатационных затрат. | + | -
7.2.1.2 | Техническое перевооружение ТП-10/0,4 кВ № 1460 Авдотьинка (Шиловский р-н) 0,16 МВА без увеличения трансформаторной мощности | G_RYE-00055-144 | 1967 | 21.6 | 5.54 | 2016 | нд | нд | нд | нд | - | - | + | + | ТП-10/0,4 кВ № 1460 | 0.145 | 19.12.2018 | 0.663 | 0.088 | 0.16 | 0.16 | 0.16 | 0.16 | нд | нд | 6/10-0,4 | 6/10-0,4 | Замещение (обновление) электрической сети. Снижение эксплуатационных затрат. | + | -
7.2.1.2 | Техническое перевооружение ТП-10/0,4 кВ № 1246 Надеино (Шиловский р-н) 0,16 МВА без увеличения трансформаторной мощности | G_RYE-00055-145 | 1979 | 15.58 | 3.4 | 2016 | нд | нд | нд | нд | - | - | + | + | ТП-10/0,4 кВ № 1246 | 0.142 | 19.12.2018 | 0.663 | 0.088 | 0.16 | 0.16 | 0.16 | 0.16 | нд | нд | 6/10-0,4 | 6/10-0,4 | Замещение (обновление) электрической сети. Снижение эксплуатационных затрат. | + | -
7.2.1.2 | Техническое перевооружение ТП-10/0,4 кВ № 6136 Екатериновка (Путятинский р-н) 0,16 МВА без увеличения трансформаторной мощности | G_RYE-00055-146 | 1978 | 23.37 | 4.82 | 2016 | нд | нд | нд | нд | - | - | + | + | ТП-10/0,4 кВ № 6136 | 0.143 | 19.12.2018 | 0.663 | 0.088 | 0.16 | 0.16 | 0.16 | 0.16 | нд | нд | 6/10-0,4 | 6/10-0,4 | Замещение (обновление) электрической сети. Снижение эксплуатационных затрат. | + | -
7.2.1.2 | Техническое перевооружение ТП-10/0,4 кВ № 6137 Екатериновка (Путятинский р-н) 0,16 МВА без увеличения трансформаторной мощности | G_RYE-00055-147 | 1963 | 21.03 | 4.82 | 2016 | нд | нд | нд | нд | - | - | + | + | ТП-10/0,4 кВ № 6137 | 0.162 | 19.12.2018 | 0.663 | 0.088 | 0.16 | 0.16 | 0.16 | 0.16 | нд | нд | 6/10-0,4 | 6/10-0,4 | Замещение (обновление) электрической сети. Снижение эксплуатационных затрат. | + | -
7.2.1.2 | Техническое перевооружение ТП-10/0,4 кВ № 4110 Тюково (Клепиковский р-н) 0,16 МВА без увеличения трансформаторной мощности | G_RYE-00055-148 | 1968 | 22.39 | 1.66 | 2016 | нд | нд | нд | нд | - | - | + | + | ТП-10/0,4 кВ № 4110 | 0.145 | 19.12.2018 | 0.663 | 0.088 | 0.16 | 0.16 | 0.16 | 0.16 | нд | нд | 6/10-0,4 | 6/10-0,4 | Замещение (обновление) электрической сети. Снижение эксплуатационных затрат. | + | -
7.2.1.2 | Техническое перевооружение ТП-10/0,4 кВ № 4333 Иншаково (Клепиковский р-н) 0,16 МВА без увеличения трансформаторной мощности | G_RYE-00055-149 | 1979 | 24.86 | 0.55 | 2016 | нд | нд | нд | нд | - | - | + | + | ТП-10/0,4 кВ № 4333 | 0.147 | 19.12.2018 | 0.631 | 0.084 | 0.16 | 0.16 | 0.16 | 0.16 | нд | нд | 6/10-0,4 | 6/10-0,4 | Замещение (обновление) электрической сети. Снижение эксплуатационных затрат. | + | -
7.2.1.2 | Техническое перевооружение ТП-10/0,4 кВ № 2012 Дмитриево (Касимовский р-н) 0,25 МВА без увеличения трансформаторной мощности | G_RYE-00055-150 | 1984 | 21.53 | 4.6 | 2016 | нд | нд | нд | нд | - | - | + | + | ТП-10/0,4 кВ № 2012 | 0.224 | 19.12.2018 | 0.621 | 0.129 | 0.25 | 0.25 | 0.25 | 0.25 | нд | нд | 6/10-0,4 | 6/10-0,4 | Замещение (обновление) электрической сети. Снижение эксплуатационных затрат. | + | -
7.2.1.2 | Техническое перевооружение ТП-10/0,4 кВ № 2261 Дмитриево (Касимовский р-н) 0,25 МВА без увеличения трансформаторной мощности | G_RYE-00055-151 | 1984 | 21.07 | 4.64 | 2016 | нд | нд | нд | нд | - | - | + | + | ТП-10/0,4 кВ № 2261 | 0.243 | 19.12.2018 | 0.685 | 0.142 | 0.25 | 0.25 | 0.25 | 0.25 | нд | нд | 6/10-0,4 | 6/10-0,4 | Замещение (обновление) электрической сети. Снижение эксплуатационных затрат. | + | -
7.2.1.2 | Техническое перевооружение ТП-10/0,4 кВ № 4034 Каледво (Клепиковский р-н) 0,25 МВА без увеличения трансформаторной мощности | G_RYE-00055-152 | 1961 | 22.32 | 2.9 | 2016 | нд | нд | нд | нд | - | - | + | + | ТП-10/0,4 кВ № 4034 | 0.224 | 19.12.2018 | 0.685 | 0.142 | 0.25 | 0.25 | 0.25 | 0.25 | нд | нд | 6/10-0,4 | 6/10-0,4 | Замещение (обновление) электрической сети. Снижение эксплуатационных затрат. | + | -
7.2.1.2 | Техническое перевооружение ТП-10/0,4 кВ № 4219 Посерда (Клепиковский р-н) 0,1 МВА без увеличения трансформаторной мощности | G_RYE-00055-153 | 1991 | 19.17 | 0.44 | 2016 | нд | нд | нд | нд | - | - | + | + | ТП-10/0,4 кВ № 4219 | 0.092 | 19.12.2018 | 0.685 | 0.057 | 0.1 | 0.1 | 0.1 | 0.1 | нд | нд | 6/10-0,4 | 6/10-0,4 | Замещение (обновление) электрической сети. Снижение эксплуатационных затрат. | + | -
7.2.1.2 | Техническое перевооружение ТП-10/0,4 кВ № 4143 Озерки (Клепиковский р-н) 0,1 МВА без увеличения трансформаторной мощности | G_RYE-00055-154 | 1967 | 24.06 | 1.49 | 2016 | нд | нд | нд | нд | - | - | + | + | ТП-10/0,4 кВ № 4143 | 0.09 | 19.12.2018 | 0.685 | 0.057 | 0.1 | 0.1 | 0.1 | 0.1 | нд | нд | 6/10-0,4 | 6/10-0,4 | Замещение (обновление) электрической сети. Снижение эксплуатационных затрат. | + | -
7.2.1.2 | Техническое перевооружение ТП-10/0,4 кВ № 4115 Дунино (Клепиковский р-н) 0,1 МВА без увеличения трансформаторной мощности | G_RYE-00055-155 | 1968 | 18.61 | 0.15 | 2016 | нд | нд | нд | нд | - | - | + | + | ТП-10/0,4 кВ № 4115 | 0.094 | 19.12.2018 | 0.685 | 0.057 | 0.1 | 0.1 | 0.1 | 0.1 | нд | нд | 6/10-0,4 | 6/10-0,4 | Замещение (обновление) электрической сети. Снижение эксплуатационных затрат. | + | -
7.2.1.2 | Техническое перевооружение КТП №4466 н.п. Турово (Ряжский р-н) 0,1 МВА без увеличения трансформаторной мощности | G_RYE-00055-156 | 1984 | 25 | 1.77 | 2016 | нд | нд | нд | нд | - | - | + | + | КТП №4466 | 0.007 | 19.12.2018 | 0.208 | 0.019 | 0.1 | 0.1 | 0.1 | 0.1 | нд | нд | 6/10-0,4 | 6/10-0,4 | Замещение (обновление) электрической сети. Снижение эксплуатационных затрат. | + | -
7.2.1.2 | Техническое перевооружение КТП №4314 н.п. Еголдаево (Ряжский р-н) 0,25 МВА без увеличения трансформаторной мощности | G_RYE-00055-157 | 1989 | 25 | 1.77 | 2016 | нд | нд | нд | нд | - | - | + | + | КТП №4314 | 0.006 | 19.12.2018 | 0.5 | 0.111 | 0.25 | 0.25 | 0.25 | 0.25 | нд | нд | 6/10-0,4 | 6/10-0,4 | Замещение (обновление) электрической сети. Снижение эксплуатационных затрат. | + | -
7.2.1.2 | Техническое перевооружение КТП №4341 н.п. Петрово (Ряжский р-н) 0,4 МВА без увеличения трансформаторной мощности | G_RYE-00055-158 | 1986 | 25 | 0.66 | 2016 | нд | нд | нд | нд | - | - | + | + | КТП №4341 | 0.007 | 19.12.2018 | 0.12 | 0.043 | 0.4 | 0.4 | 0.4 | 0.4 | нд | нд | 6/10-0,4 | 6/10-0,4 | Замещение (обновление) электрической сети. Снижение эксплуатационных затрат. | + | -
7.2.1.2 | Техническое перевооружение КТП №4225 н.п. Ратманово (Ряжский р-н) 0,25 МВА без увеличения трансформаторной мощности | G_RYE-00055-159 | 1986 | 25 | 3.73 | 2016 | нд | нд | нд | нд | - | - | + | + | КТП №4225 | 0.002 | 19.12.2018 | 0.5 | 0.111 | 0.25 | 0.25 | 0.25 | 0.25 | нд | нд | 6/10-0,4 | 6/10-0,4 | Замещение (обновление) электрической сети. Снижение эксплуатационных затрат. | + | -
7.2.1.2 | Техническое перевооружение КТП №4250 н.п. Шереметьево (Ряжский р-н) 0,1 МВА без увеличения трансформаторной мощности | G_RYE-00055-160 | 1982 | 25 | 1.27 | 2016 | нд | нд | нд | нд | - | - | + | + | КТП №4225 | 0.005 | 19.12.2018 | 0.514 | 0.046 | 0.1 | 0.1 | 0.1 | 0.1 | нд | нд | 6/10-0,4 | 6/10-0,4 | Замещение (обновление) электрической сети. Снижение эксплуатационных затрат. | + | -
7.2.1.2 | Техническое перевооружение КТП №4401 н.п. Ряжск (Ряжский р-н) 0,25 МВА без увеличения трансформаторной мощности | G_RYE-00055-161 | 1967 | 25 | 9.23 | 2016 | нд | нд | нд | нд | - | - | + | + | КТП №4401 | 0.003 | 19.12.2018 | 0.249 | 0.055 | 0.25 | 0.25 | 0.25 | 0.25 | нд | нд | 6/10-0,4 | 6/10-0,4 | Замещение (обновление) электрической сети. Снижение эксплуатационных затрат. | + | -
7.2.1.2 | Техническое перевооружение КТП №4403 н.п. Ряжск (Ряжский р-н) 0,25 МВА без увеличения трансформаторной мощности | G_RYE-00055-162 | 1986 | 25 | 9.14 | 2016 | нд | нд | нд | нд | - | - | + | + | КТП №4403 | 0.007 | 19.12.2018 | 0.305 | 0.068 | 0.25 | 0.25 | 0.25 | 0.25 | нд | нд | 6/10-0,4 | 6/10-0,4 | Замещение (обновление) электрической сети. Снижение эксплуатационных затрат. | + | -
7.2.1.2 | Техническое перевооружение КТП №4497 н.п. Алешня (Ряжский р-н) 0,25 МВА без увеличения трансформаторной мощности | G_RYE-00055-163 | 1977 | 25 | 9.61 | 2016 | нд | нд | нд | нд | - | - | + | + | КТП №4497 | 0.007 | 19.12.2018 | 0.56 | 0.125 | 0.25 | 0.25 | 0.25 | 0.25 | нд | нд | 6/10-0,4 | 6/10-0,4 | Замещение (обновление) электрической сети. Снижение эксплуатационных затрат. | + | -
7.2.1.2 | Техническое перевооружение КТП №4524 н.п. Салтыки (Ряжский р-н) 0,25 МВА без увеличения трансформаторной мощности | G_RYE-00055-164 | 1967 | 25 | 2.74 | 2016 | нд | нд | нд | нд | - | - | + | + | КТП №4524 | 0.003 | 19.12.2018 | 0.46 | 0.102 | 0.25 | 0.25 | 0.25 | 0.25 | нд | нд | 6/10-0,4 | 6/10-0,4 | Замещение (обновление) электрической сети. Снижение эксплуатационных затрат. | + | -
7.2.1.2 | Техническое перевооружение КТП БР-407н.п. П. Ялтуново (Шацкий р-н) 0,04 МВА без увеличения трансформаторной мощности | G_RYE-00055-165 | 1971 | 23.81 | 10.84 | 2016 | нд | нд | нд | нд | - | - | - | - | КТП БР-407 | 0.014 | 19.12.2018 | 0.846 | 0.03 | 0.04 | 0.04 | 0.04 | 0.04 | нд | нд | 6/10-0,4 | 6/10-0,4 | Замещение (обновление) электрической сети. Снижение эксплуатационных затрат. | + | -
7.2.1.2 | Техническое перевооружение КТП БР-408 н.п. П. Ялтуново (Шацкий р-н) 0.063 МВА без увеличения трансформаторной мощности | G_RYE-00055-166 | 1971 | 24.5 | 10.84 | 2016 | нд | нд | нд | нд | - | - | - | - | КТП БР-408 | 0.009 | 19.12.2018 | 0.731 | 0.039 | 0.063 | 0.063 | 0.063 | 0.063 | нд | нд | 6/10-0,4 | 6/10-0,4 | Замещение (обновление) электрической сети. Снижение эксплуатационных затрат. | + | -
7.2.1.2 | Техническое перевооружение КТП БР-707 н.п. Печины (Шацкий р-н) 0,25 МВА без увеличения трансформаторной мощности | G_RYE-00055-167 | 1969 | 24.56 | 9.26 | 2016 | нд | нд | нд | нд | - | - | + | + | КТП БР-707 | 0.072 | 19.12.2018 | 0.833 | 0.185 | 0.25 | 0.25 | 0.25 | 0.25 | нд | нд | 6/10-0,4 | 6/10-0,4 | Замещение (обновление) электрической сети. Снижение эксплуатационных затрат. | + | -
7.2.1.2 | Техническое перевооружение КТП СТ-601н.п. Студенец (Сасовский р-н) 0,16 МВА без увеличения трансформаторной мощности | G_RYE-00055-168 | 1972 | 23.53 | 0.97 | 2016 | нд | нд | нд | нд | - | - | + | + | КТП СТ-601 | 0.032 | 19.12.2018 | 0.377 | 0.054 | 0.16 | 0.16 | 0.16 | 0.16 | нд | нд | 6/10-0,4 | 6/10-0,4 | Замещение (обновление) электрической сети. Снижение эксплуатационных затрат. | + | -
7.2.1.2 | Техническое перевооружение ТП 10/0,4 ЧЧ-611н.п. К. Парк (Чучковский р-н) 0,04 МВА без увеличения трансформаторной мощности | G_RYE-00055-169 | 1969 | 24.42 | 2.45 | 2016 | нд | нд | нд | нд | - | - | - | - | ТП 10/0,4 ЧЧ-611 | 0.02 | 19.12.2018 | 0.625 | 0.022 | 0.04 | 0.04 | 0.04 | 0.04 | нд | нд | 6/10-0,4 | 6/10-0,4 | Замещение (обновление) электрической сети. Снижение эксплуатационных затрат. | + | -
7.2.1.2 | Техническое перевооружение ТП 10/0,4 ЧЧ-608н.п. П. Угол (Чучковский р-н) 0,04 МВА без увеличения трансформаторной мощности | G_RYE-00055-170 | 1986 | 24.38 | 2.44 | 2016 | нд | нд | нд | нд | - | - | - | - | ТП 10/0,4 ЧЧ-608 | 0.036 | 19.12.2018 | 0.72 | 0.018 | 0.04 | 0.04 | 0.04 | 0.04 | нд | нд | 6/10-0,4 | 6/10-0,4 | Замещение (обновление) электрической сети. Снижение эксплуатационных затрат. | + | -
7.2.1.2 | Техническое перевооружение ТП 10/0,4 ПР-701н.п. Свищевка (Чучковский р-н) 0,04 МВА без увеличения трансформаторной мощности | G_RYE-00055-171 | 1980 | 24.76 | 0.58 | 2016 | нд | нд | нд | нд | - | - | - | - | ТП 10/0,4 ПР-701 | 0.03 | 19.12.2018 | 0.93 | 0.019 | 0.04 | 0.04 | 0.04 | 0.04 | нд | нд | 6/10-0,4 | 6/10-0,4 | Замещение (обновление) электрической сети. Снижение эксплуатационных затрат. | + | -
7.2.1.2 | Техническое перевооружение ТП 10/0,4 ЕР-505 н.п.Ермишь (Ермишинский р-н) 0,25 МВА без увеличения трансформаторной мощности | G_RYE-00055-172 | 1977 | 24.22 | 1.59 | 2016 | нд | нд | нд | нд | - | - | + | + | ТП 10/0,4 ЕР-505 | 0.045 | 19.12.2018 | 0.8 | 0.178 | 0.25 | 0.25 | 0.25 | 0.25 | нд | нд | 6/10-0,4 | 6/10-0,4 | Замещение (обновление) электрической сети. Снижение эксплуатационных затрат. | + | -
7.2.1.2 | Техническое перевооружение ТП 10/0,4 ЕР-506 н.п.Ермишь (Ермишинский р-н) 0,25 МВА без увеличения трансформаторной мощности | G_RYE-00055-173 | 1977 | 24.23 | 2.12 | 2016 | нд | нд | нд | нд | - | - | + | + | ТП 10/0,4 ЕР-506 | 0.072 | 19.12.2018 | 0.8 | 0.178 | 0.25 | 0.25 | 0.25 | 0.25 | нд | нд | 6/10-0,4 | 6/10-0,4 | Замещение (обновление) электрической сети. Снижение эксплуатационных затрат. | + | -
7.2.1.2 | Техническое перевооружение ТП 10/0,4 ЕР-618 н.п.Ермишь (Ермишинский р-н) 0,25 МВА без увеличения трансформаторной мощности | G_RYE-00055-174 | 1973 | 24.79 | 4.91 | 2016 | нд | нд | нд | нд | - | - | + | + | ТП 10/0,4 ЕР-618 | 0.034 | 19.12.2018 | 0.6 | 0.134 | 0.25 | 0.25 | 0.25 | 0.25 | нд | нд | 6/10-0,4 | 6/10-0,4 | Замещение (обновление) электрической сети. Снижение эксплуатационных затрат. | + | -
7.2.1.2 | Техническое перевооружение КТП-2382 д.Рожок (Рязанский р-н ) 0,16 МВА без увеличения трансформаторной мощности | G_RYE-00055-175 | 1972 | 25 | 1.06 | 2016 | нд | нд | нд | нд | - | - | + | + | КТП-2382 | 0.14 | 19.12.2018 | 0.66 | 0.094 | 0.16 | 0.16 | 0.16 | 0.16 | нд | нд | 6/10-0,4 | 6/10-0,4 | Замещение (обновление) электрической сети. Снижение эксплуатационных затрат. | + | -
7.2.1.2 | Техническое перевооружение КТП-2381 д. Киселево (Рязанский р-н ) 0,1 МВА без увеличения трансформаторной мощности | G_RYE-00055-176 | 1970 | 25 | 1.73 | 2016 | нд | нд | нд | нд | - | - | + | + | КТП-2381 | 0.09 | 19.12.2018 | 0.65 | 0.058 | 0.1 | 0.1 | 0.1 | 0.1 | нд | нд | 6/10-0,4 | 6/10-0,4 | Замещение (обновление) электрической сети. Снижение эксплуатационных затрат. | + | -
7.2.1.2 | Техническое перевооружение КТП-2406 д. Ялтуново (Рязанский р-н ) 0,1 МВА без увеличения трансформаторной мощности | G_RYE-00055-177 | 1971 | 25 | 0.2 | 2016 | нд | нд | нд | нд | - | - | + | + | КТП-2406 | 0.09 | 19.12.2018 | 0.69 | 0.061 | 0.1 | 0.1 | 0.1 | 0.1 | нд | нд | 6/10-0,4 | 6/10-0,4 | Замещение (обновление) электрической сети. Снижение эксплуатационных затрат. | + | -
7.2.1.2 | Техническое перевооружение КТП-2372 с. Реткино (Рязанский р-н ) 0,1 МВА без увеличения трансформаторной мощности | G_RYE-00055-178 | 1959 | 23 | 3.06 | 2016 | нд | нд | нд | нд | - | - | + | + | КТП-2372 | 0.09 | 19.12.2018 | 0.73 | 0.065 | 0.1 | 0.1 | 0.1 | 0.1 | нд | нд | 6/10-0,4 | 6/10-0,4 | Замещение (обновление) электрической сети. Снижение эксплуатационных затрат. | + | -
7.2.1.2 | Техническое перевооружение КТП-2317 с. Глебово (Рязанский р-н ) 0,25 МВА без увеличения трансформаторной мощности | G_RYE-00055-179 | 1985 | 25 | 0.69 | 2016 | нд | нд | нд | нд | - | - | + | + | КТП-2372 | 0.23 | 19.12.2018 | 0.77 | 0.171 | 0.25 | 0.25 | 0.25 | 0.25 | нд | нд | 6/10-0,4 | 6/10-0,4 | Замещение (обновление) электрической сети. Снижение эксплуатационных затрат. | + | -
7.2.1.2 | Техническое перевооружение КТП-2230 с. Стафурлово (Рязанский р-н ) 0.063 МВА без увеличения трансформаторной мощности | G_RYE-00055-180 | 1972 | 24 | 0.93 | 2016 | нд | нд | нд | нд | - | - | + | + | КТП-2230 | 0.055 | 19.12.2018 | 0.75 | 0.04 | 0.063 | 0.063 | 0.063 | 0.063 | нд | нд | 6/10-0,4 | 6/10-0,4 | Замещение (обновление) электрической сети. Снижение эксплуатационных затрат. | + | -
7.2.1.2 | Техническое перевооружение КТП-2232 н.п.Волдыревка (Рязанский р-н )0.063 МВА без увеличения трансформаторной мощности | G_RYE-00055-181 | 1986 | 24 | 0.86 | 2016 | нд | нд | нд | нд | - | - | - | - | КТП-2232 | 0.055 | 19.12.2018 | 0.77 | 0.041 | 0.063 | 0.063 | 0.063 | 0.063 | нд | нд | 6/10-0,4 | 6/10-0,4 | Замещение (обновление) электрической сети. Снижение эксплуатационных затрат. | + | -
7.2.1.2 | Техническое перевооружение КТП-2237 с. Подлесное (Рязанский р-н ) 0,04 МВА без увеличения трансформаторной мощности | G_RYE-00055-182 | 1971 | 22 | 3.76 | 2016 | нд | нд | нд | нд | - | - | - | - | КТП-2237 | 0.038 | 19.12.2018 | 0.75 | 0.027 | 0.04 | 0.04 | 0.04 | 0.04 | нд | нд | 6/10-0,4 | 6/10-0,4 | Замещение (обновление) электрической сети. Снижение эксплуатационных затрат. | + | -
7.2.1.2 | Техническое перевооружение КТП-2239 д. Вешки (Рязанский р-н ) 0,040 МВА без увеличения трансформаторной мощности | G_RYE-00055-183 | 1971 | 23 | 3.84 | 2016 | нд | нд | нд | нд | - | - | - | - | КТП-2239 | 0.038 | 19.12.2018 | 0.66 | 0.023 | 0.04 | 0.04 | 0.04 | 0.04 | нд | нд | 6/10-0,4 | 6/10-0,4 | Замещение (обновление) электрической сети. Снижение эксплуатационных затрат. | + | -
7.2.1.2 | Техническое перевооружение КТП-2240 д. Насурово (Рязанский р-н ) 0.063 МВА без увеличения трансформаторной мощности | G_RYE-00055-184 | 1970 | 25 | 3.95 | 2016 | нд | нд | нд | нд | - | - | + | + | КТП-2240 | 0.055 | 19.12.2018 | 0.69 | 0.037 | 0.063 | 0.063 | 0.063 | 0.063 | нд | нд | 6/10-0,4 | 6/10-0,4 | Замещение (обновление) электрической сети. Снижение эксплуатационных затрат. | + | -
7.2.1.2 | Техническое перевооружение КТП-2241 с. Бахмачеево (Рязанский р-н ) 0.063 МВА без увеличения трансформаторной мощности | G_RYE-00055-185 | 1970 | 24 | 4.94 | 2016 | нд | нд | нд | нд | - | - | + | + | КТП-2240 | 0.055 | 19.12.2018 | 0.77 | 0.041 | 0.063 | 0.063 | 0.063 | 0.063 | нд | нд | 6/10-0,4 | 6/10-0,4 | Замещение (обновление) электрической сети. Снижение эксплуатационных затрат. | + | -
7.2.1.2 | Техническое перевооружение КТП-2242 д. Глядково (Рязанский р-н ) 0,1 МВА без увеличения трансформаторной мощности | G_RYE-00055-186 | 1969 | 21 | 2.07 | 2016 | нд | нд | нд | нд | - | - | + | + | КТП-2242 | 0.09 | 19.12.2018 | 0.75 | 0.067 | 0.1 | 0.1 | 0.1 | 0.1 | нд | нд | 6/10-0,4 | 6/10-0,4 | Замещение (обновление) электрической сети. Снижение эксплуатационных затрат. | + | -
7.2.1.2 | Техническое перевооружение КТП-2244 д. Романцево (Рязанский р-н ) 0,16 МВА без увеличения трансформаторной мощности | G_RYE-00055-187 | 1970 | 22 | 5.67 | 2016 | нд | нд | нд | нд | - | - | + | + | КТП-2244 | 0.14 | 19.12.2018 | 0.77 | 0.11 | 0.16 | 0.16 | 0.16 | 0.16 | нд | нд | 6/10-0,4 | 6/10-0,4 | Замещение (обновление) электрической сети. Снижение эксплуатационных затрат. | + | -
7.2.1.2 | Техническое перевооружение КТП-2245 д. Аксиньино (Рязанский р-н ) 0,16 МВА без увеличения трансформаторной мощности | G_RYE-00055-188 | 1970 | 21 | 0.5 | 2016 | нд | нд | нд | нд | - | - | + | + | КТП-2245 | 0.14 | 19.12.2018 | 0.65 | 0.093 | 0.16 | 0.16 | 0.16 | 0.16 | нд | нд | 6/10-0,4 | 6/10-0,4 | Замещение (обновление) электрической сети. Снижение эксплуатационных затрат. | + | -
7.2.1.2 | Техническое перевооружение КТП-2247 д. Минеево (Рязанский р-н ) 0,04 МВА без увеличения трансформаторной мощности | G_RYE-00055-189 | 1970 | 25 | 0.11 | 2016 | нд | нд | нд | нд | - | - | - | - | КТП-2247 | 0.038 | 19.12.2018 | 0.77 | 0.027 | 0.04 | 0.04 | 0.04 | 0.04 | нд | нд | 6/10-0,4 | 6/10-0,4 | Замещение (обновление) электрической сети. Снижение эксплуатационных затрат. | + | -
7.2.1.2 | Техническое перевооружение КТП-2248 д. Щегрово (Рязанский р-н ) 0,04 МВА без увеличения трансформаторной мощности | G_RYE-00055-190 | 1970 | 24 | 0.11 | 2016 | нд | нд | нд | нд | - | - | - | - | КТП-2248 | 0.038 | 19.12.2018 | 0.73 | 0.026 | 0.04 | 0.04 | 0.04 | 0.04 | нд | нд | 6/10-0,4 | 6/10-0,4 | Замещение (обновление) электрической сети. Снижение эксплуатационных затрат. | + | -
7.2.1.2 | Техническое перевооружение КТП-2249 д. Радюкино (Рязанский р-н ) 0,04 МВА без увеличения трансформаторной мощности | G_RYE-00055-191 | 1989 | 24 | 0.11 | 2016 | нд | нд | нд | нд | - | - | - | - | КТП-2249 | 0.038 | 19.12.2018 | 0.74 | 0.026 | 0.04 | 0.04 | 0.04 | 0.04 | нд | нд | 6/10-0,4 | 6/10-0,4 | Замещение (обновление) электрической сети. Снижение эксплуатационных затрат. | + | -
7.2.1.2 | Техническое перевооружение КТП-2250 д. Калитинка (Рязанский р-н ) 0,1 МВА без увеличения трансформаторной мощности | G_RYE-00055-192 | 1989 | 25 | 0.11 | 2016 | нд | нд | нд | нд | - | - | + | + | КТП-2250 | 0.09 | 19.12.2018 | 0.63 | 0.056 | 0.1 | 0.1 | 0.1 | 0.1 | нд | нд | 6/10-0,4 | 6/10-0,4 | Замещение (обновление) электрической сети. Снижение эксплуатационных затрат. | + | -
7.2.1.2 | Техническое перевооружение КТП-2251 д. Берёзовка (Рязанский р-н ) 0,16 МВА без увеличения трансформаторной мощности | G_RYE-00055-193 | 1988 | 25 | 3.97 | 2016 | нд | нд | нд | нд | - | - | + | + | КТП-2251 | 0.14 | 19.12.2018 | 0.66 | 0.094 | 0.16 | 0.16 | 0.16 | 0.16 | нд | нд | 6/10-0,4 | 6/10-0,4 | Замещение (обновление) электрической сети. Снижение эксплуатационных затрат. | + | -
7.2.1.2 | Техническое перевооружение КТП-2256 с. Новинское (Рязанский р-н ) 0.063 МВА без увеличения трансформаторной мощности | G_RYE-00055-194 | 1969 | 25 | 0.0003 | 2016 | нд | нд | нд | нд | - | - | + | + | КТП-2256 | 0.055 | 19.12.2018 | 0.69 | 0.037 | 0.063 | 0.063 | 0.063 | 0.063 | нд | нд | 6/10-0,4 | 6/10-0,4 | Замещение (обновление) электрической сети. Снижение эксплуатационных затрат. | + | -
7.2.1.2 | Техническое перевооружение КТП-2258 с. Гавердово (Рязанский р-н ) 0,1 МВА без увеличения трансформаторной мощности | G_RYE-00055-195 | 1972 | 24 | 1.17 | 2016 | нд | нд | нд | нд | - | - | + | + | КТП-2258 | 0.09 | 19.12.2018 | 0.71 | 0.063 | 0.1 | 0.1 | 0.1 | 0.1 | нд | нд | 6/10-0,4 | 6/10-0,4 | Замещение (обновление) электрической сети. Снижение эксплуатационных затрат. | + | -
7.2.1.2 | Техническое перевооружение КТП-2267 с. Гавердово (Рязанский р-н ) 0,16 МВА без увеличения трансформаторной мощности | G_RYE-00055-196 | 1972 | 24 | 0.95 | 2016 | нд | нд | нд | нд | - | - | + | + | КТП-2267 | 0.14 | 19.12.2018 | 0.73 | 0.104 | 0.16 | 0.16 | 0.16 | 0.16 | нд | нд | 6/10-0,4 | 6/10-0,4 | Замещение (обновление) электрической сети. Снижение эксплуатационных затрат. | + | -
7.2.1.2 | Техническое перевооружение ТП 10/0,4 кВ № 3501 Кирицы (Спасский р-н) 0,25 МВА без увеличения трансформаторной мощности | G_RYE-00055-197 | 1971 | 24.74 | 4.12 | 2016 | нд | нд | нд | нд | - | - | + | + | ТП 10/0,4 кВ № 3501 | 0.259 | 19.12.2018 | 0.674 | 0.14 | 0.25 | 0.25 | 0.25 | 0.25 | нд | нд | 6/10-0,4 | 6/10-0,4 | Замещение (обновление) электрической сети. Снижение эксплуатационных затрат. | + | -
7.2.1.2 | Техническое перевооружение ТП 10/0,4 кВ № 3296 Д. Сот (Спасский р-н) 0,25 МВА без увеличения трансформаторной мощности | G_RYE-00055-198 | 1964 | 16.76 | 1.63 | 2016 | нд | нд | нд | нд | - | - | + | + | ТП 10/0,4 кВ № 3296 | 0.232 | 19.12.2018 | 0.685 | 0.142 | 0.25 | 0.25 | 0.25 | 0.25 | нд | нд | 6/10-0,4 | 6/10-0,4 | Замещение (обновление) электрической сети. Снижение эксплуатационных затрат. | + | -
7.2.1.2 | Техническое перевооружение ТП 10/0,4 кВ № 3294 Кирицы (Спасский р-н) 0,16 МВА без увеличения трансформаторной мощности | G_RYE-00055-199 | 1971 | 19.15 | 4.29 | 2016 | нд | нд | нд | нд | - | - | + | + | ТП 10/0,4 кВ № 3294 | 0.148 | 19.12.2018 | 0.685 | 0.091 | 0.16 | 0.16 | 0.16 | 0.16 | нд | нд | 6/10-0,4 | 6/10-0,4 | Замещение (обновление) электрической сети. Снижение эксплуатационных затрат. | + | -
7.2.1.2 | Техническое перевооружение ТП 10/0,4 кВ № 3605 Устрань (Спасский р-н) 0,16 МВА без увеличения трансформаторной мощности | G_RYE-00055-200 | 1979 | 22.57 | 8.18 | 2016 | нд | нд | нд | нд | - | - | + | + | ТП 10/0,4 кВ № 3605 | 0.149 | 19.12.2018 | 0.674 | 0.09 | 0.16 | 0.16 | 0.16 | 0.16 | нд | нд | 6/10-0,4 | 6/10-0,4 | Замещение (обновление) электрической сети. Снижение эксплуатационных затрат. | + | -
7.2.1.2 | Техническое перевооружение ТП 10/0,4 кВ № 3270 Кирицы (Спасский р-н) 0,25 МВА без увеличения трансформаторной мощности | G_RYE-00055-201 | 1971 | 16.62 | 8.62 | 2016 | нд | нд | нд | нд | - | - | + | + | ТП 10/0,4 кВ № 3270 | 0.231 | 19.12.2018 | 0.685 | 0.142 | 0.25 | 0.25 | 0.25 | 0.25 | нд | нд | 6/10-0,4 | 6/10-0,4 | Замещение (обновление) электрической сети. Снижение эксплуатационных затрат. | + | -
7.2.1.2 | Техническое перевооружение ТП 10/0,4 кВ № 3473 Панино (Спасский р-н) 0,25 МВА без увеличения трансформаторной мощности | G_RYE-00055-202 | 1969 | 20.02 | 5.05 | 2016 | нд | нд | нд | нд | - | - | + | + | ТП 10/0,4 кВ № 3473 | 0.239 | 19.12.2018 | 0.631 | 0.131 | 0.25 | 0.25 | 0.25 | 0.25 | нд | нд | 6/10-0,4 | 6/10-0,4 | Замещение (обновление) электрической сети. Снижение эксплуатационных затрат. | + | -
7.2.1.2 | Техническое перевооружение ТП 10/0,4 кВ № 3733 Деревенское (Спасский р-н) 0,16 МВА без увеличения трансформаторной мощности | G_RYE-00055-203 | 1989 | 23.08 | 1.96 | 2016 | нд | нд | нд | нд | - | - | + | + | ТП 10/0,4 кВ № 3733 | 0.16 | 19.12.2018 | 0.674 | 0.09 | 0.16 | 0.16 | 0.16 | 0.16 | нд | нд | 6/10-0,4 | 6/10-0,4 | Замещение (обновление) электрической сети. Снижение эксплуатационных затрат. | + | -
7.2.1.2 | Техническое перевооружение ТП 10/0,4 кВ № 3248 Красильниково (Спасский р-н) 0,25 МВА без увеличения трансформаторной мощности | G_RYE-00055-204 | 1969 | 21.73 | 3.83 | 2016 | нд | нд | нд | нд | - | - | + | + | ТП 10/0,4 кВ № 3248 | 0.269 | 19.12.2018 | 0.663 | 0.138 | 0.25 | 0.25 | 0.25 | 0.25 | нд | нд | 6/10-0,4 | 6/10-0,4 | Замещение (обновление) электрической сети. Снижение эксплуатационных затрат. | + | -
7.2.1.2 | Техническое перевооружение ТП 10/0,4 кВ № 3676 Панино (Спасский р-н) 0,4 МВА без увеличения трансформаторной мощности | G_RYE-00055-205 | 1984 | 21.66 | 6.41 | 2016 | нд | нд | нд | нд | - | - | + | + | ТП 10/0,4 кВ № 3676 | 0.349 | 19.12.2018 | 0.642 | 0.214 | 0.4 | 0.4 | 0.4 | 0.4 | нд | нд | 6/10-0,4 | 6/10-0,4 | Замещение (обновление) электрической сети. Снижение эксплуатационных затрат. | + | -
7.2.1.2 | Техническое перевооружение МТП №829 н.п. Борец (Сараевский р-н) 0,16 МВА без увеличения трансформаторной мощности | G_RYE-00055-206 | 1985 | 25 | 5.77 | 2016 | нд | нд | нд | нд | - | - | + | + | МТП №829 | 0.066 | 19.12.2018 | 0.62 | 0.088 | 0.16 | 0.16 | 0.16 | 0.16 | нд | нд | 6/10-0,4 | 6/10-0,4 | Замещение (обновление) электрической сети. Снижение эксплуатационных затрат. | + | -
7.2.1.2 | Техническое перевооружение КТП №843 н.п. Сысои (Сараевский р-н) 0,1 МВА без увеличения трансформаторной мощности | G_RYE-00055-207 | 1989 | 25 | 7.12 | 2016 | нд | нд | нд | нд | - | - | + | + | КТП №843 | 0.055 | 19.12.2018 | 0.81 | 0.071 | 0.1 | 0.1 | 0.1 | 0.1 | нд | нд | 6/10-0,4 | 6/10-0,4 | Замещение (обновление) электрической сети. Снижение эксплуатационных затрат. | + | -
7.2.1.2 | Техническое перевооружение КТП №846 н.п. Сысои (Сараевский р-н) 0,4 МВА без увеличения трансформаторной мощности | G_RYE-00055-208 | 1965 | 25 | 7.12 | 2016 | нд | нд | нд | нд | - | - | + | + | КТП №846 | 0.13 | 19.12.2018 | 0.36 | 0.128 | 0.4 | 0.4 | 0.4 | 0.4 | нд | нд | 6/10-0,4 | 6/10-0,4 | Замещение (обновление) электрической сети. Снижение эксплуатационных затрат. | + | -
7.2.1.2 | Техническое перевооружение КТП №850 н.п. Можары (Сараевский р-н) 0.63 МВА без увеличения трансформаторной мощности | G_RYE-00055-209 | 1984 | 25 | 2.94 | 2016 | нд | нд | нд | нд | - | - | + | + | КТП №850 | 0.188 | 19.12.2018 | 0.47 | 0.251 | 0.63 | 0.63 | 0.63 | 0.63 | нд | нд | 6/10-0,4 | 6/10-0,4 | Замещение (обновление) электрической сети. Снижение эксплуатационных затрат. | + | -
7.2.1.2 | Техническое перевооружение КТП №861 н.п. Одоевщина (Сараевский р-н) 0.063 МВА без увеличения трансформаторной мощности | G_RYE-00055-210 | 1988 | 25 | 2.1 | 2016 | нд | нд | нд | нд | - | - | + | + | КТП №861 | 0.024 | 19.12.2018 | 0.6 | 0.032 | 0.063 | 0.063 | 0.063 | 0.063 | нд | нд | 6/10-0,4 | 6/10-0,4 | Замещение (обновление) электрической сети. Снижение эксплуатационных затрат. | + | -
7.2.1.2 | Техническое перевооружение КТП №863 н.п. Одоевщина(Сараевский р-н) 0.063 МВА без увеличения трансформаторной мощности | G_RYE-00055-211 | 1988 | 25 | 2.32 | 2016 | нд | нд | нд | нд | - | - | + | + | КТП №863 | 0.023 | 19.12.2018 | 0.58 | 0.031 | 0.063 | 0.063 | 0.063 | 0.063 | нд | нд | 6/10-0,4 | 6/10-0,4 | Замещение (обновление) электрической сети. Снижение эксплуатационных затрат. | + | -
7.2.1.2 | Техническое перевооружение МТП №8277 н.п. Можары (Сараевский р-н) 0,063 МВА без увеличения трансформаторной мощности | G_RYE-00055-212 | 1998 | 25 | 7.46 | 2016 | нд | нд | нд | нд | - | - | + | + | МТП №8277 | 0.032 | 19.12.2018 | 0.67 | 0.035 | 0.063 | 0.063 | 0.063 | 0.063 | нд | нд | 6/10-0,4 | 6/10-0,4 | Замещение (обновление) электрической сети. Снижение эксплуатационных затрат. | + | -
7.2.1.2 | Техническое перевооружение МТП №8289 н.п. Можары (Сараевский р-н) 0,25 МВА без увеличения трансформаторной мощности | G_RYE-00055-213 | 1968 | 25 | 7.95 | 2016 | нд | нд | нд | нд | - | - | + | + | МТП №8289 | 0.08 | 19.12.2018 | 0.49 | 0.1 | 0.25 | 0.25 | 0.25 | 0.25 | нд | нд | 6/10-0,4 | 6/10-0,4 | Замещение (обновление) электрической сети. Снижение эксплуатационных затрат. | + | -
7.2.1.2 | Техническое перевооружение КТП №8300 н.п. Можары (Сараевский р-н) 0,063 МВА без увеличения трансформаторной мощности | G_RYE-00055-214 | 1985 | 25 | 7.06 | 2016 | нд | нд | нд | нд | - | - | + | + | КТП №8300 | 0.03 | 19.12.2018 | 0.71 | 0.04 | 0.063 | 0.063 | 0.063 | 0.063 | нд | нд | 6/10-0,4 | 6/10-0,4 | Замещение (обновление) электрической сети. Снижение эксплуатационных затрат. | + | -
7.2.1.2 | Техническое перевооружение МТП №8395 н.п. Борец (Сараевский р-н) 0.063 МВА без увеличения трансформаторной мощности | G_RYE-00055-215 | 1995 | 25 | 5.14 | 2016 | нд | нд | нд | нд | - | - | + | + | МТП №8395 | 0.031 | 19.12.2018 | 0.78 | 0.042 | 0.063 | 0.063 | 0.063 | 0.063 | нд | нд | 6/10-0,4 | 6/10-0,4 | Замещение (обновление) электрической сети. Снижение эксплуатационных затрат. | + | -
7.2.1.2 | Техническое перевооружение МТП №8397 н.п. Борец (Сараевский р-н) 0.063 МВА без увеличения трансформаторной мощности | G_RYE-00055-216 | 1991 | 25 | 7.12 | 2016 | нд | нд | нд | нд | - | - | + | + | МТП №8397 | 0.028 | 19.12.2018 | 0.7 | 0.037 | 0.063 | 0.063 | 0.063 | 0.063 | нд | нд | 6/10-0,4 | 6/10-0,4 | Замещение (обновление) электрической сети. Снижение эксплуатационных затрат. | + | -
7.2.1.2 | Техническое перевооружение МТП №8398 н.п. Борец (Сараевский р-н) 0,16 МВА без увеличения трансформаторной мощности | G_RYE-00055-217 | 1991 | 25 | 7.27 | 2016 | нд | нд | нд | нд | - | - | + | + | МТП №8398 | 0.064 | 19.12.2018 | 0.6 | 0.085 | 0.16 | 0.16 | 0.16 | 0.16 | нд | нд | 6/10-0,4 | 6/10-0,4 | Замещение (обновление) электрической сети. Снижение эксплуатационных затрат. | + | -
7.2.1.2 | Техническое перевооружение ТП 10/0,4 ЧЧ-605 н.п. П. Угол (Чучковский р-н) 0,4 МВА без увеличения трансформаторной мощности | G_RYE-00055-218 | 1960 | 24.88 | 3.15 | 2016 | нд | нд | нд | нд | - | - | + | + | ТП 10/0,4 ЧЧ-605 | 0.064 | 19.12.2018 | 0.2 | 0.056 | 0.4 | 0.4 | 0.4 | 0.4 | нд | нд | 6/10-0,4 | 6/10-0,4 | Замещение (обновление) электрической сети. Снижение эксплуатационных затрат. | + | -
7.2.1.2 | Техническое перевооружение ТП 10/0,4 ЧЧ-706 н.п. Завидово (Чучковский р-н) 0,25 МВА без увеличения трансформаторной мощности | G_RYE-00055-219 | 1985 | 24.35 | 1.93 | 2016 | нд | нд | нд | нд | - | - | + | + | ТП 10/0,4 ЧЧ-706 | 0.056 | 19.12.2018 | 0.28 | 0.054 | 0.25 | 0.25 | 0.25 | 0.25 | нд | нд | 6/10-0,4 | 6/10-0,4 | Замещение (обновление) электрической сети. Снижение эксплуатационных затрат. | + | -
7.2.1.2 | Техническое перевооружение ТП 10/0,4 ЧЧ-713 н.п. Лаврешино (Чучковский р-н) 0,25 МВА без увеличения трансформаторной мощности | G_RYE-00055-220 | 1973 | 23.87 | 1.45 | 2016 | нд | нд | нд | нд | - | - | + | + | ТП 10/0,4 ЧЧ-713 | 0.022 | 19.12.2018 | 0.11 | 0.046 | 0.25 | 0.25 | 0.25 | 0.25 | нд | нд | 6/10-0,4 | 6/10-0,4 | Замещение (обновление) электрической сети. Снижение эксплуатационных затрат. | + | -
7.2.1.2 | Техническое перевооружение ТП 10/0,4 КД-205 н.п. Кадом (Кадомский р-н) 0,1 МВА 0,1 МВА без увеличения трансформаторной мощности | G_RYE-00055-221 | 1987 | 24.92 | 3.37 | 2016 | нд | нд | нд | нд | - | - | + | + | ТП 10/0,4 КД-205 | 0.06 | 19.12.2018 | 0.173 | 0.015 | 0.1 | 0.1 | 0.1 | 0.1 | нд | нд | 6/10-0,4 | 6/10-0,4 | Замещение (обновление) электрической сети. Снижение эксплуатационных затрат. | + | -
7.2.1.2 | Техническое перевооружение ТП 10/0,4 ОЛ-506 н.п. Ольхи (Шацкий р-н) 0,4 МВА без увеличения трансформаторной мощности | G_RYE-00055-222 | 1993 | 24.54 | 0.11 | 2016 | нд | нд | нд | нд | - | - | + | + | ТП 10/0,4 ОЛ-506 | 0.18 | 19.12.2018 | 0.795 | 0.283 | 0.4 | 0.4 | 0.4 | 0.4 | нд | нд | 6/10-0,4 | 6/10-0,4 | Замещение (обновление) электрической сети. Снижение эксплуатационных затрат. | + | -
7.2.1.2 | Техническое перевооружение ТП 10/0,4 ПТ-404 н.п. Нестерово (Пителенский р-н) 0,25 МВА без увеличения трансформаторной мощности | G_RYE-00055-223 | 1987 | 42.63 | 0.0001 | 2016 | нд | нд | нд | нд | - | - | + | + | ТП 10/0,4 ПТ-404 | 0.122 | 19.12.2018 | 0.61 | 0.043 | 0.25 | 0.25 | 0.25 | 0.25 | нд | нд | 6/10-0,4 | 6/10-0,4 | Замещение (обновление) электрической сети. Снижение эксплуатационных затрат. | + | -
7.2.1.2 | Техническое перевооружение ТП 10/0,4 ПР-507 н.п. Пертово (Чучковский р-н) 0,16 МВА без увеличения трансформаторной мощности | G_RYE-00055-224 | 1976 | 24.88 | 2.25 | 2016 | нд | нд | нд | нд | - | - | + | + | ТП 10/0,4 ПР-507 | 0.077 | 19.12.2018 | 0.6 | 0.054 | 0.16 | 0.16 | 0.16 | 0.16 | нд | нд | 6/10-0,4 | 6/10-0,4 | Замещение (обновление) электрической сети. Снижение эксплуатационных затрат. | + | -
7.2.1.2 | Техническое перевооружение ТП 10/0,4 ПР-504 н.п. Пертово (Чучковский р-н) 0,25 МВА без увеличения трансформаторной мощности | G_RYE-00055-225 | 1981 | 23.59 | 2.15 | 2016 | нд | нд | нд | нд | - | - | + | + | ТП 10/0,4 ПР-504 | 0.06 | 19.12.2018 | 0.3 | 0.049 | 0.25 | 0.25 | 0.25 | 0.25 | нд | нд | 6/10-0,4 | 6/10-0,4 | Замещение (обновление) электрической сети. Снижение эксплуатационных затрат. | + | -
7.2.1.2 | Техническое перевооружение ТП 10/0,4 ПР-806 н.п. Мелехово (Чучковский р-н) 0,25 МВА без увеличения трансформаторной мощности | G_RYE-00055-226 | 1986 | 24.86 | 0.54 | 2016 | нд | нд | нд | нд | - | - | + | + | ТП 10/0,4 ПР-806 | 0.156 | 19.12.2018 | 0.005 | 0.006 | 0.25 | 0.25 | 0.25 | 0.25 | нд | нд | 6/10-0,4 | 6/10-0,4 | Замещение (обновление) электрической сети. Снижение эксплуатационных затрат. | + | -
7.2.1.2 | Техническое перевооружение ТП-2069 д.Желчино (Рыбновский р-н ) 0.063 МВА без увеличения трансформаторной мощности | G_RYE-00055-227 | 1969 | 24 | 4.41 | 2016 | нд | нд | нд | нд | - | - | + | + | ТП-2069 | 0.055 | 19.12.2018 | 0.65 | 0.035 | 0.063 | 0.063 | 0.063 | 0.063 | нд | нд | 6/10-0,4 | 6/10-0,4 | Замещение (обновление) электрической сети. Снижение эксплуатационных затрат. | + | -
7.2.1.2 | Техническое перевооружение ТП-2038 с. Алешня (Рыбновский р-н ) 0.063 МВА без увеличения трансформаторной мощности | G_RYE-00055-228 | 1982 | 24 | 64.53 | 2016 | нд | нд | нд | нд | - | - | + | + | ТП-2038 | 0.055 | 19.12.2018 | 0.66 | 0.035 | 0.063 | 0.063 | 0.063 | 0.063 | нд | нд | 6/10-0,4 | 6/10-0,4 | Замещение (обновление) электрической сети. Снижение эксплуатационных затрат. | + | -
7.2.1.2 | Техническое перевооружение ТП-2042 н.п.Мантурово (Рыбновский р-н ) 0,16 МВА без увеличения трансформаторной мощности | G_RYE-00055-229 | 1993 | 23 | 62.92 | 2016 | нд | нд | нд | нд | - | - | + | + | ТП-2042 | 0.14 | 19.12.2018 | 0.77 | 0.11 | 0.16 | 0.16 | 0.16 | 0.16 | нд | нд | 6/10-0,4 | 6/10-0,4 | Замещение (обновление) электрической сети. Снижение эксплуатационных затрат. | + | -
7.2.1.2 | Техническое перевооружение ТП-3159 н.п. Мантурово (Рыбновский р-н) 0,04 МВА без увеличения трансформаторной мощности | G_RYE-00055-230 | 1993 | 23 | 61.18 | 2016 | нд | нд | нд | нд | - | - | - | - | ТП-3159 | 0.036 | 19.12.2018 | 0.78 | 0.028 | 0.04 | 0.04 | 0.04 | 0.04 | нд | нд | 6/10-0,4 | 6/10-0,4 | Замещение (обновление) электрической сети. Снижение эксплуатационных затрат. | + | -
7.2.1.2 | Техническое перевооружение ТП-2060 д.Покровка (Рыбновский р-н ) 0.063 МВА без увеличения трансформаторной мощности | G_RYE-00055-231 | 1967 | 25 | 13.74 | 2016 | нд | нд | нд | нд | - | - | - | - | ТП-2060 | 0.055 | 19.12.2018 | 0.63 | 0.034 | 0.063 | 0.063 | 0.063 | 0.063 | нд | нд | 6/10-0,4 | 6/10-0,4 | Замещение (обновление) электрической сети. Снижение эксплуатационных затрат. | + | -
7.2.1.2 | Техническое перевооружение ТП-2059 д.Булыгино (Рыбновский р-н ) 0,04 МВА без увеличения трансформаторной мощности | G_RYE-00055-232 | 1969 | 25 | 14.94 | 2016 | нд | нд | нд | нд | - | - | - | - | ТП-2059 | 0.036 | 19.12.2018 | 0.66 | 0.023 | 0.04 | 0.04 | 0.04 | 0.04 | нд | нд | 6/10-0,4 | 6/10-0,4 | Замещение (обновление) электрической сети. Снижение эксплуатационных затрат. | + | -
7.2.1.2 | Техническое перевооружение ТП-2058 д.Кр.Поселок (Рыбновский р-н ) 0.04 МВА без увеличения трансформаторной мощности | G_RYE-00055-233 | 1984 | 23 | 14.8 | 2016 | нд | нд | нд | нд | - | - | - | - | ТП-2059 | 0.027 | 19.12.2018 | 0.61 | 0.016 | 0.04 | 0.04 | 0.04 | 0.04 | нд | нд | 6/10-0,4 | 6/10-0,4 | Замещение (обновление) электрической сети. Снижение эксплуатационных затрат. | + | -
7.2.1.2 | Техническое перевооружение ТП-2139 д.Бортное (Рыбновский р-н ) 0,16 МВА без увеличения трансформаторной мощности | G_RYE-00055-234 | 1980 | 23 | 47.78 | 2016 | нд | нд | нд | нд | - | - | + | + | ТП-2139 | 0.14 | 19.12.2018 | 0.68 | 0.097 | 0.16 | 0.16 | 0.16 | 0.16 | нд | нд | 6/10-0,4 | 6/10-0,4 | Замещение (обновление) электрической сети. Снижение эксплуатационных затрат. | + | -
7.2.1.2 | Техническое перевооружение ТП-3071 д.Бортное (Рыбновский р-н ) 0.063 МВА без увеличения трансформаторной мощности | G_RYE-00055-235 | 1977 | 23 | 45.63 | 2016 | нд | нд | нд | нд | - | - | + | + | ТП-3071 | 0.055 | 19.12.2018 | 0.69 | 0.037 | 0.063 | 0.063 | 0.063 | 0.063 | нд | нд | 6/10-0,4 | 6/10-0,4 | Замещение (обновление) электрической сети. Снижение эксплуатационных затрат. | + | -
7.2.1.2 | Техническое перевооружение ТП-2134 д.Ахмылово (Рыбновский р-н ) 0,063 МВА без увеличения трансформаторной мощности | G_RYE-00055-236 | 1988 | 23 | 46.26 | 2016 | нд | нд | нд | нд | - | - | + | + | ТП-2134 | 0.057 | 19.12.2018 | 0.71 | 0.04 | 0.063 | 0.063 | 0.063 | 0.063 | нд | нд | 6/10-0,4 | 6/10-0,4 | Замещение (обновление) электрической сети. Снижение эксплуатационных затрат. | + | -
7.2.1.2 | Техническое перевооружение ТП-2190 с. Федякино (Рыбновский р-н ) 0,1 МВА без увеличения трансформаторной мощности | G_RYE-00055-237 | 1987 | 24 | 51.04 | 2016 | нд | нд | нд | нд | - | - | + | + | ТП-2190 | 0.09 | 19.12.2018 | 0.75 | 0.067 | 0.1 | 0.1 | 0.1 | 0.1 | нд | нд | 6/10-0,4 | 6/10-0,4 | Замещение (обновление) электрической сети. Снижение эксплуатационных затрат. | + | -
7.2.1.2 | Техническое перевооружение ТП-3106 с. Федякино (Рыбновский р-н ) 0,063 МВА без увеличения трансформаторной мощности | G_RYE-00055-238 | 1987 | 24 | 53.41 | 2016 | нд | нд | нд | нд | - | - | + | + | ТП-3106 | 0.057 | 19.12.2018 | 0.77 | 0.043 | 0.063 | 0.063 | 0.063 | 0.063 | нд | нд | 6/10-0,4 | 6/10-0,4 | Замещение (обновление) электрической сети. Снижение эксплуатационных затрат. | + | -
7.2.1.2 | Техническое перевооружение ТП-3016 с. Федякино (Рыбновский р-н ) 0,16 МВА без увеличения трансформаторной мощности | G_RYE-00055-239 | 1987 | 24 | 54.42 | 2016 | нд | нд | нд | нд | - | - | + | + | ТП-3016 | 0.14 | 19.12.2018 | 0.73 | 0.104 | 0.16 | 0.16 | 0.16 | 0.16 | нд | нд | 6/10-0,4 | 6/10-0,4 | Замещение (обновление) электрической сети. Снижение эксплуатационных затрат. | + | -
7.2.1.2 | Техническое перевооружение ТП-2065 д.Ситьково (Рыбновский р-н ) 0,063 МВА без увеличения трансформаторной мощности | G_RYE-00055-240 | 1984 | 25 | 41.96 | 2016 | нд | нд | нд | нд | - | - | + | + | ТП-2065 | 0.057 | 19.12.2018 | 0.66 | 0.037 | 0.063 | 0.063 | 0.063 | 0.063 | нд | нд | 6/10-0,4 | 6/10-0,4 | Замещение (обновление) электрической сети. Снижение эксплуатационных затрат. | + | -
7.2.1.2 | Техническое перевооружение ТП-2095 д.Булыгино (Рыбновский р-н ) 0,1 МВА без увеличения трансформаторной мощности | G_RYE-00055-241 | 1989 | 25 | 41.71 | 2016 | нд | нд | нд | нд | - | - | + | + | ТП-2095 | 0.09 | 19.12.2018 | 0.61 | 0.054 | 0.1 | 0.1 | 0.1 | 0.1 | нд | нд | 6/10-0,4 | 6/10-0,4 | Замещение (обновление) электрической сети. Снижение эксплуатационных затрат. | + | -
7.2.1.2 | Техническое перевооружение ТП-2096 д.Железницы (Рыбновский р-н ) 0,1 МВА без увеличения трансформаторной мощности | G_RYE-00055-242 | 1978 | 25 | 38.73 | 2016 | нд | нд | нд | нд | - | - | + | + | ТП-2096 | 0.09 | 19.12.2018 | 0.64 | 0.057 | 0.1 | 0.1 | 0.1 | 0.1 | нд | нд | 6/10-0,4 | 6/10-0,4 | Замещение (обновление) электрической сети. Снижение эксплуатационных затрат. | + | -
7.2.1.2 | Техническое перевооружение ТП-2097 д. Бортники (Рыбновский р-н ) 0.04 МВА без увеличения трансформаторной мощности | G_RYE-00055-243 | 1982 | 25 | 45.79 | 2016 | нд | нд | нд | нд | - | - | - | - | ТП-2097 | 0.027 | 19.12.2018 | 0.66 | 0.018 | 0.04 | 0.04 | 0.04 | 0.04 | нд | нд | 6/10-0,4 | 6/10-0,4 | Замещение (обновление) электрической сети. Снижение эксплуатационных затрат. | + | -
7.2.1.2 | Техническое перевооружение ТП-2093 д.Филипово (Рыбновский р-н ) 0,1 МВА без увеличения трансформаторной мощности | G_RYE-00055-244 | 1977 | 25 | 40.39 | 2016 | нд | нд | нд | нд | - | - | + | + | ТП-2093 | 0.09 | 19.12.2018 | 0.71 | 0.063 | 0.1 | 0.1 | 0.1 | 0.1 | нд | нд | 6/10-0,4 | 6/10-0,4 | Замещение (обновление) электрической сети. Снижение эксплуатационных затрат. | + | -
7.2.1.2 | Техническое перевооружение ТП-2094 д.Синьково (Рыбновский р-н ) 0,16 МВА без увеличения трансформаторной мощности | G_RYE-00055-245 | 1975 | 23 | 40.36 | 2016 | нд | нд | нд | нд | - | - | + | + | ТП-2094 | 0.14 | 19.12.2018 | 0.73 | 0.104 | 0.16 | 0.16 | 0.16 | 0.16 | нд | нд | 6/10-0,4 | 6/10-0,4 | Замещение (обновление) электрической сети. Снижение эксплуатационных затрат. | + | -
7.2.1.2 | Техническое перевооружение ТП-2063 с. Пальные (Рыбновский р-н ) 0,1 МВА без увеличения трансформаторной мощности | G_RYE-00055-246 | 1984 | 25 | 12.37 | 2016 | нд | нд | нд | нд | - | - | + | + | ТП-2063 | 0.09 | 19.12.2018 | 0.78 | 0.069 | 0.1 | 0.1 | 0.1 | 0.1 | нд | нд | 6/10-0,4 | 6/10-0,4 | Замещение (обновление) электрической сети. Снижение эксплуатационных затрат. | + | -
7.2.1.2 | Техническое перевооружение ТП-3146 н.п.Пальные (Рыбновский р-н ) 0,1 МВА без увеличения трансформаторной мощности | G_RYE-00055-247 | 1975 | 25 | 12.78 | 2016 | нд | нд | нд | нд | - | - | + | + | ТП-3146 | 0.09 | 19.12.2018 | 0.79 | 0.07 | 0.1 | 0.1 | 0.1 | 0.1 | нд | нд | 6/10-0,4 | 6/10-0,4 | Замещение (обновление) электрической сети. Снижение эксплуатационных затрат. | + | -
7.2.1.2 | Техническое перевооружение ТП-2066 д.Свистово (Рыбновский р-н ) 0,1 МВА без увеличения трансформаторной мощности | G_RYE-00055-248 | 1985 | 25 | 41.96 | 2016 | нд | нд | нд | нд | - | - | + | + | ТП-2066 | 0.09 | 19.12.2018 | 0.63 | 0.056 | 0.1 | 0.1 | 0.1 | 0.1 | нд | нд | 6/10-0,4 | 6/10-0,4 | Замещение (обновление) электрической сети. Снижение эксплуатационных затрат. | + | -
7.2.1.2 | Техническое перевооружение ТП-2023 д.Чурилково (Рыбновский р-н ) 0,16 МВА без увеличения трансформаторной мощности | G_RYE-00055-249 | 1980 | 24 | 11.59 | 2016 | нд | нд | нд | нд | - | - | + | + | ТП-2023 | 0.14 | 19.12.2018 | 0.65 | 0.093 | 0.16 | 0.16 | 0.16 | 0.16 | нд | нд | 6/10-0,4 | 6/10-0,4 | Замещение (обновление) электрической сети. Снижение эксплуатационных затрат. | + | -
7.2.1.2 | Техническое перевооружение ТП-2039 д.Чурилково (Рыбновский р-н ) 0,1 МВА без увеличения трансформаторной мощности | G_RYE-00055-250 | 1980 | 24 | 10.38 | 2016 | нд | нд | нд | нд | - | - | + | + | ТП-2039 | 0.09 | 19.12.2018 | 0.67 | 0.06 | 0.1 | 0.1 | 0.1 | 0.1 | нд | нд | 6/10-0,4 | 6/10-0,4 | Замещение (обновление) электрической сети. Снижение эксплуатационных затрат. | + | -
7.2.1.2 | Техническое перевооружение ТП-3040 д.Перекаль (Рыбновский р-н ) 0,1 МВА без увеличения трансформаторной мощности | G_RYE-00055-251 | 1972 | 24 | 35.14 | 2016 | нд | нд | нд | нд | - | - | + | + | ТП-3040 | 0.09 | 19.12.2018 | 0.68 | 0.061 | 0.1 | 0.1 | 0.1 | 0.1 | нд | нд | 6/10-0,4 | 6/10-0,4 | Замещение (обновление) электрической сети. Снижение эксплуатационных затрат. | + | -
7.2.1.2 | Техническое перевооружение ТП-2114 н.п. Сливково (Рыбновский р-н ) 0,063 МВА без увеличения трансформаторной мощности | G_RYE-00055-252 | 1975 | 24 | 8.89 | 2016 | нд | нд | нд | нд | - | - | + | + | ТП-2114 | 0.057 | 19.12.2018 | 0.69 | 0.039 | 0.063 | 0.063 | 0.063 | 0.063 | нд | нд | 6/10-0,4 | 6/10-0,4 | Замещение (обновление) электрической сети. Снижение эксплуатационных затрат. | + | -
7.2.1.2 | Техническое перевооружение ТП 10/0,4 кВ № 3526 Дубовичье (Спасский р-н) 0,16 МВА без увеличения трансформаторной мощности | G_RYE-00055-253 | 1985 | 20.59 | 4.31 | 2016 | нд | нд | нд | нд | - | - | + | + | ТП 10/0,4 кВ № 3526 | 0.152 | 19.12.2018 | 0.663 | 0.088 | 0.16 | 0.16 | 0.16 | 0.16 | нд | нд | 6/10-0,4 | 6/10-0,4 | Замещение (обновление) электрической сети. Снижение эксплуатационных затрат. | + | -
7.2.1.2 | Техническое перевооружение ТП 10/0,4 кВ № 3109 Троица (Спасский р-н) 0,16 МВА без увеличения трансформаторной мощности | G_RYE-00055-254 | 1993 | 17.09 | 3.73 | 2016 | нд | нд | нд | нд | - | - | + | + | ТП 10/0,4 кВ № 3109 | 0.153 | 19.12.2018 | 0.621 | 0.083 | 0.16 | 0.16 | 0.16 | 0.16 | нд | нд | 6/10-0,4 | 6/10-0,4 | Замещение (обновление) электрической сети. Снижение эксплуатационных затрат. | + | -
7.2.1.2 | Техническое перевооружение ТП 10/0,4 кВ № 3240 Огородников (Спасский р-н) 0,16 МВА без увеличения трансформаторной мощности | G_RYE-00055-255 | 1971 | 21.29 | 5.8 | 2016 | нд | нд | нд | нд | - | - | + | + | ТП 10/0,4 кВ № 3240 | 0.144 | 19.12.2018 | 0.663 | 0.088 | 0.16 | 0.16 | 0.16 | 0.16 | нд | нд | 6/10-0,4 | 6/10-0,4 | Замещение (обновление) электрической сети. Снижение эксплуатационных затрат. | + | -
7.2.1.2 | Техническое перевооружение ТП 10/0,4 кВ № 3610 Гавриловское (Спасский р-н) 0,16 МВА без увеличения трансформаторной мощности | G_RYE-00055-256 | 1980 | 20.37 | 6.33 | 2016 | нд | нд | нд | нд | - | - | + | + | ТП 10/0,4 кВ № 3610 | 0.15 | 19.12.2018 | 0.621 | 0.083 | 0.16 | 0.16 | 0.16 | 0.16 | нд | нд | 6/10-0,4 | 6/10-0,4 | Замещение (обновление) электрической сети. Снижение эксплуатационных затрат. | + | -
7.2.1.2 | Техническое перевооружение ТП 10/0,4 кВ № 3654 Михали (Спасский р-н) 0,16 МВА без увеличения трансформаторной мощности | G_RYE-00055-257 | 1982 | 22.52 | 6.33 | 2016 | нд | нд | нд | нд | - | - | + | + | ТП 10/0,4 кВ № 3654 | 0.149 | 19.12.2018 | 0.685 | 0.091 | 0.16 | 0.16 | 0.16 | 0.16 | нд | нд | 6/10-0,4 | 6/10-0,4 | Замещение (обновление) электрической сети. Снижение эксплуатационных затрат. | + | -
7.2.1.2 | Техническое перевооружение ТП 10/0,4 кВ № 3650 Михали (Спасский р-н) 0,16 МВА без увеличения трансформаторной мощности | G_RYE-00055-258 | 1982 | 22.41 | 6.52 | 2016 | нд | нд | нд | нд | - | - | + | + | ТП 10/0,4 кВ № 3650 | 0.144 | 19.12.2018 | 0.685 | 0.091 | 0.16 | 0.16 | 0.16 | 0.16 | нд | нд | 6/10-0,4 | 6/10-0,4 | Замещение (обновление) электрической сети. Снижение эксплуатационных затрат. | + | -
7.2.1.2 | Техническое перевооружение ТП 10/0,4 кВ № 6137 Екатериновка (Путятинский р-н) 0,16 МВА без увеличения трансформаторной мощности | G_RYE-00055-259 | 1963 | 21.36 | 4.82 | 2016 | нд | нд | нд | нд | - | - | + | + | ТП 10/0,4 кВ № 6137 | 0.149 | 19.12.2018 | 0.663 | 0.088 | 0.16 | 0.16 | 0.16 | 0.16 | нд | нд | 6/10-0,4 | 6/10-0,4 | Замещение (обновление) электрической сети. Снижение эксплуатационных затрат. | + | -
7.2.1.2 | Техническое перевооружение ТП 10/0,4 кВ № 6320 Макеево (Путятинский р-н) 0,16 МВА без увеличения трансформаторной мощности | G_RYE-00055-260 | 1972 | 20.97 | 2.15 | 2016 | нд | нд | нд | нд | - | - | + | + | ТП 10/0,4 кВ № 6320 | 0.149 | 19.12.2018 | 0.663 | 0.088 | 0.16 | 0.16 | 0.16 | 0.16 | нд | нд | 6/10-0,4 | 6/10-0,4 | Замещение (обновление) электрической сети. Снижение эксплуатационных затрат. | + | -
7.2.1.2 | Техническое перевооружение ТП 10/0,4 кВ № 4075 Прудки (Клепиковский р-н) 0,16 МВА без увеличения трансформаторной мощности | G_RYE-00055-261 | 1975 | 24.21 | 0.44 | 2016 | нд | нд | нд | нд | - | - | + | + | ТП 10/0,4 кВ № 4075 | 0.144 | 19.12.2018 | 0.663 | 0.088 | 0.16 | 0.16 | 0.16 | 0.16 | нд | нд | 6/10-0,4 | 6/10-0,4 | Замещение (обновление) электрической сети. Снижение эксплуатационных затрат. | + | -
7.2.1.2 | Техническое перевооружение ТП 10/0,4 кВ № 4128 Шопино (Клепиковский р-н) 0,16 МВА без увеличения трансформаторной мощности | G_RYE-00055-262 | 1982 | 20.88 | 0.98 | 2016 | нд | нд | нд | нд | - | - | + | + | ТП 10/0,4 кВ № 4128 | 0.17 | 19.12.2018 | 0.663 | 0.088 | 0.16 | 0.16 | 0.16 | 0.16 | нд | нд | 6/10-0,4 | 6/10-0,4 | Замещение (обновление) электрической сети. Снижение эксплуатационных затрат. | + | -
7.2.1.2 | Техническое перевооружение ТП 10/0,4 кВ № 4033 Макеево (Клепиковский р-н) 0,16 МВА без увеличения трансформаторной мощности | G_RYE-00055-263 | 1969 | 24.73 | 3.92 | 2016 | нд | нд | нд | нд | - | - | + | + | ТП 10/0,4 кВ № 4033 | 0.144 | 19.12.2018 | 0.663 | 0.088 | 0.16 | 0.16 | 0.16 | 0.16 | нд | нд | 6/10-0,4 | 6/10-0,4 | Замещение (обновление) электрической сети. Снижение эксплуатационных затрат. | + | -
7.2.1.2 | Техническое перевооружение ТП 10/0,4 кВ № 4286 Екшур (Клепиковский р-н) 0,16 МВА без увеличения трансформаторной мощности | G_RYE-00055-264 | 1972 | 20.16 | 3.73 | 2016 | нд | нд | нд | нд | - | - | + | + | ТП 10/0,4 кВ № 4286 | 0.149 | 19.12.2018 | 0.621 | 0.083 | 0.16 | 0.16 | 0.16 | 0.16 | нд | нд | 6/10-0,4 | 6/10-0,4 | Замещение (обновление) электрической сети. Снижение эксплуатационных затрат. | + | -
7.2.1.2 | Техническое перевооружение ТП 10/0,4 кВ № 4285 Песчанное (Клепиковский р-н) 0,16 МВА без увеличения трансформаторной мощности | G_RYE-00055-265 | 1972 | 18.81 | 4.26 | 2016 | нд | нд | нд | нд | - | - | + | + | ТП 10/0,4 кВ № 4285 | 0.148 | 19.12.2018 | 0.674 | 0.09 | 0.16 | 0.16 | 0.16 | 0.16 | нд | нд | 6/10-0,4 | 6/10-0,4 | Замещение (обновление) электрической сети. Снижение эксплуатационных затрат. | + | -
7.2.1.2 | Техническое перевооружение ТП 10/0,4 кВ № 3456 Выжелес (Спасский р-н) 0,25 МВА без увеличения трансформаторной мощности | G_RYE-00055-266 | 1973 | 21.15 | 1.49 | 2016 | нд | нд | нд | нд | - | - | + | + | ТП 10/0,4 кВ № 3456 | 0.27 | 19.12.2018 | 0.674 | 0.14 | 0.25 | 0.25 | 0.25 | 0.25 | нд | нд | 6/10-0,4 | 6/10-0,4 | Замещение (обновление) электрической сети. Снижение эксплуатационных затрат. | + | -
7.2.1.2 | Техническое перевооружение ТП 10/0,4 кВ № 6031 Строевское (Путятинский р-н) 0,25 МВА без увеличения трансформаторной мощности | G_RYE-00055-267 | 1978 | 23.89 | 5.01 | 2016 | нд | нд | нд | нд | - | - | + | + | ТП 10/0,4 кВ № 6031 | 0.224 | 19.12.2018 | 0.663 | 0.138 | 0.25 | 0.25 | 0.25 | 0.25 | нд | нд | 6/10-0,4 | 6/10-0,4 | Замещение (обновление) электрической сети. Снижение эксплуатационных затрат. | + | -
7.2.1.2 | Техническое перевооружение КТП №3188 н.п. Незнаново (Кораблинский р-н) 0,1 МВА без увеличения трансформаторной мощности | G_RYE-00055-268 | 1987 | 25 | 1.72 | 2016 | нд | нд | нд | нд | - | - | + | + | КТП №3188 | 0.007 | 19.12.2018 | 0.88 | 0.078 | 0.1 | 0.1 | 0.1 | 0.1 | нд | нд | 6/10-0,4 | 6/10-0,4 | Замещение (обновление) электрической сети. Снижение эксплуатационных затрат. | + | -
7.2.1.2 | Техническое перевооружение КТП №3052 н.п. Незнаново (Кораблинский р-н) 0,1 МВА без увеличения трансформаторной мощности | G_RYE-00055-269 | 1981 | 25 | 7.26 | 2016 | нд | нд | нд | нд | - | - | + | + | КТП №3052 | 0.007 | 19.12.2018 | 0.89 | 0.079 | 0.1 | 0.1 | 0.1 | 0.1 | нд | нд | 6/10-0,4 | 6/10-0,4 | Замещение (обновление) электрической сети. Снижение эксплуатационных затрат. | + | -
7.2.1.2 | Техническое перевооружение КТП №3510 н.п. Незнаново (Кораблинский р-н) 0,1 МВА без увеличения трансформаторной мощности | G_RYE-00055-270 | 1987 | 25 | 7.56 | 2016 | нд | нд | нд | нд | - | - | + | + | КТП №3510 | 0.006 | 19.12.2018 | 0.8 | 0.071 | 0.1 | 0.1 | 0.1 | 0.1 | нд | нд | 6/10-0,4 | 6/10-0,4 | Замещение (обновление) электрической сети. Снижение эксплуатационных затрат. | + | -
7.2.1.2 | Техническое перевооружение КТП №3054 н.п. Слободка (Кораблинский р-н) 0.063 МВА без увеличения трансформаторной мощности | G_RYE-00055-271 | 1987 | 25 | 7.1 | 2016 | нд | нд | нд | нд | - | - | + | + | КТП №3054 | 0.004 | 19.12.2018 | 0.8 | 0.043 | 0.063 | 0.063 | 0.063 | 0.063 | нд | нд | 6/10-0,4 | 6/10-0,4 | Замещение (обновление) электрической сети. Снижение эксплуатационных затрат. | + | -
7.2.1.2 | Техническое перевооружение КТП №3186 н.п. Незнаново (Кораблинский р-н) 0,1 МВА без увеличения трансформаторной мощности | G_RYE-00055-272 | 1987 | 25 | 1.41 | 2016 | нд | нд | нд | нд | - | - | + | + | КТП №3186 | 0.007 | 19.12.2018 | 0.86 | 0.077 | 0.1 | 0.1 | 0.1 | 0.1 | нд | нд | 6/10-0,4 | 6/10-0,4 | Замещение (обновление) электрической сети. Снижение эксплуатационных затрат. | + | -
7.2.1.2 | Техническое перевооружение КТП №3057 н.п. Добрякино (Кораблинский р-н) 0,1 МВА без увеличения трансформаторной мощности | G_RYE-00055-273 | 1982 | 25 | 7.1 | 2016 | нд | нд | нд | нд | - | - | + | + | КТП №3057 | 0.005 | 19.12.2018 | 0.5 | 0.045 | 0.1 | 0.1 | 0.1 | 0.1 | нд | нд | 6/10-0,4 | 6/10-0,4 | Замещение (обновление) электрической сети. Снижение эксплуатационных затрат. | + | -
7.2.1.2 | Техническое перевооружение КТП №3045 н.п. Ключ (Кораблинский р-н) 0.063 МВА без увеличения трансформаторной мощности | G_RYE-00055-274 | 1985 | 25 | 26.37 | 2016 | нд | нд | нд | нд | - | - | + | + | КТП №3045 | 0.004 | 19.12.2018 | 0.89 | 0.048 | 0.063 | 0.063 | 0.063 | 0.063 | нд | нд | 6/10-0,4 | 6/10-0,4 | Замещение (обновление) электрической сети. Снижение эксплуатационных затрат. | + | -
7.2.1.2 | Техническое перевооружение КТП №3044 н.п. Ключ (Кораблинский р-н) 0.063 МВА без увеличения трансформаторной мощности | G_RYE-00055-275 | 1980 | 25 | 26.41 | 2016 | нд | нд | нд | нд | - | - | + | + | КТП №3044 | 0.004 | 19.12.2018 | 0.75 | 0.04 | 0.063 | 0.063 | 0.063 | 0.063 | нд | нд | 6/10-0,4 | 6/10-0,4 | Замещение (обновление) электрической сети. Снижение эксплуатационных затрат. | + | -
7.2.1.2 | Техническое перевооружение КТП №3478 н.п. Курбатово (Кораблинский р-н) 0.063 МВА без увеличения трансформаторной мощности | G_RYE-00055-276 | 1981 | 25 | 4.88 | 2016 | нд | нд | нд | нд | - | - | + | + | КТП №3478 | 0.004 | 19.12.2018 | 0.8 | 0.043 | 0.063 | 0.063 | 0.063 | 0.063 | нд | нд | 6/10-0,4 | 6/10-0,4 | Замещение (обновление) электрической сети. Снижение эксплуатационных затрат. | + | -
7.2.1.2 | Техническое перевооружение КТП №3480 н.п. Курбатово (Кораблинский р-н) 0.063 МВА без увеличения трансформаторной мощности | G_RYE-00055-277 | 1975 | 25 | 4.77 | 2016 | нд | нд | нд | нд | - | - | + | + | КТП №3480 | 0.003 | 19.12.2018 | 0.78 | 0.042 | 0.063 | 0.063 | 0.063 | 0.063 | нд | нд | 6/10-0,4 | 6/10-0,4 | Замещение (обновление) электрической сети. Снижение эксплуатационных затрат. | + | -
7.2.1.2 | Техническое перевооружение КТП №3179 н.п. Приянки (Кораблинский р-н) 0,25 МВА без увеличения трансформаторной мощности | G_RYE-00055-278 | 1984 | 25 | 1.39 | 2016 | нд | нд | нд | нд | - | - | + | + | КТП №3179 | 0.011 | 19.12.2018 | 0.8 | 0.178 | 0.25 | 0.25 | 0.25 | 0.25 | нд | нд | 6/10-0,4 | 6/10-0,4 | Замещение (обновление) электрической сети. Снижение эксплуатационных затрат. | + | -
7.2.1.2 | Техническое перевооружение КТП №3096 н.п. Ковалинка (Кораблинский р-н) 0,1 МВА без увеличения трансформаторной мощности | G_RYE-00055-279 | 1986 | 25 | 0.33 | 2016 | нд | нд | нд | нд | - | - | + | + | КТП №3096 | 0.005 | 19.12.2018 | 0.78 | 0.069 | 0.1 | 0.1 | 0.1 | 0.1 | нд | нд | 6/10-0,4 | 6/10-0,4 | Замещение (обновление) электрической сети. Снижение эксплуатационных затрат. | + | -
7.2.1.2 | Техническое перевооружение КТП №3035 н.п. Проницы (Кораблинский р-н) 0,25 МВА без увеличения трансформаторной мощности | G_RYE-00055-280 | 1974 | 25 | 3.59 | 2016 | нд | нд | нд | нд | - | - | + | + | КТП №3035 | 0.014 | 19.12.2018 | 0.8 | 0.178 | 0.25 | 0.25 | 0.25 | 0.25 | нд | нд | 6/10-0,4 | 6/10-0,4 | Замещение (обновление) электрической сети. Снижение эксплуатационных затрат. | + | -
7.2.1.2 | Техническое перевооружение КТП №3206 н.п. Никитино (Кораблинский р-н) 0,160 МВА без увеличения трансформаторной мощности | G_RYE-00055-281 | 1989 | 25 | 0.56 | 2016 | нд | нд | нд | нд | - | - | + | + | КТП №3206 | 0.011 | 19.12.2018 | 0.7 | 0.1 | 0.16 | 0.16 | 0.16 | 0.16 | нд | нд | 6/10-0,4 | 6/10-0,4 | Замещение (обновление) электрической сети. Снижение эксплуатационных затрат. | + | -
7.2.1.2 | Техническое перевооружение КТП №3205 н.п. Никитино (Кораблинский р-н) 0.063 МВА без увеличения трансформаторной мощности | G_RYE-00055-282 | 1989 | 25 | 0.63 | 2016 | нд | нд | нд | нд | - | - | + | + | КТП №3205 | 0.002 | 19.12.2018 | 0.75 | 0.04 | 0.063 | 0.063 | 0.063 | 0.063 | нд | нд | 6/10-0,4 | 6/10-0,4 | Замещение (обновление) электрической сети. Снижение эксплуатационных затрат. | + | -
7.2.1.2 | Техническое перевооружение КТП №3596 н.п. Аманово (Кораблинский р-н) 0,16 МВА без увеличения трансформаторной мощности | G_RYE-00055-283 | 1987 | 25 | 3.25 | 2016 | нд | нд | нд | нд | - | - | + | + | КТП №3596 | 0.008 | 19.12.2018 | 0.78 | 0.111 | 0.16 | 0.16 | 0.16 | 0.16 | нд | нд | 6/10-0,4 | 6/10-0,4 | Замещение (обновление) электрической сети. Снижение эксплуатационных затрат. | + | -
7.2.1.2 | Техническое перевооружение КТП №3123 н.п. Лесуново (Кораблинский р-н) 0,063 МВА без увеличения трансформаторной мощности | G_RYE-00055-284 | 1993 | 25 | 0.42 | 2016 | нд | нд | нд | нд | - | - | + | + | КТП №3123 | 0.004 | 19.12.2018 | 0.78 | 0.044 | 0.063 | 0.063 | 0.063 | 0.063 | нд | нд | 6/10-0,4 | 6/10-0,4 | Замещение (обновление) электрической сети. Снижение эксплуатационных затрат. | + | -
7.2.1.2 | Техническое перевооружение КТП №3435 н.п. Троица (Кораблинский р-н) 0,063 МВА без увеличения трансформаторной мощности | G_RYE-00055-285 | 1972 | 25 | 0.34 | 2016 | нд | нд | нд | нд | - | - | + | + | КТП №3435 | 0.004 | 19.12.2018 | 0.86 | 0.048 | 0.063 | 0.063 | 0.063 | 0.063 | нд | нд | 6/10-0,4 | 6/10-0,4 | Замещение (обновление) электрической сети. Снижение эксплуатационных затрат. | + | -
7.2.1.2 | Техническое перевооружение КТП №3146 н.п. К.Городок (Кораблинский р-н) 0.063 МВА без увеличения трансформаторной мощности | G_RYE-00055-286 | 1974 | 25 | 0.56 | 2016 | нд | нд | нд | нд | - | - | + | + | КТП №3146 | 0.003 | 19.12.2018 | 0.6 | 0.032 | 0.063 | 0.063 | 0.063 | 0.063 | нд | нд | 6/10-0,4 | 6/10-0,4 | Замещение (обновление) электрической сети. Снижение эксплуатационных затрат. | + | -
7.2.1.2 | Техническое перевооружение МТП №3170 н.п. Княжое (Кораблинский р-н) 0,063 МВА без увеличения трансформаторной мощности | G_RYE-00055-287 | 1982 | 25 | 8.49 | 2016 | нд | нд | нд | нд | - | - | + | + | МТП №3170 | 0.004 | 19.12.2018 | 0.8 | 0.045 | 0.063 | 0.063 | 0.063 | 0.063 | нд | нд | 6/10-0,4 | 6/10-0,4 | Замещение (обновление) электрической сети. Снижение эксплуатационных затрат. | + | -
7.2.1.2 | Техническое перевооружение КТП №3059 н.п. Никитино (Кораблинский р-н) 0,25 МВА без увеличения трансформаторной мощности | G_RYE-00055-288 | 1983 | 25 | 0.78 | 2016 | нд | нд | нд | нд | - | - | + | + | КТП №3059 | 0.009 | 19.12.2018 | 0.85 | 0.189 | 0.25 | 0.25 | 0.25 | 0.25 | нд | нд | 6/10-0,4 | 6/10-0,4 | Замещение (обновление) электрической сети. Снижение эксплуатационных затрат. | + | -
7.2.1.2 | Техническое перевооружение КТП №1653 н.п. Горлово (Скопински р-н)0.04 МВА без увеличения трансформаторной мощности | G_RYE-00055-289 | 1976 | 25 | 4.25 | 2016 | нд | нд | нд | нд | - | - | + | + | КТП №1653 | 0.09 | 19.12.2018 | 0.75 | 0.02 | 0.04 | 0.04 | 0.04 | 0.04 | нд | нд | 6/10-0,4 | 6/10-0,4 | Замещение (обновление) электрической сети. Снижение эксплуатационных затрат. | + | -
7.2.1.2 | Техническое перевооружение ТП 10/0,4 ЕР-1701н.п.Ермишь (Ермишинский р-н) 0,25 МВА без увеличения трансформаторной мощности | G_RYE-00055-290 | 1984 | 24.18 | 1.99 | 2016 | нд | нд | нд | нд | - | - | + | + | ТП 10/0,4 ЕР-1701 | 0.144 | 19.12.2018 | 0.4 | 0.089 | 0.25 | 0.25 | 0.25 | 0.25 | нд | нд | 6/10-0,4 | 6/10-0,4 | Замещение (обновление) электрической сети. Снижение эксплуатационных затрат. | + | -
7.2.1.2 | Техническое перевооружение ТП 10/0,4 ВС- 304н.п.Азеево (Ермишинский р-н) 0,25 МВА без увеличения трансформаторной мощности | G_RYE-00055-291 | 1988 | 23.87 | 5.43 | 2016 | нд | нд | нд | нд | - | - | + | + | ТП 10/0,4 ВС- 304 | 0.04 | 19.12.2018 | 0.45 | 0.1 | 0.25 | 0.25 | 0.25 | 0.25 | нд | нд | 6/10-0,4 | 6/10-0,4 | Замещение (обновление) электрической сети. Снижение эксплуатационных затрат. | + | -
7.2.1.2 | Техническое перевооружение ТП 10/0,4 ВС- 305н.п.Азеево (Ермишинский р-н) 0,25 МВА без увеличения трансформаторной мощности | G_RYE-00055-292 | 1988 | 23.61 | 0.81 | 2016 | нд | нд | нд | нд | - | - | + | + | ТП 10/0,4 ВС- 305 | 0.011 | 19.12.2018 | 0.45 | 0.1 | 0.25 | 0.25 | 0.25 | 0.25 | нд | нд | 6/10-0,4 | 6/10-0,4 | Замещение (обновление) электрической сети. Снижение эксплуатационных затрат. | + | -
7.2.1.2 | Техническое перевооружение ТП 10/0,4 ВС-307н.п.Азеево (Ермишинский р-н) 0,25 МВА без увеличения трансформаторной мощности | G_RYE-00055-293 | 1970 | 23.78 | 6.02 | 2016 | нд | нд | нд | нд | - | - | + | + | ТП 10/0,4 ВС-307 | 0.011 | 19.12.2018 | 0.45 | 0.1 | 0.25 | 0.25 | 0.25 | 0.25 | нд | нд | 6/10-0,4 | 6/10-0,4 | Замещение (обновление) электрической сети. Снижение эксплуатационных затрат. | + | -
7.2.1.2 | Техническое перевооружение ТП 10/0,4 ВС-311н.п.Азеево (Ермишинский р-н) 0,25 МВА без увеличения трансформаторной мощности | G_RYE-00055-294 | 1988 | 24.98 | 5.88 | 2016 | нд | нд | нд | нд | - | - | + | + | ТП 10/0,4 ВС-311 | 0.011 | 19.12.2018 | 0.45 | 0.1 | 0.25 | 0.25 | 0.25 | 0.25 | нд | нд | 6/10-0,4 | 6/10-0,4 | Замещение (обновление) электрической сети. Снижение эксплуатационных затрат. | + | -
7.2.1.2 | Техническое перевооружение ТП 10/0,4 ВС-507 н.п. Б. Ляхово (Ермишинский р-н) 0,25 МВА без увеличения трансформаторной мощности | G_RYE-00055-295 | 1974 | 24.18 | 3.37 | 2016 | нд | нд | нд | нд | - | - | + | + | ТП 10/0,4 ВС-507 | 0.079 | 19.12.2018 | 0.55 | 0.122 | 0.25 | 0.25 | 0.25 | 0.25 | нд | нд | 6/10-0,4 | 6/10-0,4 | Замещение (обновление) электрической сети. Снижение эксплуатационных затрат. | + | -
7.2.1.2 | Техническое перевооружение ТП 10/0,4 КД-213 н.п. Кадом (Кадомский р-н) 0,16 МВА без увеличения трансформаторной мощности | G_RYE-00055-296 | 1987 | 24.96 | 0.78 | 2016 | нд | нд | нд | нд | - | - | + | + | ТП 10/0,4 КД-213 | 0.2 | 19.12.2018 | 0.433 | 0.062 | 0.16 | 0.16 | 0.16 | 0.16 | нд | нд | 6/10-0,4 | 6/10-0,4 | Замещение (обновление) электрической сети. Снижение эксплуатационных затрат. | + | -
7.2.1.2 | Техническое перевооружение ТП 10/0,4 ЕР-439 н.п.Надежка (Ермишинский р-н) 0,25 МВА без увеличения трансформаторной мощности | G_RYE-00055-297 | 1982 | 24.87 | 8.89 | 2016 | нд | нд | нд | нд | - | - | + | + | ТП 10/0,4 ЕР-439 | 0.011 | 19.12.2018 | 0.45 | 0.1 | 0.25 | 0.25 | 0.25 | 0.25 | нд | нд | 6/10-0,4 | 6/10-0,4 | Замещение (обновление) электрической сети. Снижение эксплуатационных затрат. | + | -
7.2.1.2 | Модернизация систем телемеханики ПС 110/35/10кВ (ПС 110кВ Волокно) Рязанский р-н | G_RYE-00061-028 | 1970 | 50.24 | 1.14 | 2016 | нд | нд | нд | нд | - | - | - | - | ПС 110кВ Волокно | 7.919 | 19.12.2018 | 0.4 | 0.083 | 45 | 45 | 20 | 20 | нд | нд | 110 | 110 | Развитие информационной инфраструктуры. Усовершенствование системы связи и информационного обмена . | - | -
7.2.1.2 | Модернизация систем телемеханики ПС 110/35/10кВ (ПС 110кВ Песочня) Рязанский р-н | G_RYE-00061-029 | 1985 | 41.29 | 1.6 | 2016 | нд | нд | нд | нд | - | - | - | - | ПС 110кВ Песочня | 17.883 | 19.12.2018 | 0.447 | 0.07 | 80 | 80 | 40 | 40 | нд | нд | 110 | 110 | Развитие информационной инфраструктуры. Усовершенствование системы связи и информационного обмена . | - | -
7.2.1.2 | Модернизация систем телемеханики ПС 110/35/10кВ (ПС 110кВ Старожилово Старожиловский р-н | G_RYE-00061-030 | 1987 | 49.69 | 2.97 | 2016 | нд | нд | нд | нд | - | - | - | - | ПС 110кВ Старожилово | 2.118 | 19.12.2018 | 0.336 | 0.103 | 12.6 | 12.6 | 6.3 | 6.3 | нд | нд | 110 | 110 | Развитие информационной инфраструктуры. Усовершенствование системы связи и информационного обмена . | - | -
7.2.1.2 | Модернизация систем телемеханики ПС 110/35/10кВ (ПС 110кВ Можары) Сараевский р-н | G_RYE-00061-031 | 1981 | 54.28 | 1.07 | 2016 | нд | нд | нд | нд | - | - | - | - | ПС 110кВ Можары | 1.232 | 19.12.2018 | 0.196 | 0.1 | 12.6 | 12.6 | 6.3 | 6.3 | нд | нд | 110 | 110 | Развитие информационной инфраструктуры. Усовершенствование системы связи и информационного обмена . | - | -
7.2.1.2 | Модернизация систем телемеханики ПС 110/35/10кВ (ПС 110кВ Бусаево) Клепиковский р-н | G_RYE-00061-032 | 1992 | 40.67 | 1.5 | 2016 | нд | нд | нд | нд | - | - | - | - | ПС 110кВ Бусаево | 2.018 | 19.12.2018 | 0.807 | 0.111 | 5 | 5 | 2.5 | 2.5 | нд | нд | 110 | 110 | Развитие информационной инфраструктуры. Усовершенствование системы связи и информационного обмена . | - | -
7.2.1.2 | Модернизация систем телемеханики ПС 110/35/10кВ (ПС 110кВ Заборье) Солотчинский р-н | G_RYE-00061-033 | 1977 | 45.97 | 1.28 | 2016 | нд | нд | нд | нд | - | - | - | - | ПС 110кВ Заборье | 6.346 | 19.12.2018 | 1.007 | 0.064 | 12.6 | 12.6 | 6.3 | 6.3 | нд | нд | 110 | 110 | Развитие информационной инфраструктуры. Усовершенствование системы связи и информационного обмена . | - | -
7.2.1.2 | Модернизация систем телемеханики ПС 110/35/10кВ (ПС 110кВ Кирицы) Спасский р-н | G_RYE-00061-034 | 1988 | 43.91 | 3.27 | 2016 | нд | нд | нд | нд | - | - | - | - | ПС 110 кВ Кирицы | 1.39 | 19.12.2018 | 0.556 | 0.089 | 5 | 5 | 2.5 | 2.5 | нд | нд | 110 | 110 | Развитие информационной инфраструктуры. Усовершенствование системы связи и информационного обмена . | - | -
7.2.1.2 | Модернизация систем телемеханики ПС 110/35/10кВ (ПС 110кВ Светлая) Путятинский р-н | G_RYE-00061-035 | 1991 | 49.52 | 4 | 2016 | нд | нд | нд | нд | - | - | - | - | ПС 110 кВ Светлая | 0.607 | 19.12.2018 | 0.243 | 0.027 | 8.8 | 8.8 | 2.5 | 2.5 | нд | нд | 110 | 110 | Развитие информационной инфраструктуры. Усовершенствование системы связи и информационного обмена . | - | -
7.2.1.2 | Модернизация систем телемеханики ПС 110/35/10кВ (ПС 110кВ Тума) Клепиковский р-н | G_RYE-00061-036 | 1962 | 43.65 | 1.96 | 2016 | нд | нд | нд | нд | - | - | - | - | ПС 110 кВ Тума | 1.738 | 19.12.2018 | 0.276 | 0.059 | 6.3 | 6.3 | 6.3 | 6.3 | нд | нд | 110 | 110 | Развитие информационной инфраструктуры. Усовершенствование системы связи и информационного обмена . | - | -
7.2.1.2 | Модернизация систем телемеханики ПС 110/35/10кВ (ПС 110кВ Костино) Рыбновский р-н | G_RYE-00061-037 | 1986 | 45.7 | 100 | 2016 | нд | нд | нд | нд | - | - | - | - | ПС 110 кВ Костино | 2.033 | 19.12.2018 | 0.813 | 0.12 | 5 | 5 | 2.5 | 2.5 | нд | нд | 110 | 110 | Развитие информационной инфраструктуры. Усовершенствование системы связи и информационного обмена . | - | -
7.2.1.2 | Модернизация систем телемеханики ПС 110/35/10кВ (ПС 110кВ Луч) Михайловский р-н | G_RYE-00061-038 | 1978 | 44.06 | 1.44 | 2016 | нд | нд | нд | нд | - | - | - | - | ПС 110кВ Луч | 10.313 | 19.12.2018 | 0.645 | 0.067 | 32 | 32 | 16 | 16 | нд | нд | 110 | 110 | Развитие информационной инфраструктуры. Усовершенствование системы связи и информационного обмена . | - | -
7.2.1.2 | Модернизация систем телемеханики ПС 110/35/10кВ (ПС 35кВ Горностаевка) Михайловский р-н | G_RYE-00061-039 | 1983 | 75.22 | 3.9961 | 2018 | нд | нд | нд | нд | - | - | - | - | ПС 35 кВ Горностаевка | 0.442 | 19.12.2018 | 0.245 | 0.031 | 3.6 | 3.6 | 1.8 | 1.8 | нд | нд | 110 | 110 | Развитие информационной инфраструктуры. Усовершенствование системы связи и информационного обмена . | - | -
7.2.1.2 | Модернизация систем телемеханики ПС 110/35/10кВ (ПС 35кВ Мишино) Михайловский р-н | G_RYE-00061-040 | 1980 | 57.04 | 4.4253 | 2018 | нд | нд | нд | нд | - | - | - | - | ПС 35 кВ Мишино | 0.616 | 19.12.2018 | 0.246 | 0.018 | 5 | 5 | 2.5 | 2.5 | нд | нд | 110 | 110 | Развитие информационной инфраструктуры. Усовершенствование системы связи и информационного обмена . | - | -
7.2.1.2 | Модернизация систем телемеханики ПС 110/35/10кВ (ПС 35 кВ Поздное) Михайловский р-н | G_RYE-00061-041 | 1977 | 42.31 | 3.235 | 2018 | нд | нд | нд | нд | - | - | - | - | ПС 35 кВ Поздное | 0.414 | 19.12.2018 | 0.165 | 0.022 | 5 | 5 | 2.5 | 2.5 | нд | нд | 110 | 110 | Развитие информационной инфраструктуры. Усовершенствование системы связи и информационного обмена . | - | -
7.2.1.2 | Модернизация систем телемеханики ПС 110/35/10кВ (ПС 35 кВ Строитель) Рязанский р-н | G_RYE-00061-042 | 1963 | 77.24 | 0.3726 | 2018 | нд | нд | нд | нд | - | - | - | - | ПС 35 кВ Строитель | 9.655 | 19.12.2018 | 0.966 | 0.028 | 20 | 20 | 10 | 10 | нд | нд | 110 | 110 | Развитие информационной инфраструктуры. Усовершенствование системы связи и информационного обмена . | - | -
7.2.1.2 | Модернизация систем телемеханики ПС 110/35/10кВ (ПС 35 кВ Шоссейная) Михайловский р-н | G_RYE-00061-043 | 1979 | 70.05 | 7.8556 | 2018 | нд | нд | нд | нд | - | - | - | - | ПС 35 кВ Шоссейная | 0.974 | 19.12.2018 | 0.39 | 0.018 | 2.5 | 2.5 | 2.5 | 2.5 | нд | нд | 110 | 110 | Развитие информационной инфраструктуры. Усовершенствование системы связи и информационного обмена . | - | -
7.2.1.2 | Модернизация систем телемеханики ПС 110/35/10кВ (ПС 35 кВ Киструс) Спасский р-н | G_RYE-00061-044 | 1983 | 70.1 | 3.083 | 2018 | нд | нд | нд | нд | - | - | - | - | ПС 35 кВ Киструс | 0.438 | 19.12.2018 | 0.243 | 0.028 | 3.6 | 3.6 | 1.8 | 1.8 | нд | нд | 110 | 110 | Развитие информационной инфраструктуры. Усовершенствование системы связи и информационного обмена . | - | -
7.2.1.2 | Модернизация систем телемеханики ПС 110/35/10кВ (ПС 35 кВ Треполье) Михайловский р-н | G_RYE-00061-045 | 1987 | 70.32 | 3.2055 | 2018 | нд | нд | нд | нд | - | - | - | - | ПС 35 кВ Треполье | 0.641 | 19.12.2018 | 0.257 | 0.018 | 2.5 | 2.5 | 2.5 | 2.5 | нд | нд | 110 | 110 | Развитие информационной инфраструктуры. Усовершенствование системы связи и информационного обмена . | - | -
7.2.1.2 | Модернизация систем телемеханики ПС 110/35/10кВ (ПС 35 кВ Сынтул) Касимовский р-н | G_RYE-00061-046 | 1985 | 71.1 | 2.398 | 2018 | нд | нд | нд | нд | - | - | - | - | ПС 35 кВ Сынтул | 0.923 | 19.12.2018 | 0.288 | 0.017 | 7.2 | 7.2 | 3.2 | 3.2 | нд | нд | 110 | 110 | Развитие информационной инфраструктуры. Усовершенствование системы связи и информационного обмена . | - | -
7.2.1.2 | Модернизация систем телемеханики ПС 110/35/10кВ (ПС 35 кВ Солотча) Солотченский р-н | G_RYE-00061-047 | 1961 | 73.97 | 6.9678 | 2018 | нд | нд | нд | нд | - | - | - | - | ПС 35 кВ Солотча | 3.099 | 19.12.2018 | 0.968 | 0.019 | 9.5 | 9.5 | 3.2 | 3.2 | нд | нд | 110 | 110 | Развитие информационной инфраструктуры. Усовершенствование системы связи и информационного обмена . | - | -
7.2.1.2 | Модернизация систем телемеханики ПС 110/35/10кВ (ПС 35 кВ Бокино) Сараевский район | G_RYE-00061-048 | 1984 | 69.58 | 4.4567 | 2018 | нд | нд | нд | нд | - | - | - | - | ПС 35 кВ Бокино | 0.57 | 19.12.2018 | 0.356 | 0.012 | 4.1 | 4.1 | 1.6 | 1.6 | нд | нд | 110 | 110 | Развитие информационной инфраструктуры. Усовершенствование системы связи и информационного обмена . | - | -
7.2.1.2 | Модернизация систем телемеханики ПС 110/35/10кВ (ПС 35 кВ Большевик) Милославский р-н | G_RYE-00061-049 | 1987 | 69.03 | 0.3402 | 2018 | нд | нд | нд | нд | - | - | - | - | ПС 35 кВ Большевик | 0.199 | 19.12.2018 | 0.079 | 0.011 | 5 | 5 | 2.5 | 2.5 | нд | нд | 110 | 110 | Развитие информационной инфраструктуры. Усовершенствование системы связи и информационного обмена . | - | -
7.2.1.2 | Модернизация систем телемеханики ПС 110/35/10кВ (ПС 35 кВ Журавлевка) Сараевский р-н | G_RYE-00061-050 | 1983 | 62.93 | 6.2104 | 2018 | нд | нд | нд | нд | - | - | - | - | ПС 35 кВ Журавлевка | 0.61 | 19.12.2018 | 0.381 | 0.015 | 4.1 | 4.1 | 1.6 | 1.6 | нд | нд | 110 | 110 | Развитие информационной инфраструктуры. Усовершенствование системы связи и информационного обмена . | - | -
7.2.1.2 | Модернизация систем телемеханики ПС 110/35/10кВ (ПС 35 кВ Инякино) Шиловский р-н | G_RYE-00061-051 | 1982 | 54.72 | 7.1611 | 2018 | нд | нд | нд | нд | - | - | - | - | ПС 35 кВ Инякино | 1.137 | 19.12.2018 | 0.455 | 0.01 | 5 | 5 | 2.5 | 2.5 | нд | нд | 110 | 110 | Развитие информационной инфраструктуры. Усовершенствование системы связи и информационного обмена . | - | -
7.2.1.2 | Модернизация систем телемеханики ПС 110/35/10кВ (ПС 35 кВ Кадом) Кадомский р-н | G_RYE-00061-052 | 1983 | 77.88 | 15.2786 | 2018 | нд | нд | нд | нд | - | - | - | - | ПС 35 кВ Кадом | 1.833 | 19.12.2018 | 0.458 | 0.014 | 10.3 | 10.3 | 4 | 4 | нд | нд | 110 | 110 | Развитие информационной инфраструктуры. Усовершенствование системы связи и информационного обмена . | - | -
7.2.1.2 | Модернизация систем телемеханики ПС 110/35/10кВ (ПС 35 кВ Канино) Сапожковский р-н | G_RYE-00061-053 | 1980 | 61.07 | 5.7783 | 2018 | нд | нд | нд | нд | - | - | - | - | ПС 35 кВ Канино | 0.249 | 19.12.2018 | 0.01 | 0.017 | 5 | 5 | 2.5 | 2.5 | нд | нд | 110 | 110 | Развитие информационной инфраструктуры. Усовершенствование системы связи и информационного обмена . | - | -
7.2.1.2 | Модернизация систем телемеханики ПС 110/35/10кВ (ПС 35 кВ Котелино) Кадомский р-н | G_RYE-00061-054 | 1984 | 81.16 | 3.6472 | 2018 | нд | нд | нд | нд | - | - | - | - | ПС 35 кВ Котелино. | 0.177 | 19.12.2018 | 0.11 | 0.066 | 3.2 | 3.2 | 1.6 | 1.6 | нд | нд | 110 | 110 | Развитие информационной инфраструктуры. Усовершенствование системы связи и информационного обмена . | - | -
7.2.1.2 | Модернизация систем телемеханики ПС 110/35/10кВ (ПС 35 кВ Лашма) Касимовский р-н | G_RYE-00061-055 | 1980 | 63.89 | 0.8368 | 2018 | нд | нд | нд | нд | - | - | - | - | ПС 35 кВ Лашма | 0.707 | 19.12.2018 | 0.221 | 0.034 | 7.2 | 7.2 | 3.2 | 3.2 | нд | нд | 110 | 110 | Развитие информационной инфраструктуры. Усовершенствование системы связи и информационного обмена . | - | -
7.2.1.2 | Модернизация систем телемеханики ПС 110/35/10кВ (ПС 35 кВ Малахово) Клепиковский р-н | G_RYE-00061-056 | 1976 | 75.96 | 2.2902 | 2018 | нд | нд | нд | нд | - | - | - | - | ПС 35 кВ Малахово | 0.191 | 19.12.2018 | 0.076 | 0.022 | 5.7 | 5.7 | 2.5 | 2.5 | нд | нд | 110 | 110 | Развитие информационной инфраструктуры. Усовершенствование системы связи и информационного обмена . | - | -
7.2.1.2 | Модернизация систем телемеханики ПС 110/35/10кВ (ПС 35 кВ Погорелово) Пронский р-н | G_RYE-00061-057 | 1973 | 68.54 | 3.2508 | 2018 | нд | нд | нд | нд | - | - | - | - | ПС 35 кВ «Погореловский карьер» | 1.999 | 19.12.2018 | 0.357 | 0.034 | 18.8 | 18.8 | 8.8 | 8.8 | нд | нд | 110 | 110 | Развитие информационной инфраструктуры. Усовершенствование системы связи и информационного обмена . | - | -
7.2.1.2 | Модернизация систем телемеханики ПС 110/35/10кВ (ПС 35 кВ Рожково) Кадомский р-н | G_RYE-00061-058 | 1982 | 75.96 | 5.4834 | 2018 | нд | нд | нд | нд | - | - | - | - | ПС 35 кВ Рожково | 0.378 | 19.12.2018 | 0.236 | 0.03 | 4.1 | 4.1 | 1.6 | 1.6 | нд | нд | 110 | 110 | Развитие информационной инфраструктуры. Усовершенствование системы связи и информационного обмена . | - | -
7.2.1.2 | Модернизация систем цифровых каналов связи ПС 110/35/10кВ Коловрат | G_RYE-00065-014 | 1964 | 55.22 | 9.2213 | 2018 | нд | нд | нд | нд | - | - | - | - | ПС Коловрат | 8.148 | 19.12.2018 | 0.815 | 0.012 | 30 | 30 | 20 | 20 | нд | нд | 110 | 110 | Развитие информационной инфраструктуры. Усовершенствование системы связи и информационного обмена . | - | -
7.2.1.2 | Модернизация систем цифровых каналов связи ПС 110/35/10 кВ Касимов | G_RYE-00065-015 | 1962 | 60.28 | 11.9706 | 2018 | нд | нд | нд | нд | - | - | - | - | ПС 110 кВ Касимов | 20.201 | 19.12.2018 | 0.808 | 0.028 | 50 | 50 | 25 | 25 | нд | нд | 110 | 110 | Развитие информационной инфраструктуры. Усовершенствование системы связи и информационного обмена . | - | -
7.2.1.2 | Модернизация систем цифровых каналов связи ПС 110/35/10 кВ Клепики | G_RYE-00065-016 | 1961 | 70.68 | 5.2164 | 2018 | нд | нд | нд | нд | - | - | - | - | ПС Клепики | 10.168 | 19.12.2018 | 0.407 | 0.019 | 60.3 | 60.3 | 35.3 | 35.3 | нд | нд | 110 | 110 | Развитие информационной инфраструктуры. Усовершенствование системы связи и информационного обмена . | - | -
7.2.1.2 | Модернизация систем цифровых каналов связи (ПС 110кВ Кутуково) в Спасском р-не г | G_RYE-00065-017 | 1983 | 62.24 | 10.4843 | 2018 | нд | нд | нд | нд | - | - | - | - | ПС 110кВ Кутуково | 1.52 | 19.12.2018 | 0.608 | 0.049 | 5 | 5 | 2.5 | 2.5 | нд | нд | 110 | 110 | Развитие информационной инфраструктуры. Усовершенствование системы связи и информационного обмена . | - | -
7.2.1.2 | Модернизация систем цифровых каналов связи на ПС 110/10 кВ Шелухово | G_RYE-00065-019 | нд | нд | нд | нд | нд | нд | нд | нд | - | - | - | - | нд | нд | нд | нд | нд | нд | нд | нд | нд | нд | нд | 110 | 110 | Развитие информационной инфраструктуры. Усовершенствование системы связи и информационного обмена . Подстанция тяговая. Трансформаторы на ПС числятся на балансе РЖД. | - | -
7.2.1.2 | Модернизация систем цифровых каналов связи на ПС 110/10/6кВ Парская | G_RYE-00065-020 | 1974 | 65.13 | 9.01 | 2018 | нд | нд | нд | нд | - | - | - | - | ПС Парская | 9.248 | 19.12.2018 | 0.37 | 0.014 | 50 | 50 | 25 | 25 | нд | нд | 110 | 110 | Развитие информационной инфраструктуры. Усовершенствование системы связи и информационного обмена . | - | -
7.2.1.2 | Модернизация систем цифровых каналов связи на ПС 110 кВ Михайловская | G_RYE-00065-021 | 1982 | 50 | 1.96 | 2018 | нд | нд | нд | нд | - | - | - | - | ПС Михайловская | 1.308 | 19.12.2018 | 0.587 | 0.029 | 5 | 5 | 2.5 | 2.5 | нд | нд | 110 | 110 | Развитие информационной инфраструктуры. Усовершенствование системы связи и информационного обмена . | - | -
7.2.1.2 | Модернизация системы связи в Ермишинском р-не | G_RYE-00065-022 | нд | нд | нд | нд | нд | нд | нд | нд | - | - | - | - | нд | нд | нд | нд | нд | нд | нд | нд | нд | нд | нд | 110 | 110 | Развитие информационной инфраструктуры. Усовершенствование системы связи и информационного обмена . | - | -
7.2.1.2 | Модернизация систем цифровых каналов связи на ПС 110/10 кВ Тырново | G_RYE-00065-023 | 1967 | 69.88 | 5.7816 | 2018 | нд | нд | нд | нд | - | - | - | - | ПС Тырново | 0.872 | 19.12.2018 | 0.138 | 0.025 | 12.6 | 12.6 | 6.3 | 6.3 | нд | нд | 110 | 110 | Развитие информационной инфраструктуры. Усовершенствование системы связи и информационного обмена . | - | -
7.2.1.2 | Модернизация систем цифровых каналов связи на ПС 110 кВ Пронск | G_RYE-00065-024 | 1985 | 67.93 | 12.45 | 2018 | нд | нд | нд | нд | - | - | - | - | ПС Пронск | 6.244 | 19.12.2018 | 0.39 | 0.025 | 41 | 41 | 16 | 16 | нд | нд | 110 | 110 | Развитие информационной инфраструктуры. Усовершенствование системы связи и информационного обмена . | - | -
7.2.1.2 | Модернизация систем цифровых каналов связи на ПС 110кВ Луч | G_RYE-00065-025 | 1984 | 69.73 | 3.6312 | 2018 | нд | нд | нд | нд | - | - | - | - | ПС Луч | 10.313 | 19.12.2018 | 0.645 | 0.049 | 32 | 32 | 16 | 16 | нд | нд | 110 | 110 | Развитие информационной инфраструктуры. Усовершенствование системы связи и информационного обмена . | - | -
7.2.1.2 | Модернизация систем цифровых каналов связи в Приокских ЭС | G_RYE-00065-026 | нд | нд | нд | нд | нд | нд | нд | нд | - | - | - | - | нд | нд | нд | нд | нд | нд | нд | нд | нд | нд | нд | 110 | 110 | Развитие информационной инфраструктуры. Усовершенствование системы связи и информационного обмена . | - | -
7.2.1.2 | Техническое перевооружение ПС 110кВ Печатная 3 этап с заменой вводных и секционных ячеек 6 кВ (5шт)., Техническое перевооружение ошиновки ячеек и секций шин 6 кВ. Техническое перевооружение УРЗА, с заменой на микропроцессорные. Техническое перевооружение ЩУ. | F_RYE-00104-000 | 1969 | 43.75 | 0.46 | 2016 | нд | нд | нд | нд | - | - | - | - | ПС 110 кВ Печатная | 33.086 | 19.12.2018 | 0.525 | 25.449 | 103 | 103 | 40 | 40 | нд | нд | 110 | 110 | Замещение (обновление) электрической сети. Выполнение мероприятий включенных в схему и программу развития Рязанской области утвержденную Распоряжением Губернатора Рязанской области №136-рг от 20.04.2018 г. , стр 147, раздел 4.6., таб 90. | + | -
7.2.1.2 | Реконструкция ПС 110 кВ Песочня (Установка (замена) устройств компенсации емкостного тока замыкания на землю) (2 комплекта) | G_RYE-00109-005 | 1985 | 25 | 0.2199 | 2016 | нд | нд | нд | нд | - | - | - | - | ПС 110 кВ Песочня | 17.883 | 19.12.2018 | 0.447 | 18.559 | 80 | 80 | 40 | 40 | нд | нд | 110 | 110 | Исполнение требований ПТЭ п.5.11.8. Выполнение мероприятий включенных в схему и программу развития Рязанской области утвержденную Распоряжением Губернатора Рязанской области №136-рг от 20.04.2018 г.,стр 119, раздел 3,п.5.6. | + | -
7.2.1.2 | Реконструкция ПС 110 кВ Заборье (Установка (замена) устройств компенсации емкостного тока замыкания на землю) (1 комплект) | G_RYE-00109-009 | 1977 | 30 | 0.7449 | 2016 | нд | нд | нд | нд | - | - | - | - | ПС 110 кВ Заборье | 6.346 | 19.12.2018 | 1.007 | 2.205 | 12.6 | 12.6 | 6.3 | 6.3 | нд | нд | 110 | 110 | Исполнение требований ПТЭ п.5.11.8. Выполнение мероприятий включенных в схему и программу развития Рязанской области утвержденную Распоряжением Губернатора Рязанской области №136-рг от 20.04.2018 г. ,стр 119, раздел 3,п.5.6. | + | -
7.2.1.2 | Реконструкция ПС 35 кВ Солотча (Установка (замена) устройств компенсации емкостного тока замыкания на землю в (1 комплект) | G_RYE-00109-012 | 1961 | 30 | 2.3792 | 2016 | нд | нд | нд | нд | - | - | - | - | ПС 35 кВ Солотча | 3.099 | 19.12.2018 | 0.968 | 2.765 | 9.5 | 9.5 | 3.2 | 3.2 | нд | нд | 35 | 35 | Исполнение требований ПТЭ п.5.11.8. "Работа сетей 35 кВ без компенсации емкостного тока при его значениях, превышающих 10 А, не допускается" | + | -
7.2.1.2 | Модернизация дуговых защит на ПС110/35/10кВ "Шацкая" (2 устр. с 52 оптическими датчиками) | G_RYE-00203-001 | 1965 | 53.6 | 27.68 | 2016 | нд | нд | нд | нд | - | - | - | - | ПС 110 кВ Шацкая | 6.938 | 19.12.2018 | 0.694 | 0.101 | 35 | 35 | 10 | 10 | нд | нд | 110 | 110 | Замещение (обновление) электрической сети. Снижение эксплуатационных затрат. Выполнение мероприятий включенных в схему и программу развития Рязанской области утвержденную Распоряжением Губернатора Рязанской области №136-рг от 20.04.2018 г., стр 121, раздел 3, п.5.13. | + | -
7.2.1.2 | Модернизация дуговых защит на ПС 110/35/10кВ "Чучково" (2 устр. с 36 оптическими датчиками) | G_RYE-00203-002 | 1987 | 49.66 | 3.75 | 2016 | нд | нд | нд | нд | - | - | - | - | ПС 110 кВ Чучково | 2.757 | 19.12.2018 | 0.172 | 0.074 | 32 | 32 | 16 | 16 | нд | нд | 110 | 110 | Замещение (обновление) электрической сети. Снижение эксплуатационных затрат. Выполнение мероприятий включенных в схему и программу развития Рязанской области утвержденную Распоряжением Губернатора Рязанской области №136-рг от 20.04.2018 г. , стр 121, раздел 3, п.5.13. | + | -
7.2.1.2 | Модернизация дуговых защит на ПС110/10кВ "Николаевка" (2 устр. с 20 оптическими датчиками) | G_RYE-00203-003 | 1985 | 41.58 | 3.51 | 2016 | нд | нд | нд | нд | - | - | - | - | ПС 110 кВ Николаевка | 0.174 | 19.12.2018 | 0.07 | 0.233 | 2.5 | 2.5 | 2.5 | 2.5 | нд | нд | 110 | 110 | Замещение (обновление) электрической сети. Снижение эксплуатационных затрат. Выполнение мероприятий включенных в схему и программу развития Рязанской области утвержденную Распоряжением Губернатора Рязанской области №136-рг от 20.04.2018 г., стр 121, раздел 3, п.5.13. | + | -
7.2.1.2 | Модернизация дуговых защит на ПС110/10кВ"Бельки" (2 устр. с 32 оптическими датчиками) | G_RYE-00203-004 | 1973 | 51.25 | 1.09 | 2016 | нд | нд | нд | нд | - | - | - | - | ПС 110 кВ Бельки | 0.865 | 19.12.2018 | 0.316 | 5.487 | 12.6 | 12.6 | 6.3 | 6.3 | нд | нд | 110 | 110 | Замещение (обновление) электрической сети. Снижение эксплуатационных затрат. Выполнение мероприятий включенных в схему и программу развития Рязанской области утвержденную Распоряжением Губернатора Рязанской области №136-рг от 20.04.2018 г., стр 121, раздел 3, п.5.13. | + | -
7.2.1.2 | Модернизация дуговых защит на ПС110/10кВМурмино (2 устр. с 42 оптическими датчиками) | G_RYE-00203-005 | 1961 | 42.17 | 2.55 | 2016 | нд | нд | нд | нд | - | - | - | - | ПС 110 кВ Мурмино | 3.13 | 19.12.2018 | 0.502 | 0.021 | 16.3 | 16.3 | 6.3 | 6.3 | нд | нд | 110 | 110 | Замещение (обновление) электрической сети. Снижение эксплуатационных затрат. Выполнение мероприятий включенных в схему и программу развития Рязанской области утвержденную Распоряжением Губернатора Рязанской области №136-рг от 20.04.2018 г., стр 121, раздел 3, п.5.13. | + | -
7.2.1.2 | Модернизация дуговых защит на ПС35/10кВ"Большевик" (2 устр. с 34 оптическими датчиками) | G_RYE-00203-006 | 1987 | 54.02 | 0.39 | 2016 | нд | нд | нд | нд | - | - | - | - | ПС 35 кВ Большевик | 0.199 | 19.12.2018 | 0.079 | 0.036 | 5 | 5 | 2.5 | 2.5 | нд | нд | 35 | 35 | Замещение (обновление) электрической сети. Снижение эксплуатационных затрат. Выполнение мероприятий включенных в схему и программу развития Рязанской области утвержденную Распоряжением Губернатора Рязанской области №151-рг от 26.04.2017 г. , стр 156, раздел 4.7.1. п.7.3. | + | -
7.2.1.2 | Модернизация дуговых защит на ПС35/10кВ"Ивановка" (2 устр. с 32 оптическими датчиками) | G_RYE-00203-007 | 1989 | 41.46 | 4.6 | 2016 | нд | нд | нд | нд | - | - | - | - | Пс 35 кВ Ивановка | 0.302 | 19.12.2018 | 0.121 | 0.18 | 5 | 5 | 2.5 | 2.5 | нд | нд | 35 | 35 | Замещение (обновление) электрической сети. Снижение эксплуатационных затрат. Выполнение мероприятий включенных в схему и программу развития Рязанской области утвержденную Распоряжением Губернатора Рязанской области №151-рг от 26.04.2017 г. , стр 156, раздел 4.7.1. п.7.3. | + | -
7.2.1.2 | Модернизация ПС110/35/10кВ"Кораблино с заменой устройств регистрации аварийных процессов (1 устр.) | G_RYE-00204-002 | 1955 | 46.25 | 15.04 | 2016 | нд | нд | нд | нд | - | - | - | - | ПС 110 кВ Кораблино | 7.833 | 19.12.2018 | 0.392 | 0.477 | 52 | 52 | 32 | 32 | нд | нд | 110 | 110 | Замещение (обновление) электрической сети. Снижение эксплуатационных затрат. Выполнение мероприятий включенных в схему и программу развития Рязанской области утвержденную Распоряжением Губернатора Рязанской области №136-рг от 20.04.2018 г. , стр 120, раздел 3, п.5.11. | + | -
7.2.1.2 | Модернизация ПС110/10кВ"Шелухово" с заменой устройств регистрации аварийных процессов (1 устр.) | G_RYE-00204-003 | 1959 | 60.86 | 2.2716 | 2018 | нд | нд | нд | нд | - | - | - | - | ПС 110/10кВ Шелухово | нд | нд | нд | нд | нд | нд | нд | нд | нд | нд | 110 | 110 | Замещение (обновление) электрической сети. Снижение эксплуатационных затрат. Выполнение мероприятий включенных в схему и программу развития Рязанской области утвержденную Распоряжением Губернатора Рязанской области №136-рг от 20.04.2018 г. , стр 121, раздел 3, п.5.13. Подстанция тяговая. Трансформаторы на ПС числятся на балансе РЖД. | + | -
7.2.1.2 | Реконструкция ПС110/10кВ"Соломино с заменой устройств определения места повреждения на ВЛ 110кВ (2 устр.) | G_RYE-00205-001 | 1979 | 30 | 7.4388 | 2016 | нд | нд | нд | нд | - | - | - | - | ПС 110 кВ Соломино | 1.829 | 19.12.2018 | 0.073 | 0.477 | 50 | 50 | 25 | 25 | нд | нд | 110 | 110 | Замещение (обновление) электрической сети. Снижение эксплуатационных затрат. Выполнение мероприятий включенных в схему и программу развития Рязанской области утвержденную Распоряжением Губернатора Рязанской области №136-рг от 20.04.2018 г. , стр 120, раздел 3, п.5.10. | + | -
7.2.1.2 | Реконструкция ПС110кВШелухово с заменой устройств определения места повреждения на ВЛ 110кВ (3 устр.) | G_RYE-00205-002 | 1959 | 33.33 | 0.0624 | 2018 | нд | нд | нд | нд | - | - | - | - | нд | нд | нд | нд | нд | нд | нд | нд | нд | нд | нд | 110 | 110 | Замещение (обновление) электрической сети. Снижение эксплуатационных затрат. Выполнение мероприятий включенных в схему и программу развития Рязанской области утвержденную Распоряжением Губернатора Рязанской области №136-рг от 20.04.2018 г., стр 120, раздел 3, п.5.10. | + | -
7.2.1.2 | Реконструкция ПС220/110/35/10/6кВ"Парская" с заменой устройств определения места повреждения на ВЛ 110кВ (2 устр.) | G_RYE-00205-003 | 1974 | 30 | 0.0501 | 2016 | нд | нд | нд | нд | - | - | - | - | ПС 220 кВ Парская | 9.248 | 19.12.2018 | 0.37 | 0.252 | 50 | 50 | 25 | 25 | нд | нд | 110 | 110 | Замещение (обновление) электрической сети. Снижение эксплуатационных затрат. Выполнение мероприятий включенных в схему и программу развития Рязанской области утвержденную Распоряжением Губернатора Рязанской области №136-рг от 20.04.2018 г., стр 120, раздел 3, п.5.10. | + | -
7.2.1.2 | Реконструкция ПС110/35/10кВ"Шацкая" с заменой устройств определения места повреждения на ВЛ 110кВ (2 устр.) | G_RYE-00205-004 | 1965 | 25 | 1.6546 | 2016 | нд | нд | нд | нд | - | - | - | - | ПС 110 кВ Шацкая | 6.938 | 19.12.2018 | 0.694 | 4.359 | 35 | 35 | 10 | 10 | нд | нд | 110 | 110 | Замещение (обновление) электрической сети. Снижение эксплуатационных затрат. Выполнение мероприятий включенных в схему и программу развития Рязанской области утвержденную Распоряжением Губернатора Рязанской области №136-рг от 20.04.2018 г., стр 120, раздел 3, п.5.10. | + | -
7.2.1.2 | Реконструкция ПС110/10кВ"Свобода" с заменой устройств определения места повреждения на ВЛ 110кВ (2 устр.) | G_RYE-00205-005 | 1986 | 27.08 | 1.4028 | 2016 | нд | нд | нд | нд | - | - | - | - | ПС 110 кВ Свобода | 0.687 | 19.12.2018 | 0.275 | 4.359 | 5 | 5 | 2.5 | 2.5 | нд | нд | 110 | 110 | Замещение (обновление) электрической сети. Снижение эксплуатационных затрат. Выполнение мероприятий включенных в схему и программу развития Рязанской области утвержденную Распоряжением Губернатора Рязанской области №136-рг от 20.04.2018 г. , стр 120, раздел 3, п.5.10. | + | -
7.2.1.2 | Реконструкция ПС110/35/10кВ"Сараи" с заменой устройств определения места повреждения на ВЛ 110кВ (1 устр.) | G_RYE-00205-006 | 1976 | 33.93 | 8.0415 | 2016 | нд | нд | нд | нд | - | - | - | - | ПС 110 кВ Сараи | 7.565 | 19.12.2018 | 0.473 | 13.019 | 32 | 32 | 16 | 16 | нд | нд | 110 | 110 | Замещение (обновление) электрической сети. Снижение эксплуатационных затрат. Выполнение мероприятий включенных в схему и программу развития Рязанской области утвержденную Распоряжением Губернатора Рязанской области №136-рг от 20.04.2018 г., стр 120, раздел 3, п.5.10. | + | -
7.2.1.2 | Реконструкция ПС110/35/10кВ "Кораблино" с заменой устройств определения места повреждения на ВЛ 110кВ (3 устр.) | G_RYE-00205-007 | 1955 | 33.93 | 5.3841 | 2016 | нд | нд | нд | нд | - | - | - | - | ПС 110 кВ Кораблино | 7.833 | 19.12.2018 | 0.392 | 0.074 | 52 | 52 | 32 | 32 | нд | нд | 110 | 110 | Замещение (обновление) электрической сети. Снижение эксплуатационных затрат. Выполнение мероприятий включенных в схему и программу развития Рязанской области утвержденную Распоряжением Губернатора Рязанской области №136-рг от 20.04.2018 г., стр 120, раздел 3, п.5.10. | + | -
7.2.1.2 | Техническое перевооружение ПС 110 кВ Поляны с заменой ОД, КЗ на элегазовые выключатели (2 шт.) с заменой УРЗА. | G_RYE-00207-000 | 1981 | 64.28 | 4.8588 | 2016 | нд | нд | нд | нд | - | - | + | + | ПС 110 кВ Поляны | 8.246 | 19.12.2018 | 0.206 | 12.521 | 80 | 80 | 40 | 40 | нд | нд | 110 | 110 | Замещение (обновление) электрической сети. Выполнение мероприятий включенных в схему и программу развития Рязанской области утвержденную Распоряжением Губернатора Рязанской области №136-рг от 20.04.2018 г., стр 114 , раздел 3, п.5.2. Снижение эксплуатационных затрат. | + | -
7.2.1.2 | Техническое перевооружение ПС 110/35/10 кВ «Восход» замена вводных, секционных и линейных выкатных элементов с масляными выключателями на выкатные элементы с вакуумными выключателями (7 шт.) | G_RYE-00208-000 | 1976 | 37.5 | 3.2787 | 2016 | нд | нд | нд | нд | - | - | - | - | ПС 110 кВ Восход | 1.485 | 19.12.2018 | 0.148 | 2.1 | 20 | 20 | 10 | 10 | нд | нд | 110 | 110 | Замещение (обновление) электрической сети. Выполнение мероприятий включенных в схему и программу развития Рязанской области утвержденную Распоряжением Губернатора Рязанской области №136-рг от 20.04.2018 г. , стр 165, раздел 4.8., таб 95. Снижение эксплуатационных затрат. | + | -
7.2.1.2 | Техническое перевооружение ПС 110/10 кВ «Свобода» замена вводных, секционных и линейных выкатных элементов с масляными выключателями на выкатные элементы с вакуумными выключателями (7 шт.) | G_RYE-00209-000 | 1986 | 69.65 | 11.7007 | 2016 | нд | нд | нд | нд | - | - | - | - | ПС 110 кВ Свобода | 0.687 | 19.12.2018 | 0.275 | 0.183 | 5 | 5 | 2.5 | 2.5 | нд | нд | 110 | 110 | Замещение (обновление) электрической сети. Выполнение мероприятий включенных в схему и программу развития Рязанской области утвержденную Распоряжением Губернатора Рязанской области №136-рг от 20.04.2018 г. , стр 165, раздел 4.8., таб 95. Снижение эксплуатационных затрат. | + | -
7.2.1.2 | Техническое перевооружение ПС 110кВ «Театральная». Строительство КРУ-10 кВ с запиткой от Т-3, Т-4 (20 ячеек). Перераспределение нагрузки по 6-10 кВ. Установка токоограничивающих реакторов (2 шт.). | G_RYE-00210-000 | 1966 | 16.67 | 0.225 | 2016 | нд | нд | нд | нд | - | - | - | - | ПС 110 кВ Театральная | 35.422 | 19.12.2018 | 0.886 | 12.521 | 160 | 160 | 120 | 120 | нд | нд | 110 | 110 | Замещение (обновление) электрической сети. Выполнение мероприятий включенных в схему и программу развития Рязанской области утвержденную Распоряжением Губернатора Рязанской области №136-рг от 20.04.2018 г., стр 114, раздел 3, п.5.1. Снижение эксплуатационных затрат. | + | -
7.2.1.2 | Техническое перевооружение ПС 110/35/6 кВ «Факел» замена МВ-110 кВ на элегазовые выключатели (10 шт.) и их РЗА. | G_RYE-00211-000 | 1982 | 59.09 | 9.3504 | 2016 | нд | нд | нд | нд | - | - | - | - | ПС 110 кВ Факел | 50.83 | 19.12.2018 | 0.635 | 4.439 | 160 | 160 | 80 | 80 | нд | нд | 110 | 110 | Замещение (обновление) электрической сети. Выполнение мероприятий включенных в схему и программу развития Рязанской области утвержденную Распоряжением Губернатора Рязанской области №136-рг от 20.04.2018 г., стр 113, раздел 3, п.5.1. Снижение эксплуатационных затрат. | + | -
7.2.1.2 | Техническое перевооружение ПС 110/10 кВ Гремячка. Изменение первичной схемы с монтажом секционного элегазового выключателя 110 кВ, заменой ОД,КЗ-110 кВ на элегазовые выключатели (2 шт.), монтажом 2-х шинных разъединителей 110 кВ, элегазовых ТТ-110 кВ Т-2 (3 шт.). Техническое перевооружение УРЗА силовых трансформаторов. Строительство ОПУ. | G_RYE-00266-000 | 1962 | 76.29 | нд | 2016 | нд | нд | нд | нд | - | - | + | + | ПС 110/10 кВ Гремячка. | 1.396 | 19.12.2018 | 0.222 | 0.725 | 12.6 | 12.6 | 6.3 | 6.3 | нд | нд | 110 | 110 | Замещение (обновление) электрической сети. Выполнение мероприятий включенных в схему и программу развития Рязанской области утвержденную Распоряжением Губернатора Рязанской области №136-рг от 20.04.2018 г., стр 165, раздел 4.8., таб 95. Снижение эксплуатационных затрат. | + | -
7.2.1.2 | Техническое перевооружение ПС 110 кВ Цементная. Техническое перевооружение РУ-110кВ с заменой МВ-110 кВ на элегазовые (2 шт.), замена разъединителей 110 кВ (6 шт.),Замена ТТ-110 кВ ТН-110 кВ (2 комплекта), замена развядников на ОПН (2 комплекта), замена защит на МП. | G_RYE-00269-000 | 1962 | 57.17 | 2.229 | 2016 | нд | нд | нд | нд | - | - | + | + | ПС Цементная. | 3.218 | 19.12.2018 | 0.102 | 0.039 | 71.5 | 71.5 | 31.5 | 31.5 | нд | нд | 110 | 110 | Замещение (обновление) электрической сети. Снижение эксплуатационных затрат. Выполнение мероприятий включенных в схему и программу развития Рязанской области утвержденную Распоряжением Губернатора Рязанской области №136-рг от 20.04.2018 г. , стр 165, раздел 4.8., таб 95. | + | -
7.2.1.2 | Реконструкция ПС 110кВ Елино. Замена аккумуляторной батареи, зарядных устройств, силовых кабелей и кабелей ВК. | G_RYE-00270-000 | 1985 | 27.94 | 3.455 | 2016 | нд | нд | нд | нд | - | - | - | - | ПС 110 кВ Елино | 1.784 | 19.12.2018 | 0.283 | 1.19 | 12.6 | 12.6 | 6.3 | 6.3 | нд | нд | 110 | 110 | Замещение (обновление) электрической сети. Снижение эксплуатационных затрат. Выполнение мероприятий включенных в схему и программу развития Рязанской области утвержденную Распоряжением Губернатора Рязанской области №136-рг от 20.04.2018 г. , стр 165, раздел 4.8., таб 95. | + | -
7.2.1.2 | Техническое перевооружение ПС 110кВ Театральная. Замена аккумуляторной батареи, зарядных устройств, силовых кабелей и кабелей ВК. | G_RYE-00271-000 | 1966 | 37.5 | 0.1431 | 2016 | нд | нд | нд | нд | - | - | - | - | ПС 110 кВ Театральная | 35.422 | 19.12.2018 | 0.886 | 12.521 | 160 | 160 | 120 | 120 | нд | нд | 110 | 110 | Замещение (обновление) электрической сети. Снижение эксплуатационных затрат. | + | -
7.2.1.2 | Техническое перевооружение ПС 110 кВ Елино. Техническое перевооружение РУ-110кВ с заменой МВ-110 кВ на элегазовые (3 шт.), замена ОД, КЗ на элегазовые (2 шт.). Замена разъединителей 110 кВ (12шт.). Замена УРЗА на МП и панелей ЦС (3 шт.). | G_RYE-00272-000 | 1985 | 70.82 | 3.3152 | 2016 | нд | нд | нд | нд | - | - | + | + | ПС 110 кВ Елино | 1.784 | 19.12.2018 | 0.283 | 1.19 | 12.6 | 12.6 | 6.3 | 6.3 | нд | нд | 110 | 110 | Замещение (обновление) электрической сети. Снижение эксплуатационных затрат. Выполнение мероприятий включенных в схему и программу развития Рязанской области утвержденную Распоряжением Губернатора Рязанской области №136-рг от 20.04.2018 г. , стр 165, раздел 4.8., таб 95. | + | -
7.2.1.2 | Техническое перевооружение ПС 110кВ Центролит. Техническое перевооружение РУ-110кВ с заменой ОД,КЗ (2 шт.), заменой разъединителей (6 шт.), заменой ТТ-110 кВ, ТН-110 кВ (2 комплекта), с заменой защит на МП. | G_RYE-00273-000 | 1965 | 69.19 | 0.0479 | 2016 | нд | нд | нд | нд | - | - | + | + | ПС Центролит. | 11.459 | 19.12.2018 | 0.364 | 12.424 | 63 | 63 | 31.5 | 31.5 | нд | нд | 110 | 110 | Замещение (обновление) электрической сети. Снижение эксплуатационных затрат. Выполнение мероприятий включенных в схему и программу развития Рязанской области утвержденную Распоряжением Губернатора Рязанской области №136-рг от 20.04.2018 г. , стр 165, раздел 4.8., таб 95. | + | -
7.2.1.2 | Реконструкция ПС 110 кВ Ока. СМР Замена аккумуляторной батареи | G_RYE-00274-000 | 1983 | 22.5 | 16.8015 | 2016 | нд | нд | нд | нд | - | - | - | - | ПС 110 кВ Ока | 14.553 | 19.12.2018 | 0.91 | 26.043 | 32 | 32 | 16 | 16 | нд | нд | 110 | 110 | Замещение (обновление) электрической сети. Снижение эксплуатационных затрат. | + | -
7.2.1.2 | Реконструкция ПС 110 кВ Дашки. СМР Замена аккумуляторной батареи | G_RYE-00275-000 | 1965 | 36.36 | 0.4203 | 2016 | нд | нд | нд | нд | - | - | - | - | ПС 110 кВ Дашки | 25.217 | 19.12.2018 | 0.4 | 10.297 | 126 | 126 | 63 | 63 | нд | нд | 110 | 110 | Замещение (обновление) электрической сети. Снижение эксплуатационных затрат. | + | -
7.2.1.2 | Техническое перевооружение ПС 110кВ Элеватор. СМР Замена аккумуляторной батареи | G_RYE-00276-000 | 1983 | 25 | 0.3522 | 2016 | нд | нд | нд | нд | - | - | - | - | ПС Элеватор. | 8.402 | 19.12.2018 | 0.525 | 4.521 | 32 | 32 | 16 | 16 | нд | нд | 110 | 110 | Замещение (обновление) электрической сети. Снижение эксплуатационных затрат. | + | -
7.2.1.2 | Техническое перевооружение ММПС г.Рязань СМР Замена аккумуляторной батареи | G_RYE-00277-000 | нд | нд | нд | нд | нд | нд | нд | нд | - | - | - | - | нд | нд | нд | нд | нд | нд | нд | нд | нд | нд | нд | 110 | 110 | Замещение (обновление) электрической сети. Снижение эксплуатационных затрат. | + | -
7.2.1.2 | Реконструкция ПС 110/10 кВ Николаевка. Замена ОД,КЗ-110 на элегазовый выключатель (1 шт.), монтаж разъединителя 110 кВ (1 шт.). Замена МВ-10 кВ на ВВ (6шт.). Замена УРЗА ВЛ-10 кВ на микропроцессорные. | G_RYE-00278-000 | 1985 | 67.02 | 2.5763 | 2016 | нд | нд | нд | нд | - | - | + | + | ПС 110 кВ Николаевка | 0.174 | 19.12.2018 | 0.07 | 0.083 | 2.5 | 2.5 | 2.5 | 2.5 | нд | нд | 110 | 110 | Замещение (обновление) электрической сети. Выполнение мероприятий включенных в схему и программу развития Рязанской области утвержденную Распоряжением Губернатора Рязанской области №136-рг от 20.04.2018 г.Стр 116-117, раздел 3, п.5.3. Снижение эксплуатационных затрат. | + | -
7.2.1.2 | Техническое перевооружение ПС 110/35/10 кВ Чучково. Замена МВ-35 кВ на элегазовые - 6шт. Замена АБ с заменой шкафа постоянного тока. Замена ОД и КЗ-110 кВ на элегазовые - 2шт. Замена разъединителей 110 кв (6шт). Замена АБ и зарядных устройств. Замена контрольных кабелей, кабелей постоянного тока, кабелей вторичной коммутации, кабельных каналов. Реконструкция УРЗА, с заменой на микропроцессорные. Замена устройств определения места повреждения на ВЛ-110 кВ-2 шт. | G_RYE-00279-000 | 1987 | 67.02 | 4.0565 | 2016 | нд | нд | нд | нд | - | - | + | + | ПС 110/35/10 кВ Чучково. | 2.757 | 19.12.2018 | 0.172 | 0.113 | 32 | 32 | 16 | 16 | нд | нд | 110 | 110 | Замещение (обновление) электрической сети. Выполнение мероприятий включенных в схему и программу развития Рязанской области утвержденную Распоряжением Губернатора Рязанской области №136-рг от 20.04.2018 г.Стр 116-117, раздел 3, п.5.3. Снижение эксплуатационных затрат. | + | -
7.2.1.2 | Техническое перевооружение ПС 110/10 кВ Цна. Замена ОД-110 кВ на ЭВ-110кВ- 2шт. Замена разъединителей 110 кВ - 6шт. Замена УРЗА. | G_RYE-00280-000 | 1989 | 69.5 | 1.0443 | 2016 | нд | нд | нд | нд | - | - | + | + | ПС 110/10 кВ Цна. | 4.037 | 19.12.2018 | 0.161 | 2.385 | 50 | 50 | 25 | 25 | нд | нд | 110 | 110 | Замещение (обновление) электрической сети. Снижение эксплуатационных затрат. Выполнение мероприятий включенных в схему и программу развития Рязанской области утвержденную Распоряжением Губернатора Рязанской области №136-рг от 20.04.2018 г.Стр 116-117, раздел 3, п.5.3. | + | -
7.2.1.2 | Реконструкция ПС 110/35/10 кВ Шостье. Замена аккумуляторной батареи с установкой зарядного устройства. | G_RYE-00281-000 | 1983 | 37.5 | 1.418 | 2016 | нд | нд | нд | нд | - | - | - | - | ПС 110 кВ Шостье | 3.207 | 19.12.2018 | 0.509 | 0.372 | 12.6 | 12.6 | 6.3 | 6.3 | нд | нд | 110 | 110 | Замещение (обновление) электрической сети. Снижение эксплуатационных затрат. Выполнение мероприятий включенных в схему и программу развития Рязанской области утвержденную Распоряжением Губернатора Рязанской области №151-рг от 26.04.2017 г. , стр 109-110, раздел 3, п.5.2. | + | -
7.2.1.2 | Реконструкция ПС 110/35/10 кВ Касимов. Замена аккумуляторной батареи с установкой зарядного устройства. | G_RYE-00282-000 | 1962 | 30 | 1.7823 | 2016 | нд | нд | нд | нд | - | - | - | - | ПС 110 кВ Касимов | 20.201 | 19.12.2018 | 0.808 | 3.222 | 50 | 50 | 25 | 25 | нд | нд | 110 | 110 | Замещение (обновление) электрической сети. Снижение эксплуатационных затрат. Выполнение мероприятий включенных в схему и программу развития Рязанской области утвержденную Распоряжением Губернатора Рязанской области №151-рг от 26.04.2017 г. , стр 109-110, раздел 3, п.5.2. | + | -
7.2.1.2 | Реконструкция ПС 110/35/10 кВ Ашуково. Замена аккумуляторной батареи с установкой зарядного устройства. | G_RYE-00283-000 | 1980 | 37.5 | 2.3762 | 2016 | нд | нд | нд | нд | - | - | - | - | ПС 110 кВ Ашуково. | 6.016 | 19.12.2018 | 0.376 | 0.04 | 32 | 32 | 16 | 16 | нд | нд | 110 | 110 | Замещение (обновление) электрической сети. Снижение эксплуатационных затрат. Выполнение мероприятий включенных в схему и программу развития Рязанской области утвержденную Распоряжением Губернатора Рязанской области №151-рг от 26.04.2017 г. , стр 109-110, раздел 3, п.5.2. | + | -
7.2.1.2 | Реконструкция ПС 110/10 кВ Собчаково. Замена аккумуляторной батареи с установкой зарядного устройства. | G_RYE-00284-000 | 1988 | 37.5 | 4.3025 | 2016 | нд | нд | нд | нд | - | - | - | - | ПС 110 кВ Собчаково | 1.654 | 19.12.2018 | 0.263 | 1.006 | 12.6 | 12.6 | 6.3 | 6.3 | нд | нд | 110 | 110 | Замещение (обновление) электрической сети. Снижение эксплуатационных затрат. | + | -
7.2.1.2 | Реконструкция ПС 110/35/10 кВ Заборье Замена МВ-10 кВ (11шт.) на вакуумные с заменой устройств РЗА на микропроцессорные. | G_RYE-00285-000 | 1977 | 25 | 0.7449 | 2016 | нд | нд | нд | нд | - | - | - | - | ПС 110 кВ Заборье | 6.346 | 19.12.2018 | 1.007 | 2.477 | 12.6 | 12.6 | 6.3 | 6.3 | нд | нд | 110 | 110 | Замещение (обновление) электрической сети. Выполнение мероприятий включенных в схему и программу развития Рязанской области утвержденную Распоряжением Губернатора Рязанской области №151-рг от 26.04.2017 г. , стр 109-110, раздел 3, п.5.2.. Снижение эксплуатационных затрат. | + | -
7.2.1.2 | Реконструкция ПС 110/10 кВ Кутуково Замена МВ-10 кВ (9шт.) на вакуумные с заменой устройств РЗА на микропроцессорные. | G_RYE-00286-000 | 1983 | 57.82 | 2.1455 | 2016 | нд | нд | нд | нд | - | - | - | - | ПС 110/10 кВ Кутуково | 1.52 | 19.12.2018 | 0.608 | 0.83 | 5 | 5 | 2.5 | 2.5 | нд | нд | 110 | 110 | Замещение (обновление) электрической сети. Выполнение мероприятий включенных в схему и программу развития Рязанской области утвержденную Распоряжением Губернатора Рязанской области №151-рг от 26.04.2017 г. , стр 109-110, раздел 3, п.5.2.. Снижение эксплуатационных затрат. | + | -
7.2.1.2 | Реконструкция ПС 110/10 кВ Сумбулово Замена МВ-10 кВ (10шт.) на вакуумные с заменой устройств РЗА на микропроцессорные. | G_RYE-00287-000 | 1986 | 55.47 | 1.655 | 2016 | нд | нд | нд | нд | - | - | - | - | ПС Сумбулово | 1.187 | 19.12.2018 | 0.188 | 1.909 | 12.6 | 12.6 | 6.3 | 6.3 | нд | нд | 110 | 110 | Замещение (обновление) электрической сети. Выполнение мероприятий включенных в схему и программу развития Рязанской области утвержденную Распоряжением Губернатора Рязанской области №151-рг от 26.04.2017 г. , стр 109-110, раздел 3, п.5.2. Снижение эксплуатационных затрат. | + | -
7.2.1.2 | Реконструкция ПС 110/10 кВ Собчаково Замена МВ-10 кВ (11шт.) на вакуумные с заменой устройств РЗА на микропроцессорные. | G_RYE-00288-000 | 1988 | 39.29 | 4.7805 | 2016 | нд | нд | нд | нд | - | - | - | - | ПС 110 кВ Собчаково | 1.654 | 19.12.2018 | 0.263 | 1.006 | 12.6 | 12.6 | 6.3 | 6.3 | нд | нд | 110 | 110 | Замещение (обновление) электрической сети. Выполнение мероприятий включенных в схему и программу развития Рязанской области утвержденную Распоряжением Губернатора Рязанской области №151-рг от 26.04.2017 г. , стр 109-110, раздел 3, п.5.2.. Снижение эксплуатационных затрат. | + | -
7.2.1.2 | Реконструкция ПС 110/10 кВ Кирицы Замена МВ-10 кВ (7шт.) на вакуумные с заменой устройств РЗА на микропроцессорные. | G_RYE-00289-000 | 1988 | 57.82 | 4.1874 | 2016 | нд | нд | нд | нд | - | - | - | - | ПС 110 кВ Кирицы | 1.39 | 19.12.2018 | 0.556 | 1.891 | 5 | 5 | 2.5 | 2.5 | нд | нд | 110 | 110 | Замещение (обновление) электрической сети. Выполнение мероприятий включенных в схему и программу развития Рязанской области утвержденную Распоряжением Губернатора Рязанской области №151-рг от 26.04.2017 г. , стр 109-110, раздел 3, п.5.2. Снижение эксплуатационных затрат. | + | -
7.2.1.2 | Техническое перевооружение ПС 110/10 кВ Собчаково Замена МВ-110 кВ на элегазовые выключатели (2 шт.), установка СВ-110 кВ с заменой устройств РЗА на микропроцессорные. | G_RYE-00290-000 | 1988 | 63.79 | 4.3025 | 2016 | нд | нд | нд | нд | - | - | + | + | ПС 110 кВ Собчаково | 1.654 | 19.12.2018 | 0.263 | 1.006 | 12.6 | 12.6 | 6.3 | 6.3 | нд | нд | 110 | 110 | Замещение (обновление) электрической сети. Выполнение мероприятий включенных в схему и программу развития Рязанской области утвержденную Распоряжением Губернатора Рязанской области №136-рг от 20.04.2018 г , стр 115,раздел 3,п.5.2..Снижение эксплуатационных затрат. | + | -
7.2.1.2 | Техническое перевооружение ПС 110/10 кВ Соломино Замена ОД-110 кВ Т-1, Т-2 на элегазовые выключатели (2шт.). Реконструкция УРЗА силовых трансформаторов. Установка секционного выключателя 10 кВ. Замена МВ-10 кВ (11шт.) на вакуумные с заменой устройств РЗА на микропроцессорные. | G_RYE-00291-000 | 1979 | 54.55 | 0.3648 | 2016 | нд | нд | нд | нд | - | - | + | + | ПС 110 кВ Соломино | 1.829 | 19.12.2018 | 0.073 | 0.202 | 50 | 50 | 25 | 25 | нд | нд | 110 | 110 | Замещение (обновление) электрической сети. Выполнение мероприятий включенных в схему и программу развития Рязанской области утвержденную Распоряжением Губернатора Рязанской области №136-рг от 20.04.2018 г,стр 115,раздел 3,п.5.2. Снижение эксплуатационных затрат. | + | -
7.2.1.2 | Техническое перевооружение ПС 110/10 кВ Шелухово Строительство ОПУ. Установка системы постоянного оперативного тока. Замена МВ-110 кВ на элегазовые выключатели (5 шт.). Техническое перевооружение УРЗА ВЛ-110 кВ и защиты шин 110 кВ. Монтаж второго секционного разъединителя между 1 и 2 секций шин 110 кВ. Замена ТН-110 кВ 1 и 3 с.ш.110 кВ (2 комплекта). Установка щита собственных нужд. Доработка ТМ для обеспечения дополнительных ТУ и ТС. | G_RYE-00292-000 | 1959 | 45.59 | 0.1639 | 2018 | нд | нд | нд | нд | - | - | + | + | ПС 110/10 кВ Шелухово | нд | нд | нд | нд | нд | нд | нд | нд | нд | нд | 110 | 110 | Замещение (обновление) электрической сети. Выполнение мероприятий включенных в схему и программу развития Рязанской области утвержденную Распоряжением Губернатора Рязанской области №136-рг от 20.04.2018 г., стр 115,раздел 3,п.5.2. Снижение эксплуатационных затрат. Подстанция тяговая. Трансформаторы на ПС числятся на балансе РЖД. | + | -
7.2.1.2 | Реконструкция ПС 110/10 кВ Мурмино Установка СЭВ-110 кВ (1шт.) с установкой линейных защит ВЛ-110кВ, замена ОД,КЗ-110 кВ (2шт.) на элегазовые выключатели . Реконструкция УРЗА силовых трансформаторов. Замена МВ-10 кВ (14шт.) на вакуумные с заменой устройств РЗА на микропроцессорные.Строительство ОПУ.Доработка ТМ для обеспечения дополнительных ТУ и ТС. | G_RYE-00293-000 | 1961 | 63.54 | 2.5559 | 2016 | нд | нд | нд | нд | - | - | - | - | ПС 110/10 кВ Мурмино | 3.13 | 19.12.2018 | 0.497 | 6.166 | 16.3 | 16.3 | 6.3 | 6.3 | нд | нд | 110 | 110 | Замещение (обновление) электрической сети. Выполнение мероприятий включенных в схему и программу развития Рязанской области утвержденную Распоряжением Губернатора Рязанской области №136-рг от 20.04.2018 г. , сстр 115,раздел 3,п.5.2. Снижение эксплуатационных затрат. | + | -
7.2.1.2 | Модернизация ПС 110/6 кВ Рязань 1-4 сек.ш 6 кВ. Оснащение ячеек КРУ 6, 10 кВ быстродействующей защитой от дуговых замыканий с ВОД (4 устр. со 136 оптическими датчиками) | G_RYE-00294-000 | 1999 | 44.7 | 0.08 | 2016 | нд | нд | нд | нд | - | - | - | - | ПС 110 кВ Рязань | 42.738 | 19.12.2018 | 0.68 | 20.232 | 146 | 146 | 83 | 83 | нд | нд | 110 | 110 | Замещение (обновление) электрической сети. Исполнение требований ПТЭ п.5.4.19 "Комплектные распределительные устройства 6 - 10 кВ должны иметь быстродействующую защиту от дуговых коротких замыканий внутри шкафов КРУ" | + | -
7.2.1.2 | Модернизация ПС 110/10/6 кВ Театральная 1-4, 7-8 сек.ш. 6 кВ и 5-6 сек.ш. 10 кВ.СМР оснащение ячеек КРУ 6, 10 кВ быстродействующей защитой от дуговых замыканий с ВОД (4 устр. со 156 оптическими датчиками) | G_RYE-00295-000 | 2004 | 47.01 | 0.65 | 2016 | нд | нд | нд | нд | - | - | - | - | ПС 110 кВ Театральная | 35.422 | 19.12.2018 | 0.886 | 12.521 | 160 | 160 | 120 | 120 | нд | нд | 110 | 110 | Замещение (обновление) электрической сети. Исполнение требований ПТЭ п.5.4.19 "Комплектные распределительные устройства 6 - 10 кВ должны иметь быстродействующую защиту от дуговых коротких замыканий внутри шкафов КРУ" | + | -
7.2.1.2 | Модернизация ПС 110/10/6 кВ Дашки 1-2 сек.ш. 6 кВ и 3-4 сек.ш. 10 кВ и 2-х ячеек КРУН 6 кВ ПС 110/6 кВ Разлив.СМР оснащение ячеек КРУ 6, 10 кВ быстродействующей защитой от дуговых замыканий с ВОД. (6 устр. со 130 оптическими датчиками) | G_RYE-00296-000 | 1994 | 46.15 | 0.38 | 2016 | нд | нд | нд | нд | - | - | - | - | ПС 110 кВ Дашки | 25.217 | 19.12.2018 | 0.4 | 10.297 | 126 | 126 | 63 | 63 | нд | нд | 110 | 110 | Замещение (обновление) электрической сети. Исполнение требований ПТЭ п.5.4.19 "Комплектные распределительные устройства 6 - 10 кВ должны иметь быстродействующую защиту от дуговых коротких замыканий внутри шкафов КРУ" | + | -
7.2.1.2 | Техническое перевооружение ПС 35/10 кВ Студенец. Изменение первичной схемы с монтажом секционного элегазового выключателя 35 кВ - 1шт. Установка элегазовых выключателей 35 кВ Т-1, Т-2 -2шт. Установка разъединителей 35 кВ - 6шт. Монтаж УРЗА СВ-35кВ, Т-1,Т-2. | G_RYE-00297-000 | 1973 | 25.57 | 2.6448 | 2016 | нд | нд | нд | нд | - | - | - | - | ПС 35 кВ Студенец. | 0.34 | 19.12.2018 | 0.212 | 0.021 | 3.2 | 3.2 | 1.6 | 1.6 | нд | нд | 35 | 35 | Замещение (обновление) электрической сети. Выполнение мероприятий включенных в схему и программу развития Рязанской области утвержденную Распоряжением Губернатора Рязанской области №151-рг от 26.04.2017 г., стр 167 , раздел 4.8. ,таб 91. Снижение эксплуатационных затрат. | + | -
7.2.1.2 | Техническое перевооружение ПС 35/10 кВ Нива. Замена МВ-10 кВ на ВВ - 11шт. Замена МВ 35 кВ на элегазовые - 1шт. Замена ОД-35 кВ на элегазовые выключатели - 2 шт. Реконструкция УРЗА ВЛ-35кВ, Т1 и Т2. Замена УРЗА ВЛ-10 кВ на микропроцессорные. | G_RYE-00298-000 | 1986 | 25 | 0.3224 | 2016 | нд | нд | нд | нд | - | - | + | + | ПС 35 кВ Нива. | 1.25 | 19.12.2018 | 0.5 | 0.024 | 5.7 | 5.7 | 2.5 | 2.5 | нд | нд | 35 | 35 | Замещение (обновление) электрической сети. Выполнение мероприятий включенных в схему и программу развития Рязанской области утвержденную Распоряжением Губернатора Рязанской области №151-рг от 26.04.2017 г., стр 156, раздел 4.7.1.,п.7.3. Снижение эксплуатационных затрат. | + | -
7.2.1.2 | Техническое перевооружение ПС 35/10 кВ Каргашино. Замена МВ-10 кВ на ВВ - 11 шт. Замена МВ 35 кВ на элегазовые - 3шт. Реконструкция УРЗА ВЛ-35кВ, Т1 и Т2. Замена УРЗА ВЛ-10 кВ на микропроцессорные. | G_RYE-00299-000 | 1986 | 36.54 | 2.5723 | 2016 | нд | нд | нд | нд | - | - | + | + | ПС 35/10 кВ Каргашино. | 0.388 | 19.12.2018 | 0.062 | 0.051 | 12.6 | 12.6 | 6.3 | 6.3 | нд | нд | 35 | 35 | Замещение (обновление) электрической сети. Выполнение мероприятий включенных в схему и программу развития Рязанской области утвержденную Распоряжением Губернатора Рязанской области №151-рг от 26.04.2017 г., стр 156, раздел 4.7.1.,п.7.3. Снижение эксплуатационных затрат. | + | -
7.2.1.2 | Техническое перевооружение ПС 35/10 кВ Желанное. Замена МВ-10 кВ на ВВ - 12 шт. Замена МВ 35 кВ на элегазовые - 3шт. Реконструкция УРЗА ВЛ-35кВ, Т1 и Т2. Замена УРЗА ВЛ-10 кВ на микропроцессорные. | G_RYE-00300-000 | 1976 | 25 | нд | 2016 | нд | нд | нд | нд | - | - | + | + | ПС 35 кВ Желанное. | 0.714 | 19.12.2018 | 0.446 | 0.358 | 3.4 | 3.4 | 1.6 | 1.6 | нд | нд | 35 | 35 | Замещение (обновление) электрической сети. Выполнение мероприятий включенных в схему и программу развития Рязанской области утвержденную Распоряжением Губернатора Рязанской области №151-рг от 26.04.2017 г., стр 156, раздел 4.7.1.,п.7.3. Снижение эксплуатационных затрат. | + | -
7.2.1.2 | Техническое перевооружение ПС 35/10 кВ Пертово. Замена МВ-10 кВ на ВВ - 11 шт. Замена МВ 35 кВ на элегазовые - 1 шт. Замена ОД,КЗ-35 на элегазовые выключатели (2 шт.) Монтаж разъединителей 35кВ (4шт). Реконструкция УРЗА ВЛ-35кВ, Т1 и Т2. Замена УРЗА ВЛ-10 кВ на микропроцессорные. | G_RYE-00301-000 | 1984 | 25 | 1.2176 | 2016 | нд | нд | нд | нд | - | - | + | + | ПС 35 кВ Пертово. | 0.852 | 19.12.2018 | 0.213 | 1.075 | 8 | 8 | 4 | 4 | нд | нд | 35 | 35 | Замещение (обновление) электрической сети. Выполнение мероприятий включенных в схему и программу развития Рязанской области утвержденную Распоряжением Губернатора Рязанской области №151-рг от 26.04.2017 г., стр 156, раздел 4.7.1.,п.7.3. Снижение эксплуатационных затрат. | + | -
7.2.1.2 | Техническое перевооружение ПС 35/10 кВ Котелино. Замена МВ-10 кВ на ВВ - 11 шт. Замена МВ 35 кВ на элегазовые (1 шт.). Замена ОД,КЗ-35 на элегазовые выключатели (2 шт.) Установка разъединителей -35кВ- 2шт. Реконструкция УРЗА ВЛ-35кВ, Т1 и Т2. Замена УРЗА ВЛ-10 кВ на микропроцессорные. | G_RYE-00302-000 | 1980 | 25 | 2.6705 | 2016 | нд | нд | нд | нд | - | - | + | + | ПС 35 кВ Котелино. | 0.177 | 19.12.2018 | 0.11 | 0.635 | 3.2 | 3.2 | 1.6 | 1.6 | нд | нд | 35 | 35 | Замещение (обновление) электрической сети. Выполнение мероприятий включенных в схему и программу развития Рязанской области утвержденную Распоряжением Губернатора Рязанской области №151-рг от 26.04.2017 г., стр 156, раздел 4.7.1.,п.7.3. Снижение эксплуатационных затрат. | + | -
7.2.1.2 | Реконструкция ПС 35/10 кВ Кочемары Замена МВ-10 кВ (6шт.) на вакуумные с заменой устройств РЗА на микропроцессорные.Доработка ТМ для обеспечения дополнительных ТУ и ТС. | G_RYE-00303-000 | 1970 | 12.5 | 3.1814 | 2016 | нд | нд | нд | нд | - | - | - | - | ПС 35 кВ Кочемары | 0.373 | 19.12.2018 | 0.373 | 0.058 | 2.8 | 2.8 | 1 | 1 | нд | нд | 35 | 35 | Замещение (обновление) электрической сети. Выполнение мероприятий включенных в схему и программу развития Рязанской области утвержденную Распоряжением Губернатора Рязанской области №151-рг от 26.04.2017 г., стр 156, раздел 4.7.1.,п.7.2 Снижение эксплуатационных затрат. | + | -
7.2.1.2 | Реконструкция ПС 35/10 кВ Моховая Замена МВ-10 кВ (7шт.) на вакуумные с заменой устройств РЗА на микропроцессорные. Доработка ТМ для обеспечения дополнительных ТУ и ТС | G_RYE-00304-000 | 1965 | 30 | 5.1963 | 2016 | нд | нд | нд | нд | - | - | - | - | ПС 35 кВ Моховая | 0.711 | 19.12.2018 | 0.395 | 0.138 | 1.8 | 1.8 | 1.8 | 1.8 | нд | нд | 35 | 35 | Замещение (обновление) электрической сети. Выполнение мероприятий включенных в схему и программу развития Рязанской области утвержденную Распоряжением Губернатора Рязанской области №151-рг от 26.04.2017 г., стр 156, раздел 4.7.1.,п.7.2 Снижение эксплуатационных затрат. | + | -
7.2.1.2 | Реконструкция ПС 35/10 кВ Елатьма Замена МВ-10 кВ (11шт.) на вакуумные с заменой устройств РЗА на микропроцессорные. Доработка ТМ для обеспечения дополнительных ТУ и ТС. | G_RYE-00305-000 | 1964 | 30 | 2.5926 | 2016 | нд | нд | нд | нд | - | - | - | - | ПС 35/10 кВ Елатьма | 0.701 | 19.12.2018 | 0.39 | 0.334 | 4.3 | 4.3 | 1.8 | 1.8 | нд | нд | 35 | 35 | Замещение (обновление) электрической сети. Выполнение мероприятий включенных в схему и программу развития Рязанской области утвержденную Распоряжением Губернатора Рязанской области №151-рг от 26.04.2017 г., стр 156, раздел 4.7.1.,п.7.2 Снижение эксплуатационных затрат. | + | -
7.2.1.2 | Реконструкция ПС 35/10 кВ Ерахтур Замена МВ-10 кВ (5 шт.) на вакуумные с заменой устройств РЗА на микропроцессорные. Доработка ТМ для обеспечения дополнительных ТУ и ТС. | G_RYE-00306-000 | 1964 | 30 | 0.9867 | 2016 | нд | нд | нд | нд | - | - | - | - | ПС 35/10 кВ Ерахтур | 0.413 | 19.12.2018 | 0.258 | 0.022 | 1.6 | 1.6 | 1.6 | 1.6 | нд | нд | 35 | 35 | Замещение (обновление) электрической сети. Выполнение мероприятий включенных в схему и программу развития Рязанской области утвержденную Распоряжением Губернатора Рязанской области №151-рг от 26.04.2017 г., стр 156, раздел 4.7.1.,п.7.2 Снижение эксплуатационных затрат. | + | -
7.2.1.2 | Реконструкция ПС 35/10 кВ Солотча Замена МВ-10 кВ (4шт.) на вакуумные с заменой устройств РЗА на микропроцессорные. | G_RYE-00307-000 | 1961 | 36.54 | 2.3792 | 2016 | нд | нд | нд | нд | - | - | - | - | ПС 35 кВ Солотча | 3.099 | 19.12.2018 | 0.968 | 3.107 | 9.5 | 9.5 | 3.2 | 3.2 | нд | нд | 35 | 35 | Замещение (обновление) электрической сети. Снижение эксплуатационных затрат. | + | -
7.2.1.2 | Реконструкция ПС 35/10 кВ Путятино Замена МВ-10 кВ (11шт.) на вакуумные с заменой устройств РЗА на микропроцессорные. | G_RYE-00308-000 | 1980 | 33.93 | 4.4833 | 2016 | нд | нд | нд | нд | - | - | - | - | ПС 35/10 кВ Путятино | 1.614 | 19.12.2018 | 0.403 | 0.528 | 8 | 8 | 4 | 4 | нд | нд | 35 | 35 | Замещение (обновление) электрической сети. Выполнение мероприятий включенных в схему и программу развития Рязанской области утвержденную Распоряжением Губернатора Рязанской области №151-рг от 26.04.2017 г., стр 156, раздел 4.7.1.,п.7.2. Снижение эксплуатационных затрат. | + | -
7.2.1.2 | Техническое перевооружение ТП 1219 Желудево (Шиловский р-н) 0,25 МВА без увеличения трансформаторной мощности | G_RYE-00311-000 | 1970 | 21.78 | 0.0004 | 2016 | нд | нд | нд | нд | - | - | + | + | ТП 1219 Желудево | 0.277 | 19.12.2018 | 0.642 | 0.134 | 0.25 | 0.25 | 0.25 | 0.25 | нд | нд | 6/10-0,4 | 6/10-0,4 | Замещение (обновление) электрической сети. Снижение эксплуатационных затрат. | + | -
7.2.1.2 | Техническое перевооружение ТП КД-217 н. п. Кадом (Кадомский р-н ) 0,25 МВА без увеличения трансформаторной мощности | G_RYE-00311-001 | 1968 | 24.87 | 0.92 | 2016 | нд | нд | нд | нд | - | - | + | + | ТП КД-217 | 0.09 | 19.12.2018 | 0.192 | 0.043 | 0.25 | 0.25 | 0.25 | 0.25 | нд | нд | 6/10-0,4 | 6/10-0,4 | Замещение (обновление) электрической сети. Снижение эксплуатационных затрат. | + | -
7.2.1.2 | Техническое перевооружение ТП КД-218 н.п. Кадом(Кадомский р-н ) 0,25 МВА без увеличения трансформаторной мощности | G_RYE-00311-002 | 1998 | 24.88 | 0.67 | 2016 | нд | нд | нд | нд | - | - | + | + | ТП КД-218 | 0.2 | 19.12.2018 | 0.332 | 0.074 | 0.25 | 0.25 | 0.25 | 0.25 | нд | нд | 6/10-0,4 | 6/10-0,4 | Замещение (обновление) электрической сети. Снижение эксплуатационных затрат. | + | -
7.2.1.2 | Техническое перевооружение ТП КД-210н. п. Кадом (Кадомский р-н ) 0,25 МВА без увеличения трансформаторной мощности | G_RYE-00311-003 | 1970 | 24.92 | 1.48 | 2016 | нд | нд | нд | нд | - | - | + | + | ТП КД-210 | 0.2 | 19.12.2018 | 0.388 | 0.086 | 0.25 | 0.25 | 0.25 | 0.25 | нд | нд | 6/10-0,4 | 6/10-0,4 | Замещение (обновление) электрической сети. Снижение эксплуатационных затрат. | + | -
7.2.1.2 | Техническое перевооружение ТП КД-229н. п. Кадом (Кадомский р-н ) 0,25 МВА без увеличения трансформаторной мощности | G_RYE-00311-004 | 1983 | 24.82 | 1.18 | 2016 | нд | нд | нд | нд | - | - | + | + | ТП КД-229 | 0.09 | 19.12.2018 | 0.138 | 0.031 | 0.25 | 0.25 | 0.25 | 0.25 | нд | нд | 6/10-0,4 | 6/10-0,4 | Замещение (обновление) электрической сети. Снижение эксплуатационных затрат. | + | -
7.2.1.2 | Техническое перевооружение ТП КД-317н. п. Кадом (Кадомский р-н ) 0,25 МВА без увеличения трансформаторной мощности | G_RYE-00311-005 | 1981 | 24.92 | 0.34 | 2016 | нд | нд | нд | нд | - | - | + | + | ТП КД-317 | 0.09 | 19.12.2018 | 0.249 | 0.055 | 0.25 | 0.25 | 0.25 | 0.25 | нд | нд | 6/10-0,4 | 6/10-0,4 | Замещение (обновление) электрической сети. Снижение эксплуатационных затрат. | + | -
7.2.1.2 | Техническое перевооружение ТП КД-227н. п. Кадом (Кадомский р-н ) 0,25 МВА без увеличения трансформаторной мощности | G_RYE-00311-006 | 1978 | 24.85 | 0.11 | 2016 | нд | нд | нд | нд | - | - | + | + | ТП КД-227 | 0.12 | 19.12.2018 | 0.18 | 0.04 | 0.25 | 0.25 | 0.25 | 0.25 | нд | нд | 6/10-0,4 | 6/10-0,4 | Замещение (обновление) электрической сети. Снижение эксплуатационных затрат. | + | -
7.2.1.2 | Техническое перевооружение ТП КД-318н. п. Кадом (Кадомский р-н ) 0,25 МВА без увеличения трансформаторной мощности | G_RYE-00311-007 | 1978 | 24.96 | 0.13 | 2016 | нд | нд | нд | нд | - | - | + | + | ТП КД-318 | 0.18 | 19.12.2018 | 0.249 | 0.055 | 0.25 | 0.25 | 0.25 | 0.25 | нд | нд | 6/10-0,4 | 6/10-0,4 | Замещение (обновление) электрической сети. Снижение эксплуатационных затрат. | + | -
7.2.1.2 | Техническое перевооружение ТП КД-322н. п. Кадом (Кадомский р-н ) 0,25 МВА без увеличения трансформаторной мощности | G_RYE-00311-008 | 1983 | 24.38 | 0.0001 | 2016 | нд | нд | нд | нд | - | - | + | + | ТП КД-322 | 0.16 | 19.12.2018 | 0.208 | 0.046 | 0.25 | 0.25 | 0.25 | 0.25 | нд | нд | 6/10-0,4 | 6/10-0,4 | Замещение (обновление) электрической сети. Снижение эксплуатационных затрат. | + | -
7.2.1.2 | Техническое перевооружение МТП №1268 н.п. Писарево (Скопинский р-н)0,063 МВА без увеличения трансформаторной мощности | G_RYE-00311-009 | 1981 | 25 | 0.0001 | 2016 | нд | нд | нд | нд | - | - | + | + | МТП №1268 | 0.001 | 19.12.2018 | 0.67 | 0.038 | 0.063 | 0.063 | 0.063 | 0.063 | нд | нд | 6/10-0,4 | 6/10-0,4 | Замещение (обновление) электрической сети. Снижение эксплуатационных затрат. | + | -
7.2.1.2 | Техническое перевооружение КТП-4316 н.п. Еголдаево (Ряжский р-н)0,1 МВА без увеличения трансформаторной мощности | G_RYE-00311-010 | 1989 | 25 | 0.0002 | 2016 | нд | нд | нд | нд | - | - | + | + | КТП-4316 | 0.006 | 19.12.2018 | 0.52 | 0.045 | 0.1 | 0.1 | 0.1 | 0.1 | нд | нд | 6/10-0,4 | 6/10-0,4 | Замещение (обновление) электрической сети. Снижение эксплуатационных затрат. | + | -
7.2.1.2 | Техническое перевооружение КТП-6152 н.п.Коноплино (Ухоловский р-н)0,1 МВА без увеличения трансформаторной мощности | G_RYE-00311-011 | 1981 | 25 | 1.28 | 2016 | нд | нд | нд | нд | - | - | + | + | КТП-6152 | 0.008 | 19.12.2018 | 0.08 | 0.053 | 0.1 | 0.1 | 0.1 | 0.1 | нд | нд | 6/10-0,4 | 6/10-0,4 | Замещение (обновление) электрической сети. Снижение эксплуатационных затрат. | + | -
7.2.1.2 | Техническое перевооружение КТП-6223 н.п.Ухолово (Ухоловский р-н .) 0,063 МВА без увеличения трансформаторной мощности | G_RYE-00311-012 | 1997 | 25 | 0.54 | 2016 | нд | нд | нд | нд | - | - | + | + | КТП-6223 | 0.042 | 19.12.2018 | 0.005 | 0.036 | 0.063 | 0.063 | 0.063 | 0.063 | нд | нд | 6/10-0,4 | 6/10-0,4 | Замещение (обновление) электрической сети. Снижение эксплуатационных затрат. | + | -
7.2.1.2 | Техническое перевооружение МТП-6005 н.п.Зорино (Ухоловский р-н)0,1 МВА без увеличения трансформаторной мощности | G_RYE-00311-013 | 1996 | 25 | 1.35 | 2016 | нд | нд | нд | нд | - | - | + | + | МТП-6005 | 0.078 | 19.12.2018 | 0.005 | 0.062 | 0.1 | 0.1 | 0.1 | 0.1 | нд | нд | 6/10-0,4 | 6/10-0,4 | Замещение (обновление) электрической сети. Снижение эксплуатационных затрат. | + | -
7.2.1.2 | Техническое перевооружение КТП 4035 Подлипки (Клепиковский р-н) 0,063 МВА без увеличения трансформаторной мощности | G_RYE-00311-014 | 1967 | 23.62 | 0.16 | 2016 | нд | нд | нд | нд | - | - | + | + | КТП 4035 | 0.057 | 19.12.2018 | 0.621 | 0.033 | 0.063 | 0.063 | 0.063 | 0.063 | нд | нд | 6/10-0,4 | 6/10-0,4 | Замещение (обновление) электрической сети. Снижение эксплуатационных затрат. | + | -
7.2.1.2 | Техническое перевооружение КТП 4005 Селезнево (Клепиковский р-н) 0,1 МВА без увеличения трансформаторной мощности | G_RYE-00311-015 | 1961 | 20.58 | 0.0001 | 2016 | нд | нд | нд | нд | - | - | + | + | КТП 4005 | 0.08 | 19.12.2018 | 0.674 | 0.056 | 0.1 | 0.1 | 0.1 | 0.1 | нд | нд | 6/10-0,4 | 6/10-0,4 | Замещение (обновление) электрической сети. Снижение эксплуатационных затрат. | + | -
7.2.1.2 | Техническое перевооружение КТП 4025 Рябикино (Клепиковский р-н) 0,25 МВА без увеличения трансформаторной мощности | G_RYE-00311-016 | 1970 | 18.52 | 0.39 | 2016 | нд | нд | нд | нд | - | - | + | + | КТП 4025 | 0.279 | 19.12.2018 | 0.674 | 0.14 | 0.25 | 0.25 | 0.25 | 0.25 | нд | нд | 6/10-0,4 | 6/10-0,4 | Замещение (обновление) электрической сети. Снижение эксплуатационных затрат. | + | -
7.2.1.2 | Техническое перевооружение ТП 3207 Долгинино (Спасский р-н) 0,1 МВА без увеличения трансформаторной мощности | G_RYE-00311-017 | 1970 | 23.19 | 0.13 | 2016 | нд | нд | нд | нд | - | - | + | + | ТП 3207 | 0.095 | 19.12.2018 | 0.696 | 0.058 | 0.1 | 0.1 | 0.1 | 0.1 | нд | нд | 6/10-0,4 | 6/10-0,4 | Замещение (обновление) электрической сети. Снижение эксплуатационных затрат. | + | -
7.2.1.2 | Техническое перевооружение ТП ЦН-910 н.п. Молодежный (Сасовский р-н ) 0,25 МВА без увеличения трансформаторной мощности | G_RYE-00311-018 | 1980 | 23.3 | 0.0002 | 2016 | нд | нд | нд | нд | - | - | + | + | ТП ЦН-910 | 0.054 | 19.12.2018 | 0.374 | 0.083 | 0.25 | 0.25 | 0.25 | 0.25 | нд | нд | 6/10-0,4 | 6/10-0,4 | Замещение (обновление) электрической сети. Снижение эксплуатационных затрат. | + | -
7.2.1.2 | Техническое перевооружение ТП ЦН-909 н.п. Молодежный (Сасовский р-н ) 0,4 МВА без увеличения трансформаторной мощности | G_RYE-00311-019 | 1980 | 23.52 | 0.0001 | 2016 | нд | нд | нд | нд | - | - | + | + | П ЦН-909 | 0.047 | 19.12.2018 | 0.282 | 0.1 | 0.4 | 0.4 | 0.4 | 0.4 | нд | нд | 6/10-0,4 | 6/10-0,4 | Замещение (обновление) электрической сети. Снижение эксплуатационных затрат. | + | -
7.2.1.2 | Техническое перевооружение ТП ЦН-515 н.п. Устье (Сасовский р-н ) 0,25 МВА без увеличения трансформаторной мощности | G_RYE-00311-020 | 1972 | 23.5 | 0.18 | 2016 | нд | нд | нд | нд | - | - | + | + | ТП ЦН-515 | 0.052 | 19.12.2018 | 0.313 | 0.07 | 0.25 | 0.25 | 0.25 | 0.25 | нд | нд | 6/10-0,4 | 6/10-0,4 | Замещение (обновление) электрической сети. Снижение эксплуатационных затрат. | + | -
7.2.1.2 | Техническое перевооружение ТП ЦН-503 н.п. Глядково (Сасовский р-н ) 0,4 МВА без увеличения трансформаторной мощности | G_RYE-00311-021 | 1967 | 23.47 | 0.95 | 2016 | нд | нд | нд | нд | - | - | + | + | ТП ЦН-503 | 0.034 | 19.12.2018 | 0.29 | 0.103 | 0.4 | 0.4 | 0.4 | 0.4 | нд | нд | 6/10-0,4 | 6/10-0,4 | Замещение (обновление) электрической сети. Снижение эксплуатационных затрат. | + | -
7.2.1.2 | Техническое перевооружение ТП ВЛ-321 н.п. Кустаревка (Сасовский р-н ) 0,25 МВА без увеличения трансформаторной мощности | G_RYE-00311-022 | 1975 | 23.6 | 0.32 | 2016 | нд | нд | нд | нд | - | - | + | + | ТП ВЛ-321 | 0.047 | 19.12.2018 | 0.45 | 0.1 | 0.25 | 0.25 | 0.25 | 0.25 | нд | нд | 6/10-0,4 | 6/10-0,4 | Замещение (обновление) электрической сети. Снижение эксплуатационных затрат. | + | -
7.2.1.2 | Техническое перевооружение ТП ВЛ-319 н. п. Кустаревка (Сасовский р-н ) 0,25 МВА без увеличения трансформаторной мощности | G_RYE-00311-023 | 1975 | 22.5 | 0.0004 | 2016 | нд | нд | нд | нд | - | - | + | + | ТП ВЛ-319 | 0.018 | 19.12.2018 | 0.5 | 0.111 | 0.25 | 0.25 | 0.25 | 0.25 | нд | нд | 6/10-0,4 | 6/10-0,4 | Замещение (обновление) электрической сети. Снижение эксплуатационных затрат. | + | -
7.2.1.2 | Техническое перевооружение ТП ВЛ-316 н. п. Кустаревка (Сасовский р-н ) 0,16 МВА без увеличения трансформаторной мощности | G_RYE-00311-024 | 1975 | 23.54 | 0.11 | 2016 | нд | нд | нд | нд | - | - | + | + | ТП ВЛ-316 | 0.042 | 19.12.2018 | 0.45 | 0.064 | 0.16 | 0.16 | 0.16 | 0.16 | нд | нд | 6/10-0,4 | 6/10-0,4 | Замещение (обновление) электрической сети. Снижение эксплуатационных затрат. | + | -
7.2.1.2 | Техническое перевооружение ТП ВЛ-315 н. п. Кустаревка (Сасовский р-н ) 0,25 МВА без увеличения трансформаторной мощности | G_RYE-00311-025 | 1975 | 23.85 | 0.11 | 2016 | нд | нд | нд | нд | - | - | + | + | ТП ВЛ-315 | 0.044 | 19.12.2018 | 0.4 | 0.089 | 0.25 | 0.25 | 0.25 | 0.25 | нд | нд | 6/10-0,4 | 6/10-0,4 | Замещение (обновление) электрической сети. Снижение эксплуатационных затрат. | + | -
7.2.1.2 | Техническое перевооружение ТП ВЛ-317 н. п. Кустаревка (Сасовский р-н) 0,1 МВА без увеличения трансформаторной мощности | G_RYE-00311-026 | 1975 | 23.47 | 0.11 | 2016 | нд | нд | нд | нд | - | - | + | + | ТП ВЛ-317 | 0.033 | 19.12.2018 | 0.3 | 0.027 | 0.1 | 0.1 | 0.1 | 0.1 | нд | нд | 6/10-0,4 | 6/10-0,4 | Замещение (обновление) электрической сети. Снижение эксплуатационных затрат. | + | -
7.2.1.2 | Техническое перевооружение ТП КР-804 н. п. Чубарово (Сасовский р-н ) 0,4 МВА без увеличения трансформаторной мощности | G_RYE-00311-027 | 1983 | 22.32 | 0.93 | 2016 | нд | нд | нд | нд | - | - | + | + | ТП КР-804 | 0.055 | 19.12.2018 | 0.165 | 0.059 | 0.4 | 0.4 | 0.4 | 0.4 | нд | нд | 6/10-0,4 | 6/10-0,4 | Замещение (обновление) электрической сети. Снижение эксплуатационных затрат. | + | -
7.2.1.2 | Техническое перевооружение ТП КР-707 н. п. Любовниково (Сасовский р-н ) 0,4 МВА без увеличения трансформаторной мощности | G_RYE-00311-028 | 1985 | 24.57 | 0.7 | 2016 | нд | нд | нд | нд | - | - | + | + | ТП КР-707 | 0.024 | 19.12.2018 | 0.337 | 0.12 | 0.4 | 0.4 | 0.4 | 0.4 | нд | нд | 6/10-0,4 | 6/10-0,4 | Замещение (обновление) электрической сети. Снижение эксплуатационных затрат. | + | -
7.2.1.2 | Техническое перевооружение КТП ЕР 104 н. п. Надежка (Ермишинский р-н ) 0,25 МВА без увеличения трансформаторной мощности | G_RYE-00311-029 | 1968 | 23.89 | 1.13 | 2016 | нд | нд | нд | нд | - | - | + | + | КТП ЕР 104 | 0.068 | 19.12.2018 | 0.3 | 0.067 | 0.25 | 0.25 | 0.25 | 0.25 | нд | нд | 6/10-0,4 | 6/10-0,4 | Замещение (обновление) электрической сети. Снижение эксплуатационных затрат. | + | -
7.2.1.2 | Техническое перевооружение КТП ЕР 202 н. п. Иванково (Ермишинский р-н ) 0,063 МВА без увеличения трансформаторной мощности | G_RYE-00311-030 | 1965 | 24.56 | 0.0001 | 2016 | нд | нд | нд | нд | - | - | + | + | КТП ЕР 202 | 0.017 | 19.12.2018 | 0.3 | 0.017 | 0.063 | 0.063 | 0.063 | 0.063 | нд | нд | 6/10-0,4 | 6/10-0,4 | Замещение (обновление) электрической сети. Снижение эксплуатационных затрат. | + | -
7.2.1.2 | Техническое перевооружение КТП ЕР 204 н. п. Малахово (Ермишинский р-н ) 0,1 МВА без увеличения трансформаторной мощности | G_RYE-00311-031 | 1964 | 24.87 | 0.39 | 2016 | нд | нд | нд | нд | - | - | + | + | КТП ЕР 204 | 0.036 | 19.12.2018 | 0.4 | 0.036 | 0.1 | 0.1 | 0.1 | 0.1 | нд | нд | 6/10-0,4 | 6/10-0,4 | Замещение (обновление) электрической сети. Снижение эксплуатационных затрат. | + | -
7.2.1.2 | Техническое перевооружение КТП ЕР 220 н. п. Малахово (Ермишинский р-н ) 0,04 МВА без увеличения трансформаторной мощности | G_RYE-00311-032 | 1974 | 24.35 | 0.13 | 2016 | нд | нд | нд | нд | - | - | - | - | КТП ЕР 220 | 0.011 | 19.12.2018 | 0.3 | 0.011 | 0.04 | 0.04 | 0.04 | 0.04 | нд | нд | 6/10-0,4 | 6/10-0,4 | Замещение (обновление) электрической сети. Снижение эксплуатационных затрат. | + | -
7.2.1.2 | Техническое перевооружение КТП ЕР 410 н. п. Власово (Ермишинский р-н ) 0,16 МВА без увеличения трансформаторной мощности | G_RYE-00311-033 | 1968 | 24.87 | 0.0002 | 2016 | нд | нд | нд | нд | - | - | + | + | КТП ЕР 410 | 0.043 | 19.12.2018 | 0.3 | 0.043 | 0.16 | 0.16 | 0.16 | 0.16 | нд | нд | 6/10-0,4 | 6/10-0,4 | Замещение (обновление) электрической сети. Снижение эксплуатационных затрат. | + | -
7.2.1.2 | Техническое перевооружение КТП ЕР 411 н. п. Вышуры (Ермишинский р-н ) 0,063 МВА без увеличения трансформаторной мощности | G_RYE-00311-034 | 1982 | 24.96 | 0.0001 | 2016 | нд | нд | нд | нд | - | - | + | + | КТП ЕР 411 | 0.009 | 19.12.2018 | 0.15 | 0.008 | 0.063 | 0.063 | 0.063 | 0.063 | нд | нд | 6/10-0,4 | 6/10-0,4 | Замещение (обновление) электрической сети. Снижение эксплуатационных затрат. | + | -
7.2.1.2 | Техническое перевооружение КТП НР 104 н. п. Нарма (Ермишинский р-н ) 0,04 МВА без увеличения трансформаторной мощности | G_RYE-00311-035 | 1986 | 24.56 | 0.18 | 2016 | нд | нд | нд | нд | - | - | + | + | КТП НР 104 | 0.014 | 19.12.2018 | 0.4 | 0.014 | 0.04 | 0.04 | 0.04 | 0.04 | нд | нд | 6/10-0,4 | 6/10-0,4 | Замещение (обновление) электрической сети. Снижение эксплуатационных затрат. | + | -
7.2.1.2 | Техническое перевооружение МТП ЕР 219 н. п. Турмадеево (Ермишинский р-н ) 0,25 МВА без увеличения трансформаторной мощности | G_RYE-00311-036 | 1974 | 24.93 | 0.95 | 2016 | нд | нд | нд | нд | - | - | + | + | МТП ЕР 219 | 0.113 | 19.12.2018 | 0.5 | 0.111 | 0.25 | 0.25 | 0.25 | 0.25 | нд | нд | 6/10-0,4 | 6/10-0,4 | Замещение (обновление) электрической сети. Снижение эксплуатационных затрат. | + | -
7.2.1.2 | Техническое перевооружение КТП ЕР 440 н. п. Надежка (Ермишинский р-н ) 0,1 МВА без увеличения трансформаторной мощности | G_RYE-00311-037 | 1982 | 24.87 | 0.32 | 2016 | нд | нд | нд | нд | - | - | + | + | КТП ЕР 440 | 0.115 | 19.12.2018 | 0.8 | 0.071 | 0.1 | 0.1 | 0.1 | 0.1 | нд | нд | 6/10-0,4 | 6/10-0,4 | Замещение (обновление) электрической сети. Снижение эксплуатационных затрат. | + | -
7.2.1.2 | Техническое перевооружение КТП НР 102 н. п. Нарма (Ермишинский р-н ) 0,04 МВА без увеличения трансформаторной мощности | G_RYE-00311-038 | 1986 | 24.87 | 0.0004 | 2016 | нд | нд | нд | нд | - | - | + | + | КТП НР 102 | 0.014 | 19.12.2018 | 0.4 | 0.014 | 0.04 | 0.04 | 0.04 | 0.04 | нд | нд | 6/10-0,4 | 6/10-0,4 | Замещение (обновление) электрической сети. Снижение эксплуатационных затрат. | + | -
7.2.1.2 | Техническое перевооружение КТП-НК-401 н. п. Е.-Николаевка (Пителинский р-н ) 0,063 МВА без увеличения трансформаторной мощности | G_RYE-00311-039 | 1970 | 24.89 | 0.11 | 2016 | нд | нд | нд | нд | - | - | + | + | КТП-НК-401 | 0.032 | 19.12.2018 | 0.635 | 0.025 | 0.063 | 0.063 | 0.063 | 0.063 | нд | нд | 6/10-0,4 | 6/10-0,4 | Замещение (обновление) электрической сети. Снижение эксплуатационных затрат. | + | -
7.2.1.2 | Техническое перевооружение МТП-НК-404 н. п. Е.-Николаевка (Пителинский р-н ) 0,1 МВА без увеличения трансформаторной мощности | G_RYE-00311-040 | 1967 | 24.36 | 0.11 | 2016 | нд | нд | нд | нд | - | - | + | + | МТП-НК-404 | 0.04 | 19.12.2018 | 0.5 | 0.025 | 0.1 | 0.1 | 0.1 | 0.1 | нд | нд | 6/10-0,4 | 6/10-0,4 | Замещение (обновление) электрической сети. Снижение эксплуатационных затрат. | + | -
7.2.1.2 | Техническое перевооружение КТП-НК-303 н. п. Краснопартизанский (Пителинский р-н ) 0,16 МВА без увеличения трансформаторной мощности | G_RYE-00311-041 | 1987 | 23.98 | 0.11 | 2016 | нд | нд | нд | нд | - | - | + | + | КТП-НК-303 | 0.05 | 19.12.2018 | 0.391 | 0.031 | 0.16 | 0.16 | 0.16 | 0.16 | нд | нд | 6/10-0,4 | 6/10-0,4 | Замещение (обновление) электрической сети. Снижение эксплуатационных затрат. | + | -
7.2.1.2 | Техническое перевооружение МТП-НК-201 н. п. Высокие Поляны (Пителинский р-н ) 0,063 МВА без увеличения трансформаторной мощности | G_RYE-00311-042 | 1967 | 23.54 | 0.93 | 2016 | нд | нд | нд | нд | - | - | + | + | МТП-НК-201 | 0.032 | 19.12.2018 | 0.635 | 0.018 | 0.063 | 0.063 | 0.063 | 0.063 | нд | нд | 6/10-0,4 | 6/10-0,4 | Замещение (обновление) электрической сети. Снижение эксплуатационных затрат. | + | -
7.2.1.2 | Техническое перевооружение МТП-НК-206 н. п.Высокие Поляны (Пителинский р-н ) 0,16 МВА без увеличения трансформаторной мощности | G_RYE-00311-043 | 1988 | 23.87 | 0.7 | 2016 | нд | нд | нд | нд | - | - | + | + | МТП-НК-206 | 0.136 | 19.12.2018 | 1.063 | 0.022 | 0.16 | 0.16 | 0.16 | 0.16 | нд | нд | 6/10-0,4 | 6/10-0,4 | Замещение (обновление) электрической сети. Снижение эксплуатационных затрат. | + | -
7.2.1.2 | Техническое перевооружение КТП-НК-207 н. п.Высокие Поляны (Пителинский р-н ) 0,063 МВА без увеличения трансформаторной мощности | G_RYE-00311-044 | 1976 | 24.58 | 1.13 | 2016 | нд | нд | нд | нд | - | - | + | + | КТП-НК-207 | 0.03 | 19.12.2018 | 0.595 | 0.028 | 0.063 | 0.063 | 0.063 | 0.063 | нд | нд | 6/10-0,4 | 6/10-0,4 | Замещение (обновление) электрической сети. Снижение эксплуатационных затрат. | + | -
7.2.1.2 | Техническое перевооружение МТП-НК-210 н. п. Высокие Поляны(Пителинский р-н ) 0,25 МВА без увеличения трансформаторной мощности | G_RYE-00311-045 | 1970 | 24.96 | 4.17 | 2016 | нд | нд | нд | нд | - | - | + | + | МТП-НК-210 | 0.11 | 19.12.2018 | 0.55 | 0.018 | 0.25 | 0.25 | 0.25 | 0.25 | нд | нд | 6/10-0,4 | 6/10-0,4 | Замещение (обновление) электрической сети. Снижение эксплуатационных затрат. | + | -
7.2.1.2 | Техническое перевооружение КТП-ПТ-407 н. п. Нестерово (Пителинский р-н ) 0,25 МВА без увеличения трансформаторной мощности | G_RYE-00311-046 | 1978 | 24.25 | 4.17 | 2016 | нд | нд | нд | нд | - | - | + | + | КТП-ПТ-407 | 0.1 | 19.12.2018 | 0.5 | 0.028 | 0.25 | 0.25 | 0.25 | 0.25 | нд | нд | 6/10-0,4 | 6/10-0,4 | Замещение (обновление) электрической сети. Снижение эксплуатационных затрат. | + | -
7.2.1.2 | Техническое перевооружение МТП-ПТ-417 н. п. Нестерово (Пителинский р-н ) 0,063 МВА без увеличения трансформаторной мощности | G_RYE-00311-047 | 1987 | 23.41 | 4.17 | 2016 | нд | нд | нд | нд | - | - | + | + | МТП-ПТ-417 | 0.027 | 19.12.2018 | 0.536 | 0.018 | 0.063 | 0.063 | 0.063 | 0.063 | нд | нд | 6/10-0,4 | 6/10-0,4 | Замещение (обновление) электрической сети. Снижение эксплуатационных затрат. | + | -
7.2.1.2 | Техническое перевооружение МТП-ПТ-626 н. п. Темирево (Пителинский р-н ) 0,063 МВА без увеличения трансформаторной мощности | G_RYE-00311-048 | 1984 | 23.56 | 3.26 | 2016 | нд | нд | нд | нд | - | - | + | + | МТП-ПТ-626 | 0.015 | 19.12.2018 | 0.298 | 0.017 | 0.063 | 0.063 | 0.063 | 0.063 | нд | нд | 6/10-0,4 | 6/10-0,4 | Замещение (обновление) электрической сети. Снижение эксплуатационных затрат. | + | -
7.2.1.2 | Техническое перевооружение МТП-ПТ-627 н.п.Темирево (Пителинский р-н ) 0,063 без увеличения трансформаторной мощности | G_RYE-00311-049 | 1983 | 23.78 | 3.26 | 2016 | нд | нд | нд | нд | - | - | + | + | МТП-ПТ-627 | 0.015 | 19.12.2018 | 0.298 | 0.019 | 0.063 | 0.063 | 0.063 | 0.063 | нд | нд | 6/10-0,4 | 6/10-0,4 | Замещение (обновление) электрической сети. Снижение эксплуатационных затрат. | + | -
7.2.1.2 | Техническое перевооружение МТП-ПТ-629 н. п. Темирево (Пителинский р-н ) 0,063 МВА без увеличения трансформаторной мощности | G_RYE-00311-050 | 1984 | 23.71 | 3.26 | 2016 | нд | нд | нд | нд | - | - | + | + | МТП-ПТ-629 | 0.015 | 19.12.2018 | 0.298 | 0.012 | 0.063 | 0.063 | 0.063 | 0.063 | нд | нд | 6/10-0,4 | 6/10-0,4 | Замещение (обновление) электрической сети. Снижение эксплуатационных затрат. | + | -
7.2.1.2 | Техническое перевооружение КТП-ПТ-902 н. п. П. Хохловка (Пителинский р-н ) 0,063 МВА без увеличения трансформаторной мощности | G_RYE-00311-051 | 1978 | 24.95 | 4.17 | 2016 | нд | нд | нд | нд | - | - | + | + | КТП-ПТ-902 | 0.019 | 19.12.2018 | 0.377 | 0.011 | 0.063 | 0.063 | 0.063 | 0.063 | нд | нд | 6/10-0,4 | 6/10-0,4 | Замещение (обновление) электрической сети. Снижение эксплуатационных затрат. | + | -
7.2.1.2 | Техническое перевооружение КТП-ГР-102 н. п. Гридино (Пителинский р-н ) 0,1 МВА без увеличения трансформаторной мощности | G_RYE-00311-052 | 1980 | 24.95 | 4.17 | 2016 | нд | нд | нд | нд | - | - | + | + | КТП-ГР-102 | 0.044 | 19.12.2018 | 0.55 | 0.015 | 0.1 | 0.1 | 0.1 | 0.1 | нд | нд | 6/10-0,4 | 6/10-0,4 | Замещение (обновление) электрической сети. Снижение эксплуатационных затрат. | + | -
7.2.1.2 | Техническое перевооружение КТП-ГР-201 н. п.Гридино (Пителинский р-н ) 0,063 МВА без увеличения трансформаторной мощности | G_RYE-00311-053 | 1978 | 23.47 | 3.26 | 2016 | нд | нд | нд | нд | - | - | + | + | КТП-ГР-201 | 0.033 | 19.12.2018 | 0.655 | 0.01 | 0.063 | 0.063 | 0.063 | 0.063 | нд | нд | 6/10-0,4 | 6/10-0,4 | Замещение (обновление) электрической сети. Снижение эксплуатационных затрат. | + | -
7.2.1.2 | Техническое перевооружение МТП-ГР-301 н.п.Гридино (Пителинский р-н ) 0,063 МВА без увеличения трансформаторной мощности | G_RYE-00311-054 | 1977 | 24.22 | 3.26 | 2016 | нд | нд | нд | нд | - | - | + | + | МТП-ГР-301 | 0.033 | 19.12.2018 | 0.655 | 0.014 | 0.063 | 0.063 | 0.063 | 0.063 | нд | нд | 6/10-0,4 | 6/10-0,4 | Замещение (обновление) электрической сети. Снижение эксплуатационных затрат. | + | -
7.2.1.2 | Техническое перевооружение МТП НК-208 н. п. Лукино (Пителинский р-н ) 0,16 МВА без увеличения трансформаторной мощности | G_RYE-00311-055 | 1967 | 24.36 | 3.26 | 2016 | нд | нд | нд | нд | - | - | + | + | МТП НК-208 | 0.05 | 19.12.2018 | 0.391 | 0.017 | 0.16 | 0.16 | 0.16 | 0.16 | нд | нд | 6/10-0,4 | 6/10-0,4 | Замещение (обновление) электрической сети. Снижение эксплуатационных затрат. | + | -
7.2.1.2 | Техническое перевооружение МТП ПТ-206 н. п. Потапьево (Пителинский р-н ) 0,16 МВА без увеличения трансформаторной мощности | G_RYE-00311-056 | 1968 | 23.21 | 4.17 | 2016 | нд | нд | нд | нд | - | - | + | + | МТП ПТ-206 | 0.03 | 19.12.2018 | 0.234 | 0.066 | 0.16 | 0.16 | 0.16 | 0.16 | нд | нд | 6/10-0,4 | 6/10-0,4 | Замещение (обновление) электрической сети. Снижение эксплуатационных затрат. | + | -
7.2.1.2 | Техническое перевооружение ТП КД-219 н.п. Кадом (Кадомский р-н ) 0,16 МВА без увеличения трансформаторной мощности | G_RYE-00311-057 | 1975 | 24.85 | 4.17 | 2016 | нд | нд | нд | нд | - | - | + | + | ТП КД-219 | 0.09 | 19.12.2018 | 0.238 | 0.034 | 0.16 | 0.16 | 0.16 | 0.16 | нд | нд | 6/10-0,4 | 6/10-0,4 | Замещение (обновление) электрической сети. Снижение эксплуатационных затрат. | + | -
7.2.1.2 | Техническое перевооружение ТП КД-220 н.п. Кадом (Кадомский р-н ) 0,1 МВА без увеличения трансформаторной мощности | G_RYE-00311-058 | 1990 | 24.65 | 3.26 | 2016 | нд | нд | нд | нд | - | - | + | + | ТП КД-220 | 0.06 | 19.12.2018 | 0.242 | 0.022 | 0.1 | 0.1 | 0.1 | 0.1 | нд | нд | 6/10-0,4 | 6/10-0,4 | Замещение (обновление) электрической сети. Снижение эксплуатационных затрат. | + | -
7.2.1.2 | Техническое перевооружение ТП КД-221 н.п. Кадом (Кадомский р-н ) 0,16 МВА без увеличения трансформаторной мощности | G_RYE-00311-059 | 1997 | 24.87 | 3.26 | 2016 | нд | нд | нд | нд | - | - | + | + | ТП КД-221 | 0.09 | 19.12.2018 | 0.238 | 0.034 | 0.16 | 0.16 | 0.16 | 0.16 | нд | нд | 6/10-0,4 | 6/10-0,4 | Замещение (обновление) электрической сети. Снижение эксплуатационных затрат. | + | -
7.2.1.2 | Техническое перевооружение ТП КД-223 н.п. Кадом (Кадомский р-н ) 0,16 МВА без увеличения трансформаторной мощности | G_RYE-00311-060 | 1990 | 24.88 | 3.26 | 2016 | нд | нд | нд | нд | - | - | + | + | ТП КД-223 | 0.11 | 19.12.2018 | 0.208 | 0.03 | 0.16 | 0.16 | 0.16 | 0.16 | нд | нд | 6/10-0,4 | 6/10-0,4 | Замещение (обновление) электрической сети. Снижение эксплуатационных затрат. | + | -
7.2.1.2 | Техническое перевооружение ТП КД-222 н.п. Кадом (Кадомский р-н ) 0,16 МВА без увеличения трансформаторной мощности | G_RYE-00311-061 | 1995 | 24.96 | 0.17 | 2016 | нд | нд | нд | нд | - | - | + | + | ТП КД-222 | 0.11 | 19.12.2018 | 0.221 | 0.031 | 0.16 | 0.16 | 0.16 | 0.16 | нд | нд | 6/10-0,4 | 6/10-0,4 | Замещение (обновление) электрической сети. Снижение эксплуатационных затрат. | + | -
7.2.1.2 | Техническое перевооружение ТП КД-609 н.п. Кадом (Кадомский р-н ) 0,16 МВА без увеличения трансформаторной мощности | G_RYE-00311-062 | 1986 | 24.87 | 0.57 | 2016 | нд | нд | нд | нд | - | - | + | + | ТП КД-609 | 0.12 | 19.12.2018 | 0.056 | 0.008 | 0.16 | 0.16 | 0.16 | 0.16 | нд | нд | 6/10-0,4 | 6/10-0,4 | Замещение (обновление) электрической сети. Снижение эксплуатационных затрат. | + | -
7.2.1.2 | Техническое перевооружение ТП №3 р.п.Павелец-1 (Скопинский р-н)0,4 МВА без увеличения трансформаторной мощности | G_RYE-00311-063 | 1954 | 25 | 1.73 | 2016 | нд | нд | нд | нд | - | - | + | + | ТП №3 | 0.06 | 19.12.2018 | 0.15 | 0.228 | 0.4 | 0.4 | 0.4 | 0.4 | нд | нд | 6/10-0,4 | 6/10-0,4 | Замещение (обновление) электрической сети. Снижение эксплуатационных затрат. | + | -
7.2.1.2 | Техническое перевооружение КТП №2108 н.п. Свинушки (Скопинский р-н .) 0,063 МВА без увеличения трансформаторной мощности | G_RYE-00311-064 | 1978 | 25 | 6.77 | 2016 | нд | нд | нд | нд | - | - | + | + | КТП №2108 | 0.035 | 19.12.2018 | 0.55 | 0.039 | 0.063 | 0.063 | 0.063 | 0.063 | нд | нд | 6/10-0,4 | 6/10-0,4 | Замещение (обновление) электрической сети. Снижение эксплуатационных затрат. | + | -
7.2.1.2 | Техническое перевооружение КТП 4150 Борисово (Клепиковский р-н) 0,16 МВА без увеличения трансформаторной мощности | G_RYE-00311-065 | 1976 | 18.24 | 0.16 | 2016 | нд | нд | нд | нд | - | - | + | + | КТП 4150 | 0.144 | 19.12.2018 | 0.674 | 0.09 | 0.16 | 0.16 | 0.16 | 0.16 | нд | нд | 6/10-0,4 | 6/10-0,4 | Замещение (обновление) электрической сети. Снижение эксплуатационных затрат. | + | -
7.2.1.2 | Техническое перевооружение КТП 4265 Тамышево (Клепиковский р-н) 0,16 МВА без увеличения трансформаторной мощности | G_RYE-00311-066 | 1972 | 16.25 | 0.24 | 2016 | нд | нд | нд | нд | - | - | + | + | КТП 4265 | 0.147 | 19.12.2018 | 0.685 | 0.091 | 0.16 | 0.16 | 0.16 | 0.16 | нд | нд | 6/10-0,4 | 6/10-0,4 | Замещение (обновление) электрической сети. Снижение эксплуатационных затрат. | + | -
7.2.1.2 | Техническое перевооружение ТП 3185 Заокское (Солотчинский р-н) 0,1 МВА без увеличения трансформаторной мощности | G_RYE-00311-067 | 1968 | 22.13 | 0.33 | 2016 | нд | нд | нд | нд | - | - | + | + | ТП 3185 | 0.082 | 19.12.2018 | 0.674 | 0.056 | 0.1 | 0.1 | 0.1 | 0.1 | нд | нд | 6/10-0,4 | 6/10-0,4 | Замещение (обновление) электрической сети. Снижение эксплуатационных затрат. | + | -
7.2.1.2 | Техническое перевооружение ТП 5053 Заокское (Солотчинский р-н) 0,1 МВА без увеличения трансформаторной мощности | G_RYE-00311-068 | 1970 | 19.28 | 0.52 | 2016 | нд | нд | нд | нд | - | - | + | + | ТП 5053 Заокское | 0.079 | 19.12.2018 | 0.621 | 0.052 | 0.1 | 0.1 | 0.1 | 0.1 | нд | нд | 6/10-0,4 | 6/10-0,4 | Замещение (обновление) электрической сети. Снижение эксплуатационных затрат. | + | -
7.2.1.2 | Техническое перевооружение ТП КД-611 н.п. Кадом (Кадомский р-н ) 0,4 МВА без увеличения трансформаторной мощности | G_RYE-00311-069 | 1988 | 24.89 | 0.52 | 2016 | нд | нд | нд | нд | - | - | + | + | ТП КД-611 н.п. Кадом | 0.28 | 19.12.2018 | 0.199 | 0.071 | 0.4 | 0.4 | 0.4 | 0.4 | нд | нд | 6/10-0,4 | 6/10-0,4 | Замещение (обновление) электрической сети. Снижение эксплуатационных затрат. | + | -
7.2.1.2 | Техническое перевооружение ТП КД-809 н.п. Кадом (Кадомский р-н ) 0,16 МВА без увеличения трансформаторной мощности | G_RYE-00311-070 | 1989 | 24.79 | 0.55 | 2016 | нд | нд | нд | нд | - | - | + | + | П КД-809 | 0.12 | 19.12.2018 | 0.156 | 0.022 | 0.16 | 0.16 | 0.16 | 0.16 | нд | нд | 6/10-0,4 | 6/10-0,4 | Замещение (обновление) электрической сети. Снижение эксплуатационных затрат. | + | -
7.2.1.2 | Техническое перевооружение ТП КД-813 н.п. Кадом (Кадомский р-н ) 0,063 МВА без увеличения трансформаторной мощности | G_RYE-00311-071 | 1984 | 24.96 | 0.56 | 2016 | нд | нд | нд | нд | - | - | + | + | ТП КД-813 | 0.05 | 19.12.2018 | 0.44 | 0.025 | 0.063 | 0.063 | 0.063 | 0.063 | нд | нд | 6/10-0,4 | 6/10-0,4 | Замещение (обновление) электрической сети. Снижение эксплуатационных затрат. | + | -
7.2.1.2 | Техническое перевооружение ТП КД-216 н.п. Кадом (Кадомский р-н ) 0,1 МВА без увеличения трансформаторной мощности | G_RYE-00311-072 | 1999 | 24.88 | 0.58 | 2016 | нд | нд | нд | нд | - | - | + | + | ТП КД-216 | 0.09 | 19.12.2018 | 0.415 | 0.037 | 0.1 | 0.1 | 0.1 | 0.1 | нд | нд | 6/10-0,4 | 6/10-0,4 | Замещение (обновление) электрической сети. Снижение эксплуатационных затрат. | + | -
7.2.1.2 | Техническое перевооружение ТП КД-226 (2х400) н.п. Кадом (Кадомский р-н ) 0,8 МВА без увеличения трансформаторной мощности | G_RYE-00311-073 | 2000 | 24.96 | 0.6 | 2016 | нд | нд | нд | нд | - | - | + | + | ТП КД-226 | 0.16 | 19.12.2018 | 0.026 | 0.019 | 0.8 | 0.8 | 0.8 | 0.8 | нд | нд | 6/10-0,4 | 6/10-0,4 | Замещение (обновление) электрической сети. Снижение эксплуатационных затрат. | + | -
7.2.1.2 | Техническое перевооружение ТП КД-204 н.п. Кадом (Кадомский р-н ) 0,1 МВА без увеличения трансформаторной мощности | G_RYE-00311-074 | 1982 | 24.87 | 0.68 | 2016 | нд | нд | нд | нд | - | - | + | + | ТП КД-204 | 0.06 | 19.12.2018 | 0.242 | 0.022 | 0.1 | 0.1 | 0.1 | 0.1 | нд | нд | 6/10-0,4 | 6/10-0,4 | Замещение (обновление) электрической сети. Снижение эксплуатационных затрат. | + | -
7.2.1.2 | Техническое перевооружение ТП КД-602 н.п. Кадом (Кадомский р-н ) 0,16 МВА без увеличения трансформаторной мощности | G_RYE-00311-075 | 1975 | 24.88 | 0.71 | 2016 | нд | нд | нд | нд | - | - | + | + | ТП КД-602 | 0.07 | 19.12.2018 | 0.022 | 0.003 | 0.16 | 0.16 | 0.16 | 0.16 | нд | нд | 6/10-0,4 | 6/10-0,4 | Замещение (обновление) электрической сети. Снижение эксплуатационных затрат. | + | -
7.2.1.2 | Техническое перевооружение ТП КД-316 н.п. Кадом (Кадомский р-н ) 0,1 МВА без увеличения трансформаторной мощности | G_RYE-00311-076 | 1973 | 24.96 | 0.75 | 2016 | нд | нд | нд | нд | - | - | + | + | ТП КД-316 | 0.9 | 19.12.2018 | 0.104 | 0.009 | 0.1 | 0.1 | 0.1 | 0.1 | нд | нд | 6/10-0,4 | 6/10-0,4 | Замещение (обновление) электрической сети. Снижение эксплуатационных затрат. | + | -
7.2.1.2 | Техническое перевооружение ТП КД-211 н.п. Кадом (Кадомский р-н ) 0,063 МВА без увеличения трансформаторной мощности | G_RYE-00311-077 | 1968 | 24.87 | 0.78 | 2016 | нд | нд | нд | нд | - | - | + | + | ТП КД-211 | 0.04 | 19.12.2018 | 0.055 | 0.003 | 0.063 | 0.063 | 0.063 | 0.063 | нд | нд | 6/10-0,4 | 6/10-0,4 | Замещение (обновление) электрической сети. Снижение эксплуатационных затрат. | + | -
7.2.1.2 | Техническое перевооружение ТП КД-212 н.п. Кадом (Кадомский р-н ) 0,25 МВА без увеличения трансформаторной мощности | G_RYE-00311-078 | 1996 | 24.96 | 0.88 | 2016 | нд | нд | нд | нд | - | - | + | + | ТП КД-212 | 0.16 | 19.12.2018 | 0.138 | 0.031 | 0.25 | 0.25 | 0.25 | 0.25 | нд | нд | 6/10-0,4 | 6/10-0,4 | Замещение (обновление) электрической сети. Снижение эксплуатационных затрат. | + | -
7.2.1.2 | Техническое перевооружение ТП КД-201 н.п. Кадом (Кадомский р-н ) 0,25 МВА без увеличения трансформаторной мощности | G_RYE-00311-079 | 1988 | 24.78 | 0.94 | 2016 | нд | нд | нд | нд | - | - | + | + | ТП КД-201 | 0.09 | 19.12.2018 | 0.125 | 0.028 | 0.25 | 0.25 | 0.25 | 0.25 | нд | нд | 6/10-0,4 | 6/10-0,4 | Замещение (обновление) электрической сети. Снижение эксплуатационных затрат. | + | -
7.2.1.2 | Техническое перевооружение ТП КД-203 н.п. Кадом (Кадомский р-н ) 0,25 МВА без увеличения трансформаторной мощности | G_RYE-00311-080 | 1980 | 24.98 | 1.1 | 2016 | нд | нд | нд | нд | - | - | + | + | ТП КД-203 | 0.12 | 19.12.2018 | 0.055 | 0.012 | 0.25 | 0.25 | 0.25 | 0.25 | нд | нд | 6/10-0,4 | 6/10-0,4 | Замещение (обновление) электрической сети. Снижение эксплуатационных затрат. | + | -
7.2.1.2 | Техническое перевооружение ТП КД-206 н.п. Кадом (Кадомский р-н ) 0,16 МВА без увеличения трансформаторной мощности | G_RYE-00311-081 | 1970 | 24.87 | 1.18 | 2016 | нд | нд | нд | нд | - | - | + | + | ТП КД-206 | 0.09 | 19.12.2018 | 0.195 | 0.028 | 0.16 | 0.16 | 0.16 | 0.16 | нд | нд | 6/10-0,4 | 6/10-0,4 | Замещение (обновление) электрической сети. Снижение эксплуатационных затрат. | + | -
7.2.1.2 | Техническое перевооружение ТП КД-207 н.п. Кадом (Кадомский р-н ) 0,1 МВА без увеличения трансформаторной мощности | G_RYE-00311-082 | 1976 | 24.96 | 1.28 | 2016 | нд | нд | нд | нд | - | - | + | + | ТП КД-207 | 0.09 | 19.12.2018 | 0.208 | 0.019 | 0.1 | 0.1 | 0.1 | 0.1 | нд | нд | 6/10-0,4 | 6/10-0,4 | Замещение (обновление) электрической сети. Снижение эксплуатационных затрат. | + | -
7.2.1.2 | Техническое перевооружение ТП КД-801 н.п. Кадом (Кадомский р-н ) 0,1 МВА без увеличения трансформаторной мощности | G_RYE-00311-083 | 1981 | 24.77 | 1.43 | 2016 | нд | нд | нд | нд | - | - | + | + | ТП КД-801 | 0.09 | 19.12.2018 | 0.554 | 0.049 | 0.1 | 0.1 | 0.1 | 0.1 | нд | нд | 6/10-0,4 | 6/10-0,4 | Замещение (обновление) электрической сети. Снижение эксплуатационных затрат. | + | -
7.2.1.2 | Техническое перевооружение ТП КД-225 н.п. Кадом (Кадомский р-н ) 0,25 МВА без увеличения трансформаторной мощности | G_RYE-00311-084 | 1985 | 24.68 | 1.45 | 2016 | нд | нд | нд | нд | - | - | + | + | ТП КД-225 | 0.8 | 19.12.2018 | 0.069 | 0.015 | 0.25 | 0.25 | 0.25 | 0.25 | нд | нд | 6/10-0,4 | 6/10-0,4 | Замещение (обновление) электрической сети. Снижение эксплуатационных затрат. | + | -
7.2.1.2 | Техническое перевооружение ТП КД-208 н.п. Кадом (Кадомский р-н ) 0,25 МВА без увеличения трансформаторной мощности | G_RYE-00311-085 | 1972 | 24.96 | 1.53 | 2016 | нд | нд | нд | нд | - | - | + | + | ТП КД-208 | 0.18 | 19.12.2018 | 0.332 | 0.074 | 0.25 | 0.25 | 0.25 | 0.25 | нд | нд | 6/10-0,4 | 6/10-0,4 | Замещение (обновление) электрической сети. Снижение эксплуатационных затрат. | + | -
7.2.1.2 | Техническое перевооружение ТП КД-324 н.п. Кадом (Кадомский р-н ) 0,25 МВА без увеличения трансформаторной мощности | G_RYE-00311-086 | 1978 | 24.55 | 1.69 | 2016 | нд | нд | нд | нд | - | - | + | + | ТП КД-324 | 0.18 | 19.12.2018 | 0.083 | 0.018 | 0.25 | 0.25 | 0.25 | 0.25 | нд | нд | 6/10-0,4 | 6/10-0,4 | Замещение (обновление) электрической сети. Снижение эксплуатационных затрат. | + | -
7.2.1.2 | Техническое перевооружение МТП 1105 н.п.Садовое (Милославский р-н)0,063 МВА без увеличения трансформаторной мощности | G_RYE-00311-087 | 1972 | 25 | 1.74 | 2016 | нд | нд | нд | нд | - | - | + | + | МТП 1105 | 0.008 | 19.12.2018 | 0.31 | 0.017 | 0.063 | 0.063 | 0.063 | 0.063 | нд | нд | 6/10-0,4 | 6/10-0,4 | Замещение (обновление) электрической сети. Снижение эксплуатационных затрат. | + | -
7.2.1.2 | Техническое перевооружение МТП 1113 н.п.Трухачевка (Милославский р-н)0,063 МВА без увеличения трансформаторной мощности | G_RYE-00311-088 | 1960 | 25 | 1.78 | 2016 | нд | нд | нд | нд | - | - | + | + | МТП 1113 | 0.012 | 19.12.2018 | 0.26 | 0.014 | 0.063 | 0.063 | 0.063 | 0.063 | нд | нд | 6/10-0,4 | 6/10-0,4 | Замещение (обновление) электрической сети. Снижение эксплуатационных затрат. | + | -
7.2.1.2 | Техническое перевооружение МТП 1310 н.п.Спасское (Милославский р-н)0,063 МВА без увеличения трансформаторной мощности | G_RYE-00311-089 | 1984 | 25 | 1.93 | 2016 | нд | нд | нд | нд | - | - | - | - | МТП 1310 | 0.004 | 19.12.2018 | 0.546 | 0.029 | 0.063 | 0.063 | 0.063 | 0.063 | нд | нд | 6/10-0,4 | 6/10-0,4 | Замещение (обновление) электрической сети. Снижение эксплуатационных затрат. | + | -
7.2.1.2 | Техническое перевооружение МТП 1311 н.п.Корневское (Милославский р-н)0,025 МВА без увеличения трансформаторной мощности | G_RYE-00311-090 | 1970 | 25 | 2.05 | 2016 | нд | нд | нд | нд | - | - | - | - | МТП 1311 | 0.018 | 19.12.2018 | 0.18 | 0.02 | 0.025 | 0.025 | 0.025 | 0.025 | нд | нд | 6/10-0,4 | 6/10-0,4 | Замещение (обновление) электрической сети. Снижение эксплуатационных затрат. | + | -
7.2.1.2 | Техническое перевооружение МТП 1356 н.п.Савинка (Милославский р-н)0,063 МВА без увеличения трансформаторной мощности | G_RYE-00311-091 | 1962 | 25 | 2.08 | 2016 | нд | нд | нд | нд | - | - | + | + | МТП 1356 | 0.038 | 19.12.2018 | 0.45 | 0.025 | 0.063 | 0.063 | 0.063 | 0.063 | нд | нд | 6/10-0,4 | 6/10-0,4 | Замещение (обновление) электрической сети. Снижение эксплуатационных затрат. | + | -
7.2.1.2 | Техническое перевооружение МТП 1357 н.п.Лубянка (Милославский р-н)0,063 МВА без увеличения трансформаторной мощности | G_RYE-00311-092 | 1961 | 25 | 2.16 | 2016 | нд | нд | нд | нд | - | - | + | + | МТП 1357 | 0.045 | 19.12.2018 | 0.44 | 0.025 | 0.063 | 0.063 | 0.063 | 0.063 | нд | нд | 6/10-0,4 | 6/10-0,4 | Замещение (обновление) электрической сети. Снижение эксплуатационных затрат. | + | -
7.2.1.2 | Техническое перевооружение МТП 1494 н.п.Николаевка (Милославский р-н)0,063 МВА без увеличения трансформаторной мощности | G_RYE-00311-093 | 1960 | 25 | 2.24 | 2016 | нд | нд | нд | нд | - | - | + | + | МТП 1494 | 0.003 | 19.12.2018 | 0.89 | 0.049 | 0.063 | 0.063 | 0.063 | 0.063 | нд | нд | 6/10-0,4 | 6/10-0,4 | Замещение (обновление) электрической сети. Снижение эксплуатационных затрат. | + | -
7.2.1.2 | Техническое перевооружение МТП 1353 н.п.Ивановщина (Милославский р-н)0,063 МВА без увеличения трансформаторной мощности | G_RYE-00311-094 | 1960 | 25 | 2.39 | 2016 | нд | нд | нд | нд | - | - | + | + | МТП 1353 | 0.002 | 19.12.2018 | 0.49 | 0.027 | 0.063 | 0.063 | 0.063 | 0.063 | нд | нд | 6/10-0,4 | 6/10-0,4 | Замещение (обновление) электрической сети. Снижение эксплуатационных затрат. | + | -
7.2.1.2 | Техническое перевооружение МТП 1426 н.п.Н.Александрово (Милославский р-н)0,1 МВА без увеличения трансформаторной мощности | G_RYE-00311-095 | 1963 | 25 | 2.4 | 2016 | нд | нд | нд | нд | - | - | + | + | МТП 1426 | 0.007 | 19.12.2018 | 0.5 | 0.044 | 0.1 | 0.1 | 0.1 | 0.1 | нд | нд | 6/10-0,4 | 6/10-0,4 | Замещение (обновление) электрической сети. Снижение эксплуатационных затрат. | + | -
7.2.1.2 | Техническое перевооружение МТП 1466 н.п.Дивилки (Милославский р-н)0,063 МВА без увеличения трансформаторной мощности | G_RYE-00311-096 | 1962 | 25 | 2.53 | 2016 | нд | нд | нд | нд | - | - | + | + | МТП 1466 | 0.007 | 19.12.2018 | 1.1 | 0.056 | 0.063 | 0.063 | 0.063 | 0.063 | нд | нд | 6/10-0,4 | 6/10-0,4 | Замещение (обновление) электрической сети. Снижение эксплуатационных затрат. | + | -
7.2.1.2 | Техническое перевооружение МТП 1467 н.п.Екатериновка (Милославский р-н)0,063 МВА без увеличения трансформаторной мощности | G_RYE-00311-097 | 1971 | 25 | 2.56 | 2016 | нд | нд | нд | нд | - | - | + | + | МТП 1467 | 0.09 | 19.12.2018 | 0.62 | 0.034 | 0.063 | 0.063 | 0.063 | 0.063 | нд | нд | 6/10-0,4 | 6/10-0,4 | Замещение (обновление) электрической сети. Снижение эксплуатационных затрат. | + | -
7.2.1.2 | Техническое перевооружение МТП 1469 н.п.Прямоглядово (Милославский р-н)0,063 МВА без увеличения трансформаторной мощности | G_RYE-00311-098 | 1965 | 25 | 2.6 | 2016 | нд | нд | нд | нд | - | - | + | + | МТП 1469 | 0.019 | 19.12.2018 | 0.58 | 0.032 | 0.063 | 0.063 | 0.063 | 0.063 | нд | нд | 6/10-0,4 | 6/10-0,4 | Замещение (обновление) электрической сети. Снижение эксплуатационных затрат. | + | -
7.2.1.2 | Техническое перевооружение МТП 1490 н.п.Буково (Милославский р-н)0,063 МВА без увеличения трансформаторной мощности | G_RYE-00311-099 | 1960 | 25 | 2.72 | 2016 | нд | нд | нд | нд | - | - | + | + | МТП 1490 | 0.009 | 19.12.2018 | 0.47 | 0.026 | 0.063 | 0.063 | 0.063 | 0.063 | нд | нд | 6/10-0,4 | 6/10-0,4 | Замещение (обновление) электрической сети. Снижение эксплуатационных затрат. | + | -
7.2.1.2 | Техническое перевооружение МТП 1435 н.п.Копи-Андреевка (Милославский р-н)0,063 МВА без увеличения трансформаторной мощности | G_RYE-00311-100 | 1962 | 25 | 3.32 | 2016 | нд | нд | нд | нд | - | - | + | + | МТП 1435 | 0.003 | 19.12.2018 | 0.69 | 0.038 | 0.063 | 0.063 | 0.063 | 0.063 | нд | нд | 6/10-0,4 | 6/10-0,4 | Замещение (обновление) электрической сети. Снижение эксплуатационных затрат. | + | -
7.2.1.2 | Техническое перевооружение МТП 1440 н.п.Помново (Милославский р-н)0,063 МВА без увеличения трансформаторной мощности | G_RYE-00311-101 | 1958 | 25 | 3.51 | 2016 | нд | нд | нд | нд | - | - | + | + | МТП 1440 | 0.001 | 19.12.2018 | 0.46 | 0.025 | 0.063 | 0.063 | 0.063 | 0.063 | нд | нд | 6/10-0,4 | 6/10-0,4 | Замещение (обновление) электрической сети. Снижение эксплуатационных затрат. | + | -
7.2.1.2 | Техническое перевооружение КТП 1441 н.п.Жерновки (Милославский р-н .) 0,063 МВА без увеличения трансформаторной мощности | G_RYE-00311-102 | 1960 | 25 | 3.66 | 2016 | нд | нд | нд | нд | - | - | + | + | КТП 1441 | 0.001 | 19.12.2018 | 0.89 | 0.049 | 0.063 | 0.063 | 0.063 | 0.063 | нд | нд | 6/10-0,4 | 6/10-0,4 | Замещение (обновление) электрической сети. Снижение эксплуатационных затрат. | + | -
7.2.1.2 | Техническое перевооружение МТП 1442 н.п.Топилы (Милославский р-н)0,063 МВА без увеличения трансформаторной мощности | G_RYE-00311-103 | 1960 | 25 | 3.72 | 2016 | нд | нд | нд | нд | - | - | + | + | МТП 1442 | 0.004 | 19.12.2018 | 0.87 | 0.048 | 0.063 | 0.063 | 0.063 | 0.063 | нд | нд | 6/10-0,4 | 6/10-0,4 | Замещение (обновление) электрической сети. Снижение эксплуатационных затрат. | + | -
7.2.1.2 | Техническое перевооружение МТП 1431 н.п.Сергиевский (Милославский р-н)0,063 МВА без увеличения трансформаторной мощности | G_RYE-00311-104 | 1962 | 25 | 3.87 | 2016 | нд | нд | нд | нд | - | - | + | + | МТП 1431 | 0.041 | 19.12.2018 | 0.45 | 0.025 | 0.063 | 0.063 | 0.063 | 0.063 | нд | нд | 6/10-0,4 | 6/10-0,4 | Замещение (обновление) электрической сети. Снижение эксплуатационных затрат. | + | -
7.2.1.2 | Техническое перевооружение КТП 1095 н.п.Топилы (Милославский р-н .) 0,16 МВА без увеличения трансформаторной мощности | G_RYE-00311-105 | 1985 | 25 | 3.98 | 2016 | нд | нд | нд | нд | - | - | + | + | КТП 1095 | 0.004 | 19.12.2018 | 0.33 | 0.046 | 0.16 | 0.16 | 0.16 | 0.16 | нд | нд | 6/10-0,4 | 6/10-0,4 | Замещение (обновление) электрической сети. Снижение эксплуатационных затрат. | + | -
7.2.1.2 | Техническое перевооружение КТП 1388 н.п.Больше Подовечье (Милославский р-н .) 0,25 МВА без увеличения трансформаторной мощности | G_RYE-00311-106 | 1970 | 25 | 4.01 | 2016 | нд | нд | нд | нд | - | - | + | + | КТП 1388 | 0.024 | 19.12.2018 | 1 | 0.223 | 0.25 | 0.25 | 0.25 | 0.25 | нд | нд | 6/10-0,4 | 6/10-0,4 | Замещение (обновление) электрической сети. Снижение эксплуатационных затрат. | + | -
7.2.1.2 | Техническое перевооружение КТП 2433 н.п.Чернава (Милославский р-н .) 0,063 МВА без увеличения трансформаторной мощности | G_RYE-00311-107 | 1981 | 25 | 4.04 | 2016 | нд | нд | нд | нд | - | - | + | + | КТП 2433 | 0.007 | 19.12.2018 | 1 | 0.056 | 0.063 | 0.063 | 0.063 | 0.063 | нд | нд | 6/10-0,4 | 6/10-0,4 | Замещение (обновление) электрической сети. Снижение эксплуатационных затрат. | + | -
7.2.1.2 | Техническое перевооружение КТП 2417 н.п.Чернава (Милославский р-н)0,1 МВА без увеличения трансформаторной мощности | G_RYE-00311-108 | 1988 | 25 | 4.13 | 2016 | нд | нд | нд | нд | - | - | + | + | КТП 2417 | 0.009 | 19.12.2018 | 0.75 | 0.066 | 0.1 | 0.1 | 0.1 | 0.1 | нд | нд | 6/10-0,4 | 6/10-0,4 | Замещение (обновление) электрической сети. Снижение эксплуатационных затрат. | + | -
7.2.1.2 | Техническое перевооружение КТП 2432 н.п.Жерновки (Милославский р-н)0,063 МВА без увеличения трансформаторной мощности | G_RYE-00311-109 | 1960 | 25 | 4.21 | 2016 | нд | нд | нд | нд | - | - | + | + | КТП 2432 | 0.007 | 19.12.2018 | 1 | 0.056 | 0.063 | 0.063 | 0.063 | 0.063 | нд | нд | 6/10-0,4 | 6/10-0,4 | Замещение (обновление) электрической сети. Снижение эксплуатационных затрат. | + | -
7.2.1.2 | Техническое перевооружение КТП 1368 н.п.Мураевня (Милославский р-н)0,16 МВА без увеличения трансформаторной мощности | G_RYE-00311-110 | 1970 | 25 | 4.39 | 2016 | нд | нд | нд | нд | - | - | + | + | КТП 1368 | 0.009 | 19.12.2018 | 0.6 | 0.084 | 0.16 | 0.16 | 0.16 | 0.16 | нд | нд | 6/10-0,4 | 6/10-0,4 | Замещение (обновление) электрической сети. Снижение эксплуатационных затрат. | + | -
7.2.1.2 | Техническое перевооружение КТП 1373 н.п.Софиевка (Милославский р-н .) 0,063 МВА без увеличения трансформаторной мощности | G_RYE-00311-111 | 1980 | 25 | 4.48 | 2016 | нд | нд | нд | нд | - | - | + | + | КТП 1373 | 0.02 | 19.12.2018 | 0.88 | 0.049 | 0.063 | 0.063 | 0.063 | 0.063 | нд | нд | 6/10-0,4 | 6/10-0,4 | Замещение (обновление) электрической сети. Снижение эксплуатационных затрат. | + | -
7.2.1.2 | Техническое перевооружение КТП 1107 н.п.Поднаволоки (Милославский р-н)0,1 МВА без увеличения трансформаторной мощности | G_RYE-00311-112 | 1968 | 25 | 4.63 | 2016 | нд | нд | нд | нд | - | - | + | + | КТП 1107 | 0.006 | 19.12.2018 | 1 | 0.089 | 0.1 | 0.1 | 0.1 | 0.1 | нд | нд | 6/10-0,4 | 6/10-0,4 | Замещение (обновление) электрической сети. Снижение эксплуатационных затрат. | + | -
7.2.1.2 | Техническое перевооружение КТП № 137 (160 кВА) н.п. Коровка (Сапожковский р-н)0,16 МВА без увеличения трансформаторной мощности | G_RYE-00311-113 | 1983 | 25 | 4.78 | 2016 | нд | нд | нд | нд | - | - | + | + | КТП № 137 (160 кВА) | 0.006 | 19.12.2018 | 0.41 | 0.058 | 0.16 | 0.16 | 0.16 | 0.16 | нд | нд | 6/10-0,4 | 6/10-0,4 | Замещение (обновление) электрической сети. Снижение эксплуатационных затрат. | + | -
7.2.1.2 | Техническое перевооружение КТП № 136 (60 кВА) н.п. Коровка (Сапожковский р-н) 0.063 МВА без увеличения трансформаторной мощности | G_RYE-00311-114 | 1983 | 25 | 4.9 | 2016 | нд | нд | нд | нд | - | - | - | - | КТП № 136 (60 кВА) | 0.037 | 19.12.2018 | 0.005 | 0.029 | 0.063 | 0.063 | 0.063 | 0.063 | нд | нд | 6/10-0,4 | 6/10-0,4 | Замещение (обновление) электрической сети. Снижение эксплуатационных затрат. | + | -
7.2.1.2 | Техническое перевооружение КТП 4140 Щурово (Клепиковский р-н) 0,1 МВА без увеличения трансформаторной мощности | G_RYE-00311-115 | 1970 | 16.51 | 5.39 | 2016 | нд | нд | нд | нд | - | - | + | + | КТП 4140 | 0.107 | 19.12.2018 | 0.685 | 0.057 | 0.1 | 0.1 | 0.1 | 0.1 | нд | нд | 6/10-0,4 | 6/10-0,4 | Замещение (обновление) электрической сети. Снижение эксплуатационных затрат. | + | -
7.2.1.2 | Техническое перевооружение ТП 3208 (Спасский р-н) 0,16 МВА без увеличения трансформаторной мощности | G_RYE-00311-116 | 1970 | 20.13 | 5.84 | 2016 | нд | нд | нд | нд | - | - | + | + | ТП 3208 | 0.149 | 19.12.2018 | 0.685 | 0.091 | 0.16 | 0.16 | 0.16 | 0.16 | нд | нд | 6/10-0,4 | 6/10-0,4 | Замещение (обновление) электрической сети. Снижение эксплуатационных затрат. | + | -
7.2.1.2 | Модернизация систем телемеханики ПС 35 кВ Вялсы | G_RYE-00315-000 | 1976 | 86.04 | 9.789 | 2018 | нд | нд | нд | нд | - | - | - | - | ПС 35 кВ Вялсы | 0.516 | 19.12.2018 | 0.323 | 0.222 | 1.6 | 1.6 | 1.6 | 1.6 | нд | нд | 35 | 35 | Развитие информационной инфраструктуры. Усовершенствование системы связи и информационного обмена . | - | -
7.2.1.2 | Модернизация систем телемеханики ПС 35 кВ Ерахтур | G_RYE-00315-001 | 1987 | 61.79 | 2.8219 | 2018 | нд | нд | нд | нд | - | - | - | - | ПС 35 кВ Ерахтур | 0.413 | 19.12.2018 | 0.258 | 0.022 | 1.6 | 1.6 | 1.6 | 1.6 | нд | нд | 35 | 35 | Развитие информационной инфраструктуры. Усовершенствование системы связи и информационного обмена . | - | -
7.2.1.2 | Модернизация систем телемеханики ПС 35 кВ Казачья | G_RYE-00315-002 | 1982 | 64.8 | 10.4354 | 2018 | нд | нд | нд | нд | - | - | - | - | ПС 35 кВ Казачья | 0.467 | 19.12.2018 | 0.146 | 0.109 | 7.2 | 7.2 | 3.2 | 3.2 | нд | нд | 35 | 35 | Развитие информационной инфраструктуры. Усовершенствование системы связи и информационного обмена . | - | -
7.2.1.2 | Модернизация систем телемеханики ПС 35 кВ Караулово | G_RYE-00315-003 | 1980 | 74.29 | 5.2018 | 2018 | нд | нд | нд | нд | - | - | - | - | ПС 35 кВ Караулово | 0.329 | 19.12.2018 | 0.206 | 0.174 | 3.1 | 3.1 | 1.6 | 1.6 | нд | нд | 35 | 35 | Развитие информационной инфраструктуры. Усовершенствование системы связи и информационного обмена . | - | -
7.2.1.2 | Модернизация систем телемеханики ПС 35 кВ Луговая | G_RYE-00315-004 | 1976 | 69.35 | 6.3655 | 2018 | нд | нд | нд | нд | - | - | - | - | ПС 35 кВ Луговая | 1.026 | 19.12.2018 | 0.257 | 1.842 | 8 | 8 | 4 | 4 | нд | нд | 35 | 35 | Развитие информационной инфраструктуры. Усовершенствование системы связи и информационного обмена . | - | -
7.2.1.2 | Модернизация систем телемеханики ПС 35 кВ Ямбирно | G_RYE-00315-005 | 1987 | 85.11 | 9.3757 | 2018 | нд | нд | нд | нд | - | - | - | - | ПС 35 кВ Ямбирно | 0.586 | 19.12.2018 | 0.235 | 0.882 | 5.7 | 5.7 | 2.5 | 2.5 | нд | нд | 35 | 35 | Развитие информационной инфраструктуры. Усовершенствование системы связи и информационного обмена . | - | -
7.2.1.2 | Модернизация систем телемеханики ПС 35 кВ Дубасово | G_RYE-00315-006 | 1982 | 64.31 | 4.092 | 2018 | нд | нд | нд | нд | - | - | - | - | ПС 35 кВ Дубасово | 0.886 | 19.12.2018 | 0.355 | 0.914 | 5.7 | 5.7 | 2.5 | 2.5 | нд | нд | 35 | 35 | Развитие информационной инфраструктуры. Усовершенствование системы связи и информационного обмена . | - | -
7.2.1.2 | Модернизация систем телемеханики ПС 35 кВ Кочемары | G_RYE-00315-007 | 1976 | 68.05 | 5.4414 | 2018 | нд | нд | нд | нд | - | - | - | - | ПС 35 кВ Кочемары | 0.373 | 19.12.2018 | 0.373 | 0.058 | 2.8 | 2.8 | 1 | 1 | нд | нд | 35 | 35 | Развитие информационной инфраструктуры. Усовершенствование системы связи и информационного обмена . | - | -
7.2.1.2 | Модернизация систем телемеханики ПС 35 кВ Чернава | G_RYE-00315-008 | 1987 | 65.92 | 3.7518 | 2018 | нд | нд | нд | нд | - | - | - | - | ПС 35 кВ Чернава | 0.948 | 19.12.2018 | 0.237 | 0.294 | 8 | 8 | 4 | 4 | нд | нд | 35 | 35 | Развитие информационной инфраструктуры. Усовершенствование системы связи и информационного обмена . | - | -
7.2.1.2 | Модернизация систем телемеханики ПС 110 кВ Разлив | G_RYE-00315-009 | 1982 | 60.82 | 0.511 | 2018 | нд | нд | нд | нд | - | - | - | - | ПС 110 кВ Разлив | 3.741 | 19.12.2018 | 0.374 | 0.951 | 20 | 20 | 10 | 10 | нд | нд | 110 | 110 | Развитие информационной инфраструктуры. Усовершенствование системы связи и информационного обмена . | - | -
7.2.1.2 | Модернизация систем телемеханики ПС 110 кВ Николаевка | G_RYE-00315-010 | 1980 | 71.43 | 7.5781 | 2018 | нд | нд | нд | нд | - | - | - | - | ПС 110 кВ Николаевка | 0.174 | 19.12.2018 | 0.07 | 0.083 | 2.5 | 2.5 | 2.5 | 2.5 | нд | нд | 110 | 110 | Развитие информационной инфраструктуры. Усовершенствование системы связи и информационного обмена . | - | -
7.2.1.2 | Модернизация систем телемеханики ПС 110 кВ Пионерская | G_RYE-00315-011 | 1979 | 65.19 | 10 | 2018 | нд | нд | нд | нд | - | - | - | - | ПС 110 кВ Пионерская | 0.667 | 19.12.2018 | 0.106 | 0.328 | 6.3 | 6.3 | 6.3 | 6.3 | нд | нд | 110 | 110 | Развитие информационной инфраструктуры. Усовершенствование системы связи и информационного обмена . | - | -
7.2.1.2 | Модернизация систем телемеханики ПС 110 кВ Столпцы | G_RYE-00315-012 | 1986 | 75.55 | 12.0132 | 2018 | нд | нд | нд | нд | - | - | - | - | ПС 110 кВ Столпцы | 1.102 | 19.12.2018 | 0.175 | 0.06 | 12.6 | 12.6 | 6.3 | 6.3 | нд | нд | 110 | 110 | Развитие информационной инфраструктуры. Усовершенствование системы связи и информационного обмена . | - | -
7.2.1.2 | Модернизация систем телемеханики ПС 110 кВ Теньсюпино | G_RYE-00315-013 | 1976 | 65.33 | 21.6964 | 2018 | нд | нд | нд | нд | - | - | - | - | ПС 110 кВ Теньсюпино | 2.116 | 19.12.2018 | 0.212 | 0.125 | 10 | 10 | 10 | 10 | нд | нд | 110 | 110 | Развитие информационной инфраструктуры. Усовершенствование системы связи и информационного обмена . | - | -
7.2.1.2 | Модернизация систем телемеханики ПС 35 кВ Аладьино | G_RYE-00315-014 | 1987 | 86.62 | 2.7381 | 2018 | нд | нд | нд | нд | - | - | - | - | ПС 35 кВ Аладьино | 0.187 | 19.12.2018 | 0.117 | 0.009 | 3.4 | 3.4 | 1.6 | 1.6 | нд | нд | 35 | 35 | Развитие информационной инфраструктуры. Усовершенствование системы связи и информационного обмена . | - | -
7.2.1.2 | Модернизация систем телемеханики ПС 35 кВ Б.Коровино | G_RYE-00315-015 | 1982 | 73.33 | 2.6347 | 2018 | нд | нд | нд | нд | - | - | - | - | ПС 35 кВ Коровино | 0.875 | 19.12.2018 | 0.219 | 1.77 | 8 | 8 | 4 | 4 | нд | нд | 35 | 35 | Развитие информационной инфраструктуры. Усовершенствование системы связи и информационного обмена . | - | -
7.2.1.2 | Модернизация систем телемеханики ПС 35 кВ Болонь | G_RYE-00315-016 | 1980 | 40.86 | 4.4166 | 2018 | нд | нд | нд | нд | - | - | - | - | ПС 35 кВ Болонь | 1.173 | 19.12.2018 | 0.367 | 0.473 | 8.8 | 8.8 | 3.2 | 3.2 | нд | нд | 35 | 35 | Развитие информационной инфраструктуры. Усовершенствование системы связи и информационного обмена . | - | -
7.2.1.2 | Модернизация систем телемеханики ПС 35 кВ Голдино | G_RYE-00315-017 | 1976 | 75.53 | 5.9363 | 2018 | нд | нд | нд | нд | - | - | - | - | ПС 35 кВ Голдино | 1.422 | 19.12.2018 | 0.355 | 0.464 | 10.3 | 10.3 | 4 | 4 | нд | нд | 35 | 35 | Развитие информационной инфраструктуры. Усовершенствование системы связи и информационного обмена . | - | -
7.2.1.2 | Модернизация систем телемеханики ПС 35 кВ Денисово | G_RYE-00315-018 | 1987 | 67.1 | 4.5507 | 2018 | нд | нд | нд | нд | - | - | - | - | ПС 35 кВ Денисово | 0.826 | 19.12.2018 | 0.207 | 0.026 | 7.2 | 7.2 | 3.2 | 3.2 | нд | нд | 35 | 35 | Развитие информационной инфраструктуры. Усовершенствование системы связи и информационного обмена . | - | -
7.2.1.2 | Модернизация систем телемеханики ПС 35 кВ Дудкино | G_RYE-00315-019 | 1982 | 78.31 | 6.4403 | 2018 | нд | нд | нд | нд | - | - | - | - | ПС 35 кВ Дудкино | 0.477 | 19.12.2018 | 0.191 | 0.028 | 5 | 5 | 2.5 | 2.5 | нд | нд | 35 | 35 | Развитие информационной инфраструктуры. Усовершенствование системы связи и информационного обмена . | - | -
7.2.1.2 | Модернизация систем телемеханики ПС 35 кВ Желанное | G_RYE-00315-020 | 1976 | 70.68 | 8.0093 | 2018 | нд | нд | нд | нд | - | - | - | - | ПС 35 кВ Желанное. | 0.714 | 19.12.2018 | 0.446 | 0.358 | 3.4 | 3.4 | 1.6 | 1.6 | нд | нд | 35 | 35 | Развитие информационной инфраструктуры. Усовершенствование системы связи и информационного обмена . | - | -
7.2.1.2 | Модернизация систем телемеханики ПС 35 кВ Ивановка | G_RYE-00315-021 | 1976 | 73.52 | 5.4118 | 2018 | нд | нд | нд | нд | - | - | - | - | ПС 35 кВ Ивановка | 0.302 | 19.12.2018 | 0.121 | 0.041 | 5 | 5 | 2.5 | 2.5 | нд | нд | 35 | 35 | Развитие информационной инфраструктуры. Усовершенствование системы связи и информационного обмена . | - | -
7.2.1.2 | Модернизация систем телемеханики ПС 35 кВ Илебники | G_RYE-00315-022 | 1987 | 22.08 | 6.1037 | 2018 | нд | нд | нд | нд | - | - | - | - | ПС 35 кВ Илебники | 0.412 | 19.12.2018 | 0.257 | 0.03 | 3.2 | 3.2 | 1.6 | 1.6 | нд | нд | 35 | 35 | Развитие информационной инфраструктуры. Усовершенствование системы связи и информационного обмена . | - | -
7.2.1.2 | Модернизация систем телемеханики ПС 35 кВ Клекотки | G_RYE-00315-023 | 1982 | 66.87 | 1.2574 | 2018 | нд | нд | нд | нд | - | - | - | - | ПС 110 кВ Клекотки | 1.076 | 19.12.2018 | 0.269 | 0.078 | 8 | 8 | 4 | 4 | нд | нд | 35 | 35 | Развитие информационной инфраструктуры. Усовершенствование системы связи и информационного обмена . | - | -
7.2.1.2 | Модернизация систем телемеханики ПС 35 кВ Кольдюки | G_RYE-00315-024 | 1980 | 64.62 | 6.0737 | 2018 | нд | нд | нд | нд | - | - | - | - | ПС 35 кВ Кольдюки | 1.001 | 19.12.2018 | 0.25 | 0.219 | 8 | 8 | 4 | 4 | нд | нд | 35 | 35 | Развитие информационной инфраструктуры. Усовершенствование системы связи и информационного обмена . | - | -
7.2.1.2 | Модернизация систем телемеханики ПС 35 кВ Мещерская | G_RYE-00315-025 | 1976 | 54.66 | 5.246 | 2018 | нд | нд | нд | нд | - | - | - | - | ПС 35 кВ Мещерская | 0.806 | 19.12.2018 | 0.323 | 0.11 | 2.5 | 2.5 | 2.5 | 2.5 | нд | нд | 35 | 35 | Развитие информационной инфраструктуры. Усовершенствование системы связи и информационного обмена . | - | -
7.2.1.2 | Модернизация систем телемеханики ПС 35 кВ Михалковская | G_RYE-00315-026 | 1987 | 78.72 | 10.9273 | 2018 | нд | нд | нд | нд | - | - | - | - | ПС 35 кВ Михалковская | 0.957 | 19.12.2018 | 0.383 | 0.126 | 5 | 5 | 2.5 | 2.5 | нд | нд | 35 | 35 | Развитие информационной инфраструктуры. Усовершенствование системы связи и информационного обмена . | - | -
7.2.1.2 | Модернизация систем телемеханики ПС 35 кВ Муравлянка | G_RYE-00315-027 | 1982 | 64.85 | 14.3213 | 2018 | нд | нд | нд | нд | - | - | - | - | ПС 35 кВ Муравлянка | 0.963 | 19.12.2018 | 0.602 | 0.715 | 4.1 | 4.1 | 1.6 | 1.6 | нд | нд | 35 | 35 | Развитие информационной инфраструктуры. Усовершенствование системы связи и информационного обмена . | - | -
7.2.1.2 | Модернизация систем телемеханики ПС 35 кВ Нива | G_RYE-00315-028 | 1976 | 70.9 | 27.1973 | 2018 | нд | нд | нд | нд | - | - | - | - | ПС 35 кВ Нива. | 1.25 | 19.12.2018 | 0.5 | 0.024 | 5.7 | 5.7 | 2.5 | 2.5 | нд | нд | 35 | 35 | Развитие информационной инфраструктуры. Усовершенствование системы связи и информационного обмена . | - | -
7.2.1.2 | Модернизация систем телемеханики ПС 35 кВ Октябрьская | G_RYE-00315-029 | 1987 | 77.69 | 3.6183 | 2018 | нд | нд | нд | нд | - | - | - | - | ПС 35 кВ Октябрьская | 0.783 | 19.12.2018 | 0.313 | 0.259 | 5 | 5 | 2.5 | 2.5 | нд | нд | 35 | 35 | Развитие информационной инфраструктуры. Усовершенствование системы связи и информационного обмена . | - | -
7.2.1.2 | Модернизация систем телемеханики ПС 35 кВ Пертово | G_RYE-00315-030 | 1982 | 78.36 | 8.3512 | 2018 | нд | нд | нд | нд | - | - | - | - | ПС 35 кВ Пертово. | 0.852 | 19.12.2018 | 0.213 | 1.075 | 8 | 8 | 4 | 4 | нд | нд | 35 | 35 | Развитие информационной инфраструктуры. Усовершенствование системы связи и информационного обмена . | - | -
7.2.1.2 | Модернизация систем телемеханики ПС 35 кВ Пустотино | G_RYE-00315-031 | 1980 | 66.58 | 23.9117 | 2018 | нд | нд | нд | нд | - | - | - | - | ПС 35 кВ Пустотино | 0.614 | 19.12.2018 | 0.246 | 0.371 | 5 | 5 | 2.5 | 2.5 | нд | нд | 35 | 35 | Развитие информационной инфраструктуры. Усовершенствование системы связи и информационного обмена . | - | -
7.2.1.2 | Модернизация систем телемеханики ПС 35 кВ Студенец | G_RYE-00315-032 | 1979 | 78.94 | 6.128 | 2018 | нд | нд | нд | нд | - | - | - | - | ПС 35 кВ Студенец. | 0.34 | 19.12.2018 | 0.212 | 0.021 | 3.2 | 3.2 | 1.6 | 1.6 | нд | нд | 35 | 35 | Развитие информационной инфраструктуры. Усовершенствование системы связи и информационного обмена . | - | -
7.2.1.2 | Модернизация систем телемеханики ПС 35 кВ Телебукино | G_RYE-00315-033 | 1986 | 71.08 | 2.8762 | 2018 | нд | нд | нд | нд | - | - | - | - | ПС 35 кВ Телебукино | 1.127 | 19.12.2018 | 0.179 | 0.2 | 12.6 | 12.6 | 6.3 | 6.3 | нд | нд | 35 | 35 | Развитие информационной инфраструктуры. Усовершенствование системы связи и информационного обмена . | - | -
7.2.1.2 | Модернизация систем телемеханики ПС 35 кВ Шилово | G_RYE-00315-034 | 1991 | 25 | 4.1561 | 2018 | нд | нд | нд | нд | - | - | - | - | ПС 110 кВ Шилово | нд | нд | нд | нд | нд | нд | нд | нд | нд | нд | 35 | 35 | Развитие информационной инфраструктуры. Усовершенствование системы связи и информационного обмена . Подстанция тяговая. Трансформаторы на ПС числятся на балансе РЖД. | - | -
7.2.1.2 | Модернизация систем телемеханики ПС 35 кВ Выжелес | G_RYE-00315-035 | 1987 | 67.32 | 6.2184 | 2018 | нд | нд | нд | нд | - | - | - | - | ПС 35 кВ Выжелес | 0.593 | 19.12.2018 | 0.148 | 0.291 | 8 | 8 | 4 | 4 | нд | нд | 35 | 35 | Развитие информационной инфраструктуры. Усовершенствование системы связи и информационного обмена . | - | -
7.2.1.2 | Модернизация систем телемеханики ПС 35 кВ Елатьма | G_RYE-00315-036 | 1982 | 35.2 | 4.972 | 2018 | нд | нд | нд | нд | - | - | - | - | ПС 35 кВ Елатьма | 0.701 | 19.12.2018 | 0.39 | 0.334 | 4.3 | 4.3 | 1.8 | 1.8 | нд | нд | 35 | 35 | Развитие информационной инфраструктуры. Усовершенствование системы связи и информационного обмена . | - | -
7.2.1.2 | Модернизация систем телемеханики ПС 35 кВ Затон | G_RYE-00315-037 | 1980 | 68.43 | 7.432 | 2018 | нд | нд | нд | нд | - | - | - | - | ПС 35 кВ Затон | 0.598 | 19.12.2018 | 0.374 | 0.2 | 3.4 | 3.4 | 1.6 | 1.6 | нд | нд | 35 | 35 | Развитие информационной инфраструктуры. Усовершенствование системы связи и информационного обмена . | - | -
7.2.1.2 | Модернизация систем телемеханики ПС 35 кВ Зеленино | G_RYE-00315-038 | 1976 | 56.84 | 4.4334 | 2018 | нд | нд | нд | нд | - | - | - | - | ПС 35 кВ Зеленино | 0.838 | 19.12.2018 | 0.209 | 0.185 | 8 | 8 | 4 | 4 | нд | нд | 35 | 35 | Развитие информационной инфраструктуры. Усовершенствование системы связи и информационного обмена . | - | -
7.2.1.2 | Модернизация оборудования технологической ВЧ-связи ПС 110/35/10кВ Коловрат - ПС 35/10 кВ Выжелес | G_RYE-00317-004 | нд | нд | нд | нд | нд | нд | нд | нд | - | - | - | - | нд | нд | нд | нд | нд | нд | нд | нд | нд | нд | нд | 110 | 110 | Развитие информационной инфраструктуры. Усовершенствование системы связи и информационного обмена . | - | -
7.2.1.2 | Модернизация оборудования технологической ВЧ-связи ПС 110/35/10кВ Коловрат -ПС 110/35/10кВ Ижевское | G_RYE-00317-008 | нд | нд | нд | нд | нд | нд | нд | нд | - | - | - | - | нд | нд | нд | нд | нд | нд | нд | нд | нд | нд | нд | 110 | 110 | Развитие информационной инфраструктуры. Усовершенствование системы связи и информационного обмена . | - | -
7.2.1.2 | Модернизация оборудования технологической ВЧ-связи ПС Касимов - ПС Елатьма | G_RYE-00317-012 | нд | нд | нд | нд | нд | нд | нд | нд | - | - | - | - | нд | нд | нд | нд | нд | нд | нд | нд | нд | нд | нд | 110 | 110 | Развитие информационной инфраструктуры. Усовершенствование системы связи и информационного обмена . | - | -
7.2.1.2 | Модернизация системы сбора и обработки телемеханики ПС 110кВ Дягилево с целью обеспечения дистанционного управления оборудованием подстанции тремя диспетчерскими центрами из ОДС «Рязанские электрические сети», ЦУС «Рязаньэнерго» и Филиала АО «СО ЕЭС» Рязанское РДУ (1 комплект оборудования телемеханики). | H_RYE-00332-000 | 1986 | 75.94 | 41.4081 | 2018 | нд | нд | нд | нд | - | - | - | - | ПС 110 кВ Дягилево | 27.803 | 19.12.2018 | 0.695 | 17.604 | 80 | 80 | 40 | 40 | нд | нд | 110 | 110 | Развитие информационной инфраструктуры. Усовершенствование системы связи и информационного обмена . | - | -
7.2.1.2 | Техническое перевооружение ТП 3278 Троица (Спаский р-н) 0,160 МВА без увеличения трансформаторной мощности | I_RYE-00483-000 | 1976 | 16.42 | 4.8372 | 2018 | нд | нд | нд | нд | - | - | + | + | ТП 3278 Троица | 0.109 | 19.12.2018 | 0.68 | 0.13 | 0.16 | 0.16 | 0.16 | 0.16 | нд | нд | 6/10-0,4 | 6/10-0,4 | Замещение (обновление) электрической сети. Замена КТП на КТП блочного или киоскового типа с заменой трансформатора на ТМГ. Обновление морально устаревшего оборудования. | + | -
7.2.1.2 | Техническое перевооружение ТП 3081 Половское (Спаский р-н) 0,160 МВА без увеличения трансформаторной мощности | I_RYE-00484-000 | 1987 | 24.63 | 1.7086 | 2018 | нд | нд | нд | нд | - | - | + | + | ТП 3081 Половское | 0.098 | 19.12.2018 | 0.61 | 0.117 | 0.16 | 0.16 | 0.16 | 0.16 | нд | нд | 6/10-0,4 | 6/10-0,4 | Замещение (обновление) электрической сети. Замена КТП на КТП блочного или киоскового типа с заменой трансформатора на ТМГ. Обновление морально устаревшего оборудования. | + | -
7.2.1.2 | Техническое перевооружение ТП 3236 Курино (Спаский р-н) 0,160 МВА без увеличения трансформаторной мощности | I_RYE-00485-000 | 1985 | 19.68 | 3.5743 | 2018 | нд | нд | нд | нд | - | - | + | + | ТП 3236 Курино | 0.121 | 19.12.2018 | 0.75 | 0.145 | 0.16 | 0.16 | 0.16 | 0.16 | нд | нд | 6/10-0,4 | 6/10-0,4 | Замещение (обновление) электрической сети. Замена КТП на КТП блочного или киоскового типа с заменой трансформатора на ТМГ. Обновление морально устаревшего оборудования. | + | -
7.2.1.2 | Техническое перевооружение ТП 3266 Троица (Спаский р-н) 0,160 МВА без увеличения трансформаторной мощности | I_RYE-00486-000 | 1999 | 22.51 | 4.9187 | 2018 | нд | нд | нд | нд | - | - | + | + | ТП 3266 Троица | 0.128 | 19.12.2018 | 0.8 | 0.15 | 0.16 | 0.16 | 0.16 | 0.16 | нд | нд | 6/10-0,4 | 6/10-0,4 | Замещение (обновление) электрической сети. Замена КТП на КТП блочного или киоскового типа с заменой трансформатора на ТМГ. Обновление морально устаревшего оборудования. | + | -
7.2.1.2 | Техническое перевооружение ТП 3014 Огородниково (Спаский р-н) 0,160 МВА без увеличения трансформаторной мощности | I_RYE-00487-000 | 1992 | 20.67 | 4.7816 | 2018 | нд | нд | нд | нд | - | - | + | + | ТП 3014 Огородниково | 0.115 | 19.12.2018 | 0.71 | 0.138 | 0.16 | 0.16 | 0.16 | 0.16 | нд | нд | 6/10-0,4 | 6/10-0,4 | Замещение (обновление) электрической сети. Замена КТП на КТП блочного или киоскового типа с заменой трансформатора на ТМГ. Обновление морально устаревшего оборудования. | + | -
7.2.1.2 | Техническое перевооружение 3-х ячеек ЗТП-1305 (Шиловский р-н) без увеличения трансформаторной мощности | I_RYE-00488-000 | 1970 | 19.54 | 0.3522 | 2018 | нд | нд | нд | нд | - | - | - | - | ЗТП-1305 | 0.162 | 19.12.2018 | 0.4 | 0.312 | 0.4 | 0.4 | 0.4 | 0.4 | нд | нд | 6/10-0,4 | 6/10-0,4 | Замещение (обновление) электрической сети. Замена КТП на КТП блочного или киоскового типа с заменой трансформатора на ТМГ. Обновление морально устаревшего оборудования. | + | -
7.2.1.2 | Техническое перевооружение 3-ячеек ЗРП-1 (Солотчинский р-н) без увеличения трансформаторной мощности | I_RYE-00489-000 | 1998 | 18.53 | 1.0551 | 2018 | нд | нд | нд | нд | - | - | - | - | ЗРП-1 | нд | нд | нд | 0.59 | нд | нд | нд | нд | нд | нд | 6/10-0,4 | 6/10-0,4 | Замещение (обновление) электрической сети. Замена КТП на КТП блочного или киоскового типа с заменой трансформатора на ТМГ. Обновление морально устаревшего оборудования. | + | -
7.2.1.2 | Техническое перевооружение МТП ЖЛ-108 н.п. Сявель (Шацкий р-н) 0,1 МВА без увеличения трансформаторной мощности | I_RYE-00490-000 | 1972 | 24.49 | 2.0572 | 2017 | нд | нд | нд | нд | - | - | + | + | МТП ЖЛ-108 н.п. Сявель | 0.024 | 19.12.2018 | 0.24 | 0.046 | 0.1 | 0.1 | 0.1 | 0.1 | нд | нд | 6/10-0,4 | 6/10-0,4 | Замещение (обновление) электрической сети. Замена КТП на КТП блочного или киоскового типа с заменой трансформатора на ТМГ. Обновление морально устаревшего оборудования. | + | -
7.2.1.2 | Техническое перевооружение МТП ЖЛ-107 н.п. Сявель (Шацкий р-н) 0,063 МВА без увеличения трансформаторной мощности | I_RYE-00491-000 | 1975 | 23.82 | 2.0572 | 2017 | нд | нд | нд | нд | - | - | + | + | МТП ЖЛ-107 н.п. Сявель | 0.027 | 19.12.2018 | 0.43 | 0.038 | 0.063 | 0.063 | 0.063 | 0.063 | нд | нд | 6/10-0,4 | 6/10-0,4 | Замещение (обновление) электрической сети. Замена КТП на КТП блочного или киоскового типа с заменой трансформатора на ТМГ. Обновление морально устаревшего оборудования. | + | -
7.2.1.2 | Техническое перевооружение МТП ШЦ-1004 н.п.Березовка (Шацкий р-н) 0,04 МВА без увеличения трансформаторной мощности | I_RYE-00492-000 | 1966 | 23.92 | 3.2177 | 2017 | нд | нд | нд | нд | - | - | - | - | МТП ШЦ-1004 н.п.Березовка | 0.016 | 19.12.2018 | 0.4 | 0.028 | 0.04 | 0.04 | 0.04 | 0.04 | нд | нд | 6/10-0,4 | 6/10-0,4 | Замещение (обновление) электрической сети. Замена КТП на КТП блочного или киоскового типа с заменой трансформатора на ТМГ. Обновление морально устаревшего оборудования. | + | -
7.2.1.2 | Техническое перевооружение МТП ШЦ-1003 н.п.Мишутино (Шацкий р-н) 0.063 МВА без увеличения трансформаторной мощности | I_RYE-00493-000 | 1963 | 24.38 | 3.2177 | 2017 | нд | нд | нд | нд | - | - | + | + | МТП ШЦ-1003 н.п.Мишутино | 0.012 | 19.12.2018 | 0.19 | 0.016 | 0.063 | 0.063 | 0.063 | 0.063 | нд | нд | 6/10-0,4 | 6/10-0,4 | Замещение (обновление) электрической сети. Замена КТП на КТП блочного или киоскового типа с заменой трансформатора на ТМГ. Обновление морально устаревшего оборудования. | + | -
7.2.1.2 | Техническое перевооружение МТП ОЛ-207 н.п.Истинка (Шацкий р-н) 0,1 МВА без увеличения трансформаторной мощности | I_RYE-00494-000 | 1965 | 23.86 | 1.0602 | 2017 | нд | нд | нд | нд | - | - | + | + | МТП ОЛ-207 н.п.Истинка | 0.019 | 19.12.2018 | 0.19 | 0.02 | 0.1 | 0.1 | 0.1 | 0.1 | нд | нд | 6/10-0,4 | 6/10-0,4 | Замещение (обновление) электрической сети. Замена КТП на КТП блочного или киоскового типа с заменой трансформатора на ТМГ. Обновление морально устаревшего оборудования. | + | -
7.2.1.2 | Техническое перевооружение МТП ОЛ-711 н.п.Богословка (Шацкий р-н) 0,04 МВА без увеличения трансформаторной мощности | I_RYE-00495-000 | 1966 | 23.78 | 5.5466 | 2017 | нд | нд | нд | нд | - | - | + | + | МТП ОЛ-711 н.п.Богословка | 0.014 | 19.12.2018 | 0.35 | 0.018 | 0.04 | 0.04 | 0.04 | 0.04 | нд | нд | 6/10-0,4 | 6/10-0,4 | Замещение (обновление) электрической сети. Замена КТП на КТП блочного или киоскового типа с заменой трансформатора на ТМГ. Обновление морально устаревшего оборудования. | + | -
7.2.1.2 | Техническое перевооружение МТП КЧ-512 н.п.Казачья Слобода (Шацкий р-н) 0,25 МВА без увеличения трансформаторной мощности | I_RYE-00496-000 | 1963 | 24.59 | 3.6038 | 2017 | нд | нд | нд | нд | - | - | + | + | МТП КЧ-512 н.п.Казачья Слобода | 0.176 | 19.12.2018 | 0.7 | 0.229 | 0.25 | 0.25 | 0.25 | 0.25 | нд | нд | 6/10-0,4 | 6/10-0,4 | Замещение (обновление) электрической сети. Замена КТП на КТП блочного или киоскового типа с заменой трансформатора на ТМГ. Обновление морально устаревшего оборудования. | + | -
7.2.1.2 | Техническое перевооружение ТП 10/0,4 АД-601 н.п. Аладьино (Чучковский р-н) 0,1 МВА без увеличения трансформаторной мощности | I_RYE-00497-000 | 1992 | 24.87 | 0.9013 | 2017 | нд | нд | нд | нд | - | - | + | + | ТП 10/0,4 АД-601 н.п. Аладьино | 0.077 | 19.12.2018 | 0.77 | 0.089 | 0.1 | 0.1 | 0.1 | 0.1 | нд | нд | 6/10-0,4 | 6/10-0,4 | Замещение (обновление) электрической сети. Замена КТП на КТП блочного или киоскового типа с заменой трансформатора на ТМГ. Обновление морально устаревшего оборудования. | + | -
7.2.1.2 | Техническое перевооружение ТП 10/0,4 АД-705 н.п. Аладьино (Чучковский р-н) 0,1 МВА без увеличения трансформаторной мощности | I_RYE-00498-000 | 1968 | 24.94 | 3.3645 | 2017 | нд | нд | нд | нд | - | - | + | + | ТП 10/0,4 АД-705 н.п. Аладьино | 0.05 | 19.12.2018 | 0.5 | 0.091 | 0.1 | 0.1 | 0.1 | 0.1 | нд | нд | 6/10-0,4 | 6/10-0,4 | Замещение (обновление) электрической сети. Замена КТП на КТП блочного или киоскового типа с заменой трансформатора на ТМГ. Обновление морально устаревшего оборудования. | + | -
7.2.1.2 | Техническое перевооружение ТП 10/0,4 АД-707 н.п. Аладьино (Чучковский р-н) 0,25 МВА без увеличения трансформаторной мощности | I_RYE-00499-000 | 1992 | 24.95 | 3.4407 | 2017 | нд | нд | нд | нд | - | - | + | + | ТП 10/0,4 АД-707 н.п. Аладьино | 0.225 | 19.12.2018 | 0.9 | 0.202 | 0.25 | 0.25 | 0.25 | 0.25 | нд | нд | 6/10-0,4 | 6/10-0,4 | Замещение (обновление) электрической сети. Замена КТП на КТП блочного или киоскового типа с заменой трансформатора на ТМГ. Обновление морально устаревшего оборудования. | + | -
7.2.1.2 | Техническое перевооружение ТП 10/0,4 ДД-101 н.п. Подысаково (Чучковский р-н) 0,1 МВА без увеличения трансформаторной мощности | I_RYE-00500-000 | 1967 | 24.78 | 2.2182 | 2017 | нд | нд | нд | нд | - | - | + | + | ТП 10/0,4 ДД-101 н.п. Подысаково | 0.088 | 19.12.2018 | 0.88 | 0.079 | 0.1 | 0.1 | 0.1 | 0.1 | нд | нд | 6/10-0,4 | 6/10-0,4 | Замещение (обновление) электрической сети. Замена КТП на КТП блочного или киоскового типа с заменой трансформатора на ТМГ. Обновление морально устаревшего оборудования. | + | -
7.2.1.2 | Техническое перевооружение ТП 10/0,4 ДД-303 н.п. Кистенёво (Чучковский р-н) 0,063 МВА без увеличения трансформаторной мощности | I_RYE-00501-000 | 1968 | 24.92 | 4.1739 | 2017 | нд | нд | нд | нд | - | - | + | + | ТП 10/0,4 ДД-303 н.п. Кистенёво | 0.035 | 19.12.2018 | 0.56 | 0.055 | 0.063 | 0.063 | 0.063 | 0.063 | нд | нд | 6/10-0,4 | 6/10-0,4 | Замещение (обновление) электрической сети. Замена КТП на КТП блочного или киоскового типа с заменой трансформатора на ТМГ. Обновление морально устаревшего оборудования. | + | -
7.2.1.2 | Техническое перевооружение ТП 10/0,4 ДД-304 н.п. Ункосово (Чучковский р-н) 0,25 МВА без увеличения трансформаторной мощности | I_RYE-00502-000 | 1990 | 24.98 | 4.3791 | 2017 | нд | нд | нд | нд | - | - | + | + | ТП 10/0,4 ДД-304 н.п. Ункосово | 0.125 | 19.12.2018 | 0.5 | 0.242 | 0.25 | 0.25 | 0.25 | 0.25 | нд | нд | 6/10-0,4 | 6/10-0,4 | Замещение (обновление) электрической сети. Замена КТП на КТП блочного или киоскового типа с заменой трансформатора на ТМГ. Обновление морально устаревшего оборудования. | + | -
7.2.1.2 | Техническое перевооружение ТП 10/0,4 ДД-311 н.п. Авангард (Чучковский р-н) 0,25 МВА без увеличения трансформаторной мощности | I_RYE-00503-000 | 1993 | 24.67 | 4.3992 | 2017 | нд | нд | нд | нд | - | - | + | + | ТП 10/0,4 ДД-311 н.п. Авангард | 0.158 | 19.12.2018 | 0.63 | 0.225 | 0.25 | 0.25 | 0.25 | 0.25 | нд | нд | 6/10-0,4 | 6/10-0,4 | Замещение (обновление) электрической сети. Замена КТП на КТП блочного или киоскового типа с заменой трансформатора на ТМГ. Обновление морально устаревшего оборудования. | + | -
7.2.1.2 | Техническое перевооружение ТП 10/0,4 ДД-401 н.п. Остро-Пластиково (Чучковский р-н) 0,16 МВА без увеличения трансформаторной мощности | I_RYE-00504-000 | 1986 | 24.71 | 2.6529 | 2017 | нд | нд | нд | нд | - | - | + | + | ТП 10/0,4 ДД-401 н.п. Остро-Пластиково | 0.114 | 19.12.2018 | 0.71 | 0.068 | 0.16 | 0.16 | 0.16 | 0.16 | нд | нд | 6/10-0,4 | 6/10-0,4 | Замещение (обновление) электрической сети. Замена КТП на КТП блочного или киоскового типа с заменой трансформатора на ТМГ. Обновление морально устаревшего оборудования. | + | -
7.2.1.2 | Техническое перевооружение ТП 10/0,4 ДД-404 н.п. Остро-Пластиково (Чучковский р-н) 0,25 МВА без увеличения трансформаторной мощности | I_RYE-00505-000 | 1983 | 24.97 | 2.6127 | 2017 | нд | нд | нд | нд | - | - | + | + | ТП 10/0,4 ДД-404 н.п. Остро-Пластиково | 0.188 | 19.12.2018 | 0.75 | 0.094 | 0.25 | 0.25 | 0.25 | 0.25 | нд | нд | 6/10-0,4 | 6/10-0,4 | Замещение (обновление) электрической сети. Замена КТП на КТП блочного или киоскового типа с заменой трансформатора на ТМГ. Обновление морально устаревшего оборудования. | + | -
7.2.1.2 | Техническое перевооружение ТП 10/0,4 ДД-410 н.п. Остро-Пластиково (Чучковский р-н) 0,1 МВА без увеличения трансформаторной мощности | I_RYE-00506-000 | 1975 | 24.78 | 2.4741 | 2017 | нд | нд | нд | нд | - | - | + | + | ТП 10/0,4 ДД-410 н.п. Остро-Пластиково | 0.05 | 19.12.2018 | 0.5 | 0.091 | 0.1 | 0.1 | 0.1 | 0.1 | нд | нд | 6/10-0,4 | 6/10-0,4 | Замещение (обновление) электрической сети. Замена КТП на КТП блочного или киоскового типа с заменой трансформатора на ТМГ. Обновление морально устаревшего оборудования. | + | -
7.2.1.2 | Техническое перевооружение ТП 10/0,4 ПР-105 н.п.Пертово (Чучковский р-н) 0,25 МВА без увеличения трансформаторной мощности | I_RYE-00507-000 | 1988 | 24.88 | 3.9636 | 2017 | нд | нд | нд | нд | - | - | + | + | ТП 10/0,4 ПР-105 н.п.Пертово | 0.235 | 19.12.2018 | 0.94 | 0.225 | 0.25 | 0.25 | 0.25 | 0.25 | нд | нд | 6/10-0,4 | 6/10-0,4 | Замещение (обновление) электрической сети. Замена КТП на КТП блочного или киоскового типа с заменой трансформатора на ТМГ. Обновление морально устаревшего оборудования. | + | -
7.2.1.2 | Техническое перевооружение ТП 10/0,4 ПР-201 н.п.Пертово (Чучковский р-н) 0,16 МВА без увеличения трансформаторной мощности | I_RYE-00508-000 | 1980 | 24.79 | 1.1456 | 2017 | нд | нд | нд | нд | - | - | + | + | ТП 10/0,4 ПР-201 н.п.Пертово | 0.114 | 19.12.2018 | 0.71 | 0.144 | 0.16 | 0.16 | 0.16 | 0.16 | нд | нд | 6/10-0,4 | 6/10-0,4 | Замещение (обновление) электрической сети. Замена КТП на КТП блочного или киоскового типа с заменой трансформатора на ТМГ. Обновление морально устаревшего оборудования. | + | -
7.2.1.2 | Техническое перевооружение ТП 10/0,4 ЧЧ-106 н.п.Чучково (Чучковский р-н) 0,25 МВА без увеличения трансформаторной мощности | I_RYE-00509-000 | 1969 | 24.87 | 1.1244 | 2017 | нд | нд | нд | нд | - | - | + | + | ТП 10/0,4 ЧЧ-106 н.п.Чучково | 0.125 | 19.12.2018 | 0.5 | 0.028 | 0.25 | 0.25 | 0.25 | 0.25 | нд | нд | 6/10-0,4 | 6/10-0,4 | Замещение (обновление) электрической сети. Замена КТП на КТП блочного или киоскового типа с заменой трансформатора на ТМГ. Обновление морально устаревшего оборудования. | + | -
7.2.1.2 | Техническое перевооружение ТП 10/0,4 ЧЧ-603 н.п. Родники (Чучковский р-н) 0,16 МВА без увеличения трансформаторной мощности | I_RYE-00510-000 | 1994 | 24.88 | 2.692 | 2017 | нд | нд | нд | нд | - | - | + | + | ТП 10/0,4 ЧЧ-603 н.п. Родники | 0.114 | 19.12.2018 | 0.71 | 0.13 | 0.16 | 0.16 | 0.16 | 0.16 | нд | нд | 6/10-0,4 | 6/10-0,4 | Замещение (обновление) электрической сети. Замена КТП на КТП блочного или киоскового типа с заменой трансформатора на ТМГ. Обновление морально устаревшего оборудования. | + | -
7.2.1.2 | Техническое перевооружение ТП 10/0,4 ЧЧ-607 н.п. Протасьев Угол (Чучковский р-н) 0,1 МВА без увеличения трансформаторной мощности | I_RYE-00511-000 | 1976 | 24.86 | 2.9754 | 2017 | нд | нд | нд | нд | - | - | + | + | ТП 10/0,4 ЧЧ-607 н.п. Протасьев Угол | 0.05 | 19.12.2018 | 0.5 | 0.093 | 0.1 | 0.1 | 0.1 | 0.1 | нд | нд | 6/10-0,4 | 6/10-0,4 | Замещение (обновление) электрической сети. Замена КТП на КТП блочного или киоскового типа с заменой трансформатора на ТМГ. Обновление морально устаревшего оборудования. | + | -
7.2.1.2 | Техническое перевооружение ТП 10/0,4 ЧЧ-706 н.п. Завидово (Чучковский р-н) 0,25 МВА без увеличения трансформаторной мощности | I_RYE-00513-000 | 1985 | 24.79 | 2.1536 | 2017 | нд | нд | нд | нд | - | - | - | - | ТП 10/0,4 ЧЧ-706 н.п. Завидово | 0.205 | 19.12.2018 | 0.82 | 0.241 | 0.25 | 0.25 | 0.25 | 0.25 | нд | нд | 6/10-0,4 | 6/10-0,4 | Замещение (обновление) электрической сети. Замена КТП на КТП блочного или киоскового типа с заменой трансформатора на ТМГ. Обновление морально устаревшего оборудования. | + | -
7.2.1.2 | Техническое перевооружение ТП 10/0,4 ЧЧ-707 н.п. Завидово (Чучковский р-н) 0,1 МВА без увеличения трансформаторной мощности | I_RYE-00514-000 | 1994 | 24.96 | 1.7664 | 2017 | нд | нд | нд | нд | - | - | + | + | ТП 10/0,4 ЧЧ-707 н.п. Завидово | 0.083 | 19.12.2018 | 0.83 | 0.025 | 0.1 | 0.1 | 0.1 | 0.1 | нд | нд | 6/10-0,4 | 6/10-0,4 | Замещение (обновление) электрической сети. Замена КТП на КТП блочного или киоскового типа с заменой трансформатора на ТМГ. Обновление морально устаревшего оборудования. | + | -
7.2.1.2 | Техническое перевооружение КТП-2306 с.Пальное (Рязанский р-н) 0,1 МВА без увеличения трансформаторной мощности | I_RYE-00515-000 | 1984 | 24 | 1.0326 | 2016 | нд | нд | нд | нд | - | - | + | + | КТП-2306 с.Пальное | 0.691 | 19.12.2018 | 0.4 | 0.03 | 0.1 | 0.1 | 0.1 | 0.1 | нд | нд | 6/10-0,4 | 6/10-0,4 | Замещение (обновление) электрической сети. Замена КТП на КТП блочного или киоскового типа с заменой трансформатора на ТМГ. Обновление морально устаревшего оборудования. | + | -
7.2.1.2 | Техническое перевооружение 2-х вводных ячеек 10 кВ РП-39 (Рязанский район) без увеличения трансформаторной мощности | I_RYE-00516-000 | 1985 | 25 | 0.3535 | 2016 | нд | нд | нд | нд | - | - | - | - | РП-39 | нд | нд | нд | нд | нд | нд | нд | нд | нд | нд | 6/10-0,4 | 6/10-0,4 | Замещение (обновление) электрической сети. Обновление морально устаревшего оборудования. | + | -
7.2.1.2 | Модернизация дуговых защит 1 и 2 сек.шин 10кВ на ПС 110/35/10кВ "Касимов" (2 устр. с 62 оптическими датчиками) | I_RYE-00521-000 | 1962 | 60.28 | 11.9706 | 2018 | нд | нд | нд | нд | - | - | - | - | ПС 110/35/10кВ "Касимов" | 20.201 | 19.12.2018 | 0.808 | 3.222 | 50 | 50 | 25 | 25 | нд | нд | 110 | 110 | Замещение (обновление) электрической сети. Исполнение требований ПТЭ п.5.4.19 "Комплектные распределительные устройства 6 - 10 кВ должны иметь быстродействующую защиту от дуговых коротких замыканий внутри шкафов КРУ" | - | -
7.2.1.2 | Модернизация дуговых защит 1 и 2 сек.шин 10кВ на ПС 110/35/10кВ "Коловрат" (2 устр. с 46 оптическими датчиками) | I_RYE-00522-000 | 1964 | 55.22 | 9.2213 | 2018 | нд | нд | нд | нд | - | - | - | - | ПС 110/35/10кВ "Коловрат" | 8.148 | 19.12.2018 | 0.815 | 1.948 | 30 | 30 | 20 | 20 | нд | нд | 110 | 110 | Замещение (обновление) электрической сети. Исполнение требований ПТЭ п.5.4.19 "Комплектные распределительные устройства 6 - 10 кВ должны иметь быстродействующую защиту от дуговых коротких замыканий внутри шкафов КРУ" | - | -
7.2.1.2 | Модернизация дуговых защит 1, 2, 3 и 4 сек.шин 10кВ на ПС 110/10кВ "Соломино" (2 устр. с 40 оптическими датчиками) | I_RYE-00523-000 | 1979 | 55.3 | 10.275 | 2018 | нд | нд | нд | нд | - | - | - | - | ПС 110/10кВ "Соломино" | 1.829 | 19.12.2018 | 0.073 | 0.202 | 50 | 50 | 25 | 25 | нд | нд | 110 | 110 | Замещение (обновление) электрической сети. Исполнение требований ПТЭ п.5.4.19 "Комплектные распределительные устройства 6 - 10 кВ должны иметь быстродействующую защиту от дуговых коротких замыканий внутри шкафов КРУ" | - | -
7.2.1.2 | Техническое перевооружение ПС 110 кВ "Чучково" с заменой устройств определения места повреждения на ВЛ 110кВ Сасово-Чучково и ВЛ 110кВ Назаровка-Чучково (2 устройства) | I_RYE-00533-000 | 1987 | 37.5 | 6.6877 | 2018 | нд | нд | нд | нд | - | - | - | - | ПС 110 кВ "Чучково" | 2.757 | 19.12.2018 | 0.172 | 0.113 | 32 | 32 | 16 | 16 | нд | нд | 110 | 110 | Замещение (обновление) электрической сети. Снижение эксплуатационных затрат. | - | -
7.2.1.2 | Техническое перевооружение ПС 110 кВ "Пителино" с заменой устройств определения места повреждения на ВЛ 110кВ Сасово-Пителино и ВЛ 110кВ Пителино-Шостье (2 устройства) | I_RYE-00534-000 | 1982 | 27.08 | 7.4449 | 2018 | нд | нд | нд | нд | - | - | - | - | ПС 110 кВ "Пителино" | 1.449 | 19.12.2018 | 0.23 | 0.928 | 12.6 | 12.6 | 6.3 | 6.3 | нд | нд | 110 | 110 | Замещение (обновление) электрической сети. Снижение эксплуатационных затрат. | - | -
7.2.1.2 | Модернизация ПС 35 кВ "Болонь" с заменой защиты от дуговых замыканийна шинах 10кВ. Монтаж и наладка микропроцессорного устройства дуговой защиты (1 шт.) и оптических датчиков (36 шт.). | I_RYE-00535-000 | 1973 | 40.86 | 4.4166 | 2018 | нд | нд | нд | нд | - | - | - | - | ПС 35 кВ "Болонь" | 1.173 | 19.12.2018 | 0.367 | 0.473 | 8.8 | 8.8 | 3.2 | 3.2 | нд | нд | 35 | 35 | Замещение (обновление) электрической сети. Исполнение требований ПТЭ п.5.4.19 "Комплектные распределительные устройства 6 - 10 кВ должны иметь быстродействующую защиту от дуговых коротких замыканий внутри шкафов КРУ" | - | -
7.2.1.2 | Модернизация ПС 110 кВ "Бусаево" с заменой защиты от дуговых замыканий на шинах 10кВ. Монтаж и наладка микропроцессорного устройства дуговой защиты (1 шт.) и оптических датчиков (28 шт.). | I_RYE-00536-000 | 1993 | 67.04 | 2.486 | 2018 | нд | нд | нд | нд | - | - | - | - | ПС 110 кВ "Бусаево" | 2.018 | 19.12.2018 | 0.807 | 0.111 | 5 | 5 | 2.5 | 2.5 | нд | нд | 110 | 110 | Замещение (обновление) электрической сети. Исполнение требований ПТЭ п.5.4.19 "Комплектные распределительные устройства 6 - 10 кВ должны иметь быстродействующую защиту от дуговых коротких замыканий внутри шкафов КРУ" | - | -
7.2.1.2 | Модернизация ПС 110 кВ "Парская" с заменой защиты от дуговых замыканий на шинах 10кВ. Монтаж и наладка микропроцессорного устройства дуговой защиты (1 шт.) и оптических датчиков (28 шт.). | I_RYE-00537-000 | 1974 | 65.13 | 9.01 | 2018 | нд | нд | нд | нд | - | - | - | - | ПС 110 кВ "Парская" | 9.248 | 19.12.2018 | 0.37 | 0.252 | 50 | 50 | 25 | 25 | нд | нд | 110 | 110 | Замещение (обновление) электрической сети. Исполнение требований ПТЭ п.5.4.19 "Комплектные распределительные устройства 6 - 10 кВ должны иметь быстродействующую защиту от дуговых коротких замыканий внутри шкафов КРУ" | - | -
7.2.1.2 | Модернизация систем цифровых каналов связи на ПС 110/35/6 кВ Ермишь | I_RYE-00550-000 | 1966 | 71.93 | 11.1926 | 2018 | нд | нд | нд | нд | - | - | - | - | ПС 110/35/6 кВ Ермишь | 8.117 | 19.12.2018 | 0.714 | 0.517 | 25 | 25 | 15 | 31 | нд | нд | 110 | 110 | Развитие информационной инфраструктуры. Усовершенствование системы связи и информационного обмена . | - | -
7.2.1.2 | Модернизация систем цифровых каналов связи на ПС 110/10 кВ Восход | I_RYE-00551-000 | 1976 | 65.71 | 13.1626 | 2018 | нд | нд | нд | нд | - | - | - | - | ПС 110/10 кВ Восход | 1.485 | 19.12.2018 | 0.148 | 2.1 | 20 | 20 | 10 | 10 | нд | нд | 110 | 110 | Развитие информационной инфраструктуры. Усовершенствование системы связи и информационного обмена . | - | -
7.2.1.2 | Модернизация систем телемеханики ПС 110/35/10кВ (ПС 35 кВ Родионовка) Спасский р-н | I_RYE-00553-000 | 1967 | 60.98 | 4.7657 | 2018 | нд | нд | нд | нд | - | - | - | - | ПС 35 кВ Родионовка | 0.659 | 19.12.2018 | 0.659 | 0.505 | 2.8 | 2.8 | 1 | 1 | нд | нд | 110 | 110 | Развитие информационной инфраструктуры. Усовершенствование системы связи и информационного обмена . | - | -
7.2.1.2 | Модернизация систем телемеханики ПС 110/35/10кВ (ПС 35 кВ Путятино) Путятинский р-н | I_RYE-00554-000 | 1989 | 72.87 | 9.9418 | 2018 | нд | нд | нд | нд | - | - | - | - | ПС 35 кВ Путятино | 1.614 | 19.12.2018 | 0.403 | 0.528 | 8 | 8 | 4 | 4 | нд | нд | 110 | 110 | Развитие информационной инфраструктуры. Усовершенствование системы связи и информационного обмена . | - | -
7.2.1.2 | Модернизация систем телемеханики ПС 110/35/10кВ (ПС 35 кВ Нармушадь) Шиловский р-н | I_RYE-00555-000 | 1983 | 74.27 | 3.5238 | 2018 | нд | нд | нд | нд | - | - | - | - | ПС 35 кВ Нармушадь | 0.382 | 19.12.2018 | 0.212 | 0.184 | 5.8 | 5.8 | 1.8 | 1.8 | нд | нд | 110 | 110 | Развитие информационной инфраструктуры. Усовершенствование системы связи и информационного обмена . | - | -
7.2.1.2 | Модернизация систем телемеханики ПС 110/35/10кВ (ПС 35 кВ Ижевск) Спасский р-н | I_RYE-00556-000 | 1979 | 65.32 | 7.2599 | 2018 | нд | нд | нд | нд | - | - | - | - | ПС 35 кВ Ижевск | 1.738 | 19.12.2018 | 0.435 | 1.911 | 9.6 | 9.6 | 4 | 4 | нд | нд | 110 | 110 | Развитие информационной инфраструктуры. Усовершенствование системы связи и информационного обмена . | - | -
7.2.1.2 | Модернизация систем телемеханики ПС 110/35/10кВ (ПС 35 кВ Моховая) Касимовский р-н | I_RYE-00557-000 | 1988 | 54.55 | 13.5892 | 2018 | нд | нд | нд | нд | - | - | - | - | ПС 35 кВ Моховая | 0.711 | 19.12.2018 | 0.395 | 0.138 | 1.8 | 1.8 | 1.8 | 1.8 | нд | нд | 110 | 110 | Развитие информационной инфраструктуры. Усовершенствование системы связи и информационного обмена . | - | -
7.2.1.2 | Реконструкция ПС 110/10 кВ «Лихачево». Замена МВ-110 кВ на элегазовые выключатели (4 шт.) с заменой УРЗА на микропроцессорные, замена разъединителей 110 кВ (12 шт.). | I_RYE-00559-000 | 1971 | 30 | 2.3359 | 2018 | нд | нд | нд | нд | - | - | - | - | ПС 110 кВ Лихачево | 26.56 | 19.12.2018 | 0.422 | 34.444 | 126 | 126 | 63 | 63 | нд | нд | 110 | 110 | Замещение (обновление) электрической сети. Снижение эксплуатационных затрат. | + | -
7.2.1.2 | Техническое перевооружение ПС 35 кВ Строитель. Замена МВ-10 кВ на вакуумные (18 шт.), с заменой УРЗА. | I_RYE-00560-000 | 1963 | 30 | нд | 2018 | нд | нд | нд | нд | - | - | - | - | ПС 35 кВ Строитель | 9.655 | 19.12.2018 | 0.966 | 0.228 | 20 | 20 | 10 | 10 | нд | нд | 35 | 35 | Замещение (обновление) электрической сети. Снижение эксплуатационных затрат. | + | -
7.2.1.2 | Техническое перевооружение ПС 110кВ «Театральная». Техническое перевооружение ЗРУ 6-10 кВ с заменой МВ-6-10 кВ (77 шт.). | I_RYE-00561-000 | 1966 | 17.97 | 2.2826 | 2018 | нд | нд | нд | нд | - | - | - | - | ПС 110кВ «Театральная» | 35.422 | 19.12.2018 | 0.886 | 12.521 | 160 | 160 | 120 | 120 | нд | нд | 110 | 110 | Замещение (обновление) электрической сети. Снижение эксплуатационных затрат. | + | -
7.2.1.2 | Техническое перевооружение РП Бетино (Касимовский р-н, Рязанский р-н) без увеличения трансформаторной мощности | I_RYE-00562-000 | 1967 | 64.79 | 6.1246 | 2018 | нд | нд | нд | нд | - | - | - | - | РП Бетино | нд | нд | нд | нд | нд | нд | нд | нд | нд | нд | 6/10-0,4 | 6/10-0,4 | Замещение (обновление) электрической сети. Замена КТП на КТП блочного или киоскового типа с заменой трансформатора на ТМГ. Обновление морально устаревшего оборудования. | - | -
7.2.1.2 | Техническое перевооружение ПС 110/6 Скопин. Замена оборудования ВЧ обработки на присоединении ВЛ 110 кВ Скопин-Гремячка. 1 комплект. | I_RYE-00567-000 | 2012 | 50 | 16.53 | 2018 | нд | нд | нд | нд | - | - | - | - | ПС 110 кВ Скопин | 8.9 | 19.12.2018 | 37.3 | нд | 50 | 50 | 50 | 50 | нд | нд | 110 | 110 | Замещение (обновление) электрической сети. Снижение эксплуатационных затрат. | - | -
7.2.1.2 | Техническое перевооружение ПС 110/10 Сумбулово Замена оборудования ВЧ обработки на присоединении ВЛ 110 кВМурмино-Сумбулово. 1 комплект. | I_RYE-00568-000 | 1986 | 64.8 | 2.3591 | 2018 | нд | нд | нд | нд | - | - | - | - | ПС Сумбулово | 1.187 | 19.12.2018 | 0.188 | 1.909 | 12.6 | 12.6 | 6.3 | 6.3 | нд | нд | 110 | 110 | Замещение (обновление) электрической сети. Снижение эксплуатационных затрат. | - | -
7.2.1.2 | Модернизация ПС 110/10/6 кВ Горроща 1-2 сек.ш. 6 кВ и 3-4 сек.ш. 10 кВ. Оснащение ячеек КРУ 6, 10 кВ быстродействующей защитой от дуговых замыканий с ВОД (4 устр. с 82 оптическими датчиками) | I_RYE-00569-000 | 1983 | 69.51 | 0.8026 | 2018 | нд | нд | нд | нд | - | - | - | - | ПС 110 кВ Горроща | 14.687 | 19.12.2018 | 0.588 | 2.816 | 50 | 50 | 25 | 25 | нд | нд | 110 | 110 | Замещение (обновление) электрической сети. Исполнение требований ПТЭ п.5.4.19 "Комплектные распределительные устройства 6 - 10 кВ должны иметь быстродействующую защиту от дуговых коротких замыканий внутри шкафов КРУ" | - | -
7.2.1.2 | Техническое перевооружение КТП-1281 н.п.Серебрянь (Михайловский р-н ) без увеличения трансформаторной мощности (замена силового трансформатора 100 кВа классом напряжения 6 кВ на трансформатор 100 кВа классом напряжения 10 кВ) | J_RYE-00715-000 | 1989 | 71 | 3.76 | 2018 | нд | нд | нд | нд | - | - | + | + | КТП-1281 н.п.Серебрянь | 0.036 | 19.12.2018 | 0.65 | 0.023 | 0.1 | 0.1 | 0.1 | 0.1 | нд | нд | 6/10-0,4 | 6/10-0,4 | Замещение (обновление) электрической сети. | + | -
7.2.1.2 | Техническое перевооружение МТП-1035 н.п.Серебрянь (Михайловский р-н ) без увеличения трансформаторной мощности (замена силового трансформатора 160 кВа классом напряжения 6 кВ на трансформатор 160 кВа классом напряжения 10 кВ) | J_RYE-00716-000 | 1975 | 76 | 3.84 | 2018 | нд | нд | нд | нд | - | - | + | + | МТП-1035 н.п.Серебрянь | 0.026 | 19.12.2018 | 0.67 | 0.018 | 0.16 | 0.16 | 0.16 | 0.16 | нд | нд | 6/10-0,4 | 6/10-0,4 | Замещение (обновление) электрической сети. | + | -
7.2.1.2 | Техническое перевооружение ТП 10/0,4 3118 н.п.Агро-Пустынь (Рязанский р-н) 0,1 МВА без увеличения трансформаторной мощности | J_RYE-00758-000 | 1977 | 62.19 | 7.5586 | 2018 | нд | нд | нд | нд | - | - | + | + | ТП 10/0,4 3118 н.п.Агро-Пустынь | 0.073 | 19.12.2018 | 0.004 | 0.1 | 0.1 | 0.1 | 0.1 | 0.1 | нд | нд | 6/10-0,4 | 6/10-0,4 | Замещение (обновление) электрической сети. | + | -
7.2.1.2 | Техническое перевооружение ТП 10/0,4 3140 н.п.Варские (Рязанский р-н) 0,25 МВА без увеличения трансформаторной мощности, с установкой выносоного разъединителя 10 кВ | J_RYE-00784-000 | 1974 | 84.52 | 5.717 | 2018 | нд | нд | нд | нд | - | - | + | + | ТП 10/0,4 3140 н.п.Варские | 0.175 | 19.12.2018 | 0.009 | 0.25 | 0.25 | 0.25 | 0.25 | 0.25 | нд | нд | 6/10-0,4 | 6/10-0,4 | Замещение (обновление) электрической сети. | + | -
7.2.1.2 | Техническое перевооружение ТП 10/0,4 3189 н.п.Алеканово (Рязанский р-н) 0,1 МВА без увеличения трансформаторной мощности | J_RYE-00785-000 | 1971 | 12.76 | 3.592 | 2018 | нд | нд | нд | нд | - | - | + | + | ТП 10/0,4 3189 н.п.Алеканово | 0.069 | 19.12.2018 | 0.003 | 0.1 | 0.1 | 0.1 | 0.1 | 0.1 | нд | нд | 6/10-0,4 | 6/10-0,4 | Замещение (обновление) электрической сети. | + | -
7.2.1.2 | Техническое перевооружение ТП 10/0,4 3278 н.п Троица (Спасский р-н) 0,16 МВА без увеличения трансформаторной мощности | J_RYE-00796-000 | 1992 | 19.85 | 3.23 | 2018 | нд | нд | нд | нд | - | - | + | + | ТП 10/0,4 3278 н.п Троица | 0.135 | 19.12.2018 | 0.65 | 0.093 | 0.16 | 0.16 | 0.16 | 0.16 | нд | нд | 6/10-0,4 | 6/10-0,4 | Замещение (обновление) электрической сети. | + | -
7.2.1.2 | Техническое перевооружение ТП 10/0,4 3081 н.п Половское (Спасский р-н) 0,16 МВА без увеличения трансформаторной мощности | J_RYE-00797-000 | 1976 | 22.51 | 1.99 | 2018 | нд | нд | нд | нд | - | - | + | + | ТП 10/0,4 3081 н.п Половское | 0.124 | 19.12.2018 | 0.66 | 0.094 | 0.16 | 0.16 | 0.16 | 0.16 | нд | нд | 6/10-0,4 | 6/10-0,4 | Замещение (обновление) электрической сети. | + | -
7.2.1.2 | Техническое перевооружение ТП 10/0,4 3236 н.п Курино (Спасский р-н) 0,16 МВА без увеличения трансформаторной мощности | J_RYE-00798-000 | 1972 | 16.99 | 2.21 | 2018 | нд | нд | нд | нд | - | - | + | + | ТП 10/0,4 3236 н.п Курино | 0.145 | 19.12.2018 | 0.631 | 0.084 | 0.16 | 0.16 | 0.16 | 0.16 | нд | нд | 6/10-0,4 | 6/10-0,4 | Замещение (обновление) электрической сети. | + | -
7.2.1.2 | Техническое перевооружение ТП 10/0,4 3266 н.п Троица (Спасский р-н) 0,16 МВА без увеличения трансформаторной мощности | J_RYE-00799-000 | 1961 | 21.02 | 3.88 | 2018 | нд | нд | нд | нд | - | - | + | + | ТП 10/0,4 3266 н.п Троица | 0.15 | 19.12.2018 | 0.663 | 0.088 | 0.16 | 0.16 | 0.16 | 0.16 | нд | нд | 6/10-0,4 | 6/10-0,4 | Замещение (обновление) электрической сети. | + | -
7.2.1.2 | Техническое перевооружение ТП 10/0,4 3014 н.п Огородниково (Спасский р-н) 0,16 МВА без увеличения трансформаторной мощности | J_RYE-00800-000 | 1989 | 21.38 | 6.63 | 2018 | нд | нд | нд | нд | - | - | + | + | ТП 10/0,4 3014 н.п Огородниково | 0.135 | 19.12.2018 | 0.69 | 0.246 | 0.16 | 0.16 | 0.16 | 0.16 | нд | нд | 6/10-0,4 | 6/10-0,4 | Замещение (обновление) электрической сети. | + | -
7.2.1.2 | Техническое перевооружение ТП 10/0,4 3639 н.п Исады (Спасский р-н) 0,16 МВА без увеличения трансформаторной мощности | J_RYE-00801-000 | 1980 | 24 | 5.05 | 2018 | нд | нд | нд | нд | - | - | + | + | ТП 10/0,4 3639 н.п Исады | 0.14 | 19.12.2018 | 0.62 | 0.088 | 0.16 | 0.16 | 0.16 | 0.16 | нд | нд | 6/10-0,4 | 6/10-0,4 | Замещение (обновление) электрической сети. | + | -
7.2.1.2 | Техническое перевооружение ТП 10/0,4 3282 н.п Половское (Спасский р-н) 0,16 МВА без увеличения трансформаторной мощности | J_RYE-00802-000 | 1976 | 20.14 | 1.96 | 2018 | нд | нд | нд | нд | - | - | + | + | ТП 10/0,4 3282 н.п Половское | 0.14 | 19.12.2018 | 0.631 | 0.084 | 0.16 | 0.16 | 0.16 | 0.16 | нд | нд | 6/10-0,4 | 6/10-0,4 | Замещение (обновление) электрической сети. | + | -
7.2.1.2 | Техническое перевооружение ТП 10/0,4 ТП-1362 н.п.Красный Хутор (Шиловскийр-н) 0,01 МВА без увеличения трансформаторной мощности | J_RYE-00839-000 | 1988 | 25 | 1.74 | 2018 | нд | нд | нд | нд | - | - | + | + | ТП 10/0,4 ТП-1362 н.п.Красный Хутор | 0.01 | 19.12.2018 | 0.663 | 0.039 | 0.01 | 0.01 | 0.01 | 0.01 | нд | нд | 6/10-0,4 | 6/10-0,4 | Замещение (обновление) электрической сети. | + | -
7.2.1.2 | Техническое перевооружение ТП 10/0,4 3502 н.п Откормсовхоз (Спасский р-н) 0,4 МВА без увеличения трансформаторной мощности | J_RYE-00853-000 | 1994 | 19.98 | 6.27 | 2018 | нд | нд | нд | нд | - | - | + | + | ТП 10/0,4 3502 н.п Откормсовхоз | 0.37 | 19.12.2018 | 0.71 | 0.253 | 0.4 | 0.4 | 0.4 | 0.4 | нд | нд | 6/10-0,4 | 6/10-0,4 | Замещение (обновление) электрической сети. | + | -
7.2.1.2 | Техническое перевооружение ТП 10/0,4 3018 н.п Красный Яр (Спасский р-н) 0,315 МВА без увеличения трансформаторной мощности | J_RYE-00854-000 | 1963 | 18.33 | 4.15 | 2018 | нд | нд | нд | нд | - | - | + | + | ТП 10/0,4 3018 н.п Красный Яр | 0.295 | 19.12.2018 | 0.78 | 0.176 | 0.315 | 0.315 | 0.315 | 0.315 | нд | нд | 6/10-0,4 | 6/10-0,4 | Замещение (обновление) электрической сети. | + | -
7.2.1.2 | Техническое перевооружение ТП 10/0,4 3382 н.п Павловка (Спасский р-н) 0,4 МВА без увеличения трансформаторной мощности | J_RYE-00855-000 | 1988 | 19.52 | 6.23 | 2018 | нд | нд | нд | нд | - | - | + | + | ТП 10/0,4 3382 н.п Павловка | 0.38 | 19.12.2018 | 0.69 | 0.246 | 0.4 | 0.4 | 0.4 | 0.4 | нд | нд | 6/10-0,4 | 6/10-0,4 | Замещение (обновление) электрической сети. | + | -
7.2.1.2 | Техническое перевооружение ТП 10/0,4 3006 н.п Михали (Спасский р-н) 0,25 МВА без увеличения трансформаторной мощности | J_RYE-00856-000 | 2006 | 21.29 | 5.1 | 2018 | нд | нд | нд | нд | - | - | + | + | ТП 10/0,4 3006 н.п Михали | 0.22 | 19.12.2018 | 0.67 | 0.149 | 0.25 | 0.25 | 0.25 | 0.25 | нд | нд | 6/10-0,4 | 6/10-0,4 | Замещение (обновление) электрической сети. | + | -
7.2.1.2 | Техническое перевооружение ТП 10/0,4 3275 н.п Троица (Спасский р-н) 0,1 МВА без увеличения трансформаторной мощности | J_RYE-00857-000 | 1992 | 20.19 | 4.98 | 2018 | нд | нд | нд | нд | - | - | + | + | ТП 10/0,4 3275 н.п Троица | 0.08 | 19.12.2018 | 0.58 | 0.052 | 0.1 | 0.1 | 0.1 | 0.1 | нд | нд | 6/10-0,4 | 6/10-0,4 | Замещение (обновление) электрической сети. | + | -
7.2.1.2 | Техническое перевооружение ТП 10/0,4 3610 н.п Гаврилоское (Спасский р-н) 0,16 МВА без увеличения трансформаторной мощности | J_RYE-00858-000 | 1978 | 17.23 | 6.24 | 2018 | нд | нд | нд | нд | - | - | + | + | ТП 10/0,4 3610 н.п Гаврилоское | 0.14 | 19.12.2018 | 0.69 | 0.098 | 0.16 | 0.16 | 0.16 | 0.16 | нд | нд | 6/10-0,4 | 6/10-0,4 | Замещение (обновление) электрической сети. | + | -
7.2.1.2 | Техническое перевооружение ТП 10/0,4 3058 н.п Устрань (Спасский р-н) 0,1 МВА без увеличения трансформаторной мощности | J_RYE-00859-000 | 1976 | 18.33 | 5.13 | 2018 | нд | нд | нд | нд | - | - | + | + | ТП 10/0,4 3058 н.п Устрань | 0.08 | 19.12.2018 | 0.65 | 0.058 | 0.1 | 0.1 | 0.1 | 0.1 | нд | нд | 6/10-0,4 | 6/10-0,4 | Замещение (обновление) электрической сети. | + | -
7.2.1.2 | Техническое перевооружение ТП 10/0,4 3095 н.п Засечье (Спасский р-н) 0,063 МВА без увеличения трансформаторной мощности | J_RYE-00860-000 | 1972 | 20.17 | 4.89 | 2018 | нд | нд | нд | нд | - | - | + | + | ТП 10/0,4 3095 н.п Засечье | 0.04 | 19.12.2018 | 0.6 | 0.214 | 0.063 | 0.063 | 0.063 | 0.063 | нд | нд | 6/10-0,4 | 6/10-0,4 | Замещение (обновление) электрической сети. | + | -
7.2.1.2 | Техническое перевооружение ПС 110 кВ Сараи. Техническое перевооружение ОРУ-110 кВ под схему №110-9 с заменой защит на новые микропроцессорные. | J_RYE-00865-000 | 1976 | 58.71 | 24.55 | 2016 | нд | нд | нд | нд | - | - | - | - | ПС 110 кВ Сараи | 7.565 | 19.12.2018 | 0.473 | 0.252 | 32 | 32 | 16 | 16 | нд | нд | 110 | 110 | Замещение (обновление) электрической сети. | + | -
7.2.1.2 | Техническое перевооружение ПС 110 кВ Сараи. Замена АКБ и ЩПТ. | J_RYE-00866-000 | 1976 | 58.71 | 24.55 | 2016 | нд | нд | нд | нд | - | - | - | - | ПС 110 кВ Сараи | 7.565 | 19.12.2018 | 0.473 | 0.252 | 32 | 32 | 16 | 16 | нд | нд | 110 | 110 | Замещение (обновление) электрической сети. | + | -
7.2.1.2 | Техническое перевооружение ПС 110 кВ Гремячка. Замена масляных выключателей 10 кВ 15 шт. на вакуумные с микропроцессорными УРЗА. | J_RYE-00869-000 | 1962 | 76.29 | 6.51 | 2016 | нд | нд | нд | нд | - | - | - | - | ПС 110 кВ Гремячка | 1.396 | 19.12.2018 | 0.222 | 0.725 | 12.6 | 12.6 | 6.3 | 6.3 | нд | нд | 110 | 110 | Замещение (обновление) электрической сети. | + | -
7.2.1.2 | Техническое перевооружение ПС 110 кВ Ухолово. Техническое перевооружение существующих маслоприемных устройств силовых трансформаторов Т-1, Т-2 и СМВ-110 кВ. Сооружение маслосборного устройства. | J_RYE-00870-000 | 1962 | 64 | 11.6 | 2019 | нд | нд | нд | нд | - | - | - | - | ПС 110 кВ Ухолово | 3.209 | 19.12.2018 | 32.1 | нд | 30 | 30 | 10 | 10 | нд | нд | 110 | 110 | Замещение (обновление) электрической сети. | + | -
7.2.1.2 | Техническое перевооружение ПС 110 кВ Клепики. Замена КРУН-10 кВ с реконструкцией устройств РЗА с заменой на микропроцессорные. | J_RYE-00871-000 | 1961 | 66.89 | 2.2244 | 2016 | нд | нд | нд | нд | - | - | - | - | ПС 110 кВ Клепики | 10.168 | 19.12.2018 | 0.407 | 4.439 | 60.3 | 60.3 | 35.3 | 35.3 | нд | нд | 110 | 110 | Замещение (обновление) электрической сети. | + | -
7.2.1.2 | Техническое перевооружение ПС 110 кВ Клепики. Техническое перевооружение ОРУ-35 кВ с заменой МВ-35 кВ на вакуумные (6 шт) с реконструкцией устройств РЗА с заменой на микропроцессорные. | J_RYE-00872-000 | 1961 | 66.89 | 2.2244 | 2016 | нд | нд | нд | нд | - | - | - | - | ПС 110 кВ Клепики | 10.168 | 19.12.2018 | 0.407 | 4.439 | 60.3 | 60.3 | 35.3 | 35.3 | нд | нд | 110 | 110 | Замещение (обновление) электрической сети. | + | -
7.2.1.2 | Техническое перевооружение ПС 220 кВ Пущино. Перенастройка ПО устройств регистрации аварийных событий (ССПИ) (1 устр.) (Рязанский р-н) | J_RYE-00894-000 | 2009 | 66 | 13.73 | 2019 | нд | нд | нд | нд | - | - | - | - | ПС 220 кВ Пущино | 83.423 | 19.12.2018 | 41.7 | нд | 200 | 200 | 200 | 200 | нд | нд | 220 | 220 | Замещение (обновление) электрической сети. | + | -
7.2.1.2 | Оснащение ПС 110кВ Елино устройством регистрации аварийных событий. (ССПИ) (1 устр.) (Захаровский р-н) | J_RYE-00895-000 | 1985 | 45.23 | 3.09 | 2016 | нд | нд | нд | нд | - | - | - | - | ПС 110кВ Елино | 1.784 | 19.12.2018 | 0.283 | 1.059 | 12.6 | 12.6 | 6.3 | 6.3 | нд | нд | 110 | 110 | Замещение (обновление) электрической сети. | + | -
7.2.1.2 | Оснащение ПС 110кВ Клепики устройством регистрации аварийных событий (ССПИ) (1 устр.) (Клепиковский р-н) | J_RYE-00896-000 | 1961 | 66.89 | 2.2244 | 2016 | нд | нд | нд | нд | - | - | - | - | ПС 110кВ Клепики | 10.168 | 19.12.2018 | 0.407 | 4.439 | 60.3 | 60.3 | 35.3 | 35.3 | нд | нд | 110 | 110 | Замещение (обновление) электрической сети. | + | -
7.2.1.2 | Оснащение ПС 110кВ Шелухово устройством регистрации аварийных событий (ССПИ) (1 устр.) (Шиловский р-н) | J_RYE-00897-000 | 1959 | 33.33 | 0.0624 | 2018 | нд | нд | нд | нд | - | - | - | - | ПС 110кВ Шелухово | нд | нд | нд | нд | нд | нд | нд | нд | нд | нд | 110 | 110 | Замещение (обновление) электрической сети. Подстанция тяговая. Трансформаторы на ПС числятся на балансе РЖД. | + | -
7.2.1.2 | Модернизация схем АПВ фидеров 10 кВ ПС 35 кВ Шелемишево (9 устр.) (Скопинский р-н) | J_RYE-00898-000 | 1980 | 66.34 | 3.06 | 2019 | нд | нд | нд | нд | - | - | - | - | ПС 35 кВ Шелемишево | 1.887 | 19.12.2018 | 0.883 | 0.213 | 4.9 | 4.9 | 2.4 | 2.4 | нд | нд | 35 | 35 | Замещение (обновление) электрической сети. | + | -
7.2.1.2 | Модернизация схем АПВ фидеров 10 кВ ПС 35 кВ Канино (7 устр.) (Сапожковский р-н) | J_RYE-00899-000 | 1980 | 61.07 | 5.7783 | 2018 | нд | нд | нд | нд | - | - | - | - | ПС 35 кВ Канино | 0.249 | 19.12.2018 | 0.01 | 0.017 | 5 | 5 | 2.5 | 2.5 | нд | нд | 35 | 35 | Замещение (обновление) электрической сети. | + | -
7.2.1.2 | Модернизация схем АПВ фидеров 10 кВ ПС 35 кВ Самарино (7 устр.) (Ряжский р-н) | J_RYE-00900-000 | 1987 | 68.39 | 3 | 2019 | нд | нд | нд | нд | - | - | - | - | ПС 35 кВ Самарино | 1.803 | 19.12.2018 | 0.451 | 0.48 | 8 | 8 | 4 | 4 | нд | нд | 35 | 35 | Замещение (обновление) электрической сети. | + | -
7.2.1.2 | Модернизация схем АПВ фидеров 10 кВ ПС 35 кВ Михалковская (10 устр.) (Александро-Невский р-н) | J_RYE-00901-000 | 1987 | 78.72 | 10.9273 | 2018 | нд | нд | нд | нд | - | - | - | - | ПС 35 кВ Михалковская | 0.957 | 19.12.2018 | 0.383 | 0.126 | 5 | 5 | 2.5 | 2.5 | нд | нд | 35 | 35 | Замещение (обновление) электрической сети. | + | -
7.2.1.2 | Модернизация схем АПВ фидеров 10 кВ ПС 110 кВ Давыдово (9 устр.) (Ряжский р-н) | J_RYE-00902-000 | 1981 | 49.61 | 3.22 | 2016 | нд | нд | нд | нд | - | - | - | - | ПС 110 кВ Давыдово | 1.552 | 19.12.2018 | 0.246 | 0.443 | 12.6 | 12.6 | 6.3 | 6.3 | нд | нд | 110 | 110 | Замещение (обновление) электрической сети. | + | -
7.2.1.2 | Модернизация схем АПВ фидеров 10 кВ ПС 110 кВ Милославская (7 устр.) (Милославский р-н) | J_RYE-00903-000 | 1980 | 25 | 1.58 | 2016 | нд | нд | нд | нд | - | - | - | - | ПС 110 кВ Милославская | 3.641 | 19.12.2018 | 0.364 | 0.346 | 20 | 20 | 10 | 10 | нд | нд | 110 | 110 | Замещение (обновление) электрической сети. | + | -
7.2.1.2 | Модернизация схем АПВ фидеров 10 кВ ПС 110 кВ Можары (8 устр.) (Сараевский р-н) | J_RYE-00904-000 | 1981 | 53.05 | 6.72 | 2016 | нд | нд | нд | нд | - | - | - | - | ПС 110 кВ Можары | 1.232 | 19.12.2018 | 0.196 | 0.205 | 12.6 | 12.6 | 6.3 | 6.3 | нд | нд | 110 | 110 | Замещение (обновление) электрической сети. | + | -
7.2.1.2 | Модернизация схем АПВ фидеров 10 кВ ПС 110 кВ Невская (2 устр.) (Александро-Невский р-н) | J_RYE-00905-000 | 1980 | 65.63 | 10.23 | 2019 | нд | нд | нд | нд | - | - | - | - | ПС 110 кВ Невская | 5.554 | 19.12.2018 | 0.99 | 0.056 | 12.6 | 12.6 | 6.3 | 6.3 | нд | нд | 110 | 110 | Замещение (обновление) электрической сети. | + | -
7.2.1.2 | Модернизация схем АПВ фидеров 10 кВ ПС 35 кВ Луговая (7 устр.) (Милославский р-н) | J_RYE-00906-000 | 1976 | 69.35 | 6.3655 | 2018 | нд | нд | нд | нд | - | - | - | - | ПС 35 кВ Луговая | 1.026 | 19.12.2018 | 0.257 | 1.842 | 8 | 8 | 4 | 4 | нд | нд | 35 | 35 | Замещение (обновление) электрической сети. | + | -
7.2.1.2 | Модернизация схем АПВ фидеров 10 кВ ПС 35 кВ Дубасово (7 устр.) (Милославский р-н) | J_RYE-00907-000 | 1982 | 64.31 | 4.092 | 2018 | нд | нд | нд | нд | - | - | - | - | ПС 35 кВ Дубасово | 0.886 | 19.12.2018 | 0.355 | 0.914 | 5.7 | 5.7 | 2.5 | 2.5 | нд | нд | 35 | 35 | Замещение (обновление) электрической сети. | + | -
7.2.1.2 | Модернизация схем АПВ фидеров 10 кВ ПС 35 кВ Клекотки (5 устр.) (Милославский р-н) | J_RYE-00908-000 | 1965 | 51.26 | 0.53 | 2016 | нд | нд | нд | нд | - | - | - | - | ПС 35 кВ Клекотки | 1.076 | 19.12.2018 | 0.269 | 0.07 | 8 | 8 | 4 | 4 | нд | нд | 35 | 35 | Замещение (обновление) электрической сети. | + | -
7.2.1.2 | Модернизация схем АПВ фидеров 10 кВ ПС 110 кВ Сапожок (13 устр.) (Сапожковский р-н) | J_RYE-00909-000 | 1979 | 48.71 | 3.15 | 2016 | нд | нд | нд | нд | - | - | - | - | ПС 110 кВ Сапожок | 2.709 | 19.12.2018 | 0.271 | 0.428 | 20 | 20 | 10 | 10 | нд | нд | 110 | 110 | Замещение (обновление) электрической сети. | + | -
7.2.1.2 | Модернизация схем АПВ фидеров 10 кВ ПС 35 кВ Муравлянка (7 устр.) (Сараевский р-н) | J_RYE-00910-000 | 1982 | 64.85 | 14.3213 | 2018 | нд | нд | нд | нд | - | - | - | - | ПС 35 кВ Муравлянка | 0.963 | 19.12.2018 | 0.602 | 0.715 | 4.1 | 4.1 | 1.6 | 1.6 | нд | нд | 35 | 35 | Замещение (обновление) электрической сети. | + | -
7.2.1.2 | Модернизация схем АПВ фидеров 10 кВ ПС 110 кВ Ламино (7 устр.) (Сараевский р-н) | J_RYE-00911-000 | 1986 | 53.3 | 1.63 | 2016 | нд | нд | нд | нд | - | - | - | - | ПС 110 кВ Ламино | 0.242 | 19.12.2018 | 0.097 | 0.035 | 5 | 5 | 2.5 | 2.5 | нд | нд | 110 | 110 | Замещение (обновление) электрической сети. | + | -
7.2.1.2 | Модернизация схем АПВ фидеров 10 кВ ПС 35 кВ Пустотино (3 устр.) (Короблинский р-н) | J_RYE-00912-000 | 1980 | 66.58 | 23.9117 | 2018 | нд | нд | нд | нд | - | - | - | - | ПС 35 кВ Пустотино | 0.614 | 19.12.2018 | 0.246 | 0.371 | 5 | 5 | 2.5 | 2.5 | нд | нд | 35 | 35 | Замещение (обновление) электрической сети. | + | -
7.2.1.2 | Модернизация схем АПВ фидеров 10 кВ ПС 35 кВ Бокино (5 устр.) (Сараевский р-н) | J_RYE-00913-000 | 1984 | 69.58 | 4.4567 | 2018 | нд | нд | нд | нд | - | - | - | - | ПС 35 кВ Бокино | 0.57 | 19.12.2018 | 0.356 | 0.012 | 4.1 | 4.1 | 1.6 | 1.6 | нд | нд | 35 | 35 | Замещение (обновление) электрической сети. | + | -
7.2.1.2 | Модернизация схем АПВ фидеров 10 кВ ПС 35 кВ Ивановка (4 устр.) (Сараевский р-н) | J_RYE-00914-000 | 1989 | 41.46 | 4.6 | 2016 | нд | нд | нд | нд | - | - | - | - | ПС 35 кВ Ивановка | 0.302 | 19.12.2018 | 0.121 | 0.18 | 5 | 5 | 2.5 | 2.5 | нд | нд | 35 | 35 | Замещение (обновление) электрической сети. | + | -
7.2.1.2 | Модернизация ПС 110 кВ "Ухолово" с заменой защиты от дуговых замыканий 1, 2 сек.ш. 10кВ. (2 устр.) (Ухоловский р-н) | J_RYE-00915-000 | 1962 | 64 | 11.6 | 2019 | нд | нд | нд | нд | - | - | - | - | ПС 110 кВ "Ухолово" | 3.209 | 19.12.2018 | 32.1 | нд | 30 | 30 | 10 | 10 | нд | нд | 110 | 110 | Замещение (обновление) электрической сети. | + | -
7.2.1.2 | Модернизация ПС 35 кВ "Строилово" с заменой защиты от дуговых замыканий 1 и 2 сек.ш. 10кВ. (1 устр.) (Кораблинский р-н) | J_RYE-00916-000 | 1994 | 67.44 | 3.73 | 2019 | нд | нд | нд | нд | - | - | - | - | ПС 35 кВ "Строилово" | 0.19 | 19.12.2018 | 4.7 | нд | 8 | 8 | 4 | 4 | нд | нд | 35 | 35 | Замещение (обновление) электрической сети. | + | -
7.2.1.2 | Модернизация схем АПВ фидера 10кВ №6 ПС 110кВ Ермишь (1 устр.) (Ермишинский р-н) | J_RYE-00917-000 | 1966 | 25 | 4.1561 | 2016 | нд | нд | нд | нд | - | - | - | - | ПС 110кВ Ермишь | 7.142 | 19.12.2018 | 0.714 | 0.517 | 20 | 26 | 10 | 10 | нд | нд | 110 | 110 | Замещение (обновление) электрической сети. | + | -
7.2.1.2 | Модернизация схем АПВ фидеров 10кВ №№1, 3, 4 ПС 110кВ Сотницыно (3 устр.) (Сасовский р-н) | J_RYE-00918-000 | 1980 | 67.44 | 3.73 | 2019 | нд | нд | нд | нд | - | - | - | - | ПС 110кВ Сотницыно | 6.887 | 19.12.2018 | 0.429 | 0.064 | 39.2 | 39.2 | 23.2 | 23.2 | нд | нд | 110 | 110 | Замещение (обновление) электрической сети. | + | -
7.2.1.2 | Оснащение ПС 110кВ Восход устройством регистрации аварийных событий (ССПИ) (1 устр.) (Ермишинский р-н) | J_RYE-00919-000 | 1976 | 49.24 | 7.9 | 2016 | нд | нд | нд | нд | - | - | - | - | ПС 110кВ Восход | 1.485 | 19.12.2018 | 0.148 | 0.074 | 20 | 20 | 10 | 10 | нд | нд | 110 | 110 | Замещение (обновление) электрической сети. | + | -
7.2.1.2 | Модернизация дуговых защит 3 и 4 сек.шин 10кВ на ПС 110/35/10кВ "Виленки" (1 устр. с 39 оптическими датчиками) | J_RYE-00925-000 | 1957 | 75.53 | 4.1803 | 2018 | нд | нд | нд | нд | - | - | - | - | ПС 110/35/10кВ "Виленки" | 7.706 | 19.12.2018 | 30.8 | нд | 50 | 50 | 25 | 25 | нд | нд | 110 | 110 | Замещение (обновление) электрической сети. | + | -
7.2.1.2 | Модернизация дуговых защит 3 и 4 сек.шин 10кВ на ПС 110/10/6кВ "Дягилево" (2 устр. с 72 оптическими датчиками) | J_RYE-00926-000 | 1952 | 45.45 | 0.4661 | 2016 | нд | нд | нд | нд | - | - | - | - | ПС 110/10/6кВ "Дягилево" | 27.803 | 19.12.2018 | 0.695 | 15.667 | 80 | 80 | 40 | 40 | нд | нд | 110 | 110 | Замещение (обновление) электрической сети. | + | -
7.2.1.2 | Модернизация дуговых защит 1, 2, 3 и 4 сек.шин 10кВ на ПС 110/10кВ "Истье" (2 устр. с 60 оптическими датчиками) | J_RYE-00927-000 | 1974 | 40.8 | 3.82 | 2016 | нд | нд | нд | нд | - | - | - | - | ПС 110/10кВ "Истье" | 1.012 | 19.12.2018 | 0.025 | 0.21 | 80 | 80 | 40 | 40 | нд | нд | 110 | 110 | Замещение (обновление) электрической сети. | + | -
7.2.1.2 | Модернизация дуговых защит 1, 2, 3 и 4 сек.шин 10кВ на ПС 110/10кВ "Лихачево" (6 устр.) | J_RYE-00928-000 | 1971 | 58.76 | 2.3359 | 2016 | нд | нд | нд | нд | - | - | - | - | ПС 110/10кВ "Лихачево" | 26.56 | 19.12.2018 | 0.422 | 34.444 | 126 | 126 | 63 | 63 | нд | нд | 110 | 110 | Замещение (обновление) электрической сети. | + | -
7.2.1.2 | Модернизация дуговых защит 1 и 2 сек.шин 10кВ на ПС 110/35/10кВ "Луч" (2 устр.) | J_RYE-00929-000 | 1978 | 44.06 | 1.44 | 2016 | нд | нд | нд | нд | - | - | - | - | ПС 110/35/10кВ "Луч" | 10.313 | 19.12.2018 | 0.645 | 0.067 | 32 | 32 | 16 | 16 | нд | нд | 110 | 110 | Замещение (обновление) электрической сети. | + | -
7.2.1.2 | Модернизация дуговых защит 1 и 2 сек.шин 10кВ на ПС 110/10кВ "Песочня" (2 устр.) | J_RYE-00930-000 | 1985 | 41.03 | 1.6 | 2016 | нд | нд | нд | нд | - | - | - | - | ПС 110/10кВ "Песочня" | 22.49 | 19.12.2018 | 0.632 | 20.853 | 80 | 80 | 40 | 40 | нд | нд | 110 | 110 | Замещение (обновление) электрической сети. | + | -
7.2.1.2 | Модернизация дуговых защит 1, 2, 3 и 4 сек.шин 6 кВ на ПС 110/6кВ "Печатная" (4 устр.) | J_RYE-00931-000 | 1969 | 44.85 | 0.46 | 2016 | нд | нд | нд | нд | - | - | - | - | ПС 110/6кВ "Печатная" | 33.086 | 19.12.2018 | 0.525 | 25.449 | 103 | 103 | 40 | 63 | нд | нд | 110 | 110 | Замещение (обновление) электрической сети. | + | -
7.2.1.2 | Модернизация дуговых защит 1 и 2 сек.шин 10кВ на ПС 110/35/10кВ "Пронск" (2 устр.) | J_RYE-00932-000 | 1985 | 67.93 | 12.45 | 2018 | нд | нд | нд | нд | - | - | - | - | ПС 110/35/10кВ "Пронск" | 6.244 | 19.12.2018 | 0.39 | 0.025 | 41 | 41 | 16 | 16 | нд | нд | 110 | 110 | Замещение (обновление) электрической сети. | + | -
7.2.1.2 | Модернизация дуговых защит 1 и 2 сек.шин 10кВ на ПС 110/35/10кВ "Шостье" (1 устр.) | J_RYE-00933-000 | 1983 | 52.39 | 3.13 | 2016 | нд | нд | нд | нд | - | - | - | - | ПС 110/35/10кВ "Шостье" | 3.207 | 19.12.2018 | 0.509 | 0.331 | 12.6 | 12.6 | 6.3 | 6.3 | нд | нд | 110 | 110 | Замещение (обновление) электрической сети. | + | -
7.2.1.2 | Модернизация дуговых защит 1 и 2 сек.шин 10кВ на ПС 110/10кВ "Сабурово" (2 устр.) | J_RYE-00934-000 | 1977 | 47.78 | 4.04 | 2016 | нд | нд | нд | нд | - | - | - | - | ПС 110/10кВ "Сабурово" | 2.397 | 19.12.2018 | 0.381 | 0.207 | 12.6 | 12.6 | 6.3 | 6.3 | нд | нд | 110 | 110 | Замещение (обновление) электрической сети. | + | -
7.2.1.2 | Модернизация дуговых защит 1 сек.шин 10кВ на ПС 110/35/10кВ "Алексеево" (1 устр.) | J_RYE-00935-000 | 1968 | 46.41 | 2.87 | 2016 | нд | нд | нд | нд | - | - | - | - | ПС 110/35/10кВ "Алексеево" | 0.609 | 19.12.2018 | 0.061 | 0.148 | 10 | 10 | 10 | 10 | нд | нд | 110 | 110 | Замещение (обновление) электрической сети. | + | -
7.2.1.2 | Модернизация дуговых защит 1 и 2 сек.шин 10кВ на ПС 35/10кВ "Елатьма" (1 устр.) | J_RYE-00936-000 | 1964 | 30 | 2.5926 | 2016 | нд | нд | нд | нд | - | - | - | - | ПС 35/10кВ "Елатьма" | 0.701 | 19.12.2018 | 0.39 | 0.334 | 4.3 | 4.3 | 1.8 | 1.8 | нд | нд | 35 | 35 | Замещение (обновление) электрической сети. | + | -
7.2.1.2 | Модернизация дуговых защит 1 и 2 сек.шин 10кВ на ПС 35/10кВ "Кольдюки" (1 устр.) | J_RYE-00937-000 | 1980 | 64.62 | 6.0737 | 2018 | нд | нд | нд | нд | - | - | - | - | ПС 35/10кВ "Кольдюки" | 1.001 | 19.12.2018 | 0.25 | 0.219 | 8 | 8 | 4 | 4 | нд | нд | 35 | 35 | Замещение (обновление) электрической сети. | + | -
7.2.1.2 | Модернизация дуговых защит 1 и 2 сек.шин 10кВ на ПС 35/10кВ "Самарино" (1 устр.) | J_RYE-00938-000 | 1987 | 68.39 | 3 | 2019 | нд | нд | нд | нд | - | - | - | - | ПС 35/10кВ "Самарино" | 1.803 | 19.12.2018 | 0.451 | 0.48 | 8 | 8 | 4 | 4 | нд | нд | 35 | 35 | Замещение (обновление) электрической сети. | + | -
7.2.1.2 | Модернизация дуговых защит 1 и 2 сек.шин 10кВ на ПС 35/10кВ "Строилово" (1 устр.) | J_RYE-00939-000 | 1994 | 67.44 | 3.73 | 2019 | нд | нд | нд | нд | - | - | - | - | ПС 35/10кВ "Строилово" | 0.19 | 19.12.2018 | 4.7 | нд | 8 | 8 | 4 | 4 | нд | нд | 35 | 35 | Замещение (обновление) электрической сети. | + | -
7.2.1.2 | Модернизация дуговых защит 1 и 2 сек.шин 10кВ на ПС 110/35/10кВ "Ухолово" (2 устр.) | J_RYE-00940-000 | 1962 | 64 | 11.6 | 2019 | нд | нд | нд | нд | - | - | - | - | ПС 110/35/10кВ "Ухолово" | 3.209 | 19.12.2018 | 32.1 | нд | 30 | 30 | 10 | 10 | нд | нд | 110 | 110 | Замещение (обновление) электрической сети. | + | -
7.2.1.2 | Модернизация дуговых защит 1 и 2 сек.шин 10кВ на ПС 110/35/10/6кВ "Ермишь" (2 устр.) | J_RYE-00941-000 | 1966 | 25 | 4.1561 | 2016 | нд | нд | нд | нд | - | - | - | - | ПС 110/35/10/6кВ "Ермишь" | 7.142 | 19.12.2018 | 0.714 | 0.517 | 20 | 26 | 10 | 10 | нд | нд | 110 | 110 | Замещение (обновление) электрической сети. | + | -
7.2.1.2 | Модернизация дуговых защит 1 сек.шин 10кВ на ПС 110/35/10кВ "Теньсюпино" (1 устр.) | J_RYE-00942-000 | 1976 | 65.33 | 21.6964 | 2018 | нд | нд | нд | нд | - | - | - | - | ПС 110/35/10кВ "Теньсюпино" | 2.116 | 19.12.2018 | 0.212 | 0.125 | 10 | 10 | 10 | 10 | нд | нд | 110 | 110 | Замещение (обновление) электрической сети. | + | -
7.2.1.2 | Модернизация дуговых защит 1 и 2 сек.шин 10кВ на ПС 35/10кВ "Кадом" (1 устр.) | J_RYE-00943-000 | 1983 | 77.88 | 15.2786 | 2018 | нд | нд | нд | нд | - | - | - | - | ПС 35/10кВ "Кадом" | 1.833 | 19.12.2018 | 0.458 | 0.014 | 10.3 | 10.3 | 4 | 4 | нд | нд | 35 | 35 | Замещение (обновление) электрической сети. | + | -
7.2.1.2 | Модернизация дуговых защит 1 и 2 сек.шин 10кВ на ПС 35/10кВ "Ямбирно" (1 устр.) | J_RYE-00944-000 | 1987 | 85.11 | 9.3757 | 2018 | нд | нд | нд | нд | - | - | - | - | ПС 35/10кВ "Ямбирно" | 0.586 | 19.12.2018 | 0.235 | 0.882 | 5.7 | 5.7 | 2.5 | 2.5 | нд | нд | 35 | 35 | Замещение (обновление) электрической сети. | + | -
7.2.1.2 | Модернизация автоматики частотной разгрузки на ПС 110 кВ Дягилево (1 устройство) | J_RYE-00947-000 | 1952 | 45.45 | 0.4661 | 2016 | нд | нд | нд | нд | - | - | - | - | ПС 110/10/6кВ "Дягилево" | 27.803 | 19.12.2018 | 0.695 | 15.667 | 80 | 80 | 40 | 40 | нд | нд | 110 | 110 | Замещение (обновление) электрической сети. | + | -
7.2.1.2 | Модернизация автоматики частотной разгрузки на ПС 110 кВ Заборье (1 устройство) | J_RYE-00948-000 | 1977 | 40.17 | 2.33 | 2016 | нд | нд | нд | нд | - | - | - | - | ПС 110 кВ Заборье | 5.017 | 19.12.2018 | 1.047 | 2.477 | 12.6 | 12.6 | 6.3 | 6.3 | нд | нд | 110 | 110 | Замещение (обновление) электрической сети. | + | -
7.2.1.2 | Модернизация автоматики частотной разгрузки на ПС 110 кВ Сапожок (1 устройство) | J_RYE-00949-000 | 1979 | 48.71 | 3.15 | 2016 | нд | нд | нд | нд | - | - | - | - | ПС 110 кВ Сапожок | 2.709 | 19.12.2018 | 0.271 | 0.428 | 20 | 20 | 10 | 10 | нд | нд | 110 | 110 | Замещение (обновление) электрической сети. | + | -
7.2.1.2 | Модернизация автоматики частотной разгрузки на ПС 110 кВ Пителино (1 устройство) | J_RYE-00950-000 | 1982 | 25 | 6.1654 | 2016 | нд | нд | нд | нд | - | - | - | - | ПС 110 кВ Пителино | 1.78 | 19.12.2018 | 0.317 | 0.928 | 12.6 | 12.6 | 6.3 | 6.3 | нд | нд | 110 | 110 | Замещение (обновление) электрической сети. | + | -
7.2.1.2 | Модернизация автоматики частотной разгрузки на ПС 110 кВ Кутуково (1 устройство) | J_RYE-00951-000 | 1983 | 46.78 | 5.68 | 2016 | нд | нд | нд | нд | - | - | - | - | ПС 110 кВ Кутуково | 1.83 | 19.12.2018 | 0.822 | 0.83 | 5 | 5 | 2.5 | 2.5 | нд | нд | 110 | 110 | Замещение (обновление) электрической сети. | + | -
7.2.1.2 | Модернизация автоматики частотной разгрузки на ПС 110 кВ Гремячка (1 устройство) | J_RYE-00952-000 | 1962 | 45.61 | 6.51 | 2016 | нд | нд | нд | нд | - | - | - | - | ПС 110 кВ Гремячка | 1.396 | 19.12.2018 | 0.222 | 0.646 | 12.6 | 12.6 | 6.3 | 6.3 | нд | нд | 110 | 110 | Замещение (обновление) электрической сети. | + | -
7.2.1.2 | Модернизация автоматики частотной разгрузки на ПС 110 кВ Невская (1 устройство) | J_RYE-00953-000 | 1980 | 65.63 | 10.23 | 2019 | нд | нд | нд | нд | - | - | - | - | ПС 110 кВ Невская | 5.554 | 19.12.2018 | 0.99 | 0.056 | 12.6 | 12.6 | 6.3 | 6.3 | нд | нд | 110 | 110 | Замещение (обновление) электрической сети. | + | -
7.2.1.2 | Модернизация автоматики частотной разгрузки на ПС 110 кВ Каверино (1 устройство) | J_RYE-00954-000 | 1983 | 51.14 | 1.3 | 2016 | нд | нд | нд | нд | - | - | - | - | ПС 110 кВ Каверино | 0.73 | 19.12.2018 | 0.327 | 0.836 | 5 | 5 | 2.5 | 2.5 | нд | нд | 110 | 110 | Замещение (обновление) электрической сети. | + | -
7.2.1.2 | Модернизация автоматики частотной разгрузки на ПС 110 кВ Виленки (1 устройство) | J_RYE-00955-000 | 1957 | 75.53 | 4.1803 | 2018 | нд | нд | нд | нд | - | - | - | - | ПС 110/35/10кВ "Виленки" | 7.706 | 19.12.2018 | 30.8 | нд | 50 | 50 | 25 | 25 | нд | нд | 110 | 110 | Замещение (обновление) электрической сети. | + | -
7.2.1.2 | Модернизация автоматики частотной разгрузки на ПС 110 кВ Ашуково (1 устройство) | J_RYE-00956-000 | 1980 | 37.5 | 2.3762 | 2016 | нд | нд | нд | нд | - | - | - | - | ПС 110 кВ Ашуково | 6.016 | 19.12.2018 | 0.376 | 0.04 | 32 | 32 | 16 | 16 | нд | нд | 110 | 110 | Замещение (обновление) электрической сети. | + | -
7.2.1.2 | Модернизация автоматики частотной разгрузки на ПС 110 кВ Милославская (1 устройство) | J_RYE-00957-000 | 1980 | 25 | 1.58 | 2016 | нд | нд | нд | нд | - | - | - | - | ПС 110 кВ Милославская | 3.641 | 19.12.2018 | 0.364 | 0.346 | 20 | 20 | 10 | 10 | нд | нд | 110 | 110 | Замещение (обновление) электрической сети. | + | -
7.2.1.2 | Модернизация автоматики частотной разгрузки на ПС 110 кВ Теньсюпино (1 устройство) | J_RYE-00958-000 | 1976 | 65.33 | 21.6964 | 2018 | нд | нд | нд | нд | - | - | - | - | ПС 110/35/10кВ "Теньсюпино" | 2.116 | 19.12.2018 | 0.212 | 0.125 | 10 | 10 | 10 | 10 | нд | нд | 110 | 110 | Замещение (обновление) электрической сети. | + | -
7.2.1.2 | Модернизация автоматики частотной разгрузки на ПС 110 кВ Давыдово (1 устройство) | J_RYE-00959-000 | 1981 | 49.61 | 3.22 | 2016 | нд | нд | нд | нд | - | - | - | - | ПС 110 кВ Давыдово | 1.552 | 19.12.2018 | 0.246 | 0.443 | 12.6 | 12.6 | 6.3 | 6.3 | нд | нд | 110 | 110 | Замещение (обновление) электрической сети. | + | -
7.2.1.2 | Модернизация автоматики частотной разгрузки на ПС 110 кВ Можары (1 устройство) | J_RYE-00960-000 | 1981 | 53.05 | 6.72 | 2016 | нд | нд | нд | нд | - | - | - | - | ПС 110 кВ Можары | 1.232 | 19.12.2018 | 0.196 | 0.205 | 12.6 | 12.6 | 6.3 | нд | нд | нд | 110 | 110 | Замещение (обновление) электрической сети. | + | -
7.2.1.2 | Модернизация автоматики регулирования напряжения трансформатора на ПС 110 кВ Ашуково (1 устройство) | J_RYE-00961-000 | 1980 | 37.5 | 2.3762 | 2016 | нд | нд | нд | нд | - | - | - | - | ПС 110 кВ Ашуково | 6.016 | 19.12.2018 | 0.376 | 0.04 | 32 | 32 | 16 | нд | нд | нд | 110 | 110 | Замещение (обновление) электрической сети. | + | -
7.2.1.2 | Замена ВЧ-приемопередатчиков ДФЗ ВЛ-110кВ Кораблино-Ряжск на ПС 110кВ Кораблино и ПС 110кВ Ряжск (2 шт.) | J_RYE-00962-000 | 1984 | 25 | 4.1561 | 2018 | нд | нд | нд | нд | - | - | - | - | ВЛ-110кВ Кораблино-Ряжск | нд | нд | нд | нд | нд | нд | нд | нд | нд | нд | 110 | 110 | Замещение (обновление) электрической сети. | + | -
7.2.1.2 | Замена ВЧ-приемопередатчиков ДФЗ ВЛ-110кВ Кораблино-Кипчаково-Ухолово на ПС 110кВ Кораблино и ПС 110кВ Ухолово (2 шт.) | J_RYE-00963-000 | 1984 | 25 | 4.1561 | 2018 | нд | нд | нд | нд | - | - | - | - | ВЛ-110кВ Кораблино-Кипчаково-Ухолово | нд | нд | нд | нд | нд | нд | нд | нд | нд | нд | 110 | 110 | Замещение (обновление) электрической сети. | + | -
7.2.1.2 | Замена ВЧ-приемопередатчиков ДФЗ ВЛ-110кВ Кораблино-Яблонево на ПС 110кВ Кораблино и ПС 110кВ Яблонево (2 шт.) | J_RYE-00964-000 | 1986 | 25 | 4.1561 | 2018 | нд | нд | нд | нд | - | - | - | - | ВЛ-110кВ Кораблино-Яблонево | нд | нд | нд | нд | нд | нд | нд | нд | нд | нд | 110 | 110 | Замещение (обновление) электрической сети. | + | -
7.2.1.2 | Замена ВЧ-приемопередатчиков ДФЗ ВЛ-110кВ Касимов-Бельки-Забелино на ПС 110кВ Касимов и ПС 110кВ Забелино (2 шт.) | J_RYE-00965-000 | 1989 | 25 | 4.1561 | 2018 | нд | нд | нд | нд | - | - | - | - | ВЛ-110кВ Касимов-Бельки-Забелино | нд | нд | нд | нд | нд | нд | нд | нд | нд | нд | 110 | 110 | Замещение (обновление) электрической сети. | + | -
7.2.1.2 | Замена ВЧ-приемопередатчиков ДФЗ ВЛ-110кВ Коловрат-Сумбулово на ПС 110кВ Коловрат и ПС 110кВ Сумбулово (2 шт.) | J_RYE-00966-000 | 1987 | 25 | 4.1561 | 2018 | нд | нд | нд | нд | - | - | - | - | ВЛ-110кВ Коловрат-Сумбулов | нд | нд | нд | нд | нд | нд | нд | нд | нд | нд | 110 | 110 | Замещение (обновление) электрической сети. | + | -
7.2.1.2 | Замена ВЧ-приемопередатчика ДФЗ ВЛ-110кВ Сасово-Шацкая на ПС 110кВ Шацкая (1 шт.) | J_RYE-00967-000 | 1983 | 25 | 4.1561 | 2018 | нд | нд | нд | нд | - | - | - | - | ВЛ-110кВ Сасово-Шацкая | нд | нд | нд | нд | нд | нд | нд | нд | нд | нд | 110 | 110 | Замещение (обновление) электрической сети. | + | -
7.2.1.2 | Замена ВЧ-приемопередатчиков ДФЗ ВЛ-110кВ Сараи-Ламино-Ольхи-Шацкая на ПС 110кВ Сараи и ПС 110кВ Шацкая (2 шт.) | J_RYE-00968-000 | 1985 | 25 | 4.1561 | 2018 | нд | нд | нд | нд | - | - | - | - | ВЛ-110кВ Сараи-Ламино-Ольхи-Шацкая | нд | нд | нд | нд | нд | нд | нд | нд | нд | нд | 110 | 110 | Замещение (обновление) электрической сети. | + | -
7.2.1.2 | Замена ВЧ-приемопередатчика ДФЗ ВЛ-110кВ Сасово-Пителино на ПС 110кВ Пителино (1 шт.) | J_RYE-00969-000 | 1984 | 25 | 4.1561 | 2018 | нд | нд | нд | нд | - | - | - | - | ВЛ-110кВ Сасово-Пителино | нд | нд | нд | нд | нд | нд | нд | нд | нд | нд | 110 | 110 | Замещение (обновление) электрической сети. | + | -
7.2.1.2 | Замена ВЧ-приемопередатчиков ДФЗ ВЛ-110кВ Сараи-Зорино-Ухолово на ПС 110кВ Сараи и ПС 110кВ Ухолово (2 шт.) | J_RYE-00970-000 | 1984 | 25 | 4.1561 | 2018 | нд | нд | нд | нд | - | - | - | - | ВЛ-110кВ Сараи-Зорино-Ухолово | нд | нд | нд | нд | нд | нд | нд | нд | нд | нд | 110 | 110 | Замещение (обновление) электрической сети. | + | -
7.2.1.2 | Замена ВЧ-приемопередатчиков ДФЗ ВЛ-110кВ Ряжск-Давыдово на ПС 110кВ Давыдово и ПС 110кВ Ряжск (2 шт.) | J_RYE-00971-000 | 1978 | 25 | 4.1561 | 2018 | нд | нд | нд | нд | - | - | - | - | ВЛ-110кВ Ряжск-Давыдово | нд | нд | нд | нд | нд | нд | нд | нд | нд | нд | 110 | 110 | Замещение (обновление) электрической сети. | + | -
7.2.1.2 | Замена ВЧ-приемопередатчиков ДФЗ ВЛ-110кВ Истье-Парская на ПС 110кВ Истье и ПС 110кВ Парская (2 шт.) | J_RYE-00972-000 | 1988 | 25 | 4.1561 | 2018 | нд | нд | нд | нд | - | - | - | - | ВЛ-110кВ Истье-Парская | нд | нд | нд | нд | нд | нд | нд | нд | нд | нд | 110 | 110 | Замещение (обновление) электрической сети. | + | -
7.2.1.2 | Замена устройств определения места повреждения на ВЛ 110кВ ПС110/10кВ "Ухолово" (2 устр.) | J_RYE-00973-000 | 1962 | 64 | 11.6 | 2019 | нд | нд | нд | нд | - | - | - | - | ПС 110 кВ Ухолово | 3.209 | 19.12.2018 | 32.1 | нд | 30 | 30 | 10 | 10 | нд | нд | 110 | 110 | Замещение (обновление) электрической сети. | + | -
7.2.1.2 | Замена устройств определения места повреждения на ВЛ 110кВ ПС110/10кВ "Давыдово" (2 устр.) | J_RYE-00974-000 | 1981 | 49.61 | 3.22 | 2016 | нд | нд | нд | нд | - | - | - | - | ПС 110 кВ Давыдово | 1.552 | 19.12.2018 | 0.246 | 0.443 | 12.6 | 12.6 | 6.3 | 6.3 | нд | нд | 110 | 110 | Замещение (обновление) электрической сети. | + | -
7.2.1.2 | Установка устройств определения места повреждения на ВЛ 110кВ ПС110/10кВ "Невская" (2 устр.) | J_RYE-00975-000 | 1980 | 65.63 | 10.23 | 2019 | нд | нд | нд | нд | - | - | - | - | ПС 110 кВ Невская | 5.554 | 19.12.2018 | 0.99 | 0.056 | 12.6 | 12.6 | 6.3 | 6.3 | нд | нд | 110 | 110 | Замещение (обновление) электрической сети. | + | -
7.2.1.2 | Замена устройств определения места повреждения на ВЛ 110кВ ПС110/10кВ "Ряжск" (2 устр.) | J_RYE-00976-000 | 1991 | 25 | 4.1561 | 2018 | нд | нд | нд | нд | - | - | - | - | ПС 110/10кВ "Ряжск" | нд | нд | нд | нд | нд | нд | нд | нд | нд | нд | 110 | 110 | Замещение (обновление) электрической сети. Подстанция тяговая. Трансформаторы на ПС числятся на балансе РЖД. | + | -
7.2.1.2 | Замена устройств определения места повреждения на ВЛ 110кВ ПС110/35/10/6кВ "Ермишь" (2 устр.) | J_RYE-00977-000 | 1966 | 25 | 4.1561 | 2016 | нд | нд | нд | нд | - | - | - | - | ПС 110кВ Ермишь | 7.142 | 19.12.2018 | 0.714 | 0.517 | 20 | 26 | 10 | 10 | нд | нд | 110 | 110 | Замещение (обновление) электрической сети. | + | -
7.2.1.2 | Замена устройств определения места повреждения на ВЛ 110кВ ПС220/110/10/6кВ "Парская" (5 устр.) | J_RYE-00978-000 | 1974 | 30 | 3.3136 | 2016 | нд | нд | нд | нд | - | - | - | - | ПС 220/110/10/6кВ "Парская" | 9.248 | 19.12.2018 | 0.37 | 8.396 | 50 | 50 | 25 | 25 | нд | нд | 110 | 110 | Замещение (обновление) электрической сети. | + | -
7.2.1.2 | Замена устройств определения места повреждения на ВЛ 110кВ ПС110/10кВ "Касимов" (4 устр.) | J_RYE-00979-000 | 1962 | 51.16 | 4.11 | 2016 | нд | нд | нд | нд | - | - | - | - | ПС 110/10кВ "Касимов" | 20.201 | 19.12.2018 | 0.808 | 2.867 | 50 | 50 | 25 | 40 | нд | нд | 110 | 110 | Замещение (обновление) электрической сети. | + | -
7.2.1.2 | Замена устройств определения места повреждения на ВЛ 110кВ ПС110/35/10кВ "Забелино" (2 устр.) | J_RYE-00980-000 | 1993 | 37.5 | 0.4844 | 2016 | нд | нд | нд | нд | - | - | - | - | ПС 110 кВ Забелино | 2.455 | 19.12.2018 | 0.246 | 0.505 | 20 | 20 | 10 | 10 | нд | нд | 110 | 110 | Замещение (обновление) электрической сети. | + | -
7.2.1.2 | Замена устройств определения места повреждения на ВЛ 110кВ ПС110/10кВ "Сумбулово" (2 устр.) | J_RYE-00981-000 | 1986 | 51.26 | 1.15 | 2016 | нд | нд | нд | нд | - | - | - | - | ПС Сумбулово | 0.9 | 19.12.2018 | 0.233 | 1.909 | 12.6 | 12.6 | 6.3 | 6.3 | нд | нд | 110 | 110 | Замещение (обновление) электрической сети. | + | -
7.2.1.2 | Замена устройств определения места повреждения на ВЛ 110кВ ПС110/10кВ "Истье" (8 устр.) | J_RYE-00982-000 | 1974 | 40.8 | 3.82 | 2016 | нд | нд | нд | нд | - | - | - | - | ПС 110/10кВ "Истье" | 1.012 | 19.12.2018 | 0.025 | 0.21 | 80 | 80 | 40 | 40 | нд | нд | 110 | 110 | Замещение (обновление) электрической сети. | + | -
7.2.1.2 | Замена устройств определения места повреждения на ВЛ 110кВ ПС110/10кВ "Комбикорм" (2 устр.) | J_RYE-00983-000 | 1985 | 50.9 | 5.16 | 2016 | нд | нд | нд | нд | - | - | - | - | ПС 110 кВ Комбикорм | 3.666 | 19.12.2018 | 0.582 | 3.366 | 12.6 | 12.6 | 6.3 | 6.3 | нд | нд | 110 | 110 | Замещение (обновление) электрической сети. | + | -
7.2.1.2 | Замена устройств определения места повреждения на ВЛ 110кВ ПС110/10кВ "Пронск" (4 устр.) | J_RYE-00984-000 | 1985 | 67.93 | 12.45 | 2018 | нд | нд | нд | нд | - | - | - | - | ПС 110/35/10кВ "Пронск" | 6.244 | 19.12.2018 | 0.39 | 0.025 | 41 | 41 | 16 | 16 | нд | нд | 110 | 110 | Замещение (обновление) электрической сети. | + | -
7.2.1.2 | Замена УРЗА ОМВ 110кВ ПС220/110/10/6кВ "Парская" (1 устр.) | J_RYE-00985-000 | 1974 | 30 | 3.3136 | 2016 | нд | нд | нд | нд | - | - | - | - | ПС 220/110/10/6кВ "Парская" | 9.248 | 19.12.2018 | 0.37 | 8.396 | 50 | 50 | 25 | 25 | нд | нд | 110 | 110 | Замещение (обновление) электрической сети. | + | -
7.2.1.2 | Замена УРЗА ОМВ 110кВ ПС110/10кВ "Соломино" (1 устр.) | J_RYE-00986-000 | 1979 | 41.88 | 5.56 | 2016 | нд | нд | нд | нд | - | - | - | - | ПС 110 кВ Соломино | 1.829 | 19.12.2018 | 0.073 | 0.18 | 50 | 50 | 25 | 25 | нд | нд | 110 | 110 | Замещение (обновление) электрической сети. | + | -
7.2.1.2 | Замена УРЗА ОМВ 110кВ ПС110/35/10кВ "Касимов" (1 устр.) | J_RYE-00987-000 | 1962 | 51.16 | 4.11 | 2016 | нд | нд | нд | нд | - | - | - | - | ПС 110/10кВ "Касимов" | 20.201 | 19.12.2018 | 0.808 | 2.867 | 50 | 50 | 25 | 40 | нд | нд | 110 | 110 | Замещение (обновление) электрической сети. | + | -
7.2.1.2 | Замена УРЗА ОМВ 110кВ ПС110/10кВ "Истье" (1 устр.) | J_RYE-00988-000 | 1974 | 40.8 | 3.82 | 2016 | нд | нд | нд | нд | - | - | - | - | ПС 110/10кВ "Истье" | 1.012 | 19.12.2018 | 0.025 | 0.21 | 80 | 80 | 40 | 40 | нд | нд | 110 | 110 | Замещение (обновление) электрической сети. | + | -
7.2.1.2 | Замена УРЗА ОМВ 110кВ ПС110/6кВ "Факел" (1 устр.) | J_RYE-00989-000 | 1982 | 48.81 | 0.4 | 2016 | нд | нд | нд | нд | - | - | - | - | ПС 110 кВ Факел | 50.83 | 19.12.2018 | 0.635 | 2.1 | 160 | 160 | 80 | 80 | нд | нд | 110 | 110 | Замещение (обновление) электрической сети. | + | -
7.2.1.2 | Преобретение реле времени для модернизации защит ВЛ 10кВ ПС Мишино, ПС Треполье, РП Пригородная, ПС Шоссейная, ПС Горностаевка, ПС Голдино, ПС Поздное. (29 шт) | J_RYE-00990-000 | нд | нд | нд | нд | нд | нд | нд | нд | - | - | - | - | нд | нд | нд | нд | нд | нд | нд | нд | нд | нд | нд | 110 | 110 | Замещение (обновление) электрической сети. | - | -
7.2.1.2 | Оснащение ПС 110кВ Ермишь устройством регистрации аварийных процессов (ССПИ) (1 устр) | J_RYE-00991-000 | 1966 | 25 | 4.1561 | 2016 | нд | нд | нд | нд | - | - | - | - | ПС 110кВ Ермишь | 7.142 | 19.12.2018 | 0.714 | 0.517 | 20 | 26 | 10 | 10 | нд | нд | 110 | 110 | Замещение (обновление) электрической сети. | + | -
7.2.1.2 | Оснащение ПС 110кВ Чучково устройством регистрации аварийных процессов (ССПИ) (1 устр) | J_RYE-00992-000 | 1987 | 50.25 | 3.75 | 2016 | нд | нд | нд | нд | - | - | - | - | ПС 110 кВ Чучково | 2.757 | 19.12.2018 | 0.172 | 0.101 | 32 | 32 | 16 | 16 | нд | нд | 110 | 110 | Замещение (обновление) электрической сети. | + | -
7.2.1.2 | Оснащение ПС 110кВ Касимов устройством регистрации аварийных процессов (ССПИ) (1 устр) | J_RYE-00993-000 | 1962 | 51.16 | 4.11 | 2016 | нд | нд | нд | нд | - | - | - | - | ПС 110/10кВ "Касимов" | 20.201 | 19.12.2018 | 0.808 | 2.867 | 50 | 50 | 25 | 40 | нд | нд | 110 | 110 | Замещение (обновление) электрической сети. | + | -
7.2.1.2 | Оснащение ПС 110кВ Пителино устройством регистрации аварийных процессов (ССПИ) (1 устр) | J_RYE-00994-000 | 1982 | 25 | 6.1654 | 2016 | нд | нд | нд | нд | - | - | - | - | ПС 110 кВ Пителино | 1.78 | 19.12.2018 | 0.317 | 0.928 | 12.6 | 12.6 | 6.3 | 6.3 | нд | нд | 110 | 110 | Замещение (обновление) электрической сети. | + | -
7.2.1.2 | Оснащение ПС 110кВ Свобода устройством регистрации аварийных процессов (ССПИ) (1 устр) | J_RYE-00995-000 | 1986 | 46.96 | 2.24 | 2016 | нд | нд | нд | нд | - | - | - | - | ПС 110 кВ Свобода | 0.763 | 19.12.2018 | 0.343 | 0.084 | 5 | 5 | 2.5 | 2.5 | нд | нд | 110 | 110 | Замещение (обновление) электрической сети. | + | -
7.2.1.2 | Оснащение ПС 110кВ Сотницыно устройством регистрации аварийных процессов (ССПИ) (1 устр) | J_RYE-00996-000 | 1980 | 67.44 | 3.73 | 2019 | нд | нд | нд | нд | - | - | - | - | ПС 110кВ Сотницыно | 6.887 | 19.12.2018 | 0.429 | 0.064 | 39.2 | 39.2 | 23.2 | 23.2 | нд | нд | 110 | 110 | Замещение (обновление) электрической сети. | + | -
7.2.1.2 | Оснащение ПС 110кВ Коловрат устройством регистрации аварийных процессов (ССПИ) (1 устр) | J_RYE-00997-000 | 1964 | 57.82 | 4.2489 | 2016 | нд | нд | нд | нд | - | - | - | - | ПС 110 кВ Коловрат | 8.148 | 19.12.2018 | 0.815 | 1.733 | 30 | 30 | 20 | 20 | нд | нд | 110 | 110 | Замещение (обновление) электрической сети. | + | -
7.2.1.2 | Оснащение ПС 110кВ Сумбулово устройством регистрации аварийных процессов (ССПИ) (1 устр) | J_RYE-00998-000 | 1986 | 51.26 | 1.15 | 2016 | нд | нд | нд | нд | - | - | - | - | ПС Сумбулово | 0.9 | 19.12.2018 | 0.233 | 1.909 | 12.6 | 12.6 | 6.3 | 6.3 | нд | нд | 110 | 110 | Замещение (обновление) электрической сети. | + | -
7.2.1.2 | Замена защит ВЛ 10кВ ПС Епихино на МП (6 шт) | J_RYE-00999-000 | 1996 | 44.97 | 7.56 | 2016 | нд | нд | нд | нд | - | - | - | - | ПС 110 кВ Епихино | 0.655 | 19.12.2018 | 0.262 | 0.165 | 2.5 | 2.5 | 2.5 | 2.5 | нд | нд | 110 | 110 | Замещение (обновление) электрической сети. | + | -
7.2.1.2 | Замена защит ВЛ 10кВ ПС Разлив на МП (11 шт) | J_RYE-01000-000 | 1966 | 45.9 | 0.3 | 2016 | нд | нд | нд | нд | - | - | - | - | ПС 110 кВ Разлив | 3.741 | 19.12.2018 | 0.374 | 0.846 | 20 | 20 | 10 | 10 | нд | нд | 110 | 110 | Замещение (обновление) электрической сети. | + | -
7.2.1.2 | Замена защит ВЛ 10кВ ПС Октябрьская на МП (8 шт) | J_RYE-01001-000 | 1987 | 77.69 | 3.6183 | 2018 | нд | нд | нд | нд | - | - | - | - | ПС 35 кВ Октябрьская | 0.783 | 19.12.2018 | 0.313 | 0.259 | 5 | 5 | 2.5 | 2.5 | нд | нд | 110 | 110 | Замещение (обновление) электрической сети. | + | -
7.2.1.2 | Замена защит ВЛ 10кВ ПС Пронск на МП (2 шт) | J_RYE-01002-000 | 1985 | 67.93 | 12.45 | 2018 | нд | нд | нд | нд | - | - | - | - | ПС Пронск | 6.244 | 19.12.2018 | 0.39 | 0.025 | 41 | 41 | 16 | 16 | нд | нд | 110 | 110 | Замещение (обновление) электрической сети. | + | -
7.2.1.2 | Замена защит ВЛ 10кВ ПС Цементная на МП (3 шт) | J_RYE-01003-000 | 1962 | 51.17 | 2.19 | 2016 | нд | нд | нд | нд | - | - | - | - | ПС 110кВ Цементная | 3.218 | 19.12.2018 | 0.102 | 0.056 | 71.5 | 71.5 | 31.5 | 31.5 | нд | нд | 110 | 110 | Замещение (обновление) электрической сети. | + | -
7.2.1.2 | Замена защит ВЛ 10кВ ПС Голдино на МП (9 шт) | J_RYE-01004-000 | 1976 | 75.53 | 5.9363 | 2018 | нд | нд | нд | нд | - | - | - | - | ПС 35 кВ Голдино | 1.422 | 19.12.2018 | 0.355 | 0.464 | 10.3 | 10.3 | 4 | 4 | нд | нд | 110 | 110 | Замещение (обновление) электрической сети. | + | -
7.2.1.2 | Замена защит ВЛ 10кВ ПС Треполье на МП (3 шт) | J_RYE-01005-000 | 1987 | 52.82 | 4.94 | 2016 | нд | нд | нд | нд | - | - | - | - | ПС 35 кВ Треполье | 0.55 | 19.12.2018 | 0.248 | 0.383 | 2.5 | 2.5 | 2.5 | 2.5 | нд | нд | 110 | 110 | Замещение (обновление) электрической сети. | + | -
7.2.1.2 | Модернизация систем телемеханики ПС 35 кВ Киструс | J_RYE-01007-000 | 1983 | 70.1 | 3.083 | 2018 | нд | нд | нд | нд | - | - | - | - | ПС 35 кВ Киструс | 0.438 | 19.12.2018 | 0.243 | 0.028 | 3.6 | 3.6 | 1.8 | 1.8 | нд | нд | 35 | 35 | Развитие информационной инфраструктуры. Усовершенствование системы связи и информационного обмена . | + | -
7.2.1.2 | Модернизация систем телемеханики ПС 35 кВ Сынтул | J_RYE-01008-000 | 1985 | 71.1 | 2.398 | 2018 | нд | нд | нд | нд | - | - | - | - | ПС 35 кВ Сынтул | 0.923 | 19.12.2018 | 0.288 | 0.017 | 7.2 | 7.2 | 3.2 | 3.2 | нд | нд | 35 | 35 | Развитие информационной инфраструктуры. Усовершенствование системы связи и информационного обмена . | + | -
7.2.1.2 | Модернизация систем телемеханики ПС 35 кВ Солотча | J_RYE-01009-000 | 1961 | 30 | 2.3792 | 2016 | нд | нд | нд | нд | - | - | - | - | ПС 35 кВ Солотча | 1.731 | 19.12.2018 | 0.988 | 0.957 | 9.5 | 9.5 | 3.2 | 3.2 | нд | нд | 35 | 35 | Развитие информационной инфраструктуры. Усовершенствование системы связи и информационного обмена . | + | -
7.2.1.2 | Модернизация систем телемеханики ПС 35 кВ Дудкино | J_RYE-01010-000 | 1982 | 78.31 | 6.4403 | 2018 | нд | нд | нд | нд | - | - | - | - | ПС 35 кВ Дудкино | 0.477 | 19.12.2018 | 0.191 | 0.028 | 5 | 5 | 2.5 | 2.5 | нд | нд | 35 | 35 | Развитие информационной инфраструктуры. Усовершенствование системы связи и информационного обмена . | + | -
7.2.1.2 | Модернизация систем телемеханики ПС 35 кВ Желанное | J_RYE-01011-000 | 1976 | 70.68 | 8.0093 | 2018 | нд | нд | нд | нд | - | - | - | - | ПС 35 кВ Желанное | 0.714 | 19.12.2018 | 0.446 | 0.358 | 3.4 | 3.4 | 1.6 | 1.6 | нд | нд | 35 | 35 | Развитие информационной инфраструктуры. Усовершенствование системы связи и информационного обмена . | + | -
7.2.1.2 | Модернизация систем телемеханики ПС 35 кВ Ивановка | J_RYE-01012-000 | 1989 | 41.46 | 4.6 | 2016 | нд | нд | нд | нд | - | - | - | - | Пс 35 кВ Ивановка | 0.302 | 19.12.2018 | 0.121 | 0.18 | 5 | 5 | 2.5 | 2.5 | нд | нд | 35 | 35 | Развитие информационной инфраструктуры. Усовершенствование системы связи и информационного обмена . | + | -
7.2.1.2 | Модернизация систем телемеханики ПС 35 кВ Илебники | J_RYE-01013-000 | 1987 | 22.08 | 6.1037 | 2018 | нд | нд | нд | нд | - | - | - | - | ПС 35 кВ Илебники | 0.412 | 19.12.2018 | 0.257 | 0.03 | 3.2 | 3.2 | 1.6 | 1.6 | нд | нд | 35 | 35 | Развитие информационной инфраструктуры. Усовершенствование системы связи и информационного обмена . | + | -
7.2.1.2 | Модернизация систем телемеханики ПС 35 кВ Клекотки | J_RYE-01014-000 | 1965 | 51.26 | 0.53 | 2016 | нд | нд | нд | нд | - | - | - | - | ПС 110 кВ Клекотки | 1.076 | 19.12.2018 | 0.269 | 0.07 | 8 | 8 | 4 | 4 | нд | нд | 35 | 35 | Развитие информационной инфраструктуры. Усовершенствование системы связи и информационного обмена . | + | -
7.2.1.2 | Модернизация систем телемеханики ПС 35 кВ Кольдюки | J_RYE-01015-000 | 1980 | 64.62 | 6.0737 | 2018 | нд | нд | нд | нд | - | - | - | - | ПС 35 кВ Кольдюки | 1.001 | 19.12.2018 | 0.25 | 0.219 | 8 | 8 | 4 | 4 | нд | нд | 35 | 35 | Развитие информационной инфраструктуры. Усовершенствование системы связи и информационного обмена . | + | -
7.2.1.2 | Модернизация систем телемеханики ПС 35 кВ Мещерская | J_RYE-01016-000 | 1976 | 54.66 | 5.246 | 2018 | нд | нд | нд | нд | - | - | - | - | ПС 35 кВ Мещерская | 0.806 | 19.12.2018 | 0.323 | 0.11 | 2.5 | 2.5 | 2.5 | 2.5 | нд | нд | 35 | 35 | Развитие информационной инфраструктуры. Усовершенствование системы связи и информационного обмена . | + | -
7.2.1.2 | Модернизация систем телемеханики ПС 35 кВ Михалковская | J_RYE-01017-000 | 1987 | 78.72 | 10.9273 | 2018 | нд | нд | нд | нд | - | - | - | - | ПС 35 кВ Михалковская | 0.957 | 19.12.2018 | 0.383 | 0.126 | 5 | 5 | 2.5 | 2.5 | нд | нд | 35 | 35 | Развитие информационной инфраструктуры. Усовершенствование системы связи и информационного обмена . | + | -
7.2.1.2 | Модернизация систем телемеханики ПС 35 кВ Муравлянка | J_RYE-01018-000 | 1982 | 64.85 | 14.3213 | 2018 | нд | нд | нд | нд | - | - | - | - | ПС 35 кВ Муравлянка | 0.963 | 19.12.2018 | 0.602 | 0.715 | 4.1 | 4.1 | 1.6 | 1.6 | нд | нд | 35 | 35 | Развитие информационной инфраструктуры. Усовершенствование системы связи и информационного обмена . | + | -
7.2.1.2 | Модернизация систем телемеханики ПС 35 кВ Нива | J_RYE-01019-000 | 1986 | 25 | 0.3224 | 2016 | нд | нд | нд | нд | - | - | - | - | ПС 35 кВ Нива | 1.25 | 19.12.2018 | 0.5 | 0.024 | 5.7 | 5.7 | 2.5 | 2.5 | нд | нд | 35 | 35 | Развитие информационной инфраструктуры. Усовершенствование системы связи и информационного обмена . | + | -
7.2.1.2 | Модернизация систем цифровых каналов связи на ПС 35 кВ Светлая | J_RYE-01022-000 | 1991 | 41.97 | 4 | 2016 | нд | нд | нд | нд | - | - | - | - | ПС 110 кВ Светлая | 0.75 | 19.12.2018 | 0.335 | 0.12 | 8.8 | 8.8 | 2.5 | 2.5 | нд | нд | 35 | 35 | Развитие информационной инфраструктуры. Усовершенствование системы связи и информационного обмена . | + | -
7.2.1.2 | Модернизация систем цифровых каналов связи на ПС 35 кВ Шилово | J_RYE-01023-000 | нд | нд | нд | нд | нд | нд | нд | нд | - | - | - | - | нд | нд | нд | нд | нд | нд | нд | нд | нд | нд | нд | 35 | 35 | Развитие информационной инфраструктуры. Усовершенствование системы связи и информационного обмена . | - | -
7.2.1.2 | Модернизация систем цифровых каналов связи на ПС 110кВ Забелино | J_RYE-01024-000 | 1993 | 37.5 | 0.4844 | 2016 | нд | нд | нд | нд | - | - | - | - | ПС 110 кВ Забелино | 2.455 | 19.12.2018 | 0.246 | 0.505 | 20 | 20 | 10 | 10 | нд | нд | 110 | 110 | Развитие информационной инфраструктуры. Усовершенствование системы связи и информационного обмена . | + | -
7.2.1.2 | Модернизация систем цифровых каналов связи на ПС 110кВ Бельки | J_RYE-01025-000 | 1973 | 42.05 | 1.09 | 2016 | нд | нд | нд | нд | - | - | - | - | ПС 110 кВ Бельки | 0.865 | 19.12.2018 | 0.137 | 0.233 | 12.6 | 12.6 | 6.3 | 6.3 | нд | нд | 110 | 110 | Развитие информационной инфраструктуры. Усовершенствование системы связи и информационного обмена . | + | -
7.2.1.2 | Модернизация систем цифровых каналов связи на ПС 110/10 кВ Сабурово | J_RYE-01026-000 | 1977 | 47.78 | 4.04 | 2016 | нд | нд | нд | нд | - | - | - | - | ПС 110 кВ Сабурово | 2.397 | 19.12.2018 | 0.381 | 0.207 | 12.6 | 12.6 | 6.3 | 6.3 | нд | нд | 110 | 110 | Развитие информационной инфраструктуры. Усовершенствование системы связи и информационного обмена . | + | -
7.2.1.2 | Модернизация систем цифровых каналов связи на ПС 110/10 кВ Алексеево | J_RYE-01027-000 | 1968 | 46.41 | 2.87 | 2016 | нд | нд | нд | нд | - | - | - | - | ПС 110/35/10кВ "Алексеево" | 0.609 | 19.12.2018 | 0.061 | 0.148 | 10 | 10 | 10 | 10 | нд | нд | 110 | 110 | Развитие информационной инфраструктуры. Усовершенствование системы связи и информационного обмена . | + | -
7.2.1.2 | Модернизация оборудования технологической ВЧ-связи ПС 110 кВ Карелино- ПС 35 кВ Строитель | J_RYE-01029-000 | 1978 | 47.76 | 0.77 | 2016 | нд | нд | нд | нд | - | - | - | - | ПС 110 кВ Карелино | 2.988 | 19.12.2018 | 0.3 | 8.684 | 20 | 20 | 10 | 10 | нд | нд | 110 | 110 | Развитие информационной инфраструктуры. Усовершенствование системы связи и информационного обмена . | + | -
7.2.1.2 | Модернизация оборудования технологической ВЧ-связи ПС 110 кВ Ермишь- ПС 35 кВ Кадом | J_RYE-01030-000 | 1966 | 25 | 4.1561 | 2016 | нд | нд | нд | нд | - | - | - | - | ПС 110кВ Ермишь | 7.142 | 19.12.2018 | 0.714 | 0.517 | 20 | 26 | 10 | 10 | нд | нд | 110 | 110 | Развитие информационной инфраструктуры. Усовершенствование системы связи и информационного обмена . | + | -
7.2.1.2 | Модернизация оборудования технологической ВЧ-связи ПС 110 кВ Милославская - ПС 35 кВ Чернава - ПС 35 Большевик | J_RYE-01031-000 | 1980 | 25 | 1.58 | 2016 | нд | нд | нд | нд | - | - | - | - | ПС 110 кВ Милославская | 3.641 | 19.12.2018 | 0.364 | 0.346 | 20 | 20 | 10 | 10 | нд | нд | 110 | 110 | Развитие информационной инфраструктуры. Усовершенствование системы связи и информационного обмена . | + | -
7.2.1.2 | Модернизация оборудования технологической ВЧ-связи ПС 110 кВ Клепики - ПС 35 кВ Болонь | J_RYE-01032-000 | 1961 | 66.89 | 2.2244 | 2016 | нд | нд | нд | нд | - | - | - | - | ПС 110кВ Клепики | 10.168 | 19.12.2018 | 0.407 | 4.439 | 60.3 | 60.3 | 35.3 | 35.3 | нд | нд | 110 | 110 | Развитие информационной инфраструктуры. Усовершенствование системы связи и информационного обмена . | + | -
7.2.1.2 | Техническое перевооружение ПС 110 кВ Есенино. Замена масляных выключателей 10 кВ 5 шт. на вакуумные с микропроцессорными УРЗА. | J_RYE-01039-000 | 1975 | 54.28 | 50.99 | 2016 | нд | нд | нд | нд | - | - | - | - | ПС 110 кВ Есенино | 3.811 | 19.12.2018 | 0.381 | 7.984 | 20 | 20 | 10 | 10 | нд | нд | 110 | 110 | Замещение (обновление) электрической сети. Снижение эксплуатационных затрат. | + | -
7.2.1.2 | Техническое перевооружение ПС 110 кВ Пионерская. Замена масляных выключателей 10 кВ 7 шт. на вакуумные с микропроцессорными УРЗА. | J_RYE-01040-000 | 1979 | 65.19 | 10 | 2018 | нд | нд | нд | нд | - | - | - | - | ПС 110 кВ Пионерская | 0.667 | 19.12.2018 | 0.106 | 0.328 | 6.3 | 6.3 | 6.3 | 6.3 | нд | нд | 110 | 110 | Замещение (обновление) электрической сети. Снижение эксплуатационных затрат. | + | -
7.2.1.2 | Техническое перевооружение ПС 110 кВ Дягилево. Замена масляных выключателей 6-10 кВ 5 шт. на вакуумные с микропроцессорными УРЗА. | J_RYE-01041-000 | 1952 | 45.45 | 0.4661 | 2016 | нд | нд | нд | нд | - | - | - | - | ПС 110 кВ Дягилево | 27.803 | 19.12.2018 | 0.695 | 15.667 | 80 | 80 | 40 | 40 | нд | нд | 110 | 110 | Замещение (обновление) электрической сети. Снижение эксплуатационных затрат. | + | -
7.2.1.2 | Техническое перевооружение ПС 110 кВ Колос. Замена масляных выключателей 10 кВ 10 шт. на вакуумные с микропроцессорными УРЗА. | J_RYE-01042-000 | 1994 | 49.04 | 0.66 | 2016 | нд | нд | нд | нд | - | - | - | - | ПС 110 кВ Колос | 1.69 | 19.12.2018 | 0.19 | 2.347 | 26 | 26 | 10 | 10 | нд | нд | 110 | 110 | Замещение (обновление) электрической сети. Снижение эксплуатационных затрат. | + | -
7.2.1.2 | Техническое перевооружение ПС 110 кВ Карелино. Замена масляных выключателей 10 кВ 14 шт. на вакуумные с микропроцессорными УРЗА. | J_RYE-01043-000 | 1978 | 47.76 | 0.77 | 2016 | нд | нд | нд | нд | - | - | - | - | ПС 110 кВ Карелино | 2.988 | 19.12.2018 | 0.3 | 8.684 | 20 | 20 | 10 | 10 | нд | нд | 110 | 110 | Замещение (обновление) электрической сети. Снижение эксплуатационных затрат. | + | -
7.2.1.2 | Техническое перевооружение ПС 110 кВ Комбикорм. Замена масляных выключателей 10 кВ 14 шт. на вакуумные с микропроцессорными УРЗА. | J_RYE-01044-000 | 1985 | 50.9 | 5.16 | 2016 | нд | нд | нд | нд | - | - | - | - | ПС 110 кВ Комбикорм | 3.666 | 19.12.2018 | 0.582 | 3.366 | 12.6 | 12.6 | 6.3 | 6.3 | нд | нд | 110 | 110 | Замещение (обновление) электрической сети. Снижение эксплуатационных затрат. | + | -
7.2.1.2 | Техническое перевооружение ПС 110 кВ Лихачево. Замена масляных выключателей 10 кВ 30 шт. на вакуумные с микропроцессорными УРЗА. | J_RYE-01045-000 | 1971 | 58.76 | 2.3359 | 2016 | нд | нд | нд | нд | - | - | - | - | ПС 110 кВ Лихачево | 26.56 | 19.12.2018 | 0.422 | 34.444 | 126 | 126 | 63 | 63 | нд | нд | 110 | 110 | Замещение (обновление) электрической сети. Снижение эксплуатационных затрат. | + | -
7.2.1.2 | Техническое перевооружение ПС 110 кВ Элеватор. Замена масляных выключателей 10 кВ 9 шт. на вакуумные с микропроцессорными УРЗА. | J_RYE-01046-000 | 1983 | 25 | 0.3522 | 2016 | нд | нд | нд | нд | - | - | - | - | ПС 110 кВ Элеватор | 8.402 | 19.12.2018 | 0.525 | 4.521 | 32 | 32 | 16 | 16 | нд | нд | 110 | 110 | Замещение (обновление) электрической сети. Снижение эксплуатационных затрат. | + | -
7.2.1.2 | Техническое перевооружение ПС 110 кВ Подвязье. Замена масляных выключателей 10 кВ 13 шт. на вакуумные с микропроцессорными УРЗА. | J_RYE-01047-000 | 1979 | 45.07 | 6.76 | 2016 | нд | нд | нд | нд | - | - | - | - | ПС 110 кВ Подвязье | 5.754 | 19.12.2018 | 0.575 | 5.701 | 20 | 20 | 10 | 10 | нд | нд | 110 | 110 | Замещение (обновление) электрической сети. Снижение эксплуатационных затрат. | + | -
7.2.1.2 | Техническое перевооружение ПС 110 кВ Окружная. Замена масляных выключателей 10 кВ 11 шт. на вакуумные с микропроцессорными УРЗА. | J_RYE-01048-000 | 1977 | 25 | 0.2751 | 2016 | нд | нд | нд | нд | - | - | - | - | ПС 110 кВ Окружная | 2.055 | 19.12.2018 | 0.326 | 1.941 | 16.3 | 16.3 | 6.3 | 6.3 | нд | нд | 110 | 110 | Замещение (обновление) электрической сети. Снижение эксплуатационных затрат. | + | -
7.2.1.2 | Техническое перевооружение ЗТП-3036 (ретрофит - замена масляных выключателей 10 кВ на вакуумные) без увеличения трансформаторной мощности 2 шт. | J_RYE-01049-000 | 1976 | 66.68 | 8.7447 | 2018 | нд | нд | нд | нд | - | - | - | - | ЗТП-3036 | 0.48 | 19.12.2018 | 0.56 | 0.52 | 0.8 | 0.8 | 0.8 | 0.8 | нд | нд | 6/10-0,4 | 6/10-0,4 | Замещение (обновление) электрической сети. Снижение эксплуатационных затрат. | + | -
7.2.1.2 | Техническое перевооружение ЗТП-3104 (ретрофит - замена масляных выключателей 10 кВ на вакуумные) без увеличения трансформаторной мощности 1 шт. | J_RYE-01050-000 | 1977 | 70.6 | 9.5874 | 2018 | нд | нд | нд | нд | - | - | - | - | ЗТП-3104 | 0.3 | 19.12.2018 | 0.35 | 0.325 | 0.5 | 0.5 | 0.5 | 0.5 | нд | нд | 6/10-0,4 | 6/10-0,4 | Замещение (обновление) электрической сети. Снижение эксплуатационных затрат. | + | -
7.2.1.2 | Техническое перевооружение ЗТП-3089 (ретрофит - замена масляных выключателей 10 кВ на вакуумные) без увеличения трансформаторной мощности 1 шт. | J_RYE-01051-000 | 1987 | 71.44 | 0.3745 | 2018 | нд | нд | нд | нд | - | - | - | - | ЗТП-3089 | 0.39 | 19.12.2018 | 0.455 | 0.423 | 0.65 | 0.65 | 0.65 | 0.65 | нд | нд | 6/10-0,4 | 6/10-0,4 | Замещение (обновление) электрической сети. Снижение эксплуатационных затрат. | + | -
7.2.1.2 | Техническое перевооружение ЗТП-3010 (ретрофит - замена масляных выключателей 10 кВ на вакуумные) без увеличения трансформаторной мощности 2 шт. | J_RYE-01052-000 | 1975 | 73.17 | 8.7915 | 2018 | нд | нд | нд | нд | - | - | - | - | ЗТП-3010 | 0.3 | 19.12.2018 | 0.35 | 0.325 | 0.5 | 0.5 | 0.5 | 0.5 | нд | нд | 6/10-0,4 | 6/10-0,4 | Замещение (обновление) электрической сети. Снижение эксплуатационных затрат. | + | -
7.2.1.2 | Техническое перевооружение ЗТП-3065 (ретрофит - замена масляных выключателей 10 кВ на вакуумные) без увеличения трансформаторной мощности 3 шт. | J_RYE-01053-000 | 1979 | 72.6 | 11.0345 | 2018 | нд | нд | нд | нд | - | - | - | - | ЗТП-3065 | 0.384 | 19.12.2018 | 0.448 | 0.416 | 0.64 | 0.64 | 0.64 | 0.64 | нд | нд | 6/10-0,4 | 6/10-0,4 | Замещение (обновление) электрической сети. Снижение эксплуатационных затрат. | + | -
7.2.1.2 | Техническое перевооружение ЗТП-3112 (ретрофит - замена масляных выключателей 10 кВ на вакуумные) без увеличения трансформаторной мощности 2 шт. | J_RYE-01054-000 | 1988 | 75.02 | 0.1199 | 2018 | нд | нд | нд | нд | - | - | - | - | ЗТП-3112 | 0.3 | 19.12.2018 | 0.35 | 0.325 | 0.5 | 0.5 | 0.5 | 0.5 | нд | нд | 6/10-0,4 | 6/10-0,4 | Замещение (обновление) электрической сети. Снижение эксплуатационных затрат. | + | -
7.2.1.2 | Техническое перевооружение ЗТП-3041 (ретрофит - замена масляных выключателей 10 кВ на вакуумные) без увеличения трансформаторной мощности 1 шт. | J_RYE-01055-000 | 1992 | 71.69 | 13.6121 | 2018 | нд | нд | нд | нд | - | - | - | - | ЗТП-3041 | 0.336 | 19.12.2018 | 0.392 | 0.364 | 0.56 | 0.56 | 0.56 | 0.56 | нд | нд | 6/10-0,4 | 6/10-0,4 | Замещение (обновление) электрической сети. Снижение эксплуатационных затрат. | + | -
7.2.1.2 | Техническое перевооружение ЗТП-2028 (ретрофит - замена масляных выключателей 10 кВ на вакуумные) без увеличения трансформаторной мощности 1 шт. | J_RYE-01056-000 | 1973 | 74.82 | 9.4761 | 2018 | нд | нд | нд | нд | - | - | - | - | ЗТП-2028 | 0.339 | 19.12.2018 | 0.396 | 0.367 | 0.565 | 0.565 | 0.565 | 0.565 | нд | нд | 6/10-0,4 | 6/10-0,4 | Замещение (обновление) электрической сети. Снижение эксплуатационных затрат. | + | -
7.2.1.2 | Техническое перевооружение ЗТП-3101 (ретрофит - замена масляных выключателей 10 кВ на вакуумные) без увеличения трансформаторной мощности 4 шт. | J_RYE-01057-000 | 1973 | 65.98 | 2.9101 | 2018 | нд | нд | нд | нд | - | - | - | - | ЗТП-3101 | 0.3 | 19.12.2018 | 0.35 | 0.325 | 0.5 | 0.5 | 0.5 | 0.5 | нд | нд | 6/10-0,4 | 6/10-0,4 | Замещение (обновление) электрической сети. Снижение эксплуатационных затрат. | + | -
7.2.1.2 | Техническое перевооружение ЗТП-3044 (ретрофит - замена масляных выключателей 10 кВ на вакуумные) без увеличения трансформаторной мощности 3 шт. | J_RYE-01058-000 | 1977 | 71.19 | 0.7063 | 2018 | нд | нд | нд | нд | - | - | - | - | ЗТП-3044 | 0.48 | 19.12.2018 | 0.56 | 0.52 | 0.8 | 0.8 | 0.8 | 0.8 | нд | нд | 6/10-0,4 | 6/10-0,4 | Замещение (обновление) электрической сети. Снижение эксплуатационных затрат. | + | -
7.2.1.2 | Техническое перевооружение ЗТП-3053 (ретрофит - замена масляных выключателей 10 кВ на вакуумные) без увеличения трансформаторной мощности 1 шт. | J_RYE-01059-000 | 1978 | 71.19 | 18.588 | 2018 | нд | нд | нд | нд | - | - | - | - | ЗТП-3053 | 0.48 | 19.12.2018 | 0.56 | 0.52 | 0.8 | 0.8 | 0.8 | 0.8 | нд | нд | 6/10-0,4 | 6/10-0,4 | Замещение (обновление) электрической сети. Снижение эксплуатационных затрат. | + | -
7.2.1.2 | Техническое перевооружение ЗТП-3052 (ретрофит - замена масляных выключателей 10 кВ на вакуумные) без увеличения трансформаторной мощности 3 шт. | J_RYE-01060-000 | 1992 | 75.37 | 3.044 | 2018 | нд | нд | нд | нд | - | - | - | - | ЗТП-3052 | 0.39 | 19.12.2018 | 0.455 | 0.423 | 0.65 | 0.65 | 0.65 | 0.65 | нд | нд | 6/10-0,4 | 6/10-0,4 | Замещение (обновление) электрической сети. Снижение эксплуатационных затрат. | + | -
7.2.1.2 | Техническое перевооружение ЗТП-3077 (ретрофит - замена масляных выключателей 10 кВ на вакуумные) без увеличения трансформаторной мощности 3 шт. | J_RYE-01061-000 | 1983 | 74.62 | 4.0165 | 2018 | нд | нд | нд | нд | - | - | - | - | ЗТП-3077 | 0.3 | 19.12.2018 | 0.35 | 0.325 | 0.5 | 0.5 | 0.5 | 0.5 | нд | нд | 6/10-0,4 | 6/10-0,4 | Замещение (обновление) электрической сети. Снижение эксплуатационных затрат. | + | -
7.2.1.2 | Техническое перевооружение ЗТП-2170 (ретрофит - замена масляных выключателей 10 кВ на вакуумные) без увеличения трансформаторной мощности 1 шт. | J_RYE-01062-000 | 1981 | 75.11 | 0.0624 | 2018 | нд | нд | нд | нд | - | - | - | - | ЗТП-2170 | 0.48 | 19.12.2018 | 0.56 | 0.52 | 0.8 | 0.8 | 0.8 | 0.8 | нд | нд | 6/10-0,4 | 6/10-0,4 | Замещение (обновление) электрической сети. Снижение эксплуатационных затрат. | + | -
7.2.1.2 | Техническое перевооружение ЗТП-3061 (ретрофит - замена масляных выключателей 10 кВ на вакуумные) без увеличения трансформаторной мощности 2 шт. | J_RYE-01063-000 | 1979 | 67.23 | 6.3571 | 2018 | нд | нд | нд | нд | - | - | - | - | ЗТП-3061 | 0.15 | 19.12.2018 | 0.175 | 0.163 | 0.25 | 0.25 | 0.25 | 0.25 | нд | нд | 6/10-0,4 | 6/10-0,4 | Замещение (обновление) электрической сети. Снижение эксплуатационных затрат. | + | -
7.2.1.2 | Техническое перевооружение ЗТП-3014 (ретрофит - замена масляных выключателей 10 кВ на вакуумные) без увеличения трансформаторной мощности 1 шт. | J_RYE-01064-000 | 1976 | 63.43 | 0.8048 | 2018 | нд | нд | нд | нд | - | - | - | - | ЗТП-3014 | 0.24 | 19.12.2018 | 0.28 | 0.26 | 0.4 | 0.4 | 0.4 | 0.4 | нд | нд | 6/10-0,4 | 6/10-0,4 | Замещение (обновление) электрической сети. Снижение эксплуатационных затрат. | + | -
7.2.1.2 | Техническое перевооружение ЗТП-3091 (ретрофит - замена масляных выключателей 10 кВ на вакуумные) без увеличения трансформаторной мощности 1 шт. | J_RYE-01065-000 | 1985 | 75.4 | 4.1396 | 2018 | нд | нд | нд | нд | - | - | - | - | ЗТП-3091 | 0.3 | 19.12.2018 | 0.35 | 0.325 | 0.5 | 0.5 | 0.5 | 0.5 | нд | нд | 6/10-0,4 | 6/10-0,4 | Замещение (обновление) электрической сети. Снижение эксплуатационных затрат. | + | -
7.2.1.2 | Техническое перевооружение ЗТП-3104 (ретрофит - замена ВН-16 на ВН с моторным приводом) без увеличения трансформаторной мощности 1 шт. | J_RYE-01066-000 | 1977 | 70.6 | 9.5874 | 2018 | нд | нд | нд | нд | - | - | - | - | ЗТП-3104 | 0.3 | 19.12.2018 | 0.35 | 0.325 | 0.5 | 0.5 | 0.5 | 0.5 | нд | нд | 6/10-0,4 | 6/10-0,4 | Замещение (обновление) электрической сети. Снижение эксплуатационных затрат. | + | -
7.2.1.2 | Техническое перевооружение ЗТП-3100 (ретрофит - замена ВН-16 на ВН с моторным приводом) без увеличения трансформаторной мощности 2 шт. | J_RYE-01067-000 | 1986 | 76.83 | 8.9036 | 2018 | нд | нд | нд | нд | - | - | - | - | ЗТП-3100 | 0.3 | 19.12.2018 | 0.35 | 0.325 | 0.5 | 0.5 | 0.5 | 0.5 | нд | нд | 6/10-0,4 | 6/10-0,4 | Замещение (обновление) электрической сети. Снижение эксплуатационных затрат. | + | -
7.2.1.2 | Техническое перевооружение ЗТП-3089 (ретрофит - замена ВН-16 на ВН с моторным приводом) без увеличения трансформаторной мощности 1 шт. | J_RYE-01068-000 | 1987 | 71.44 | 0.35278 | 2018 | нд | нд | нд | нд | - | - | - | - | ЗТП-3089 | 0.39 | 19.12.2018 | 0.455 | 0.423 | 0.65 | 0.65 | 0.65 | 0.65 | нд | нд | 6/10-0,4 | 6/10-0,4 | Замещение (обновление) электрической сети. Снижение эксплуатационных затрат. | + | -
7.2.1.2 | Техническое перевооружение ЗТП-3010 (ретрофит - замена ВН-16 на ВН с моторным приводом) без увеличения трансформаторной мощности 1 шт. | J_RYE-01069-000 | 1975 | 73.17 | 8.7915 | 2018 | нд | нд | нд | нд | - | - | - | - | ЗТП-3010 | 0.3 | 19.12.2018 | 0.35 | 0.325 | 0.5 | 0.5 | 0.5 | 0.5 | нд | нд | 6/10-0,4 | 6/10-0,4 | Замещение (обновление) электрической сети. Снижение эксплуатационных затрат. | + | -
7.2.1.2 | Техническое перевооружение ЗТП-3065 (ретрофит - замена ВН-16 на ВН с моторным приводом) без увеличения трансформаторной мощности 1 шт. | J_RYE-01070-000 | 1979 | 72.6 | 11.0345 | 2018 | нд | нд | нд | нд | - | - | - | - | ЗТП-3065 | 0.384 | 19.12.2018 | 0.448 | 0.416 | 0.64 | 0.64 | 0.64 | 0.64 | нд | нд | 6/10-0,4 | 6/10-0,4 | Замещение (обновление) электрической сети. Снижение эксплуатационных затрат. | + | -
7.2.1.2 | Техническое перевооружение ЗТП-3041 (ретрофит - ретрофит - замена ВН-16 на ВН с моторным приводом) без увеличения трансформаторной мощности 1 шт. | J_RYE-01071-000 | 1992 | 71.69 | 13.6121 | 2018 | нд | нд | нд | нд | - | - | - | - | ЗТП-3041 | 0.336 | 19.12.2018 | 0.392 | 0.364 | 0.56 | 0.56 | 0.56 | 0.56 | нд | нд | 6/10-0,4 | 6/10-0,4 | Замещение (обновление) электрической сети. Снижение эксплуатационных затрат. | + | -
7.2.1.2 | Техническое перевооружение ЗТП-2028 (ретрофит - ретрофит - замена ВН-16 на ВН с моторным приводом) без увеличения трансформаторной мощности 2 шт. | J_RYE-01072-000 | 1973 | 74.82 | 9.4761 | 2018 | нд | нд | нд | нд | - | - | - | - | ЗТП-2028 | 0.339 | 19.12.2018 | 0.396 | 0.367 | 0.565 | 0.565 | 0.565 | 0.565 | нд | нд | 6/10-0,4 | 6/10-0,4 | Замещение (обновление) электрической сети. Снижение эксплуатационных затрат. | + | -
7.2.1.2 | Техническое перевооружение ЗТП-3053 (ретрофит - ретрофит - замена ВН-16 на ВН с моторным приводом) без увеличения трансформаторной мощности 1 шт. | J_RYE-01073-000 | 1978 | 71.19 | 18.588 | 2018 | нд | нд | нд | нд | - | - | - | - | ЗТП-3053 | 0.48 | 19.12.2018 | 0.56 | 0.52 | 0.8 | 0.8 | 0.8 | 0.8 | нд | нд | 6/10-0,4 | 6/10-0,4 | Замещение (обновление) электрической сети. Снижение эксплуатационных затрат. | + | -
7.2.1.2 | Техническое перевооружение ЗТП-2170 (ретрофит - ретрофит - замена ВН-16 на ВН с моторным приводом) без увеличения трансформаторной мощности 2 шт. | J_RYE-01074-000 | 1981 | 75.11 | 0.0624 | 2018 | нд | нд | нд | нд | - | - | - | - | ЗТП-2170 | 0.48 | 19.12.2018 | 0.56 | 0.52 | 0.8 | 0.8 | 0.8 | 0.8 | нд | нд | 6/10-0,4 | 6/10-0,4 | Замещение (обновление) электрической сети. Снижение эксплуатационных затрат. | + | -
7.2.1.2 | Техническое перевооружение ЗТП-3014 (ретрофит - ретрофит - замена ВН-16 на ВН с моторным приводом) без увеличения трансформаторной мощности 1 шт. | J_RYE-01075-000 | 1976 | 63.43 | 0.8048 | 2018 | нд | нд | нд | нд | - | - | - | - | ЗТП-3014 | 0.24 | 19.12.2018 | 0.28 | 0.26 | 0.4 | 0.4 | 0.4 | 0.4 | нд | нд | 6/10-0,4 | 6/10-0,4 | Замещение (обновление) электрической сети. Снижение эксплуатационных затрат. | + | -
7.2.1.2 | Техническое перевооружение ЗТП-3038 (ретрофит - замена ВН-16 на ВН с моторным приводом) без увеличения трансформаторной мощности 2 шт. | J_RYE-01076-000 | 1974 | 73.38 | 0.7495 | 2018 | нд | нд | нд | нд | - | - | - | - | ЗТП-3038 | 0.192 | 19.12.2018 | 0.224 | 0.208 | 0.32 | 0.32 | 0.32 | 0.32 | нд | нд | 6/10-0,4 | 6/10-0,4 | Замещение (обновление) электрической сети. Снижение эксплуатационных затрат. | + | -
7.2.1.2 | Техническое перевооружение ЗТП-3091 (ретрофит - замена ВН-16 на ВН с моторным приводом) без увеличения трансформаторной мощности 1 шт. | J_RYE-01077-000 | 1985 | 75.4 | 4.1396 | 2018 | нд | нд | нд | нд | - | - | - | - | ЗТП-3091 | 0.3 | 19.12.2018 | 0.35 | 0.325 | 0.5 | 0.5 | 0.5 | 0.5 | нд | нд | 6/10-0,4 | 6/10-0,4 | Замещение (обновление) электрической сети. Снижение эксплуатационных затрат. | + | -
7.2.1.2 | Техническое перевооружение ЗТП-2213 (ретрофит - замена ВН-16 на ВН с моторным приводом) без увеличения трансформаторной мощности 1 шт. | J_RYE-01078-000 | 1972 | 10.24 | 3.9657 | 2018 | нд | нд | нд | нд | - | - | - | - | ЗТП-2213 | 0.48 | 19.12.2018 | 0.56 | 0.52 | 0.8 | 0.8 | 0.8 | 0.8 | нд | нд | 6/10-0,4 | 6/10-0,4 | Замещение (обновление) электрической сети. Снижение эксплуатационных затрат. | + | -
7.2.1.2 | Техническое перевооружение ЗТП-2215 (ретрофит - замена ВН-16 на ВН с моторным приводом) без увеличения трансформаторной мощности 1 шт. | J_RYE-01079-000 | 1985 | 78.86 | 0.4954 | 2018 | нд | нд | нд | нд | - | - | - | - | ЗТП-2215 | 0.48 | 19.12.2018 | 0.56 | 0.52 | 0.8 | 0.8 | 0.8 | 0.8 | нд | нд | 6/10-0,4 | 6/10-0,4 | Замещение (обновление) электрической сети. Снижение эксплуатационных затрат. | + | -
7.2.1.2 | Техническое перевооружение ЗТП-2277 (ретрофит - замена ВН-16 на ВН с моторным приводом) без увеличения трансформаторной мощности 2 шт. | J_RYE-01080-000 | 1973 | 66.4 | 2.4193 | 2018 | нд | нд | нд | нд | - | - | - | - | ЗТП-2277 | 0.48 | 19.12.2018 | 0.56 | 0.52 | 0.8 | 0.8 | 0.8 | 0.8 | нд | нд | 6/10-0,4 | 6/10-0,4 | Замещение (обновление) электрической сети. Снижение эксплуатационных затрат. | + | -
7.2.1.2 | Техническое перевооружение ЗТП-2281 (ретрофит - замена ВН-16 на ВН с моторным приводом) без увеличения трансформаторной мощности 2 шт. | J_RYE-01081-000 | 1969 | 15.76 | 0.7429 | 2018 | нд | нд | нд | нд | - | - | - | - | ЗТП-2281 | 0.15 | 19.12.2018 | 0.175 | 0.163 | 0.25 | 0.25 | 0.25 | 0.25 | нд | нд | 6/10-0,4 | 6/10-0,4 | Замещение (обновление) электрической сети. Снижение эксплуатационных затрат. | + | -
7.2.1.2 | Техническое перевооружение ЗТП-2326 (ретрофит - замена ВН-16 на ВН с моторным приводом) без увеличения трансформаторной мощности 1 шт. | J_RYE-01082-000 | 1970 | 63.53 | 1.7262 | 2018 | нд | нд | нд | нд | - | - | - | - | ЗТП-2326 | 0.339 | 19.12.2018 | 0.396 | 0.367 | 0.565 | 0.565 | 0.565 | 0.565 | нд | нд | 6/10-0,4 | 6/10-0,4 | Замещение (обновление) электрической сети. Снижение эксплуатационных затрат. | + | -
7.2.1.2 | Техническое перевооружение ЗТП-2349 (ретрофит - замена ВН-16 на ВН с моторным приводом) без увеличения трансформаторной мощности 1 шт. | J_RYE-01083-000 | 1960 | 11.58 | 0.3596 | 2018 | нд | нд | нд | нд | - | - | - | - | ЗТП-2349 | 0.48 | 19.12.2018 | 0.56 | 0.52 | 0.8 | 0.8 | 0.8 | 0.8 | нд | нд | 6/10-0,4 | 6/10-0,4 | Замещение (обновление) электрической сети. Снижение эксплуатационных затрат. | + | -
7.2.1.2 | Техническое перевооружение ЗТП-2350 (ретрофит - замена ВН-16 на ВН с моторным приводом) без увеличения трансформаторной мощности 2 шт. | J_RYE-01084-000 | 1975 | 60.66 | 3.329 | 2018 | нд | нд | нд | нд | - | - | - | - | ЗТП-2350 | 0.3 | 19.12.2018 | 0.35 | 0.325 | 0.5 | 0.5 | 0.5 | 0.5 | нд | нд | 6/10-0,4 | 6/10-0,4 | Замещение (обновление) электрической сети. Снижение эксплуатационных затрат. | + | -
7.2.1.2 | Техническое перевооружение ЗТП-2373 (ретрофит - замена ВН-16 на ВН с моторным приводом) без увеличения трансформаторной мощности 2 шт. | J_RYE-01085-000 | 1977 | 62.48 | 0.3803 | 2018 | нд | нд | нд | нд | - | - | - | - | ЗТП-2373 | 0.288 | 19.12.2018 | 0.336 | 0.312 | 0.48 | 0.48 | 0.48 | 0.48 | нд | нд | 6/10-0,4 | 6/10-0,4 | Замещение (обновление) электрической сети. Снижение эксплуатационных затрат. | + | -
7.2.1.2 | Техническое перевооружение ЗТП-2392 (ретрофит - замена ВН-16 на ВН с моторным приводом) без увеличения трансформаторной мощности 2 шт. | J_RYE-01086-000 | 1984 | 79.86 | 1.6748 | 2018 | нд | нд | нд | нд | - | - | - | - | ЗТП-2392 | 0.15 | 19.12.2018 | 0.175 | 0.163 | 0.25 | 0.25 | 0.25 | 0.25 | нд | нд | 6/10-0,4 | 6/10-0,4 | Замещение (обновление) электрической сети. Снижение эксплуатационных затрат. | + | -
7.2.1.2 | Техническое перевооружение ЗТП-2392 (ретрофит - замена ВН-16 на ВН с моторным приводом) без увеличения трансформаторной мощности 1 шт. | J_RYE-01087-000 | 1984 | 79.86 | 1.6748 | 2018 | нд | нд | нд | нд | - | - | - | - | ЗТП-2392 | 0.15 | 19.12.2018 | 0.175 | 0.163 | 0.25 | 0.25 | 0.25 | 0.25 | нд | нд | 6/10-0,4 | 6/10-0,4 | Замещение (обновление) электрической сети. Снижение эксплуатационных затрат. | + | -
7.2.1.2 | Техническое перевооружение ЗТП-2419 (ретрофит - замена ВН-16 на ВН с моторным приводом) без увеличения трансформаторной мощности 1 шт. | J_RYE-01088-000 | 1978 | 75.34 | 2.417 | 2018 | нд | нд | нд | нд | - | - | - | - | ЗТП-2419 | 0.57 | 19.12.2018 | 0.665 | 0.618 | 0.95 | 0.95 | 0.95 | 0.95 | нд | нд | 6/10-0,4 | 6/10-0,4 | Замещение (обновление) электрической сети. Снижение эксплуатационных затрат. | + | -
7.2.1.2 | Техническое перевооружение ЗТП-2420 (ретрофит - замена ВН-16 на ВН с моторным приводом) без увеличения трансформаторной мощности 1 шт. | J_RYE-01089-000 | 1971 | 10.47 | 0.4576 | 2018 | нд | нд | нд | нд | - | - | - | - | ЗТП-2420 | 0.342 | 19.12.2018 | 0.399 | 0.371 | 0.57 | 0.57 | 0.57 | 0.57 | нд | нд | 6/10-0,4 | 6/10-0,4 | Замещение (обновление) электрической сети. Снижение эксплуатационных затрат. | + | -
7.2.1.2 | Техническое перевооружение ЗТП-2430 (ретрофит - замена ВН-16 на ВН с моторным приводом) без увеличения трансформаторной мощности 1 шт. | J_RYE-01090-000 | 1984 | 79.57 | 4.1611 | 2018 | нд | нд | нд | нд | - | - | - | - | ЗТП-2430 | 0.24 | 19.12.2018 | 0.28 | 0.26 | 0.4 | 0.4 | 0.4 | 0.4 | нд | нд | 6/10-0,4 | 6/10-0,4 | Замещение (обновление) электрической сети. Снижение эксплуатационных затрат. | + | -
7.2.1.2 | Техническое перевооружение ЗТП-2441 (ретрофит - замена ВН-16 на ВН с моторным приводом) без увеличения трансформаторной мощности 2 шт. | J_RYE-01091-000 | 1973 | 50.17 | 3.7232 | 2018 | нд | нд | нд | нд | - | - | - | - | ЗТП-2441 | 0.24 | 19.12.2018 | 0.28 | 0.26 | 0.4 | 0.4 | 0.4 | 0.4 | нд | нд | 6/10-0,4 | 6/10-0,4 | Замещение (обновление) электрической сети. Снижение эксплуатационных затрат. | + | -
7.2.1.2 | Техническое перевооружение ЗТП-2448 (ретрофит - замена ВН-16 на ВН с моторным приводом) без увеличения трансформаторной мощности 1 шт. | J_RYE-01092-000 | 1991 | 64.17 | 4.3669 | 2018 | нд | нд | нд | нд | - | - | - | - | ЗТП-2448 | 0.23 | 19.12.2018 | нд | нд | нд | нд | нд | нд | нд | нд | 6/10-0,4 | 6/10-0,4 | Замещение (обновление) электрической сети. Снижение эксплуатационных затрат. | + | -
7.2.1.2 | Техническое перевооружение ЗТП-2454 (ретрофит - замена ВН-16 на ВН с моторным приводом) без увеличения трансформаторной мощности 2 шт. | J_RYE-01093-000 | 1972 | 8.89 | 2.7119 | 2018 | нд | нд | нд | нд | - | - | - | - | ЗТП-2454 | 0.3 | 19.12.2018 | 0.35 | 0.325 | 0.5 | 0.5 | 0.5 | 0.5 | нд | нд | 6/10-0,4 | 6/10-0,4 | Замещение (обновление) электрической сети. Снижение эксплуатационных затрат. | + | -
7.2.1.2 | Техническое перевооружение ЗТП-2488 (ретрофит - замена ВН-16 на ВН с моторным приводом) без увеличения трансформаторной мощности 2 шт. | J_RYE-01094-000 | 1984 | 79.68 | 2.4743 | 2018 | нд | нд | нд | нд | - | - | - | - | ЗТП-2488 | 0.48 | 19.12.2018 | 0.56 | 0.52 | 0.8 | 0.8 | 0.8 | 0.8 | нд | нд | 6/10-0,4 | 6/10-0,4 | Замещение (обновление) электрической сети. Снижение эксплуатационных затрат. | + | -
7.2.1.2 | Техническое перевооружение ЗТП-3412 (ретрофит - замена ВН-16 на ВН с моторным приводом) без увеличения трансформаторной мощности 1 шт. | J_RYE-01095-000 | 1979 | 78.28 | 0.6957 | 2018 | нд | нд | нд | нд | - | - | - | - | ЗТП-3412 | 0.48 | 19.12.2018 | 0.56 | 0.52 | 0.8 | 0.8 | 0.8 | 0.8 | нд | нд | 6/10-0,4 | 6/10-0,4 | Замещение (обновление) электрической сети. Снижение эксплуатационных затрат. | + | -
7.2.1.2 | Техническое перевооружение ЗТП-3424 (ретрофит - замена ВН-16 на ВН с моторным приводом) без увеличения трансформаторной мощности 1 шт. | J_RYE-01096-000 | 1982 | 79.33 | 3.3016 | 2018 | нд | нд | нд | нд | - | - | - | - | ЗТП-3424 | 0.48 | 19.12.2018 | 0.56 | 0.52 | 0.8 | 0.8 | 0.8 | 0.8 | нд | нд | 6/10-0,4 | 6/10-0,4 | Замещение (обновление) электрической сети. Снижение эксплуатационных затрат. | + | -
7.2.1.2 | Техническое перевооружение ЗТП-3426 (ретрофит - замена ВН-16 на ВН с моторным приводом) без увеличения трансформаторной мощности 1 шт. | J_RYE-01097-000 | 1972 | 9.42 | 0.4816 | 2018 | нд | нд | нд | нд | - | - | - | - | ЗТП-3426 | 0.432 | 19.12.2018 | 0.504 | 0.468 | 0.72 | 0.72 | 0.72 | 0.72 | нд | нд | 6/10-0,4 | 6/10-0,4 | Замещение (обновление) электрической сети. Снижение эксплуатационных затрат. | + | -
7.2.1.2 | Техническое перевооружение ЗТП-3429 (ретрофит - замена ВН-16 на ВН с моторным приводом) без увеличения трансформаторной мощности 2 шт. | J_RYE-01098-000 | 1984 | 80.49 | 0.8516 | 2018 | нд | нд | нд | нд | - | - | - | - | ЗТП-3429 | 0.108 | 19.12.2018 | 0.126 | 0.117 | 0.18 | 0.18 | 0.18 | 0.18 | нд | нд | 6/10-0,4 | 6/10-0,4 | Замещение (обновление) электрической сети. Снижение эксплуатационных затрат. | + | -
7.2.1.2 | Техническое перевооружение ЗТП-3431 (ретрофит - замена ВН-16 на ВН с моторным приводом) без увеличения трансформаторной мощности 2 шт. | J_RYE-01099-000 | 1986 | 79.71 | 2.7075 | 2018 | нд | нд | нд | нд | - | - | - | - | ЗТП-3431 | 0.432 | 19.12.2018 | 0.504 | 0.468 | 0.72 | 0.72 | 0.72 | 0.72 | нд | нд | 6/10-0,4 | 6/10-0,4 | Замещение (обновление) электрической сети. Снижение эксплуатационных затрат. | + | -
7.2.1.2 | Техническое перевооружение ЗТП-3438 (ретрофит - замена ВН-16 на ВН с моторным приводом) без увеличения трансформаторной мощности 2 шт. | J_RYE-01100-000 | 1978 | 61.11 | 0.6369 | 2018 | нд | нд | нд | нд | - | - | - | - | ЗТП-3438 | 0.246 | 19.12.2018 | 0.287 | 0.267 | 0.41 | 0.41 | 0.41 | 0.41 | нд | нд | 6/10-0,4 | 6/10-0,4 | Замещение (обновление) электрической сети. Снижение эксплуатационных затрат. | + | -
7.2.1.2 | Техническое перевооружение ЗТП-3442 (ретрофит - замена ВН-16 на ВН с моторным приводом) без увеличения трансформаторной мощности 1 шт. | J_RYE-01101-000 | 1977 | 66.14 | 3.3761 | 2018 | нд | нд | нд | нд | - | - | - | - | ЗТП-3442 | 0.48 | 19.12.2018 | 0.56 | 0.52 | 0.8 | 0.8 | 0.8 | 0.8 | нд | нд | 6/10-0,4 | 6/10-0,4 | Замещение (обновление) электрической сети. Снижение эксплуатационных затрат. | + | -
7.2.1.2 | Техническое перевооружение ЗТП-3443 (ретрофит - замена ВН-16 на ВН с моторным приводом) без увеличения трансформаторной мощности 2 шт. | J_RYE-01102-000 | 1987 | 77.1 | 1.1936 | 2018 | нд | нд | нд | нд | - | - | - | - | ЗТП-3443 | 0.48 | 19.12.2018 | 0.56 | 0.52 | 0.8 | 0.8 | 0.8 | 0.8 | нд | нд | 6/10-0,4 | 6/10-0,4 | Замещение (обновление) электрической сети. Снижение эксплуатационных затрат. | + | -
7.2.1.2 | Техническое перевооружение ЗТП-3449 (ретрофит - замена ВН-16 на ВН с моторным приводом) без увеличения трансформаторной мощности 1 шт. | J_RYE-01103-000 | 1982 | 71.58 | 1.2116 | 2018 | нд | нд | нд | нд | - | - | - | - | ЗТП-3449 | 0.246 | 19.12.2018 | 0.287 | 0.267 | 0.41 | 0.41 | 0.41 | 0.41 | нд | нд | 6/10-0,4 | 6/10-0,4 | Замещение (обновление) электрической сети. Снижение эксплуатационных затрат. | + | -
7.2.1.2 | Техническое перевооружение ЗТП-3454 (ретрофит - замена ВН-16 на ВН с моторным приводом) без увеличения трансформаторной мощности 1 шт. | J_RYE-01104-000 | 1977 | 74.63 | 3.5036 | 2018 | нд | нд | нд | нд | - | - | - | - | ЗТП-3454 | 0.384 | 19.12.2018 | 0.448 | 0.416 | 0.64 | 0.64 | 0.64 | 0.64 | нд | нд | 6/10-0,4 | 6/10-0,4 | Замещение (обновление) электрической сети. Снижение эксплуатационных затрат. | + | -
7.2.1.2 | Техническое перевооружение ЗТП-3494 (ретрофит - замена ВН-16 на ВН с моторным приводом) без увеличения трансформаторной мощности 1 шт. | J_RYE-01105-000 | 1979 | 78.82 | 2.4035 | 2018 | нд | нд | нд | нд | - | - | - | - | ЗТП-3494 | 0.48 | 19.12.2018 | 0.56 | 0.52 | 0.8 | 0.8 | 0.8 | 0.8 | нд | нд | 6/10-0,4 | 6/10-0,4 | Замещение (обновление) электрической сети. Снижение эксплуатационных затрат. | + | -
7.2.1.2 | Техническое перевооружение ЗТП-3498 (ретрофит - замена ВН-16 на ВН с моторным приводом) без увеличения трансформаторной мощности 1 шт. | J_RYE-01106-000 | 1988 | 79.19 | 1.8642 | 2018 | нд | нд | нд | нд | - | - | - | - | ЗТП-3498 | 0.384 | 19.12.2018 | 0.448 | 0.416 | 0.64 | 0.64 | 0.64 | 0.64 | нд | нд | 6/10-0,4 | 6/10-0,4 | Замещение (обновление) электрической сети. Снижение эксплуатационных затрат. | + | -
7.2.1.2 | Техническое перевооружение ЗТП-3514 (ретрофит - замена ВН-16 на ВН с моторным приводом) без увеличения трансформаторной мощности 2 шт. | J_RYE-01107-000 | 1986 | 79.43 | 2.3486 | 2018 | нд | нд | нд | нд | - | - | - | - | ЗТП-3514 | 0.3 | 19.12.2018 | 0.35 | 0.325 | 0.5 | 0.5 | 0.5 | 0.5 | нд | нд | 6/10-0,4 | 6/10-0,4 | Замещение (обновление) электрической сети. Снижение эксплуатационных затрат. | + | -
7.2.1.2 | Техническое перевооружение ЗТП-3552 (ретрофит - замена ВН-16 на ВН с моторным приводом) без увеличения трансформаторной мощности 1 шт. | J_RYE-01108-000 | 1983 | 75.03 | 1.5679 | 2018 | нд | нд | нд | нд | - | - | - | - | ЗТП-3552 | 0.096 | 19.12.2018 | 0.112 | 0.104 | 0.16 | 0.16 | 0.16 | 0.16 | нд | нд | 6/10-0,4 | 6/10-0,4 | Замещение (обновление) электрической сети. Снижение эксплуатационных затрат. | + | -
7.2.1.2 | Техническое перевооружение ЗТП-3568 (ретрофит - замена ВН-16 на ВН с моторным приводом) без увеличения трансформаторной мощности 1 шт. | J_RYE-01109-000 | 1984 | 78 | 4.2475 | 2018 | нд | нд | нд | нд | - | - | - | - | ЗТП-3568 | 0.756 | 19.12.2018 | 0.882 | 0.819 | 1.26 | 1.26 | 1.26 | 1.26 | нд | нд | 6/10-0,4 | 6/10-0,4 | Замещение (обновление) электрической сети. Снижение эксплуатационных затрат. | + | -
7.2.1.2 | Техническое перевооружение ЗТП-3594 (ретрофит - замена ВН-16 на ВН с моторным приводом) без увеличения трансформаторной мощности 1 шт. | J_RYE-01110-000 | 1987 | 78.41 | 1.683 | 2018 | нд | нд | нд | нд | - | - | - | - | ЗТП-3594 | 0.39 | 19.12.2018 | 0.455 | 0.423 | 0.65 | 0.65 | 0.65 | 0.65 | нд | нд | 6/10-0,4 | 6/10-0,4 | Замещение (обновление) электрической сети. Снижение эксплуатационных затрат. | + | -
7.2.1.2 | Техническое перевооружение ЗТП-3617 (ретрофит - замена ВН-16 на ВН с моторным приводом) без увеличения трансформаторной мощности 1 шт. | J_RYE-01111-000 | 1988 | 77.23 | 0.9031 | 2018 | нд | нд | нд | нд | - | - | - | - | ЗТП-3617 | 0.39 | 19.12.2018 | 0.455 | 0.423 | 0.65 | 0.65 | 0.65 | 0.65 | нд | нд | 6/10-0,4 | 6/10-0,4 | Замещение (обновление) электрической сети. Снижение эксплуатационных затрат. | + | -
7.2.1.2 | Техническое перевооружение ЗТП-3570 (ретрофит - замена ВН-16 на ВН с моторным приводом) без увеличения трансформаторной мощности 1 шт. | J_RYE-01112-000 | 1980 | 80.97 | 4.2785 | 2018 | нд | нд | нд | нд | - | - | - | - | ЗТП-3570 | 0.4 | 19.12.2018 | 0.46 | 0.43 | 0.6 | 0.6 | 0.6 | 0.6 | нд | нд | 6/10-0,4 | 6/10-0,4 | Замещение (обновление) электрической сети. Снижение эксплуатационных затрат. | + | -
7.2.1.2 | Техническое перевооружение РП-91 (ретрофит - замена ВН-16 на ВН с моторным приводом) без увеличения трансформаторной мощности 1 шт. | J_RYE-01113-000 | 1988 | 78.73 | 2.6243 | 2018 | нд | нд | нд | нд | - | - | - | - | РП-91 | нд | нд | нд | нд | нд | нд | нд | нд | нд | нд | 6/10-0,4 | 6/10-0,4 | Замещение (обновление) электрической сети. Снижение эксплуатационных затрат. | + | -
7.2.1.2 | Техническое перевооружение ЗТП-2213 (ретрофит - замена масляных выключателей 10 кВ на вакуумные) без увеличения трансформаторной мощности 1 шт. | J_RYE-01114-000 | 1972 | 10.24 | 3.9657 | 2018 | нд | нд | нд | нд | - | - | - | - | ЗТП-2213 | 0.48 | 19.12.2018 | 0.56 | 0.52 | 0.8 | 0.8 | 0.8 | 0.8 | нд | нд | 6/10-0,4 | 6/10-0,4 | Замещение (обновление) электрической сети. Снижение эксплуатационных затрат. | + | -
7.2.1.2 | Техническое перевооружение ЗТП-2215 (ретрофит - замена масляных выключателей 10 кВ на вакуумные) без увеличения трансформаторной мощности 2 шт. | J_RYE-01115-000 | 1985 | 78.86 | 0.4954 | 2018 | нд | нд | нд | нд | - | - | - | - | ЗТП-2215 | 0.48 | 19.12.2018 | 0.56 | 0.52 | 0.8 | 0.8 | 0.8 | 0.8 | нд | нд | 6/10-0,4 | 6/10-0,4 | Замещение (обновление) электрической сети. Снижение эксплуатационных затрат. | + | -
7.2.1.2 | Техническое перевооружение ЗТП-2246 (ретрофит - замена масляных выключателей 10 кВ на вакуумные) без увеличения трансформаторной мощности 1 шт. | J_RYE-01116-000 | 1977 | 62.47 | 0.9887 | 2018 | нд | нд | нд | нд | - | - | - | - | ЗТП-2246 | 0.384 | 19.12.2018 | 0.448 | 0.416 | 0.64 | 0.64 | 0.64 | 0.64 | нд | нд | 6/10-0,4 | 6/10-0,4 | Замещение (обновление) электрической сети. Снижение эксплуатационных затрат. | + | -
7.2.1.2 | Техническое перевооружение ЗТП-2277 (ретрофит - замена масляных выключателей 10 кВ на вакуумные) без увеличения трансформаторной мощности 2 шт. | J_RYE-01117-000 | 1973 | 66.4 | 2.4193 | 2018 | нд | нд | нд | нд | - | - | - | - | ЗТП-2277 | 0.48 | 19.12.2018 | 0.56 | 0.52 | 0.8 | 0.8 | 0.8 | 0.8 | нд | нд | 6/10-0,4 | 6/10-0,4 | Замещение (обновление) электрической сети. Снижение эксплуатационных затрат. | + | -
7.2.1.2 | Техническое перевооружение ЗТП-2279 (ретрофит - замена масляных выключателей 10 кВ на вакуумные) без увеличения трансформаторной мощности 3 шт. | J_RYE-01118-000 | 1984 | 80.35 | 4.5325 | 2018 | нд | нд | нд | нд | - | - | - | - | ЗТП-2279 | 0.3 | 19.12.2018 | 0.35 | 0.325 | 0.5 | 0.5 | 0.5 | 0.5 | нд | нд | 6/10-0,4 | 6/10-0,4 | Замещение (обновление) электрической сети. Снижение эксплуатационных затрат. | + | -
7.2.1.2 | Техническое перевооружение ЗТП-2292 (ретрофит - замена масляных выключателей 10 кВ на вакуумные) без увеличения трансформаторной мощности 4 шт. | J_RYE-01119-000 | 1964 | 60.82 | 8.8033 | 2018 | нд | нд | нд | нд | - | - | - | - | ЗТП-2292 | 0.14 | 19.12.2018 | нд | нд | нд | нд | нд | нд | нд | нд | 6/10-0,4 | 6/10-0,4 | Замещение (обновление) электрической сети. Снижение эксплуатационных затрат. | + | -
7.2.1.2 | Техническое перевооружение ЗТП-2326 (ретрофит - замена масляных выключателей 10 кВ на вакуумные) без увеличения трансформаторной мощности 2 шт. | J_RYE-01120-000 | 1970 | 63.53 | 1.7262 | 2018 | нд | нд | нд | нд | - | - | - | - | ЗТП-2326 | 0.339 | 19.12.2018 | 0.396 | 0.367 | 0.565 | 0.565 | 0.565 | 0.565 | нд | нд | 6/10-0,4 | 6/10-0,4 | Замещение (обновление) электрической сети. Снижение эксплуатационных затрат. | + | -
7.2.1.2 | Техническое перевооружение ЗТП-2327 (ретрофит - замена масляных выключателей 10 кВ на вакуумные) без увеличения трансформаторной мощности 3 шт. | J_RYE-01121-000 | 1982 | 12.17 | 1.0212 | 2018 | нд | нд | нд | нд | - | - | - | - | ЗТП-2327 | 0.3 | 19.12.2018 | 0.35 | 0.325 | 0.5 | 0.5 | 0.5 | 0.5 | нд | нд | 6/10-0,4 | 6/10-0,4 | Замещение (обновление) электрической сети. Снижение эксплуатационных затрат. | + | -
7.2.1.2 | Техническое перевооружение ЗТП-2349 (ретрофит - замена масляных выключателей 10 кВ на вакуумные) без увеличения трансформаторной мощности 1 шт. | J_RYE-01122-000 | 1960 | 11.58 | 0.3596 | 2018 | нд | нд | нд | нд | - | - | - | - | ЗТП-2349 | 0.48 | 19.12.2018 | 0.56 | 0.52 | 0.8 | 0.8 | 0.8 | 0.8 | нд | нд | 6/10-0,4 | 6/10-0,4 | Замещение (обновление) электрической сети. Снижение эксплуатационных затрат. | + | -
7.2.1.2 | Техническое перевооружение ЗТП-2350 (ретрофит - замена масляных выключателей 10 кВ на вакуумные) без увеличения трансформаторной мощности 1 шт. | J_RYE-01123-000 | 1975 | 60.66 | 3.329 | 2018 | нд | нд | нд | нд | - | - | - | - | ЗТП-2350 | 0.3 | 19.12.2018 | 0.35 | 0.325 | 0.5 | 0.5 | 0.5 | 0.5 | нд | нд | 6/10-0,4 | 6/10-0,4 | Замещение (обновление) электрической сети. Снижение эксплуатационных затрат. | + | -
7.2.1.2 | Техническое перевооружение ЗТП-2373 (ретрофит - замена масляных выключателей 10 кВ на вакуумные) без увеличения трансформаторной мощности 1 шт. | J_RYE-01124-000 | 1977 | 62.48 | 0.3803 | 2018 | нд | нд | нд | нд | - | - | - | - | ЗТП-2373 | 0.288 | 19.12.2018 | 0.336 | 0.312 | 0.48 | 0.48 | 0.48 | 0.48 | нд | нд | 6/10-0,4 | 6/10-0,4 | Замещение (обновление) электрической сети. Снижение эксплуатационных затрат. | + | -
7.2.1.2 | Техническое перевооружение ЗТП-2375 (ретрофит - замена масляных выключателей 10 кВ на вакуумные) без увеличения трансформаторной мощности 3 шт. | J_RYE-01125-000 | 1971 | 9.12 | 2.4604 | 2018 | нд | нд | нд | нд | - | - | - | - | ЗТП-2375 | 0.432 | 19.12.2018 | 0.504 | 0.468 | 0.72 | 0.72 | 0.72 | 0.72 | нд | нд | 6/10-0,4 | 6/10-0,4 | Замещение (обновление) электрической сети. Снижение эксплуатационных затрат. | + | -
7.2.1.2 | Техническое перевооружение ЗТП-2376 (ретрофит - замена масляных выключателей 10 кВ на вакуумные) без увеличения трансформаторной мощности 3 шт. | J_RYE-01126-000 | 1969 | 11.81 | 1.7294 | 2018 | нд | нд | нд | нд | - | - | - | - | ЗТП-2376 | 0.384 | 19.12.2018 | 0.448 | 0.416 | 0.64 | 0.64 | 0.64 | 0.64 | нд | нд | 6/10-0,4 | 6/10-0,4 | Замещение (обновление) электрической сети. Снижение эксплуатационных затрат. | + | -
7.2.1.2 | Техническое перевооружение ЗТП-2416 (ретрофит - замена масляных выключателей 10 кВ на вакуумные) без увеличения трансформаторной мощности 2 шт. | J_RYE-01127-000 | 1983 | 61.4 | 0.5018 | 2018 | нд | нд | нд | нд | - | - | - | - | ЗТП-2416 | 0.14 | 19.12.2018 | нд | нд | нд | нд | нд | нд | нд | нд | 6/10-0,4 | 6/10-0,4 | Замещение (обновление) электрической сети. Снижение эксплуатационных затрат. | + | -
7.2.1.2 | Техническое перевооружение ЗТП-2419 (ретрофит - замена масляных выключателей 10 кВ на вакуумные) без увеличения трансформаторной мощности 1 шт. | J_RYE-01128-000 | 1978 | 75.34 | 2.417 | 2018 | нд | нд | нд | нд | - | - | - | - | ЗТП-2419 | 0.57 | 19.12.2018 | 0.665 | 0.618 | 0.95 | 0.95 | 0.95 | 0.95 | нд | нд | 6/10-0,4 | 6/10-0,4 | Замещение (обновление) электрической сети. Снижение эксплуатационных затрат. | + | -
7.2.1.2 | Техническое перевооружение ЗТП-2420 (ретрофит - замена масляных выключателей 10 кВ на вакуумные) без увеличения трансформаторной мощности 1 шт. | J_RYE-01129-000 | 1971 | 10.47 | 0.2512 | 2018 | нд | нд | нд | нд | - | - | - | - | ЗТП-2420 | 0.342 | 19.12.2018 | 0.399 | 0.371 | 0.57 | 0.57 | 0.57 | 0.57 | нд | нд | 6/10-0,4 | 6/10-0,4 | Замещение (обновление) электрической сети. Снижение эксплуатационных затрат. | + | -
7.2.1.2 | Техническое перевооружение ЗТП-2430 (ретрофит - замена масляных выключателей 10 кВ на вакуумные) без увеличения трансформаторной мощности 2 шт. | J_RYE-01130-000 | 1984 | 79.57 | 4.1611 | 2018 | нд | нд | нд | нд | - | - | - | - | ЗТП-2430 | 0.24 | 19.12.2018 | 0.28 | 0.26 | 0.4 | 0.4 | 0.4 | 0.4 | нд | нд | 6/10-0,4 | 6/10-0,4 | Замещение (обновление) электрической сети. Снижение эксплуатационных затрат. | + | -
7.2.1.2 | Техническое перевооружение ЗТП-2448 (ретрофит - замена масляных выключателей 10 кВ на вакуумные) без увеличения трансформаторной мощности 2 шт. | J_RYE-01131-000 | 1991 | 64.17 | 4.3669 | 2018 | нд | нд | нд | нд | - | - | - | - | ЗТП-2448 | 0.23 | 19.12.2018 | нд | нд | нд | нд | нд | нд | нд | нд | 6/10-0,4 | 6/10-0,4 | Замещение (обновление) электрической сети. Снижение эксплуатационных затрат. | + | -
7.2.1.2 | Техническое перевооружение ЗТП-2454 (ретрофит - замена масляных выключателей 10 кВ на вакуумные) без увеличения трансформаторной мощности 2 шт. | J_RYE-01132-000 | 1972 | 8.89 | 2.7119 | 2018 | нд | нд | нд | нд | - | - | - | - | ЗТП-2454 | 0.3 | 19.12.2018 | 0.35 | 0.325 | 0.5 | 0.5 | 0.5 | 0.5 | нд | нд | 6/10-0,4 | 6/10-0,4 | Замещение (обновление) электрической сети. Снижение эксплуатационных затрат. | + | -
7.2.1.2 | Техническое перевооружение ЗТП-2458 (ретрофит - замена масляных выключателей 10 кВ на вакуумные) без увеличения трансформаторной мощности 1 шт. | J_RYE-01133-000 | 1979 | 76.24 | 3.04 | 2018 | нд | нд | нд | нд | - | - | - | - | ЗТП-2458 | 0.15 | 19.12.2018 | 0.175 | 0.163 | 0.25 | 0.25 | 0.25 | 0.25 | нд | нд | 6/10-0,4 | 6/10-0,4 | Замещение (обновление) электрической сети. Снижение эксплуатационных затрат. | + | -
7.2.1.2 | Техническое перевооружение ЗТП-2468 (ретрофит - замена масляных выключателей 10 кВ на вакуумные) без увеличения трансформаторной мощности 3 шт. | J_RYE-01134-000 | 1980 | 76.48 | 0.8704 | 2018 | нд | нд | нд | нд | - | - | - | - | ЗТП-2468 | 0.342 | 19.12.2018 | 0.399 | 0.371 | 0.57 | 0.57 | 0.57 | 0.57 | нд | нд | 6/10-0,4 | 6/10-0,4 | Замещение (обновление) электрической сети. Снижение эксплуатационных затрат. | + | -
7.2.1.2 | Техническое перевооружение ЗТП-2488 (ретрофит - замена масляных выключателей 10 кВ на вакуумные) без увеличения трансформаторной мощности 2 шт. | J_RYE-01135-000 | 1984 | 79.68 | 2.4743 | 2018 | нд | нд | нд | нд | - | - | - | - | ЗТП-2488 | 0.48 | 19.12.2018 | 0.56 | 0.52 | 0.8 | 0.8 | 0.8 | 0.8 | нд | нд | 6/10-0,4 | 6/10-0,4 | Замещение (обновление) электрической сети. Снижение эксплуатационных затрат. | + | -
7.2.1.2 | Техническое перевооружение ЗТП-3412 (ретрофит - замена масляных выключателей 10 кВ на вакуумные) без увеличения трансформаторной мощности 1 шт. | J_RYE-01136-000 | 1979 | 78.28 | 0.6957 | 2018 | нд | нд | нд | нд | - | - | - | - | ЗТП-3412 | 0.48 | 19.12.2018 | 0.56 | 0.52 | 0.8 | 0.8 | 0.8 | 0.8 | нд | нд | 6/10-0,4 | 6/10-0,4 | Замещение (обновление) электрической сети. Снижение эксплуатационных затрат. | + | -
7.2.1.2 | Техническое перевооружение ЗТП-3416 (ретрофит - замена масляных выключателей 10 кВ на вакуумные) без увеличения трансформаторной мощности 4 шт. | J_RYE-01137-000 | 1985 | 77.5 | 4.9728 | 2018 | нд | нд | нд | нд | - | - | - | - | ЗТП-3416 | 0.48 | 19.12.2018 | 0.56 | 0.52 | 0.8 | 0.8 | 0.8 | 0.8 | нд | нд | 6/10-0,4 | 6/10-0,4 | Замещение (обновление) электрической сети. Снижение эксплуатационных затрат. | + | -
7.2.1.2 | Техническое перевооружение ЗТП-3424 (ретрофит - замена масляных выключателей 10 кВ на вакуумные) без увеличения трансформаторной мощности 2 шт. | J_RYE-01138-000 | 1982 | 79.33 | 3.3016 | 2018 | нд | нд | нд | нд | - | - | - | - | ЗТП-3424 | 0.48 | 19.12.2018 | 0.56 | 0.52 | 0.8 | 0.8 | 0.8 | 0.8 | нд | нд | 6/10-0,4 | 6/10-0,4 | Замещение (обновление) электрической сети. Снижение эксплуатационных затрат. | + | -
7.2.1.2 | Техническое перевооружение ЗТП-3426 (ретрофит - замена масляных выключателей 10 кВ на вакуумные) без увеличения трансформаторной мощности 1 шт. | J_RYE-01139-000 | 1972 | 9.42 | 0.4816 | 2018 | нд | нд | нд | нд | - | - | - | - | ЗТП-3426 | 0.432 | 19.12.2018 | 0.504 | 0.468 | 0.72 | 0.72 | 0.72 | 0.72 | нд | нд | 6/10-0,4 | 6/10-0,4 | Замещение (обновление) электрической сети. Снижение эксплуатационных затрат. | + | -
7.2.1.2 | Техническое перевооружение ЗТП-3429 (ретрофит - замена масляных выключателей 10 кВ на вакуумные) без увеличения трансформаторной мощности 1 шт. | J_RYE-01140-000 | 1984 | 80.49 | 0.8516 | 2018 | нд | нд | нд | нд | - | - | - | - | ЗТП-3429 | 0.108 | 19.12.2018 | 0.126 | 0.117 | 0.18 | 0.18 | 0.18 | 0.18 | нд | нд | 6/10-0,4 | 6/10-0,4 | Замещение (обновление) электрической сети. Снижение эксплуатационных затрат. | + | -
7.2.1.2 | Техническое перевооружение ЗТП-3431 (ретрофит - замена масляных выключателей 10 кВ на вакуумные) без увеличения трансформаторной мощности 1 шт. | J_RYE-01141-000 | 1986 | 79.71 | 2.7075 | 2018 | нд | нд | нд | нд | - | - | - | - | ЗТП-3431 | 0.432 | 19.12.2018 | 0.504 | 0.468 | 0.72 | 0.72 | 0.72 | 0.72 | нд | нд | 6/10-0,4 | 6/10-0,4 | Замещение (обновление) электрической сети. Снижение эксплуатационных затрат. | + | -
7.2.1.2 | Техническое перевооружение ЗТП-3434 (ретрофит - замена масляных выключателей 10 кВ на вакуумные) без увеличения трансформаторной мощности 2 шт. | J_RYE-01142-000 | 1976 | 73.65 | 0.4283 | 2018 | нд | нд | нд | нд | - | - | - | - | ЗТП-3434 | 0.384 | 19.12.2018 | 0.448 | 0.416 | 0.64 | 0.64 | 0.64 | 0.64 | нд | нд | 6/10-0,4 | 6/10-0,4 | Замещение (обновление) электрической сети. Снижение эксплуатационных затрат. | + | -
7.2.1.2 | Техническое перевооружение ЗТП-3438 (ретрофит - замена масляных выключателей 10 кВ на вакуумные) без увеличения трансформаторной мощности 1 шт. | J_RYE-01143-000 | 1978 | 61.11 | 0.6369 | 2018 | нд | нд | нд | нд | - | - | - | - | ЗТП-3438 | 0.246 | 19.12.2018 | 0.287 | 0.267 | 0.41 | 0.41 | 0.41 | 0.41 | нд | нд | 6/10-0,4 | 6/10-0,4 | Замещение (обновление) электрической сети. Снижение эксплуатационных затрат. | + | -
7.2.1.2 | Техническое перевооружение ЗТП-3442 (ретрофит - замена масляных выключателей 10 кВ на вакуумные) без увеличения трансформаторной мощности 2 шт. | J_RYE-01144-000 | 1977 | 66.14 | 3.3761 | 2018 | нд | нд | нд | нд | - | - | - | - | ЗТП-3442 | 0.48 | 19.12.2018 | 0.56 | 0.52 | 0.8 | 0.8 | 0.8 | 0.8 | нд | нд | 6/10-0,4 | 6/10-0,4 | Замещение (обновление) электрической сети. Снижение эксплуатационных затрат. | + | -
7.2.1.2 | Техническое перевооружение ЗТП-3443 (ретрофит - замена масляных выключателей 10 кВ на вакуумные) без увеличения трансформаторной мощности 2 шт. | J_RYE-01145-000 | 1987 | 77.1 | 1.1936 | 2018 | нд | нд | нд | нд | - | - | - | - | ЗТП-3443 | 0.48 | 19.12.2018 | 0.56 | 0.52 | 0.8 | 0.8 | 0.8 | 0.8 | нд | нд | 6/10-0,4 | 6/10-0,4 | Замещение (обновление) электрической сети. Снижение эксплуатационных затрат. | + | -
7.2.1.2 | Техническое перевооружение ЗТП-3449 (ретрофит - замена масляных выключателей 10 кВ на вакуумные) без увеличения трансформаторной мощности 3 шт. | J_RYE-01146-000 | 1982 | 71.58 | 1.2116 | 2018 | нд | нд | нд | нд | - | - | - | - | ЗТП-3449 | 0.246 | 19.12.2018 | 0.287 | 0.267 | 0.41 | 0.41 | 0.41 | 0.41 | нд | нд | 6/10-0,4 | 6/10-0,4 | Замещение (обновление) электрической сети. Снижение эксплуатационных затрат. | + | -
7.2.1.2 | Техническое перевооружение ЗТП-3452 (ретрофит - замена масляных выключателей 10 кВ на вакуумные) без увеличения трансформаторной мощности 2 шт. | J_RYE-01147-000 | 1970 | 19.76 | 2.2077 | 2018 | нд | нд | нд | нд | - | - | - | - | ЗТП-3452 | 0.21 | 19.12.2018 | 0.245 | 0.228 | 0.35 | 0.35 | 0.35 | 0.35 | нд | нд | 6/10-0,4 | 6/10-0,4 | Замещение (обновление) электрической сети. Снижение эксплуатационных затрат. | + | -
7.2.1.2 | Техническое перевооружение ЗТП-3454 (ретрофит - замена масляных выключателей 10 кВ на вакуумные) без увеличения трансформаторной мощности 3 шт. | J_RYE-01148-000 | 1977 | 74.63 | 3.5036 | 2018 | нд | нд | нд | нд | - | - | - | - | ЗТП-3454 | 0.384 | 19.12.2018 | 0.448 | 0.416 | 0.64 | 0.64 | 0.64 | 0.64 | нд | нд | 6/10-0,4 | 6/10-0,4 | Замещение (обновление) электрической сети. Снижение эксплуатационных затрат. | + | -
7.2.1.2 | Техническое перевооружение ЗТП-3468 (ретрофит - замена масляных выключателей 10 кВ на вакуумные) без увеличения трансформаторной мощности 2 шт. | J_RYE-01149-000 | 1978 | 64.71 | 1.4637 | 2018 | нд | нд | нд | нд | - | - | - | - | ЗТП-3468 | 0.342 | 19.12.2018 | 0.399 | 0.371 | 0.57 | 0.57 | 0.57 | 0.57 | нд | нд | 6/10-0,4 | 6/10-0,4 | Замещение (обновление) электрической сети. Снижение эксплуатационных затрат. | + | -
7.2.1.2 | Техническое перевооружение ЗТП-3494 (ретрофит - замена масляных выключателей 10 кВ на вакуумные) без увеличения трансформаторной мощности 1 шт. | J_RYE-01150-000 | 1979 | 78.82 | 2.4035 | 2018 | нд | нд | нд | нд | - | - | - | - | ЗТП-3494 | 0.48 | 19.12.2018 | 0.56 | 0.52 | 0.8 | 0.8 | 0.8 | 0.8 | нд | нд | 6/10-0,4 | 6/10-0,4 | Замещение (обновление) электрической сети. Снижение эксплуатационных затрат. | + | -
7.2.1.2 | Техническое перевооружение ЗТП-3498 (ретрофит - замена масляных выключателей 10 кВ на вакуумные) без увеличения трансформаторной мощности 2 шт. | J_RYE-01151-000 | 1988 | 79.19 | 1.8642 | 2018 | нд | нд | нд | нд | - | - | - | - | ЗТП-3498 | 0.384 | 19.12.2018 | 0.448 | 0.416 | 0.64 | 0.64 | 0.64 | 0.64 | нд | нд | 6/10-0,4 | 6/10-0,4 | Замещение (обновление) электрической сети. Снижение эксплуатационных затрат. | + | -
7.2.1.2 | Техническое перевооружение ЗТП-3545 (ретрофит - замена масляных выключателей 10 кВ на вакуумные) без увеличения трансформаторной мощности 4 шт. | J_RYE-01152-000 | 1983 | 76.12 | 1.8807 | 2018 | нд | нд | нд | нд | - | - | - | - | ЗТП-3545 | 0.48 | 19.12.2018 | 0.56 | 0.52 | 0.8 | 0.8 | 0.8 | 0.8 | нд | нд | 6/10-0,4 | 6/10-0,4 | Замещение (обновление) электрической сети. Снижение эксплуатационных затрат. | + | -
7.2.1.2 | Техническое перевооружение ЗТП-3551 (ретрофит - замена масляных выключателей 10 кВ на вакуумные) без увеличения трансформаторной мощности 2 шт. | J_RYE-01153-000 | 1984 | 74.6 | 1.0346 | 2018 | нд | нд | нд | нд | - | - | - | - | ЗТП-3551 | 0.018 | 19.12.2018 | 0.021 | 0.02 | 0.03 | 0.03 | 0.03 | 0.03 | нд | нд | 6/10-0,4 | 6/10-0,4 | Замещение (обновление) электрической сети. Снижение эксплуатационных затрат. | + | -
7.2.1.2 | Техническое перевооружение ЗТП-3552 (ретрофит - замена масляных выключателей 10 кВ на вакуумные) без увеличения трансформаторной мощности 2 шт. | J_RYE-01154-000 | 1983 | 75.03 | 1.5679 | 2018 | нд | нд | нд | нд | - | - | - | - | ЗТП-3552 | 0.096 | 19.12.2018 | 0.112 | 0.104 | 0.16 | 0.16 | 0.16 | 0.16 | нд | нд | 6/10-0,4 | 6/10-0,4 | Замещение (обновление) электрической сети. Снижение эксплуатационных затрат. | + | -
7.2.1.2 | Техническое перевооружение ЗТП-3568 (ретрофит - замена масляных выключателей 10 кВ на вакуумные) без увеличения трансформаторной мощности 1 шт. | J_RYE-01155-000 | 1984 | 78 | 4.2475 | 2018 | нд | нд | нд | нд | - | - | - | - | ЗТП-3568 | 0.756 | 19.12.2018 | 0.882 | 0.819 | 1.26 | 1.26 | 1.26 | 1.26 | нд | нд | 6/10-0,4 | 6/10-0,4 | Замещение (обновление) электрической сети. Снижение эксплуатационных затрат. | + | -
7.2.1.2 | Техническое перевооружение ЗТП-3591 (ретрофит - замена масляных выключателей 10 кВ на вакуумные) без увеличения трансформаторной мощности 2 шт. | J_RYE-01156-000 | 1973 | 49 | 2.0958 | 2018 | нд | нд | нд | нд | - | - | - | - | ЗТП-3591 | 0.15 | 19.12.2018 | 0.175 | 0.163 | 0.25 | 0.25 | 0.25 | 0.25 | нд | нд | 6/10-0,4 | 6/10-0,4 | Замещение (обновление) электрической сети. Снижение эксплуатационных затрат. | + | -
7.2.1.2 | Техническое перевооружение ЗТП-3594 (ретрофит - замена масляных выключателей 10 кВ на вакуумные) без увеличения трансформаторной мощности 1 шт. | J_RYE-01157-000 | 1987 | 78.41 | 1.683 | 2018 | нд | нд | нд | нд | - | - | - | - | ЗТП-3594 | 0.39 | 19.12.2018 | 0.455 | 0.423 | 0.65 | 0.65 | 0.65 | 0.65 | нд | нд | 6/10-0,4 | 6/10-0,4 | Замещение (обновление) электрической сети. Снижение эксплуатационных затрат. | + | -
7.2.1.2 | Техническое перевооружение ЗТП-3617 (ретрофит - замена масляных выключателей 10 кВ на вакуумные) без увеличения трансформаторной мощности 2 шт. | J_RYE-01158-000 | 1988 | 77.23 | 0.9031 | 2018 | нд | нд | нд | нд | - | - | - | - | ЗТП-3617 | 0.39 | 19.12.2018 | 0.455 | 0.423 | 0.65 | 0.65 | 0.65 | 0.65 | нд | нд | 6/10-0,4 | 6/10-0,4 | Замещение (обновление) электрической сети. Снижение эксплуатационных затрат. | + | -
7.2.1.2 | Техническое перевооружение ЗТП-3570 (ретрофит - замена масляных выключателей 10 кВ на вакуумные) без увеличения трансформаторной мощности 1 шт. | J_RYE-01159-000 | 1980 | 80.97 | 4.2785 | 2018 | нд | нд | нд | нд | - | - | - | - | ЗТП-3570 | 0.4 | 19.12.2018 | 0.46 | 0.43 | 0.6 | 0.6 | 0.6 | 0.6 | нд | нд | 6/10-0,4 | 6/10-0,4 | Замещение (обновление) электрической сети. Снижение эксплуатационных затрат. | + | -
7.2.1.2 | Техническое перевооружение ЗТП-5585 (ретрофит - замена масляных выключателей 10 кВ на вакуумные) без увеличения трансформаторной мощности 2 шт. | J_RYE-01160-000 | 1969 | 10.24 | 0.3367 | 2018 | нд | нд | нд | нд | - | - | - | - | ЗТП-5585 | 0.756 | 19.12.2018 | 0.882 | 0.819 | 1.26 | 1.26 | 1.26 | 1.26 | нд | нд | 6/10-0,4 | 6/10-0,4 | Замещение (обновление) электрической сети. Снижение эксплуатационных затрат. | + | -
7.2.1.2 | Техническое перевооружение РП-30 (ретрофит - замена масляных выключателей 10 кВ на вакуумные) без увеличения трансформаторной мощности 2 шт. | J_RYE-01161-000 | 1985 | 80.26 | 0.6405 | 2018 | нд | нд | нд | нд | - | - | - | - | РП-30 | нд | нд | нд | нд | нд | нд | нд | нд | нд | нд | 6/10-0,4 | 6/10-0,4 | Замещение (обновление) электрической сети. Снижение эксплуатационных затрат. | + | -
7.2.1.2 | Техническое перевооружение РП-31 (ретрофит - замена масляных выключателей 10 кВ на вакуумные) без увеличения трансформаторной мощности 8 шт. | J_RYE-01162-000 | 2008 | 86.96 | 0.7319 | 2018 | нд | нд | нд | нд | - | - | - | - | РП-31 | нд | нд | нд | нд | нд | нд | нд | нд | нд | нд | 6/10-0,4 | 6/10-0,4 | Замещение (обновление) электрической сети. Снижение эксплуатационных затрат. | + | -
7.2.1.2 | Техническое перевооружение РП-32 (ретрофит - замена масляных выключателей 10 кВ на вакуумные) без увеличения трансформаторной мощности 6 шт. | J_RYE-01163-000 | 1974 | 76.76 | 0.2972 | 2018 | нд | нд | нд | нд | - | - | - | - | РП-32 | нд | нд | нд | нд | нд | нд | нд | нд | нд | нд | 6/10-0,4 | 6/10-0,4 | Замещение (обновление) электрической сети. Снижение эксплуатационных затрат. | + | -
7.2.1.2 | Техническое перевооружение РП-33 (ретрофит - замена масляных выключателей 10 кВ на вакуумные) без увеличения трансформаторной мощности 7 шт. | J_RYE-01164-000 | 1985 | 77.86 | 4.108 | 2018 | нд | нд | нд | нд | - | - | - | - | РП-33 | нд | нд | нд | нд | нд | нд | нд | нд | нд | нд | 6/10-0,4 | 6/10-0,4 | Замещение (обновление) электрической сети. Снижение эксплуатационных затрат. | + | -
7.2.1.2 | Техническое перевооружение РП-39 (ретрофит - замена масляных выключателей 10 кВ на вакуумные) без увеличения трансформаторной мощности 5 шт. | J_RYE-01165-000 | 1985 | 79.01 | 0.5511 | 2018 | нд | нд | нд | нд | - | - | - | - | РП-39 | нд | нд | нд | нд | нд | нд | нд | нд | нд | нд | 6/10-0,4 | 6/10-0,4 | Замещение (обновление) электрической сети. Снижение эксплуатационных затрат. | + | -
7.2.1.2 | Техническое перевооружение РП-91 (ретрофит - замена масляных выключателей 10 кВ на вакуумные) без увеличения трансформаторной мощности 4 шт. | J_RYE-01166-000 | 1988 | 78.73 | 2.6243 | 2018 | нд | нд | нд | нд | - | - | + | + | РП-91 | нд | нд | нд | нд | нд | нд | нд | нд | нд | нд | 6/10-0,4 | 6/10-0,4 | Замещение (обновление) электрической сети. Снижение эксплуатационных затрат. | + | -
7.2.1.2 | Техническое перевооружение ПС 110 кВ "Вожа". Техническое перевооружение ОРУ-110 кВ под схему №110-9 с заменой защит на новые микропроцессорные, строительство АСУТП. | J_RYE-01239-000 | 1980 | 62.2 | 21.2 | 2019 | нд | нд | нд | нд | - | - | - | - | ПС 110 кВ Вожа | 3.053 | 19.12.2018 | 48.5 | нд | 12.6 | 12.6 | 6.3 | 6.3 | нд | нд | 110 | 110 | Замещение (обновление) электрической сети. Снижение эксплуатационных затрат. | + | -
7.2.1.2 | Модернизация цифровых каналов связи ПС 110 Гремячка | J_RYE-01262-000 | 1962 | 45.61 | 6.51 | 2016 | нд | нд | нд | нд | - | - | - | - | ПС 110 кВ Гремячка | 1.396 | 19.12.2018 | 0.222 | 0.646 | 12.6 | 12.6 | 6.3 | 6.3 | нд | нд | 110 | 110 | Развитие информационной инфраструктуры. Усовершенствование системы связи и информационного обмена . | + | -
7.2.1.2 | Модернизация системы сбора и обработки телемеханики ПС 220кВ Пущино с целью обеспечения дистанционного управления оборудованием подстанции двумя диспетчерскими центрами ЦУС «Рязаньэнерго» и Филиала АО «СО ЕЭС» Рязанское РДУ | J_RYE-01266-000 | 2009 | 66 | 13.73 | 2019 | нд | нд | нд | нд | - | - | - | - | ПС 220 кВ Пущино | 83.423 | 19.12.2018 | 41.7 | нд | 200 | 200 | 200 | 200 | нд | нд | 220 | 220 | Развитие информационной инфраструктуры. Усовершенствование системы связи и информационного обмена . | + | -
7.2.1.2 | Модернизация АСУТП ПС 220 кВ Пущино | J_RYE-01267-000 | 2009 | 66 | 13.73 | 2019 | нд | нд | нд | нд | - | - | - | - | ПС 220 кВ Пущино | 83.423 | 19.12.2018 | 41.7 | нд | 200 | 200 | 200 | 200 | нд | нд | 220 | 220 | Развитие информационной инфраструктуры. Усовершенствование системы связи и информационного обмена . | + | -
7.2.1.2 | Техническое перевооружение ПС 110/10 кВ «Лихачево». Замена разъединителей 110 кВ (31 шт.). | J_RYE-01272-000 | 1971 | 58.76 | 2.3359 | 2016 | нд | нд | нд | нд | - | - | - | - | ПС 110/10 кВ «Лихачево» | 26.56 | 19.12.2018 | 0.422 | 34.444 | 126 | 126 | 63 | 63 | нд | нд | 110 | 110 | Замещение (обновление) электрической сети. | + | -
7.2.2 | Реконструкция, модернизация, техническое перевооружение линий электропередачи, всего, в том числе: | Г | нд | нд | нд | нд | нд | нд | нд | нд | нд | нд | нд | нд | нд | 0 | нд | нд | 0 | 0 | 0 | 0 | 0 | 0 | 0 | нд | нд | нд | нд | нд
7.2.2.1 | Реконструкция линий электропередачи, всего, в том числе: | Г | нд | нд | нд | нд | нд | нд | нд | нд | нд | нд | нд | нд | нд | 0 | нд | нд | 0 | 0 | 0 | 0 | 0 | 0 | 0 | нд | нд | нд | нд | нд
7.2.2.1 | Реконструкция ВЛ-110 кВ «Елино-Подвязье»(Замена опор 46шт., провода 25км, изоляции по всей ВЛ) 25 км | F_RYE-00002-000 | 1966 | 42.13 | 0.01 | 2016 | нд | нд | нд | нд | - | - | + | + | ВЛ 110 кВ Елино – Подвязье | нд | нд | нд | нд | нд | нд | нд | нд | нд | нд | 110 | 110 | Повышение надежности функционирования распределительного электросетевого комплекса . Выполнение мероприятий включенных в схему и программу развития Рязанской области утвержденную Распоряжением Губернатора Рязанской области №136-рг от 20.04.2018 г.,стр 146, раздел 4.6., таб 90. Замена, подстановка опор, провода на большее сечение, изоляции для повышения пропускной способности, безопасности. | + | -
7.2.2.1 | Реконструкция ВЛ-10 кВ № 1 Кутуково оп. №1-102 (Спасский р-н) протяженность 7,141 км | G_RYE-00046-053 | 1983 | 21.48 | 2.29 | 2016 | нд | нд | нд | нд | - | - | + | + | ВЛ-10 кВ № 1 Кутуково | нд | нд | нд | нд | нд | нд | нд | нд | нд | нд | 1-20 | 1-20 | Повышение надежности функционирования распределительного электросетевого комплекса . Замена неизолированного провода на СИП и увеличение сечения провода для обеспечения нормативных показателей качества электроснабжения потребителей | + | -
7.2.2.1 | Реконструкция ВЛ-10 кВ № 2 Киструс оп. №57-140; отп. На ТП-3361 №1-32 (Спасский р-н) протяженность 8,750 км | G_RYE-00046-054 | 1987 | 17.26 | 0.7 | 2016 | нд | нд | нд | нд | - | - | + | + | ВЛ-10 кВ № 2 Киструс оп. №57-140; отп. На ТП-3361 №1-32 | нд | нд | нд | нд | нд | нд | нд | нд | нд | нд | 1-20 | 1-20 | Повышение надежности функционирования распределительного электросетевого комплекса . Замена неизолированного провода на СИП и увеличение сечения провода для обеспечения нормативных показателей качества электроснабжения потребителей | + | -
7.2.2.1 | Реконструкция ВЛ-10 кВ № 10 Собчаково за ЛР-567 №1-67; отп. На ТП 3238 №1-13 (Спасский р-н) протяженность 5,6 км | G_RYE-00046-055 | 1987 | 20.95 | 4.62 | 2016 | нд | нд | нд | нд | - | - | + | + | ВЛ-10 кВ № 10 Собчаково за ЛР-567 №1-67; отп. На ТП 3238 №1-13 | нд | нд | нд | нд | нд | нд | нд | нд | нд | нд | 1-20 | 1-20 | Повышение надежности функционирования распределительного электросетевого комплекса . Замена неизолированного провода на СИП и увеличение сечения провода для обеспечения нормативных показателей качества электроснабжения потребителей | + | -
7.2.2.1 | Реконструкция ВЛ-10 кВ № 5 ПС Кутуково оп №1-127, 143-146, отп. На ТП-3073 №1-16 (Спасский р-н) протяженность 10,21 км | G_RYE-00046-056 | 1981 | 21.2 | 1.19 | 2016 | нд | нд | нд | нд | - | - | + | + | ВЛ-10 кВ № 5 ПС Кутуково оп №1-127, 143-146, отп. На ТП-3073 №1-16 | нд | нд | нд | нд | нд | нд | нд | нд | нд | нд | 1-20 | 1-20 | Повышение надежности функционирования распределительного электросетевого комплекса . Замена неизолированного провода на СИП и увеличение сечения провода для обеспечения нормативных показателей качества электроснабжения потребителей | + | -
7.2.2.1 | Реконструкция ВЛ-10 кВ № 3 от ПС Родионовка (Спасский р-н) протяженность 5,670 км | G_RYE-00046-057 | 1969 | 23.96 | 13.99 | 2016 | нд | нд | нд | нд | - | - | + | + | ВЛ-10 кВ № 3 от ПС Родионовка | нд | нд | нд | нд | нд | нд | нд | нд | нд | нд | 1-20 | 1-20 | Повышение надежности функционирования распределительного электросетевого комплекса . Замена неизолированного провода на СИП и увеличение сечения провода для обеспечения нормативных показателей качества электроснабжения потребителей | + | -
7.2.2.1 | Реконструкция ВЛ-10 кВ №2А ПС "Кораблино" (Кораблинский р-н) 4,347 км | G_RYE-00046-058 | 1980 | 25 | 0.72 | 2016 | нд | нд | нд | нд | - | - | + | + | ВЛ-10 кВ №2А ПС "Кораблино" | нд | нд | нд | нд | нд | нд | нд | нд | нд | нд | 1-20 | 1-20 | Повышение надежности функционирования распределительного электросетевого комплекса . Замена неизолированного провода на СИП и увеличение сечения провода для обеспечения нормативных показателей качества электроснабжения потребителей | + | -
7.2.2.1 | Реконструкция ВЛ-10 кВ №1 ПС "Пустотино" (Кораблинский р-н) 8,61 км | G_RYE-00046-059 | 1982 | 25 | 4.09 | 2016 | нд | нд | нд | нд | - | - | + | + | ВЛ-10 кВ №1 ПС "Пустотино" | нд | нд | нд | нд | нд | нд | нд | нд | нд | нд | 1-20 | 1-20 | Повышение надежности функционирования распределительного электросетевого комплекса . Замена неизолированного провода на СИП и увеличение сечения провода для обеспечения нормативных показателей качества электроснабжения потребителей | + | -
7.2.2.1 | Реконструкция ВЛ-10 кВ №3 ПС "Пустотино" (Кораблинский р-н) 10,870 км | G_RYE-00046-060 | 1984 | 25 | 0.58 | 2016 | нд | нд | нд | нд | - | - | + | + | ВЛ-10 кВ №5 ПС "Пустотино" | нд | нд | нд | нд | нд | нд | нд | нд | нд | нд | 1-20 | 1-20 | Повышение надежности функционирования распределительного электросетевого комплекса . Замена неизолированного провода на СИП и увеличение сечения провода для обеспечения нормативных показателей качества электроснабжения потребителей | + | -
7.2.2.1 | Реконструкция ВЛ-10 кВ №8 ПС "Пустотино" (Кораблинский р-н) 4,516 км | G_RYE-00046-061 | 1989 | 25 | 31.26 | 2016 | нд | нд | нд | нд | - | - | + | + | ВЛ-10 кВ №8 ПС "Пустотино" | нд | нд | нд | нд | нд | нд | нд | нд | нд | нд | 1-20 | 1-20 | Повышение надежности функционирования распределительного электросетевого комплекса . Замена неизолированного провода на СИП и увеличение сечения провода для обеспечения нормативных показателей качества электроснабжения потребителей | + | -
7.2.2.1 | Реконструкция ВЛ-10 кВ №8 ПС "Пустотино" отпайка на ТП-3437 (Кораблинский р-н) 0,795 км | G_RYE-00046-062 | 1989 | 25 | 31.26 | 2016 | нд | нд | нд | нд | - | - | + | + | ВЛ-10 кВ №8 ПС "Пустотино" отпайка на ТП-3437 | нд | нд | нд | нд | нд | нд | нд | нд | нд | нд | 1-20 | 1-20 | Повышение надежности функционирования распределительного электросетевого комплекса . Замена неизолированного провода на СИП и увеличение сечения провода для обеспечения нормативных показателей качества электроснабжения потребителей | + | -
7.2.2.1 | Реконструкция ВЛ-10 кВ №9 ПС "Пустотино" (Кораблинский р-н) 8,13 км | G_RYE-00046-063 | 1980 | 25 | 0.41 | 2016 | нд | нд | нд | нд | - | - | + | + | ВЛ-10 кВ №9 ПС "Пустотино" | нд | нд | нд | нд | нд | нд | нд | нд | нд | нд | 1-20 | 1-20 | Повышение надежности функционирования распределительного электросетевого комплекса . Замена неизолированного провода на СИП и увеличение сечения провода для обеспечения нормативных показателей качества электроснабжения потребителей | + | -
7.2.2.1 | Реконструкция ВЛ-10кВ №7 от ПС Студенец (Сасовский р-н) 7,7 км | G_RYE-00046-067 | 1971 | 24.8 | 1.77 | 2016 | нд | нд | нд | нд | - | - | + | + | ВЛ-10кВ №7 от ПС Студенец | нд | нд | нд | нд | нд | нд | нд | нд | нд | нд | 1-20 | 1-20 | Повышение надежности функционирования распределительного электросетевого комплекса . Замена неизолированного провода на СИП и увеличение сечения провода для обеспечения нормативных показателей качества электроснабжения потребителей | + | -
7.2.2.1 | Реконструкция ВЛ-10 кВ №9 ПС Коловрат оп 1-67, 95-109, за ЛР-635 №1-27, отп на ТП 3301 №1-24 (Спасский р-н) протяженность 11,4 км | G_RYE-00046-077 | 1981 | 21.94 | 0.97 | 2016 | нд | нд | нд | нд | - | - | + | + | ВЛ-10 кВ №9 ПС Коловрат оп 1-67, 95-109, за ЛР-635 №1-27, отп на ТП 3301 №1-24 | нд | нд | нд | нд | нд | нд | нд | нд | нд | нд | 1-20 | 1-20 | Повышение надежности функционирования распределительного электросетевого комплекса . Замена неизолированного провода на СИП и увеличение сечения провода для обеспечения нормативных показателей качества электроснабжения потребителей | + | -
7.2.2.1 | Реконструкция ВЛ-10 кВ №7 ПС Поляны оп 7-12,43-75,89-123,132-135 (Солотчинский р-н) протяженность 5 км | G_RYE-00046-078 | 1982 | 18.46 | 2.53 | 2016 | нд | нд | нд | нд | - | - | + | + | ВЛ-10 кВ №7 ПС Поляны | нд | нд | нд | нд | нд | нд | нд | нд | нд | нд | 1-20 | 1-20 | Повышение надежности функционирования распределительного электросетевого комплекса . Замена неизолированного провода на СИП и увеличение сечения провода для обеспечения нормативных показателей качества электроснабжения потребителей | + | -
7.2.2.1 | Реконструкция ВЛ-10 кВ №4 Кочемары №22,28,47-49,54-69,отп на ТП 2297 13-29, отп на ТП 2299 оп. 2-4, отп на ТП 2366 оп. 2-63 (Касимовский р-н ) протяженность 7,29 км | G_RYE-00046-079 | 1981 | 19.92 | 2.85 | 2016 | нд | нд | нд | нд | - | - | + | + | ВЛ-10 кВ №4 Кочемары №22,28,47-49,54-69,отп на ТП 2297 13-29, отп на ТП 2299 оп. 2-4, отп на ТП 2366 оп. 2-63 | нд | нд | нд | нд | нд | нд | нд | нд | нд | нд | 1-20 | 1-20 | Повышение надежности функционирования распределительного электросетевого комплекса . Замена неизолированного провода на СИП и увеличение сечения провода для обеспечения нормативных показателей качества электроснабжения потребителей | + | -
7.2.2.1 | Реконструкция ВЛ-10 кВ №5 Зеленино оп 2-40,44-84, отп на ТП 2276 пр.оп. 1-89, отп на ТП 2111 2-5 отп на СЛР 367 1-21,29-30 (Касимовский р-н) протяженность 9 км | G_RYE-00046-080 | 1995 | 20.93 | 0.87 | 2016 | нд | нд | нд | нд | - | - | + | + | ВЛ-10 кВ №5 Зеленино оп 2-40,44-84, отп на ТП 2276 пр.оп. 1-89, отп на ТП 2111 2-5 отп на СЛР 367 1-21,29-30 | нд | нд | нд | нд | нд | нд | нд | нд | нд | нд | 1-20 | 1-20 | Повышение надежности функционирования распределительного электросетевого комплекса . Замена неизолированного провода на СИП и увеличение сечения провода для обеспечения нормативных показателей качества электроснабжения потребителей | + | -
7.2.2.1 | Реконструкция ВЛ-10 кВ №8 ПС "Чернава" (Милославский р-н) 13,37 км | G_RYE-00046-083 | 1978 | 25 | 1.33 | 2016 | нд | нд | нд | нд | - | - | + | + | ВЛ-10 кВ №8 ПС "Чернава" | нд | нд | нд | нд | нд | нд | нд | нд | нд | нд | 1-20 | 1-20 | Повышение надежности функционирования распределительного электросетевого комплекса . Замена неизолированного провода на СИП и увеличение сечения провода для обеспечения нормативных показателей качества электроснабжения потребителей | + | -
7.2.2.1 | Реконструкция ВЛ-10 кВ №6 Касимов (Касимовский р-н) протяженность 2,66 км | G_RYE-00046-093 | 1984 | 24.79 | 0.25 | 2016 | нд | нд | нд | нд | - | - | + | + | ВЛ-10 кВ №6 Касимов | нд | нд | нд | нд | нд | нд | нд | нд | нд | нд | 1-20 | 1-20 | Повышение надежности функционирования распределительного электросетевого комплекса . Замена неизолированного провода на СИП и увеличение сечения провода для обеспечения нормативных показателей качества электроснабжения потребителей | + | -
7.2.2.1 | Реконструкция ВЛ-6 кВ №274 РП Пансурово (Клепиковский р-н) протяженность 4,37 км | G_RYE-00046-094 | 1983 | 18.67 | 1.3 | 2016 | нд | нд | нд | нд | - | - | + | + | ВЛ-6 кВ №274 РП Пансурово | нд | нд | нд | нд | нд | нд | нд | нд | нд | нд | 1-20 | 1-20 | Повышение надежности функционирования распределительного электросетевого комплекса . Замена неизолированного провода на СИП и увеличение сечения провода для обеспечения нормативных показателей качества электроснабжения потребителей | + | -
7.2.2.1 | Реконструкция ВЛ-10 кВ №2 ПС "Яблонево" (Скопинский р-н ) 7,76 км | G_RYE-00046-095 | 1986 | 25 | 4.24 | 2016 | нд | нд | нд | нд | - | - | + | + | ВЛ-10 кВ №2 ПС "Яблонево" | нд | нд | нд | нд | нд | нд | нд | нд | нд | нд | 1-20 | 1-20 | Повышение надежности функционирования распределительного электросетевого комплекса . Замена неизолированного провода на СИП и увеличение сечения провода для обеспечения нормативных показателей качества электроснабжения потребителей | + | -
7.2.2.1 | Реконструкция ВЛ 10 кВ №2 ПС Кочемары пр 23-101, 105-147, отп на ТП 2362 оп 1-35, 51-52, 57-59, отп на ТП 2363 оп 1-10 (Касимовский р-н) протяженность 11,411 км | G_RYE-00046-100 | 1980 | 20.61 | 2.23 | 2016 | нд | нд | нд | нд | - | - | + | + | ВЛ 10 кВ №2 ПС Кочемары пр 23-101, 105-147, отп на ТП 2362 оп 1-35, 51-52, 57-59, отп на ТП 2363 оп 1-10 | нд | нд | нд | нд | нд | нд | нд | нд | нд | нд | 1-20 | 1-20 | Повышение надежности функционирования распределительного электросетевого комплекса . Замена неизолированного провода на СИП и увеличение сечения провода для обеспечения нормативных показателей качества электроснабжения потребителей | + | -
7.2.2.1 | Реконструкция ВЛ-10 кВ №1 ПС Болонь (отп на ТП 4260 Подгорье оп №16-2, отп на ТП 4261 оп 122-35) (Клепиковский р-н) 3,301 км | G_RYE-00046-101 | 1973 | 23.08 | 0.66 | 2016 | нд | нд | нд | нд | - | - | + | + | ВЛ-10 кВ №1 ПС Болонь (отп на ТП 4260 Подгорье оп №16-2, отп на ТП 4261 оп 122-35) | нд | нд | нд | нд | нд | нд | нд | нд | нд | нд | 1-20 | 1-20 | Повышение надежности функционирования распределительного электросетевого комплекса . Замена неизолированного провода на СИП и увеличение сечения провода для обеспечения нормативных показателей качества электроснабжения потребителей | + | -
7.2.2.1 | Реконструкция ВЛ-10 кВ №12 ПС Касимов пр оп 44-84 (Касимовский р-н) протяженность 2,771 км | G_RYE-00046-102 | 1975 | 15.21 | 1.16 | 2016 | нд | нд | нд | нд | - | - | + | + | ВЛ-10 кВ №12 ПС Касимов | нд | нд | нд | нд | нд | нд | нд | нд | нд | нд | 1-20 | 1-20 | Повышение надежности функционирования распределительного электросетевого комплекса . Замена неизолированного провода на СИП и увеличение сечения провода для обеспечения нормативных показателей качества электроснабжения потребителей | + | -
7.2.2.1 | Реконструкция ВЛ-10 кВ №13 ПС "Невская" (Новодеревенский р-н) 18,381 км | G_RYE-00046-103 | 1973 | 25 | 5.72 | 2016 | нд | нд | нд | нд | - | - | + | + | ВЛ-10 кВ №13 ПС "Невская" | нд | нд | нд | нд | нд | нд | нд | нд | нд | нд | 1-20 | 1-20 | Повышение надежности функционирования распределительного электросетевого комплекса . Замена неизолированного провода на СИП и увеличение сечения провода для обеспечения нормативных показателей качества электроснабжения потребителей | + | -
7.2.2.1 | Реконструкция ВЛ-0,4 кВ №3,4 от КТП №4281 н.п. Дегтяное (Ряжский р-н) 2,191 км | G_RYE-00051-051 | 1976 | 25 | 0.18 | 2016 | нд | нд | нд | нд | - | - | + | + | ВЛ-0,4 кВ №3,4 от КТП №4281 | нд | нд | нд | нд | нд | нд | нд | нд | нд | нд | 0,4 | 0,4 | Повышение надежности функционирования распределительного электросетевого комплекса . Замена неизолированного провода на СИП и увеличение сечения провода для обеспечения нормативных показателей качества электроснабжения потребителей | + | -
7.2.2.1 | Реконструкция ВЛ-0,4кВ №1 от ТП ТН-122 н.п.Березово (Сасовский р-н) 0,616 км | G_RYE-00051-052 | 1972 | 24.65 | 0.0001 | 2016 | нд | нд | нд | нд | - | - | + | + | ВЛ-0,4кВ №1 от ТП ТН-122 | нд | нд | нд | нд | нд | нд | нд | нд | нд | нд | 0,4 | 0,4 | Повышение надежности функционирования распределительного электросетевого комплекса . Замена неизолированного провода на СИП и увеличение сечения провода для обеспечения нормативных показателей качества электроснабжения потребителей | + | -
7.2.2.1 | Реконструкция ВЛ-0,4кВ от КТП № 3581 с. Горетово (Рязанский р-н ) 3,421 км | G_RYE-00051-083 | 1974 | 23 | 0.2 | 2016 | нд | нд | нд | нд | - | - | + | + | ВЛ-0,4кВ от КТП № 3581 | нд | нд | нд | нд | нд | нд | нд | нд | нд | нд | 0,4 | 0,4 | Повышение надежности функционирования распределительного электросетевого комплекса . Замена неизолированного провода на СИП и увеличение сечения провода для обеспечения нормативных показателей качества электроснабжения потребителей | + | -
7.2.2.1 | Реконструкция ВЛ-0,4кВ от КТП № 3584 с.Кораблино (Рязанский р-н) 3,529 км | G_RYE-00051-084 | 1986 | 23 | 0.0005 | 2016 | нд | нд | нд | нд | - | - | + | + | ВЛ-0,4кВ от КТП № 3584 | нд | нд | нд | нд | нд | нд | нд | нд | нд | нд | 0,4 | 0,4 | Повышение надежности функционирования распределительного электросетевого комплекса . Замена неизолированного провода на СИП и увеличение сечения провода для обеспечения нормативных показателей качества электроснабжения потребителей | + | -
7.2.2.1 | Реконструкция ВЛ-0,4кВ от КТП № 2458 с. Вышгород (Рязанский р-н) 3,320 км | G_RYE-00051-085 | 1979 | 25 | 1.42 | 2016 | нд | нд | нд | нд | - | - | + | + | ВЛ-0,4кВ от КТП № 2458 | нд | нд | нд | нд | нд | нд | нд | нд | нд | нд | 0,4 | 0,4 | Повышение надежности функционирования распределительного электросетевого комплекса . Замена неизолированного провода на СИП и увеличение сечения провода для обеспечения нормативных показателей качества электроснабжения потребителей | + | -
7.2.2.1 | Реконструкция ВЛ-0,4кВ от КТП № 2300 с. Вышгород (Рязанский р-н) 3,150 км | G_RYE-00051-086 | 1970 | 25 | 0.32 | 2016 | нд | нд | нд | нд | - | - | + | + | ВЛ-0,4кВ от КТП № 2300 | нд | нд | нд | нд | нд | нд | нд | нд | нд | нд | 0,4 | 0,4 | Повышение надежности функционирования распределительного электросетевого комплекса . Замена неизолированного провода на СИП и увеличение сечения провода для обеспечения нормативных показателей качества электроснабжения потребителей | + | -
7.2.2.1 | Реконструкция ВЛ-0,4кВ от КТП № 2309 с. Пальное (Рязанский р-н) 3,370 км | G_RYE-00051-087 | 1984 | 25 | 0.47 | 2016 | нд | нд | нд | нд | - | - | + | + | ВЛ-0,4кВ от КТП № 2309 | нд | нд | нд | нд | нд | нд | нд | нд | нд | нд | 0,4 | 0,4 | Повышение надежности функционирования распределительного электросетевого комплекса . Замена неизолированного провода на СИП и увеличение сечения провода для обеспечения нормативных показателей качества электроснабжения потребителей | + | -
7.2.2.1 | Реконструкция ВЛ-0,4кВ от КТП № 3408 с.Тюшево (Рязанский р-н) 1,758 км | G_RYE-00051-088 | 1972 | 25 | 0.26 | 2016 | нд | нд | нд | нд | - | - | + | + | ВЛ-0,4кВ от КТП № 3408 | нд | нд | нд | нд | нд | нд | нд | нд | нд | нд | 0,4 | 0,4 | Повышение надежности функционирования распределительного электросетевого комплекса . Замена неизолированного провода на СИП и увеличение сечения провода для обеспечения нормативных показателей качества электроснабжения потребителей | + | -
7.2.2.1 | Реконструкция ВЛ-0,4кВ от КТП № 3407 с.Тюшево (Рязанский р-н) 2,300 км | G_RYE-00051-089 | 1964 | 24 | 0.18 | 2016 | нд | нд | нд | нд | - | - | + | + | ВЛ-0,4кВ от КТП № 3407 | нд | нд | нд | нд | нд | нд | нд | нд | нд | нд | 0,4 | 0,4 | Повышение надежности функционирования распределительного электросетевого комплекса . Замена неизолированного провода на СИП и увеличение сечения провода для обеспечения нормативных показателей качества электроснабжения потребителей | + | -
7.2.2.1 | Реконструкция ВЛ-0,4кВ от ЗТП № 2213 д. Ровное (Рязанский р-н) 2,268 км | G_RYE-00051-090 | 1972 | 24 | 2.37 | 2016 | нд | нд | нд | нд | - | - | + | + | ВЛ-0,4кВ от ЗТП № 2213 | нд | нд | нд | нд | нд | нд | нд | нд | нд | нд | 0,4 | 0,4 | Повышение надежности функционирования распределительного электросетевого комплекса . Замена неизолированного провода на СИП и увеличение сечения провода для обеспечения нормативных показателей качества электроснабжения потребителей | + | -
7.2.2.1 | Реконструкция ВЛ-0,4кВ от КТП № 2418 с. Подвязье (Рязанский р-н) 1,667 км | G_RYE-00051-091 | 1981 | 25 | 0.15 | 2016 | нд | нд | нд | нд | - | - | + | + | ВЛ-0,4кВ от КТП № 2418 | нд | нд | нд | нд | нд | нд | нд | нд | нд | нд | 0,4 | 0,4 | Повышение надежности функционирования распределительного электросетевого комплекса . Замена неизолированного провода на СИП и увеличение сечения провода для обеспечения нормативных показателей качества электроснабжения потребителей | + | -
7.2.2.1 | Реконструкция ВЛ-0,4кВ от ЗТП № 2218 н.п.Подвязье (Рязанский р-н) 2,374 км | G_RYE-00051-092 | 1982 | 25 | 3.01 | 2016 | нд | нд | нд | нд | - | - | + | + | ВЛ-0,4кВ от ЗТП № 2218 | нд | нд | нд | нд | нд | нд | нд | нд | нд | нд | 0,4 | 0,4 | Повышение надежности функционирования распределительного электросетевого комплекса . Замена неизолированного провода на СИП и увеличение сечения провода для обеспечения нормативных показателей качества электроснабжения потребителей | + | -
7.2.2.1 | Реконструкция ВЛ-0,4 кВ №1,2,3,4 от ЗТП-6211 н.п.Ухолово (Ухоловский р-н) 2,508 км | G_RYE-00051-109 | 1998 | 25 | 1.66 | 2016 | нд | нд | нд | нд | - | - | + | + | ВЛ-0,4 кВ №1,2,3,4 от ЗТП-6211 | нд | нд | нд | нд | нд | нд | нд | нд | нд | нд | 0,4 | 0,4 | Повышение надежности функционирования распределительного электросетевого комплекса . Замена неизолированного провода на СИП и увеличение сечения провода для обеспечения нормативных показателей качества электроснабжения потребителей | + | -
7.2.2.1 | Реконструкция ВЛ-0,4 кВ №1 от МТП-6089 н.п.Ясенок (Ухоловский р-н) 0,859 км | G_RYE-00051-110 | 1982 | 25 | 0.76 | 2016 | нд | нд | нд | нд | - | - | + | + | ВЛ-0,4 кВ №1 от МТП-6089 | нд | нд | нд | нд | нд | нд | нд | нд | нд | нд | 0,4 | 0,4 | Повышение надежности функционирования распределительного электросетевого комплекса . Замена неизолированного провода на СИП и увеличение сечения провода для обеспечения нормативных показателей качества электроснабжения потребителей | + | -
7.2.2.1 | Реконструкция ВЛ-0,4 кВ №1,2 от МТП-6153 н.п.Коноплино (Ухоловский р-н) 1,699 км | G_RYE-00051-111 | 1974 | 25 | 0.0001 | 2016 | нд | нд | нд | нд | - | - | + | + | ВЛ-0,4 кВ №1,2 от МТП-6153 | нд | нд | нд | нд | нд | нд | нд | нд | нд | нд | 0,4 | 0,4 | Повышение надежности функционирования распределительного электросетевого комплекса . Замена неизолированного провода на СИП и увеличение сечения провода для обеспечения нормативных показателей качества электроснабжения потребителей | + | -
7.2.2.1 | Реконструкция ВЛ-0,4 кВ №2 от МТП-6100 н.п. Ясенок (Ухоловский р-н) 0,915 км | G_RYE-00051-112 | 1982 | 25 | 0.4 | 2016 | нд | нд | нд | нд | - | - | + | + | ВЛ-0,4 кВ №2 от МТП-6100 | нд | нд | нд | нд | нд | нд | нд | нд | нд | нд | 0,4 | 0,4 | Повышение надежности функционирования распределительного электросетевого комплекса . Замена неизолированного провода на СИП и увеличение сечения провода для обеспечения нормативных показателей качества электроснабжения потребителей | + | -
7.2.2.1 | Реконструкция ВЛ-0,4 кВ № 3 от МТП-6100 н.п. Ясенок (Ухоловский р-н ПО СкЭС) 0,600 км | G_RYE-00051-113 | 1982 | 25 | 0.4 | 2016 | нд | нд | нд | нд | - | - | + | + | ВЛ-0,4 кВ № 3 от МТП-6100 | нд | нд | нд | нд | нд | нд | нд | нд | нд | нд | 0,4 | 0,4 | Повышение надежности функционирования распределительного электросетевого комплекса . Замена неизолированного провода на СИП и увеличение сечения провода для обеспечения нормативных показателей качества электроснабжения потребителей | + | -
7.2.2.1 | Реконструкция ВЛ-0,4 кВ №1,2,3 от КТП №8068 н.п. Троицкое (Сараевский р-н) 3,988 км | G_RYE-00051-114 | 1976 | 25 | 1.91 | 2016 | нд | нд | нд | нд | - | - | + | + | ВЛ-0,4 кВ №1,2,3 от КТП №8068 | нд | нд | нд | нд | нд | нд | нд | нд | нд | нд | 0,4 | 0,4 | Повышение надежности функционирования распределительного электросетевого комплекса . Замена неизолированного провода на СИП и увеличение сечения провода для обеспечения нормативных показателей качества электроснабжения потребителей | + | -
7.2.2.1 | Реконструкция ВЛ-0,4 кВ №1,2 от МТП №801 н.п. Бычки (Сараевский р-н) 6,131 км | G_RYE-00051-115 | 1997 | 25 | 0.0002 | 2016 | нд | нд | нд | нд | - | - | + | + | ВЛ-0,4 кВ №1,2 от МТП №801 | нд | нд | нд | нд | нд | нд | нд | нд | нд | нд | 0,4 | 0,4 | Повышение надежности функционирования распределительного электросетевого комплекса . Замена неизолированного провода на СИП и увеличение сечения провода для обеспечения нормативных показателей качества электроснабжения потребителей | + | -
7.2.2.1 | Реконструкция ВЛ-0,4кВ №1 от МТП-164 н.п. Дмитриевка (Сапожковский р-н) 2,347 км | G_RYE-00051-116 | 1973 | 25 | 0.0001 | 2016 | нд | нд | нд | нд | - | - | + | + | ВЛ-0,4кВ №1 от МТП-164 | нд | нд | нд | нд | нд | нд | нд | нд | нд | нд | 0,4 | 0,4 | Повышение надежности функционирования распределительного электросетевого комплекса . Замена неизолированного провода на СИП и увеличение сечения провода для обеспечения нормативных показателей качества электроснабжения потребителей | + | -
7.2.2.1 | Реконструкция ВЛ-0,4кВ №1 от МТП-179 н.п. Никольское (Сапожковский р-н) 1,078 | G_RYE-00051-117 | 1971 | 25 | 0.0002 | 2016 | нд | нд | нд | нд | - | - | + | + | ВЛ-0,4кВ №1 от МТП-179 | нд | нд | нд | нд | нд | нд | нд | нд | нд | нд | 0,4 | 0,4 | Повышение надежности функционирования распределительного электросетевого комплекса . Замена неизолированного провода на СИП и увеличение сечения провода для обеспечения нормативных показателей качества электроснабжения потребителей | + | -
7.2.2.1 | Реконструкция ВЛ-0,4кВ №2 от МТП-179 н.п. Никольское (Сапожковский р-н) 1,298 км | G_RYE-00051-118 | 1971 | 25 | 0.0002 | 2016 | нд | нд | нд | нд | - | - | + | + | ВЛ-0,4кВ №2 от МТП-179 | нд | нд | нд | нд | нд | нд | нд | нд | нд | нд | 0,4 | 0,4 | Повышение надежности функционирования распределительного электросетевого комплекса . Замена неизолированного провода на СИП и увеличение сечения провода для обеспечения нормативных показателей качества электроснабжения потребителей | + | -
7.2.2.1 | Реконструкция ВЛ-0,4кВ № 1 от МТП-1157 н.п. Парышка (Сапожковский р-н) 0,890 км | G_RYE-00051-119 | 1976 | 25 | 0.11 | 2016 | нд | нд | нд | нд | - | - | + | + | ВЛ-0,4кВ № 1 от МТП-1157 | нд | нд | нд | нд | нд | нд | нд | нд | нд | нд | 0,4 | 0,4 | Повышение надежности функционирования распределительного электросетевого комплекса . Замена неизолированного провода на СИП и увеличение сечения провода для обеспечения нормативных показателей качества электроснабжения потребителей | + | -
7.2.2.1 | Реконструкция ВЛ-0,4кВ № 2 от МТП №1157 н.п. Парышка (Сапожковский р-н) 1,859 км | G_RYE-00051-120 | 1976 | 25 | 0.11 | 2016 | нд | нд | нд | нд | - | - | + | + | ВЛ-0,4кВ № 2 от МТП №1157 | нд | нд | нд | нд | нд | нд | нд | нд | нд | нд | 0,4 | 0,4 | Повышение надежности функционирования распределительного электросетевого комплекса . Замена неизолированного провода на СИП и увеличение сечения провода для обеспечения нормативных показателей качества электроснабжения потребителей | + | -
7.2.2.1 | Реконструкция ВЛ-0,4кВ № 1 от КТП №1160 н.п. Кириловка (Сапожковский р-н) 0,805 км | G_RYE-00051-121 | 1981 | 25 | 0.0001 | 2016 | нд | нд | нд | нд | - | - | + | + | ВЛ-0,4кВ № 1 от КТП №1160 | нд | нд | нд | нд | нд | нд | нд | нд | нд | нд | 0,4 | 0,4 | Повышение надежности функционирования распределительного электросетевого комплекса . Замена неизолированного провода на СИП и увеличение сечения провода для обеспечения нормативных показателей качества электроснабжения потребителей | + | -
7.2.2.1 | Реконструкция ВЛ-0,4кВ №2 от МТП-1171 н.п. Дмитриевка (Сапожковский р-н) 1,077 км | G_RYE-00051-122 | 1985 | 25 | 0.19 | 2016 | нд | нд | нд | нд | - | - | + | + | ВЛ-0,4кВ №2 от МТП-1171 | нд | нд | нд | нд | нд | нд | нд | нд | нд | нд | 0,4 | 0,4 | Повышение надежности функционирования распределительного электросетевого комплекса . Замена неизолированного провода на СИП и увеличение сечения провода для обеспечения нормативных показателей качества электроснабжения потребителей | + | -
7.2.2.1 | Реконструкция ВЛ-0,4кВ №3 МТП-1178 н.п. Собчаково (Сапожковский р-н) 1,160 км | G_RYE-00051-123 | 1977 | 25 | 2.16 | 2016 | нд | нд | нд | нд | - | - | + | + | ВЛ-0,4кВ №3 МТП-1178 | нд | нд | нд | нд | нд | нд | нд | нд | нд | нд | 0,4 | 0,4 | Повышение надежности функционирования распределительного электросетевого комплекса . Замена неизолированного провода на СИП и увеличение сечения провода для обеспечения нормативных показателей качества электроснабжения потребителей | + | -
7.2.2.1 | Реконструкция ВЛ-0,4кВ №2 от МТП-1185 н.п. Собчаково (Сапожковский р-н) 1,510 км | G_RYE-00051-124 | 1979 | 25 | 0.0001 | 2016 | нд | нд | нд | нд | - | - | + | + | ВЛ-0,4кВ №2 от МТП-1185 | нд | нд | нд | нд | нд | нд | нд | нд | нд | нд | 0,4 | 0,4 | Повышение надежности функционирования распределительного электросетевого комплекса . Замена неизолированного провода на СИП и увеличение сечения провода для обеспечения нормативных показателей качества электроснабжения потребителей | + | -
7.2.2.1 | Реконструкция ВЛ-0,4кВ №1 от МТП-171 н.п. Екатериновка (Сапожковский р-н) 3,152 км | G_RYE-00051-125 | 1977 | 25 | 0.19 | 2016 | нд | нд | нд | нд | - | - | + | + | ВЛ-0,4кВ №1 от МТП-171 | нд | нд | нд | нд | нд | нд | нд | нд | нд | нд | 0,4 | 0,4 | Повышение надежности функционирования распределительного электросетевого комплекса . Замена неизолированного провода на СИП и увеличение сечения провода для обеспечения нормативных показателей качества электроснабжения потребителей | + | -
7.2.2.1 | Реконструкция ВЛ-0,4 кВ №1,№2,№3 от КТП-1423 н.п.Стубле (Михайловский р-н) 3,5 км | G_RYE-00051-135 | 1972 | 23 | 0.0003 | 2016 | нд | нд | нд | нд | - | - | + | + | ВЛ-0,4 кВ №1,№2,№3 от КТП-1423 | нд | нд | нд | нд | нд | нд | нд | нд | нд | нд | 0,4 | 0,4 | Повышение надежности функционирования распределительного электросетевого комплекса . Замена неизолированного провода на СИП и увеличение сечения провода для обеспечения нормативных показателей качества электроснабжения потребителей | + | -
7.2.2.1 | Реконструкция ВЛ-0,4 кВ №1,№2 от КТП-1082 н.п.Заболотье (Михайловский р-н) 2,8 км | G_RYE-00051-136 | 1966 | 25 | 0.0001 | 2016 | нд | нд | нд | нд | - | - | + | + | ВЛ-0,4 кВ №1,№2 от КТП-1082 | нд | нд | нд | нд | нд | нд | нд | нд | нд | нд | 0,4 | 0,4 | Повышение надежности функционирования распределительного электросетевого комплекса . Замена неизолированного провода на СИП и увеличение сечения провода для обеспечения нормативных показателей качества электроснабжения потребителей | + | -
7.2.2.1 | Реконструкция ВЛ-0,4 кВ №1 от МТП-1002 н.п.Прудские Выселки (Михайловский р-н) 0,9 км | G_RYE-00051-137 | 1965 | 24 | 0.32 | 2016 | нд | нд | нд | нд | - | - | + | + | ВЛ-0,4 кВ №1 от МТП-1002 | нд | нд | нд | нд | нд | нд | нд | нд | нд | нд | 0,4 | 0,4 | Повышение надежности функционирования распределительного электросетевого комплекса . Замена неизолированного провода на СИП и увеличение сечения провода для обеспечения нормативных показателей качества электроснабжения потребителей | + | -
7.2.2.1 | Реконструкция ВЛ-0,4 кВ №1,№2 от КТП-1456 н.п.Чурики (Михайловский р-н) 2,8 км | G_RYE-00051-138 | 1982 | 23 | 0.19 | 2016 | нд | нд | нд | нд | - | - | + | + | ВЛ-0,4 кВ №1,№2 от КТП-1456 | нд | нд | нд | нд | нд | нд | нд | нд | нд | нд | 0,4 | 0,4 | Повышение надежности функционирования распределительного электросетевого комплекса . Замена неизолированного провода на СИП и увеличение сечения провода для обеспечения нормативных показателей качества электроснабжения потребителей | + | -
7.2.2.1 | Реконструкция ВЛ-0,4 кВ №3 от КТП-1038 н.п.Березово (Михайловский р-н) 3,7 км | G_RYE-00051-139 | 1972 | 25 | 0.18 | 2016 | нд | нд | нд | нд | - | - | + | + | ВЛ-0,4 кВ №3 от КТП-1038 | нд | нд | нд | нд | нд | нд | нд | нд | нд | нд | 0,4 | 0,4 | Повышение надежности функционирования распределительного электросетевого комплекса . Замена неизолированного провода на СИП и увеличение сечения провода для обеспечения нормативных показателей качества электроснабжения потребителей | + | -
7.2.2.1 | Реконструкция ВЛ-0,4 кВ №1 от МТП-1014 н.п.Новопанское (Михайловский р-н) 1,8 км | G_RYE-00051-140 | 1987 | 23 | 0.0002 | 2016 | нд | нд | нд | нд | - | - | + | + | ВЛ-0,4 кВ №1 от МТП-1014 | нд | нд | нд | нд | нд | нд | нд | нд | нд | нд | 0,4 | 0,4 | Повышение надежности функционирования распределительного электросетевого комплекса . Замена неизолированного провода на СИП и увеличение сечения провода для обеспечения нормативных показателей качества электроснабжения потребителей | + | -
7.2.2.1 | Реконструкция ВЛ-0,4 кВ №1 от МТП-1024 н.п.Слободка (Михайловский р-н) 1,9 км | G_RYE-00051-141 | 1961 | 23 | 0.6 | 2016 | нд | нд | нд | нд | - | - | + | + | ВЛ-0,4 кВ №1 от МТП-1024 | нд | нд | нд | нд | нд | нд | нд | нд | нд | нд | 0,4 | 0,4 | Повышение надежности функционирования распределительного электросетевого комплекса . Замена неизолированного провода на СИП и увеличение сечения провода для обеспечения нормативных показателей качества электроснабжения потребителей | + | -
7.2.2.1 | Реконструкция ВЛ-0,4 кВ №1 от КТП-1025 н.п.Иваньково (Михайловский р-н) 1,62 км | G_RYE-00051-142 | 1977 | 23 | 0.0001 | 2016 | нд | нд | нд | нд | - | - | + | + | ВЛ-0,4 кВ №1 от КТП-1025 | нд | нд | нд | нд | нд | нд | нд | нд | нд | нд | 0,4 | 0,4 | Повышение надежности функционирования распределительного электросетевого комплекса . Замена неизолированного провода на СИП и увеличение сечения провода для обеспечения нормативных показателей качества электроснабжения потребителей | + | -
7.2.2.1 | Реконструкция ВЛ-0,4 кВ №1,№2 от КТП-1029 н.п Толмачевка (Михайловский р-н) 2,3 км | G_RYE-00051-143 | 1977 | 23 | 0.0002 | 2016 | нд | нд | нд | нд | - | - | + | + | ВЛ-0,4 кВ №1,№2 от КТП-1029 | нд | нд | нд | нд | нд | нд | нд | нд | нд | нд | 0,4 | 0,4 | Повышение надежности функционирования распределительного электросетевого комплекса . Замена неизолированного провода на СИП и увеличение сечения провода для обеспечения нормативных показателей качества электроснабжения потребителей | + | -
7.2.2.1 | Реконструкция ВЛ-0,4 кВ №1,№2 от КТП-1147 н.п. отд.Возрождения (Михайловский р-н) 2 км | G_RYE-00051-144 | 1966 | 23 | 0.0001 | 2016 | нд | нд | нд | нд | - | - | + | + | ВЛ-0,4 кВ №1,№2 от КТП-1147 | нд | нд | нд | нд | нд | нд | нд | нд | нд | нд | 0,4 | 0,4 | Повышение надежности функционирования распределительного электросетевого комплекса . Замена неизолированного провода на СИП и увеличение сечения провода для обеспечения нормативных показателей качества электроснабжения потребителей | + | -
7.2.2.1 | Реконструкция ВЛ-0,4 кВ №1,№2 от КТП-1250 н.п.Грязное (Михайловский р-н) 1,8 км | G_RYE-00051-145 | 1985 | 25 | 0.69 | 2016 | нд | нд | нд | нд | - | - | + | + | ВЛ-0,4 кВ №1,№2 от КТП-1250 | нд | нд | нд | нд | нд | нд | нд | нд | нд | нд | 0,4 | 0,4 | Повышение надежности функционирования распределительного электросетевого комплекса . Замена неизолированного провода на СИП и увеличение сечения провода для обеспечения нормативных показателей качества электроснабжения потребителей | + | -
7.2.2.1 | Реконструкция ВЛ-0,4 кВ №1,№2 от МТП-1179 н.п.Слободка (Михайловский р-н ПО РЭС) 2,4 км | G_RYE-00051-146 | 1961 | 25 | 0.47 | 2016 | нд | нд | нд | нд | - | - | + | + | ВЛ-0,4 кВ №1,№2 от МТП-1179 | нд | нд | нд | нд | нд | нд | нд | нд | нд | нд | 0,4 | 0,4 | Повышение надежности функционирования распределительного электросетевого комплекса . Замена неизолированного провода на СИП и увеличение сечения провода для обеспечения нормативных показателей качества электроснабжения потребителей | + | -
7.2.2.1 | Реконструкция ВЛ-0,4 кВ от ТП-2052 с. Козловка (Рыбновский р-н ) 4,5 км | G_RYE-00051-184 | 1990 | 24 | 8.71 | 2016 | нд | нд | нд | нд | - | - | + | + | ВЛ-0,4кВ от МТП ПТ-629 | нд | нд | нд | нд | нд | нд | нд | нд | нд | нд | 0,4 | 0,4 | Повышение надежности функционирования распределительного электросетевого комплекса . Замена неизолированного провода на СИП и увеличение сечения провода для обеспечения нормативных показателей качества электроснабжения потребителей | + | -
7.2.2.1 | Реконструкция ВЛ-0,4 кВ от ТП-3162 н.п. Константиново (Рыбновский р-н ) 3 км | G_RYE-00051-185 | 1983 | 24 | 11.76 | 2016 | нд | нд | нд | нд | - | - | + | + | ВЛ-0,4 кВ от ТП-3162 | нд | нд | нд | нд | нд | нд | нд | нд | нд | нд | 0,4 | 0,4 | Повышение надежности функционирования распределительного электросетевого комплекса . Замена неизолированного провода на СИП и увеличение сечения провода для обеспечения нормативных показателей качества электроснабжения потребителей | + | -
7.2.2.1 | Реконструкция ВЛ-0,4 кВ от ТП № 3334 Ужалье (Спасский р-н) 2,71 км | G_RYE-00051-186 | 1966 | 23.38 | 0.2 | 2016 | нд | нд | нд | нд | - | - | + | + | ВЛ-0,4 кВ от ТП № 3334 | нд | нд | нд | нд | нд | нд | нд | нд | нд | нд | 0,4 | 0,4 | Повышение надежности функционирования распределительного электросетевого комплекса . Замена неизолированного провода на СИП и увеличение сечения провода для обеспечения нормативных показателей качества электроснабжения потребителей | + | -
7.2.2.1 | Реконструкция ВЛ-0,4 кВ от ТП № 4016 Кобылинка (Клепиковский р-н) 1,69 км | G_RYE-00051-187 | 1963 | 19.78 | 0.11 | 2016 | нд | нд | нд | нд | - | - | + | + | ВЛ-0,4 кВ от ТП № 4016 | нд | нд | нд | нд | нд | нд | нд | нд | нд | нд | 0,4 | 0,4 | Повышение надежности функционирования распределительного электросетевого комплекса . Замена неизолированного провода на СИП и увеличение сечения провода для обеспечения нормативных показателей качества электроснабжения потребителей | + | -
7.2.2.1 | Реконструкция ВЛ-0,4 кВ от ТП № 3216 Сушки (Спасский р-н) 1,8 км | G_RYE-00051-188 | 1972 | 23.09 | 0.001 | 2016 | нд | нд | нд | нд | - | - | + | + | ВЛ-0,4 кВ от ТП № 3216 | нд | нд | нд | нд | нд | нд | нд | нд | нд | нд | 0,4 | 0,4 | Повышение надежности функционирования распределительного электросетевого комплекса . Замена неизолированного провода на СИП и увеличение сечения провода для обеспечения нормативных показателей качества электроснабжения потребителей | + | -
7.2.2.1 | Реконструкция ВЛ-0,4 кВ от КТП 3233 н.п. Можарово (Спасский р-н) 1,38 км | G_RYE-00051-189 | 1960 | 23.38 | 0.0002 | 2016 | нд | нд | нд | нд | - | - | + | + | ВЛ-0,4 кВ от ТП № 3216 | нд | нд | нд | нд | нд | нд | нд | нд | нд | нд | 0,4 | 0,4 | Повышение надежности функционирования распределительного электросетевого комплекса . Замена неизолированного провода на СИП и увеличение сечения провода для обеспечения нормативных показателей качества электроснабжения потребителей | + | -
7.2.2.1 | Реконструкция ВЛ-0,4 кВ №1,2 от КТП-3188 н.п. Незнаново (Кораблинский р-н) 2,12 км | G_RYE-00051-190 | 1987 | 25 | 0.74 | 2016 | нд | нд | нд | нд | - | - | + | + | ВЛ-0,4 кВ от ТП № 3216 | нд | нд | нд | нд | нд | нд | нд | нд | нд | нд | 0,4 | 0,4 | Повышение надежности функционирования распределительного электросетевого комплекса . Замена неизолированного провода на СИП и увеличение сечения провода для обеспечения нормативных показателей качества электроснабжения потребителей | + | -
7.2.2.1 | Реконструкция ВЛ-0,4 кВ №1,2 от КТП-3052 н.п. Незнаново (Кораблинский р-н) 2,2 км | G_RYE-00051-191 | 1987 | 25 | 0.4 | 2016 | нд | нд | нд | нд | - | - | + | + | ВЛ-0,4 кВ от ТП № 3216 | нд | нд | нд | нд | нд | нд | нд | нд | нд | нд | 0,4 | 0,4 | Повышение надежности функционирования распределительного электросетевого комплекса . Замена неизолированного провода на СИП и увеличение сечения провода для обеспечения нормативных показателей качества электроснабжения потребителей | + | -
7.2.2.1 | Реконструкция ВЛ-0,4 кВ №1,2 от КТП-3598 н.п. Кипчаково (Кораблинский р-н) 2,825 км | G_RYE-00051-192 | 1984 | 25 | 0.11 | 2016 | нд | нд | нд | нд | - | - | + | + | ВЛ-0,4 кВ №1,2 от КТП-3598 | нд | нд | нд | нд | нд | нд | нд | нд | нд | нд | 0,4 | 0,4 | Повышение надежности функционирования распределительного электросетевого комплекса . Замена неизолированного провода на СИП и увеличение сечения провода для обеспечения нормативных показателей качества электроснабжения потребителей | + | -
7.2.2.1 | Реконструкция ВЛ-0,4кВ №1,2,3 от ТП ШЦ-1011 н.п.Шевырляй (Шацкий р-н) 3,525 км | G_RYE-00051-193 | 1982 | 24.88 | 1 | 2016 | нд | нд | нд | нд | - | - | + | + | ВЛ-0,4кВ №1,2,3 от ТП ШЦ-1011 | нд | нд | нд | нд | нд | нд | нд | нд | нд | нд | 0,4 | 0,4 | Повышение надежности функционирования распределительного электросетевого комплекса . Замена неизолированного провода на СИП и увеличение сечения провода для обеспечения нормативных показателей качества электроснабжения потребителей | + | -
7.2.2.1 | Реконструкция ВЛ-0,4кВ №1,2 от ТП ОЛ-702 н.п.Кулики (Шацкий р-н) 1,79 км | G_RYE-00051-194 | 1966 | 24.14 | 0.0001 | 2016 | нд | нд | нд | нд | - | - | + | + | ВЛ-0,4кВ №1,2 от ТП ОЛ-702 | нд | нд | нд | нд | нд | нд | нд | нд | нд | нд | 0,4 | 0,4 | Повышение надежности функционирования распределительного электросетевого комплекса . Замена неизолированного провода на СИП и увеличение сечения провода для обеспечения нормативных показателей качества электроснабжения потребителей | + | -
7.2.2.1 | Реконструкция ВЛ-0,4 кВ от МТП-2201 д.Ульяновка (Рязанский р-н ) 3,5 км | G_RYE-00051-195 | 1971 | 23 | 0.33 | 2016 | нд | нд | нд | нд | - | - | + | + | ВЛ-0,4 кВ от МТП-2201 | нд | нд | нд | нд | нд | нд | нд | нд | нд | нд | 0,4 | 0,4 | Повышение надежности функционирования распределительного электросетевого комплекса . Замена неизолированного провода на СИП и увеличение сечения провода для обеспечения нормативных показателей качества электроснабжения потребителей | + | -
7.2.2.1 | Реконструкция ВЛ-0,4 кВ от КТП-2245 д. Аксиньино (Рязанский р-н ) 2,4 км | G_RYE-00051-196 | 1970 | 25 | 0.18 | 2016 | нд | нд | нд | нд | - | - | + | + | ВЛ-0,4 кВ от КТП-2245 | нд | нд | нд | нд | нд | нд | нд | нд | нд | нд | 0,4 | 0,4 | Повышение надежности функционирования распределительного электросетевого комплекса . Замена неизолированного провода на СИП и увеличение сечения провода для обеспечения нормативных показателей качества электроснабжения потребителей | + | -
7.2.2.1 | Реконструкция ВЛ-0,4 кВ от КТП-2289 с. Затишье (Рязанский р-н ) 2,2 км | G_RYE-00051-197 | 1977 | 24 | 0.0004 | 2016 | нд | нд | нд | нд | - | - | + | + | ВЛ-0,4 кВ от КТП-2289 | нд | нд | нд | нд | нд | нд | нд | нд | нд | нд | 0,4 | 0,4 | Повышение надежности функционирования распределительного электросетевого комплекса . Замена неизолированного провода на СИП и увеличение сечения провода для обеспечения нормативных показателей качества электроснабжения потребителей | + | -
7.2.2.1 | Реконструкция ВЛ-0,4 кВ от КТП-2295 с. Болошнево (Рязанский р-н ) 3,1 км | G_RYE-00051-198 | 1970 | 24 | 0.2 | 2016 | нд | нд | нд | нд | - | - | + | + | ВЛ-0,4 кВ от КТП-2289 | нд | нд | нд | нд | нд | нд | нд | нд | нд | нд | 0,4 | 0,4 | Повышение надежности функционирования распределительного электросетевого комплекса . Замена неизолированного провода на СИП и увеличение сечения провода для обеспечения нормативных показателей качества электроснабжения потребителей | + | -
7.2.2.1 | Реконструкция ВЛ-0,4 кВ от КТП-2230 с.Стафурлово (Рязанский р-н ) 2,8 км | G_RYE-00051-199 | 1978 | 25 | 0.2 | 2016 | нд | нд | нд | нд | - | - | + | + | ВЛ-0,4 кВ от КТП-2230 | нд | нд | нд | нд | нд | нд | нд | нд | нд | нд | 0,4 | 0,4 | Повышение надежности функционирования распределительного электросетевого комплекса . Замена неизолированного провода на СИП и увеличение сечения провода для обеспечения нормативных показателей качества электроснабжения потребителей | + | -
7.2.2.1 | Реконструкция ВЛ-0,4 кВ от КТП-2343 д. Взметнево (Рязанский р-н ) 1,7 км | G_RYE-00051-200 | 1961 | 25 | 0.19 | 2016 | нд | нд | нд | нд | - | - | + | + | ВЛ-0,4 кВ от КТП-2343 | нд | нд | нд | нд | нд | нд | нд | нд | нд | нд | 0,4 | 0,4 | Повышение надежности функционирования распределительного электросетевого комплекса . Замена неизолированного провода на СИП и увеличение сечения провода для обеспечения нормативных показателей качества электроснабжения потребителей | + | -
7.2.2.1 | Реконструкция ВЛ-0,4 кВ от КТП-2391 с. Подвязье (Рязанский р-н ) 3,3 км | G_RYE-00051-201 | 1971 | 25 | 0.24 | 2016 | нд | нд | нд | нд | - | - | + | + | ВЛ-0,4 кВ от КТП-2391 | нд | нд | нд | нд | нд | нд | нд | нд | нд | нд | 0,4 | 0,4 | Повышение надежности функционирования распределительного электросетевого комплекса . Замена неизолированного провода на СИП и увеличение сечения провода для обеспечения нормативных показателей качества электроснабжения потребителей | + | -
7.2.2.1 | Реконструкция ВЛ-0,4 кВ от КТП-3408 с.Тюшево (Рязанский р-н ) 2,3 км | G_RYE-00051-202 | 1972 | 25 | 0.26 | 2016 | нд | нд | нд | нд | - | - | + | + | ВЛ-0,4 кВ от КТП-3408 | нд | нд | нд | нд | нд | нд | нд | нд | нд | нд | 0,4 | 0,4 | Повышение надежности функционирования распределительного электросетевого комплекса . Замена неизолированного провода на СИП и увеличение сечения провода для обеспечения нормативных показателей качества электроснабжения потребителей | + | -
7.2.2.1 | Реконструкция ВЛ-0,4 кВ от КТП-2492 д. Зубенки (Рязанский р-н) 1,3 км | G_RYE-00051-203 | 1983 | 25 | 0.0003 | 2016 | нд | нд | нд | нд | - | - | + | + | ВЛ-0,4 кВ от КТП-3408 | нд | нд | нд | нд | нд | нд | нд | нд | нд | нд | 0,4 | 0,4 | Повышение надежности функционирования распределительного электросетевого комплекса . Замена неизолированного провода на СИП и увеличение сечения провода для обеспечения нормативных показателей качества электроснабжения потребителей | + | -
7.2.2.1 | Реконструкция ВЛ-0,4 кВ от КТП-3428 с. Затишье (Рязанский р-н ) 2,1 км | G_RYE-00051-204 | 1977 | 23 | 0.2 | 2016 | нд | нд | нд | нд | - | - | + | + | ВЛ-0,4 кВ от КТП-3428 | нд | нд | нд | нд | нд | нд | нд | нд | нд | нд | 0,4 | 0,4 | Повышение надежности функционирования распределительного электросетевого комплекса . Замена неизолированного провода на СИП и увеличение сечения провода для обеспечения нормативных показателей качества электроснабжения потребителей | + | -
7.2.2.1 | Реконструкция ВЛ-0,4 кВ №1,2,3 от КТП-1137 н.п. Свинушки (Скопинский р-н) 4,04 км | G_RYE-00051-215 | 1988 | 25 | 0.59 | 2016 | нд | нд | нд | нд | - | - | + | + | ВЛ-0,4 кВ №1,2,3 от КТП-1137 | нд | нд | нд | нд | нд | нд | нд | нд | нд | нд | 0,4 | 0,4 | Повышение надежности функционирования распределительного электросетевого комплекса . Замена неизолированного провода на СИП и увеличение сечения провода для обеспечения нормативных показателей качества электроснабжения потребителей | + | -
7.2.2.1 | Реконструкция ВЛ-0,4 кВ №1,2 от КТП-1192 н.п. Свинушки (Скопинский р-н) 2,1 км | G_RYE-00051-216 | 1961 | 25 | 0.32 | 2016 | нд | нд | нд | нд | - | - | + | + | ВЛ-0,4 кВ №1,2 от КТП-1192 | нд | нд | нд | нд | нд | нд | нд | нд | нд | нд | 0,4 | 0,4 | Повышение надежности функционирования распределительного электросетевого комплекса . Замена неизолированного провода на СИП и увеличение сечения провода для обеспечения нормативных показателей качества электроснабжения потребителей | + | -
7.2.2.1 | Реконструкция ВЛ-0,4 кВ №1,2 от КТП-1254 н.п. Горлово (Скопинский р-н) 4,04 км | G_RYE-00051-217 | 1978 | 25 | 0.0004 | 2016 | нд | нд | нд | нд | - | - | + | + | ВЛ-0,4 кВ №1,2 от КТП-1254 | нд | нд | нд | нд | нд | нд | нд | нд | нд | нд | 0,4 | 0,4 | Повышение надежности функционирования распределительного электросетевого комплекса . Замена неизолированного провода на СИП и увеличение сечения провода для обеспечения нормативных показателей качества электроснабжения потребителей | + | -
7.2.2.1 | Реконструкция ВЛ-0,4 кВ №1,2 от КТП-1255 н.п. Горлово (Скопинский р-н) 2,35 км | G_RYE-00051-218 | 1979 | 25 | 0.0002 | 2016 | нд | нд | нд | нд | - | - | + | + | ВЛ-0,4 кВ №1,2 от КТП-1255 | нд | нд | нд | нд | нд | нд | нд | нд | нд | нд | 0,4 | 0,4 | Повышение надежности функционирования распределительного электросетевого комплекса . Замена неизолированного провода на СИП и увеличение сечения провода для обеспечения нормативных показателей качества электроснабжения потребителей | + | -
7.2.2.1 | Реконструкция ВЛ-0,4 кВ №1 от КТП-1253 н.п. Горлово (Скопинский р-н) 1,31 км | G_RYE-00051-219 | 1977 | 25 | 0.0001 | 2016 | нд | нд | нд | нд | - | - | + | + | ВЛ-0,4 кВ №1 от КТП-1253 | нд | нд | нд | нд | нд | нд | нд | нд | нд | нд | 0,4 | 0,4 | Повышение надежности функционирования распределительного электросетевого комплекса . Замена неизолированного провода на СИП и увеличение сечения провода для обеспечения нормативных показателей качества электроснабжения потребителей | + | -
7.2.2.1 | Реконструкция ВЛ-0,4 кВ №1,2 от КТП-1283 н.п. Горлово (Скопинский р-н) 2,97 км | G_RYE-00051-220 | 1976 | 25 | 0.0003 | 2016 | нд | нд | нд | нд | - | - | + | + | ВЛ-0,4 кВ №1,2 от КТП-1283 | нд | нд | нд | нд | нд | нд | нд | нд | нд | нд | 0,4 | 0,4 | Повышение надежности функционирования распределительного электросетевого комплекса . Замена неизолированного провода на СИП и увеличение сечения провода для обеспечения нормативных показателей качества электроснабжения потребителей | + | -
7.2.2.1 | Реконструкция ВЛ-0,4 кВ №1,2,3,4 от КТП-1188 н.п. Чулково (Скопинский р-н) 6,14 км | G_RYE-00051-221 | 1963 | 25 | 0.43 | 2016 | нд | нд | нд | нд | - | - | + | + | ВЛ-0,4 кВ №1,2,3,4 от КТП-1188 | нд | нд | нд | нд | нд | нд | нд | нд | нд | нд | 0,4 | 0,4 | Повышение надежности функционирования распределительного электросетевого комплекса . Замена неизолированного провода на СИП и увеличение сечения провода для обеспечения нормативных показателей качества электроснабжения потребителей | + | -
7.2.2.1 | Реконструкция ВЛ-110 кВ Клепики-Мох (замена опор, изоляторов, провода, грозотроса) 23,670 км | F_RYE-00081-000 | 1961 | 21 | 1.41 | 2016 | нд | нд | нд | нд | - | - | + | + | ВЛ 110 кВ Клепики – Мох | нд | нд | нд | нд | нд | нд | нд | нд | нд | нд | 110 | 110 | Повышение надежности функционирования распределительного электросетевого комплекса . Выполнение мероприятий включенных в схему и программу развития Рязанской области утвержденную Распоряжением Губернатора Рязанской области №136-рг от 20.04.2018 г.,стр 146,раздел 4.6,таб 90. Замена опор, провода на большее сечение, изоляции, грозотроса для повышения пропускной способности, безопасности, грозоупорности. | + | -
7.2.2.1 | Реконструкция ВЛ 110 кВ Скопин-Заречная 1 и 2. Замена изоляции, подвесной и натяжной арматуры. 4,8 км. Двухцепная ВЛ, опоры №1-25, провод АС-185, изоляция ПФ-70, траверсы ПБ-110-8 1984 год ввода в эксплуатацию. | G_RYE-00251-000 | 1984 | 27.2 | 0.04 | 2016 | нд | нд | нд | нд | - | - | - | - | ВЛ 110 кВ Скопин-Заречная 1 и 2. | нд | нд | нд | нд | нд | нд | нд | нд | нд | нд | 110 | 110 | Повышение надежности функционирования распределительного электросетевого комплекса . Выполнение мероприятий включенных в схему и программу развития Рязанской области утвержденную Распоряжением Губернатора Рязанской области №136-рг от 20.04.2018 г., стр 108, раздел 3, п.3.4. Замена изоляции . Замена изоляции . | + | -
7.2.2.1 | Реконструкция ВЛ 110 кВ Сараи-Парская 1 и 2. Замена изоляции, подвесной и натяжной арматуры, гасителей вибрации. 46,3 км. Двухцепной участок, опоры №1-228, провод АС-150, изоляция ПФ-70, 1984 год ввода в эксплуатацию. | G_RYE-00254-000 | 1984 | 22.6 | 0.22 | 2016 | нд | нд | нд | нд | - | - | - | - | ВЛ 110 кВ Сараи-Парская 1 и 2. | нд | нд | нд | нд | нд | нд | нд | нд | нд | нд | 110 | 110 | Повышение надежности функционирования распределительного электросетевого комплекса . Выполнение мероприятий включенных в схему и программу развития Рязанской области утвержденную Распоряжением Губернатора Рязанской области №136-рг от 20.04.2018 г., стр 108, раздел 3, п.3.4. Замена изоляции . | + | -
7.2.2.1 | Реконструкция ВЛ 10кВ №5 ПС Луговая (Милославский р-н)4,476 км | G_RYE-00309-010 | 1958 | 25 | 0.18 | 2016 | нд | нд | нд | нд | - | - | + | + | ВЛ 10кВ №5 ПС Луговая (Милославский р-он ПО СкЭС 2019г.) 4,4 км | нд | нд | нд | нд | нд | нд | нд | нд | нд | нд | 1-20 | 1-20 | Повышение надежности функционирования распределительного электросетевого комплекса . Замена неизолированного провода на СИП и увеличение сечения провода для обеспечения нормативных показателей качества электроснабжения потребителей | + | -
7.2.2.1 | Реконструкция ВЛ-10 кВ №11 ПС Гремячка (Скопинский р-н)10,1 км | G_RYE-00309-011 | 1970 | 25 | 1.03 | 2016 | нд | нд | нд | нд | - | - | + | + | ВЛ-10 кВ №11 ПС Гремячка (Скопинский р-он ПО СкЭС 2019г.) 10,1 км | нд | нд | нд | нд | нд | нд | нд | нд | нд | нд | 1-20 | 1-20 | Повышение надежности функционирования распределительного электросетевого комплекса . Замена неизолированного провода на СИП и увеличение сечения провода для обеспечения нормативных показателей качества электроснабжения потребителей | + | -
7.2.2.1 | Реконструкция ВЛ-10 кВ №3 ПС Гремячка (Скопинский р-н)3,312 км | G_RYE-00309-012 | 1970 | 25 | 1.72 | 2016 | нд | нд | нд | нд | - | - | + | + | ВЛ-10 кВ №3 ПС Гремячка | нд | нд | нд | нд | нд | нд | нд | нд | нд | нд | 1-20 | 1-20 | Повышение надежности функционирования распределительного электросетевого комплекса . Замена неизолированного провода на СИП и увеличение сечения провода для обеспечения нормативных показателей качества электроснабжения потребителей | + | -
7.2.2.1 | Реконструкция ВЛ-6 кВ №12 ПС Поплевино (Скопинский р-н)2,098 км | G_RYE-00309-013 | 1970 | 25 | 0.01 | 2016 | нд | нд | нд | нд | - | - | + | + | ВЛ-6 кВ №12 ПС Поплевино | нд | нд | нд | нд | нд | нд | нд | нд | нд | нд | 1-20 | 1-20 | Повышение надежности функционирования распределительного электросетевого комплекса . Замена неизолированного провода на СИП и увеличение сечения провода для обеспечения нормативных показателей качества электроснабжения потребителей | + | -
7.2.2.1 | Реконструкция ВЛ-10 кВ №6 ПС Моховая (Касимовский р-н) 4,498 км | G_RYE-00309-014 | 1975 | 22.61 | 5.18 | 2016 | нд | нд | нд | нд | - | - | + | + | ВЛ-10 кВ №6 ПС Моховая | нд | нд | нд | нд | нд | нд | нд | нд | нд | нд | 1-20 | 1-20 | Повышение надежности функционирования распределительного электросетевого комплекса . Замена неизолированного провода на СИП и увеличение сечения провода для обеспечения нормативных показателей качества электроснабжения потребителей | + | -
7.2.2.1 | Реконструкция ВЛ-10 кв №2 ПС Елатьма (Касимовский р-н) 6,750 км | G_RYE-00309-015 | 1989 | 24.19 | 4.24 | 2016 | нд | нд | нд | нд | - | - | + | + | ВЛ-10 кв №1 ПС Елатьма | нд | нд | нд | нд | нд | нд | нд | нд | нд | нд | 1-20 | 1-20 | Повышение надежности функционирования распределительного электросетевого комплекса . Замена неизолированного провода на СИП и увеличение сечения провода для обеспечения нормативных показателей качества электроснабжения потребителей | + | -
7.2.2.1 | Реконструкция ВЛ 10 кВ № 2 ПС Алексеево (Клепиковский р-н) 13,720 км | G_RYE-00309-016 | 1975 | 24.89 | 0.58 | 2016 | нд | нд | нд | нд | - | - | + | + | ВЛ 10 кВ № 2 ПС Алексеево | нд | нд | нд | нд | нд | нд | нд | нд | нд | нд | 1-20 | 1-20 | Повышение надежности функционирования распределительного электросетевого комплекса . Замена неизолированного провода на СИП и увеличение сечения провода для обеспечения нормативных показателей качества электроснабжения потребителей | + | -
7.2.2.1 | Реконструкция ВЛ-10 кВ №5 Ижевск (Спасский р-н) 2,303 км | G_RYE-00309-017 | 1980 | 23.88 | 3.58 | 2016 | нд | нд | нд | нд | - | - | + | + | ВЛ-10 кВ №5 Ижевск | нд | нд | нд | нд | нд | нд | нд | нд | нд | нд | 1-20 | 1-20 | Повышение надежности функционирования распределительного электросетевого комплекса . Замена неизолированного провода на СИП и увеличение сечения провода для обеспечения нормативных показателей качества электроснабжения потребителей | + | -
7.2.2.1 | Реконструкция ВЛ-10 кв №1 Караулово (Путятинский р-н) 1,754 км | G_RYE-00309-018 | 1978 | 22.14 | 3.79 | 2016 | нд | нд | нд | нд | - | - | + | + | ВЛ-10 кв №1 Караулово | нд | нд | нд | нд | нд | нд | нд | нд | нд | нд | 1-20 | 1-20 | Повышение надежности функционирования распределительного электросетевого комплекса . Замена неизолированного провода на СИП и увеличение сечения провода для обеспечения нормативных показателей качества электроснабжения потребителей | + | -
7.2.2.1 | Реконструкция ВЛ-10 кВ №1 Мурмино (Солотчинский р-н) 1,301 км | G_RYE-00309-019 | 1974 | 21.95 | 5.3 | 2016 | нд | нд | нд | нд | - | - | + | + | ВЛ-10 кВ №1 Мурмино | нд | нд | нд | нд | нд | нд | нд | нд | нд | нд | 1-20 | 1-20 | Повышение надежности функционирования распределительного электросетевого комплекса . Замена неизолированного провода на СИП и увеличение сечения провода для обеспечения нормативных показателей качества электроснабжения потребителей | + | -
7.2.2.1 | Реконструкция ВЛ-10 кв №4 Коловрат (Спасский р-н) 3,262 км | G_RYE-00309-020 | 1964 | 22.51 | 3.04 | 2016 | нд | нд | нд | нд | - | - | + | + | ВЛ-10 кв №4 Коловрат | нд | нд | нд | нд | нд | нд | нд | нд | нд | нд | 1-20 | 1-20 | Повышение надежности функционирования распределительного электросетевого комплекса . Замена неизолированного провода на СИП и увеличение сечения провода для обеспечения нормативных показателей качества электроснабжения потребителей | + | -
7.2.2.1 | Реконструкция ВЛ-10 кв №312 от ЗРП -31 Аделино (Шиловский р-н) 0,875 км | G_RYE-00309-021 | 1973 | 24.85 | 0.76 | 2016 | нд | нд | нд | нд | - | - | + | + | ВЛ-10 кв №312 от ЗРП -31 Аделино | нд | нд | нд | нд | нд | нд | нд | нд | нд | нд | 1-20 | 1-20 | Повышение надежности функционирования распределительного электросетевого комплекса . Замена неизолированного провода на СИП и увеличение сечения провода для обеспечения нормативных показателей качества электроснабжения потребителей | + | -
7.2.2.1 | Реконструкция ВЛ 10 кВ №15 ПС Ряжск (Ряжский р-н)2,24 км | G_RYE-00309-022 | 1993 | 25 | нд | 2016 | нд | нд | нд | нд | - | - | + | + | ВЛ 10 кВ №15 ПС Ряжск | нд | нд | нд | нд | нд | нд | нд | нд | нд | нд | 1-20 | 1-20 | Повышение надежности функционирования распределительного электросетевого комплекса . Замена неизолированного провода на СИП и увеличение сечения провода для обеспечения нормативных показателей качества электроснабжения потребителей | + | -
7.2.2.1 | Реконструкция ВЛ-10 кВ № 4 ПС Невская (Новодеревенский р-н)8,15 км | G_RYE-00309-025 | 1973 | 25 | 12.54 | 2016 | нд | нд | нд | нд | - | - | + | + | ВЛ-10 кВ № 4 ПС Невская | нд | нд | нд | нд | нд | нд | нд | нд | нд | нд | 1-20 | 1-20 | Повышение надежности функционирования распределительного электросетевого комплекса . Замена неизолированного провода на СИП и увеличение сечения провода для обеспечения нормативных показателей качества электроснабжения потребителей | + | -
7.2.2.1 | Реконструкция ВЛ-10 кВ №1 ПС Кипчаково (Кораблинский р-н)8.66км | G_RYE-00309-026 | 1979 | 25 | 2.37 | 2016 | нд | нд | нд | нд | - | - | + | + | ВЛ-10 кВ №1 ПС Кипчаково | нд | нд | нд | нд | нд | нд | нд | нд | нд | нд | 1-20 | 1-20 | Повышение надежности функционирования распределительного электросетевого комплекса . Замена неизолированного провода на СИП и увеличение сечения провода для обеспечения нормативных показателей качества электроснабжения потребителей | + | -
7.2.2.1 | Реконструкция ВЛ-10 кВ №1 ПС Зеленино (Касимовский р-н) 4 км | G_RYE-00309-028 | 1980 | 22.38 | 6.52 | 2016 | нд | нд | нд | нд | - | - | + | + | ВЛ-10 кВ №1 ПС Зеленино | нд | нд | нд | нд | нд | нд | нд | нд | нд | нд | 1-20 | 1-20 | Повышение надежности функционирования распределительного электросетевого комплекса . Замена неизолированного провода на СИП и увеличение сечения провода для обеспечения нормативных показателей качества электроснабжения потребителей | + | -
7.2.2.1 | Реконструкция ВЛ-10 кВ №8 ПС Путятино (Путятинский р-н) 7 км | G_RYE-00309-029 | 1972 | 24.77 | 5.63 | 2016 | нд | нд | нд | нд | - | - | + | + | ВЛ-10 кВ №8 ПС Путятино | нд | нд | нд | нд | нд | нд | нд | нд | нд | нд | 1-20 | 1-20 | Повышение надежности функционирования распределительного электросетевого комплекса . Замена неизолированного провода на СИП и увеличение сечения провода для обеспечения нормативных показателей качества электроснабжения потребителей | + | -
7.2.2.1 | Реконструкция ВЛ-10 кВ № 4 ПС Бусаево (Клепиковский р-н) 4 км | G_RYE-00309-030 | 1992 | 23.64 | 0.95 | 2016 | нд | нд | нд | нд | - | - | + | + | ВЛ-10 кВ № 4 ПС Бусаево | нд | нд | нд | нд | нд | нд | нд | нд | нд | нд | 1-20 | 1-20 | Повышение надежности функционирования распределительного электросетевого комплекса . Замена неизолированного провода на СИП и увеличение сечения провода для обеспечения нормативных показателей качества электроснабжения потребителей | + | -
7.2.2.1 | РеконструкцияВЛ-10 кВ №2 ПС Коловрат (Спасский р-н) 4 км | G_RYE-00309-031 | 1979 | 24.64 | 7.6 | 2016 | нд | нд | нд | нд | - | - | + | + | ВЛ-10 кВ №2 ПС Коловрат | нд | нд | нд | нд | нд | нд | нд | нд | нд | нд | 1-20 | 1-20 | Повышение надежности функционирования распределительного электросетевого комплекса . Замена неизолированного провода на СИП и увеличение сечения провода для обеспечения нормативных показателей качества электроснабжения потребителей | + | -
7.2.2.1 | Реконструкция ВЛ-10 кВ № 6 ПС Выжелес (Спасский р-н) 6,2 км | G_RYE-00309-032 | 1979 | 21.15 | 0.59 | 2016 | нд | нд | нд | нд | - | - | + | + | ВЛ-10 кВ № 6 ПС Выжелес | нд | нд | нд | нд | нд | нд | нд | нд | нд | нд | 1-20 | 1-20 | Повышение надежности функционирования распределительного электросетевого комплекса . Замена неизолированного провода на СИП и увеличение сечения провода для обеспечения нормативных показателей качества электроснабжения потребителей | + | -
7.2.2.1 | Реконструкция ВЛ-10 кВ №5 Шелухово (Шиловский р-н) 3 км | G_RYE-00309-033 | 1971 | 24.93 | 5.4 | 2016 | нд | нд | нд | нд | - | - | + | + | ВЛ-10 кВ №5 Шелухово | нд | нд | нд | нд | нд | нд | нд | нд | нд | нд | 1-20 | 1-20 | Повышение надежности функционирования распределительного электросетевого комплекса . Замена неизолированного провода на СИП и увеличение сечения провода для обеспечения нормативных показателей качества электроснабжения потребителей | + | -
7.2.2.1 | Реконструкция ВЛ 6 кВ № 271 РП Пансурово (Клепиковский р-н) 6 км | G_RYE-00309-034 | 1983 | 22.92 | 0.13 | 2016 | нд | нд | нд | нд | - | - | + | + | ВЛ 6 кВ № 271 РП Пансурово | нд | нд | нд | нд | нд | нд | нд | нд | нд | нд | 1-20 | 1-20 | Повышение надежности функционирования распределительного электросетевого комплекса . Замена неизолированного провода на СИП и увеличение сечения провода для обеспечения нормативных показателей качества электроснабжения потребителей | + | -
7.2.2.1 | Реконструкция ВЛ 10 кВ № 8 ПС Соломино (Клепиковский р-н) 8,6 км | G_RYE-00309-035 | 1977 | 20.78 | 1.25 | 2016 | нд | нд | нд | нд | - | - | + | + | ВЛ 10 кВ № 8 ПС Соломино | нд | нд | нд | нд | нд | нд | нд | нд | нд | нд | 1-20 | 1-20 | Повышение надежности функционирования распределительного электросетевого комплекса . Замена неизолированного провода на СИП и увеличение сечения провода для обеспечения нормативных показателей качества электроснабжения потребителей | + | -
7.2.2.1 | Реконструкция ВЛ-10 кВ №2 ПС Ермишь (Ермишинский р-н ) 12 км | G_RYE-00309-036 | 1968 | 23.69 | 5.03 | 2016 | нд | нд | нд | нд | - | - | + | + | ВЛ-10 кВ №2 ПС Ермишь | нд | нд | нд | нд | нд | нд | нд | нд | нд | нд | 1-20 | 1-20 | Повышение надежности функционирования распределительного электросетевого комплекса . Замена неизолированного провода на СИП и увеличение сечения провода для обеспечения нормативных показателей качества электроснабжения потребителей | + | -
7.2.2.1 | Реконструкция ВЛ-10 кВ №12 от ЗТП №1523 ВЛ-10 кВ №1 ПС Гремячка (Скопинский р-н)7,1 км | G_RYE-00309-037 | 1968 | 25 | 0.31 | 2016 | нд | нд | нд | нд | - | - | + | + | ВЛ-10 кВ №12 от ЗТП №1523 ВЛ-10 кВ №1 ПС Гремячка | нд | нд | нд | нд | нд | нд | нд | нд | нд | нд | 1-20 | 1-20 | Повышение надежности функционирования распределительного электросетевого комплекса . Замена неизолированного провода на СИП и увеличение сечения провода для обеспечения нормативных показателей качества электроснабжения потребителей | + | -
7.2.2.1 | Реконструкция ВЛ-10 кВ №13 ПС Кораблино (Кораблинский р-н)13 км | G_RYE-00309-038 | 1985 | 25 | 0.78 | 2016 | нд | нд | нд | нд | - | - | + | + | ВЛ-10 кВ №13 ПС Кораблино | нд | нд | нд | нд | нд | нд | нд | нд | нд | нд | 1-20 | 1-20 | Повышение надежности функционирования распределительного электросетевого комплекса . Замена неизолированного провода на СИП и увеличение сечения провода для обеспечения нормативных показателей качества электроснабжения потребителей | + | -
7.2.2.1 | Реконструкция ВЛ-10 кВ №1 ПС Строилово (Кораблинский р-н)3,5 км | G_RYE-00309-040 | 1982 | 25 | 4.11 | 2016 | нд | нд | нд | нд | - | - | + | + | ВЛ-10 кВ №1 ПС Строилово | нд | нд | нд | нд | нд | нд | нд | нд | нд | нд | 1-20 | 1-20 | Повышение надежности функционирования распределительного электросетевого комплекса . Замена неизолированного провода на СИП и увеличение сечения провода для обеспечения нормативных показателей качества электроснабжения потребителей | + | -
7.2.2.1 | Реконструкция ВЛ 10 кВ № 7 ПС Соломино (Клепиковский р-н) 14,59 км | G_RYE-00309-042 | 1977 | 24.51 | 0.53 | 2016 | нд | нд | нд | нд | - | - | + | + | ВЛ 10 кВ № 7 ПС Соломино | нд | нд | нд | нд | нд | нд | нд | нд | нд | нд | 1-20 | 1-20 | Повышение надежности функционирования распределительного электросетевого комплекса . Замена неизолированного провода на СИП и увеличение сечения провода для обеспечения нормативных показателей качества электроснабжения потребителей | + | -
7.2.2.1 | Реконструкция ВЛ-10 кВ № 2 от ПС Киструс – отпайка на КТП-3361 Нефедово (Спасский р-н) 2,3 км | G_RYE-00309-043 | 1969 | 23.72 | 0.7 | 2016 | нд | нд | нд | нд | - | - | + | + | ВЛ-10 кВ № 2 от ПС Киструс – отпайка на КТП-3361 Нефедово | нд | нд | нд | нд | нд | нд | нд | нд | нд | нд | 1-20 | 1-20 | Повышение надежности функционирования распределительного электросетевого комплекса . Замена неизолированного провода на СИП и увеличение сечения провода для обеспечения нормативных показателей качества электроснабжения потребителей | + | -
7.2.2.1 | Реконструкция ВЛ-10 кВ № 12 от ПС Собчаково – отпайка на КТП-3246 Ясаково (Спасский р-н) 0,6 км | G_RYE-00309-044 | 1976 | 24.69 | 4.38 | 2016 | нд | нд | нд | нд | - | - | + | + | ВЛ-10 кВ № 12 от ПС Собчаково – отпайка на КТП-3246 Ясаково | нд | нд | нд | нд | нд | нд | нд | нд | нд | нд | 1-20 | 1-20 | Повышение надежности функционирования распределительного электросетевого комплекса . Замена неизолированного провода на СИП и увеличение сечения провода для обеспечения нормативных показателей качества электроснабжения потребителей | + | -
7.2.2.1 | Реконструкция ВЛ-10 кВ № 4 ПС Коловрат (Спасский р-н) 8 км | G_RYE-00309-045 | 1964 | 23.89 | 3.04 | 2016 | нд | нд | нд | нд | - | - | + | + | ВЛ-10 кВ № 4 ПС Коловрат | нд | нд | нд | нд | нд | нд | нд | нд | нд | нд | 1-20 | 1-20 | Повышение надежности функционирования распределительного электросетевого комплекса . Замена неизолированного провода на СИП и увеличение сечения провода для обеспечения нормативных показателей качества электроснабжения потребителей | + | -
7.2.2.1 | Реконструкция отпайки ВЛ 10 кВ ф.5 ПС 35/10 кВ Кутуково на КТП-3024 Аргамаково (Снятие ограничений в пользовании земельным участком, Спасский р-н; протяженность 0,4 км) | G_RYE-00309-046 | 1981 | 16.64 | 9.93 | 2016 | нд | нд | нд | нд | - | - | + | + | ВЛ-10 кВ № 5 от ПС Кутуково вынос отп. на КТП-3024 Аргамаково | нд | нд | нд | нд | нд | нд | нд | нд | нд | нд | 1-20 | 1-20 | Снятие ограничений в пользовании земельным участком | + | -
7.2.2.1 | Реконструкция ВЛ-10кВ №9 ПС Пителино (Пителинский р-н ) 24 км | G_RYE-00309-047 | 1973 | 24.95 | 2.54 | 2016 | нд | нд | нд | нд | - | - | + | + | ВЛ-10кВ №9 ПС Пителино (Пителинский р-н ПО СЭС, 2021) 24 км | нд | нд | нд | нд | нд | нд | нд | нд | нд | нд | 1-20 | 1-20 | Повышение надежности функционирования распределительного электросетевого комплекса . Замена неизолированного провода на СИП и увеличение сечения провода для обеспечения нормативных показателей качества электроснабжения потребителей | + | -
7.2.2.1 | Реконструкция ВЛ-6 кВ №6 ПС Скопин (Скопинский р-н)7,04 км | G_RYE-00309-051 | 1975 | 25 | 5.04 | 2016 | нд | нд | нд | нд | - | - | + | + | ВЛ-6 кВ №6 ПС Скопин | нд | нд | нд | нд | нд | нд | нд | нд | нд | нд | 1-20 | 1-20 | Повышение надежности функционирования распределительного электросетевого комплекса . Замена неизолированного провода на СИП и увеличение сечения провода для обеспечения нормативных показателей качества электроснабжения потребителей | + | -
7.2.2.1 | Реконструкция ВЛ-6 кВ №3 от ЗТП №2005 ВЛ-6 кВ № 1 ПС Скопин (Скопинский р-н)5,96 км | G_RYE-00309-052 | 1975 | 25 | 4.78 | 2016 | нд | нд | нд | нд | - | - | + | + | ВЛ-6 кВ №3 от ЗТП №2005 ВЛ-6 кВ № 1 ПС Скопин | нд | нд | нд | нд | нд | нд | нд | нд | нд | нд | 1-20 | 1-20 | Повышение надежности функционирования распределительного электросетевого комплекса . Замена неизолированного провода на СИП и увеличение сечения провода для обеспечения нормативных показателей качества электроснабжения потребителей | + | -
7.2.2.1 | Реконструкция ВЛ-10 кВ №3 ПС Гремячка (Скопинский р-н)3,22 км | G_RYE-00309-053 | 1970 | 25 | 1.72 | 2016 | нд | нд | нд | нд | - | - | + | + | ВЛ-10 кВ №3 ПС Гремячка | нд | нд | нд | нд | нд | нд | нд | нд | нд | нд | 1-20 | 1-20 | Повышение надежности функционирования распределительного электросетевого комплекса . Замена неизолированного провода на СИП и увеличение сечения провода для обеспечения нормативных показателей качества электроснабжения потребителей | + | -
7.2.2.1 | Реконструкция ВЛ 10 кВ №1 ПС Сапожок (Сапожковский р-н)10,2 км | G_RYE-00309-054 | 1979 | 25 | 0.57 | 2016 | нд | нд | нд | нд | - | - | + | + | ВЛ 10 кВ №1 ПС Сапожок | нд | нд | нд | нд | нд | нд | нд | нд | нд | нд | 1-20 | 1-20 | Повышение надежности функционирования распределительного электросетевого комплекса . Замена неизолированного провода на СИП и увеличение сечения провода для обеспечения нормативных показателей качества электроснабжения потребителей | + | -
7.2.2.1 | Реконструкция ВЛ-10 кВ № 5 ПС Михалково (Новодеревенский р-н)8 км | G_RYE-00309-055 | 1973 | 25 | 3.6 | 2016 | нд | нд | нд | нд | - | - | + | + | ВЛ-10 кВ № 5 ПС Михалково | нд | нд | нд | нд | нд | нд | нд | нд | нд | нд | 1-20 | 1-20 | Повышение надежности функционирования распределительного электросетевого комплекса . Замена неизолированного провода на СИП и увеличение сечения провода для обеспечения нормативных показателей качества электроснабжения потребителей | + | -
7.2.2.1 | Реконструкция ВЛ-10 кВ №2 ПС Пустотино (Кораблинский р-н)16,65 км | G_RYE-00309-056 | 1982 | 25 | 5.69 | 2016 | нд | нд | нд | нд | - | - | + | + | ВЛ-10 кВ №2 ПС Пустотино | нд | нд | нд | нд | нд | нд | нд | нд | нд | нд | 1-20 | 1-20 | Повышение надежности функционирования распределительного электросетевого комплекса . Замена неизолированного провода на СИП и увеличение сечения провода для обеспечения нормативных показателей качества электроснабжения потребителей | + | -
7.2.2.1 | Реконструкция ВЛ-10 кВ № 5 Китрус (Спасский р-н) 5 км | G_RYE-00309-061 | 1983 | 21.99 | 1.43 | 2016 | нд | нд | нд | нд | - | - | + | + | ВЛ-10 кВ № 5 Китрус | нд | нд | нд | нд | нд | нд | нд | нд | нд | нд | 1-20 | 1-20 | Повышение надежности функционирования распределительного электросетевого комплекса . Замена неизолированного провода на СИП и увеличение сечения провода для обеспечения нормативных показателей качества электроснабжения потребителей | + | -
7.2.2.1 | Реконструкция ВЛ-10 кВ № 5 Ижевск (Спасский р-н) 9,525 км | G_RYE-00309-062 | 1980 | 22 | 3.52 | 2016 | нд | нд | нд | нд | - | - | + | + | ВЛ-10 кВ № 5 Ижевск | нд | нд | нд | нд | нд | нд | нд | нд | нд | нд | 1-20 | 1-20 | Повышение надежности функционирования распределительного электросетевого комплекса . Замена неизолированного провода на СИП и увеличение сечения провода для обеспечения нормативных показателей качества электроснабжения потребителей | + | -
7.2.2.1 | Реконструкция ВЛ-10кВ №9 ПС Пителино (Пителинский р-н ) 3 км | G_RYE-00309-063 | 1973 | 23.54 | 2.54 | 2016 | нд | нд | нд | нд | - | - | + | + | ВЛ-10кВ №9 ПС Пителино (Пителинский р-н ПО СЭС, 2022) 3 км | нд | нд | нд | нд | нд | нд | нд | нд | нд | нд | 1-20 | 1-20 | Повышение надежности функционирования распределительного электросетевого комплекса . Замена неизолированного провода на СИП и увеличение сечения провода для обеспечения нормативных показателей качества электроснабжения потребителей | + | -
7.2.2.1 | Реконструкция ВЛ-10кВ №2 ПС Кадом (Кадомский р-н ) 12 км | G_RYE-00309-064 | 1994 | 23.65 | 17.1 | 2016 | нд | нд | нд | нд | - | - | + | + | ВЛ-10кВ №2 ПС Кадом | нд | нд | нд | нд | нд | нд | нд | нд | нд | нд | 1-20 | 1-20 | Повышение надежности функционирования распределительного электросетевого комплекса . Замена неизолированного провода на СИП и увеличение сечения провода для обеспечения нормативных показателей качества электроснабжения потребителей | + | -
7.2.2.1 | Реконструкция ВЛ-10кВ №3 ПС Кадом (Кадомский р-н ) 9 км | G_RYE-00309-065 | 1979 | 23.89 | 4.26 | 2016 | нд | нд | нд | нд | - | - | + | + | ВЛ-10кВ №3 ПС Кадом | нд | нд | нд | нд | нд | нд | нд | нд | нд | нд | 1-20 | 1-20 | Повышение надежности функционирования распределительного электросетевого комплекса . Замена неизолированного провода на СИП и увеличение сечения провода для обеспечения нормативных показателей качества электроснабжения потребителей | + | -
7.2.2.1 | Реконструкция ВЛ-0,4 кВ от КТП-3008 н.п.Вакино (Рыбновский р-н ) 5 км | G_RYE-00310-000 | 1975 | 24 | 2.93 | 2016 | нд | нд | нд | нд | - | - | + | + | ВЛ-0,4 кВ от КТП-3008 | нд | нд | нд | нд | нд | нд | нд | нд | нд | нд | 0,4 | 0,4 | Повышение надежности функционирования распределительного электросетевого комплекса . Замена неизолированного провода на СИП и увеличение сечения провода для обеспечения нормативных показателей качества электроснабжения потребителей | + | -
7.2.2.1 | Реконструкция ВЛ-0,4 кВ № 2 КТП-1094 н.п.Виленки (Михайловский р-н ) 0,7 км | G_RYE-00310-001 | 1976 | 24 | 2.3 | 2016 | нд | нд | нд | нд | - | - | + | + | ВЛ-0,4 кВ № 2 КТП-1094 | нд | нд | нд | нд | нд | нд | нд | нд | нд | нд | 0,4 | 0,4 | Повышение надежности функционирования распределительного электросетевого комплекса . Замена неизолированного провода на СИП и увеличение сечения провода для обеспечения нормативных показателей качества электроснабжения потребителей | + | -
7.2.2.1 | Реконструкция ВЛ-0,4 кВ № 1,2,3 КТП-2446 н.п.Пальное (Рязанский р-н ) 3,775 км | G_RYE-00310-002 | 1984 | 24 | 0.0005 | 2016 | нд | нд | нд | нд | - | - | + | + | ВЛ-0,4 кВ № 1,2,3 КТП-2446 | нд | нд | нд | нд | нд | нд | нд | нд | нд | нд | 0,4 | 0,4 | Повышение надежности функционирования распределительного электросетевого комплекса . Замена неизолированного провода на СИП и увеличение сечения провода для обеспечения нормативных показателей качества электроснабжения потребителей | + | -
7.2.2.1 | Реконструкция ВЛ-0,4 кВ № 1,2,3 КТП-2305 н.п.Ивашково (Рязанский р-н ) 1,445 км | G_RYE-00310-003 | 1971 | 25 | 0.37 | 2016 | нд | нд | нд | нд | - | - | + | + | ВЛ-0,4 кВ № 1,2,3 КТП-2305 | нд | нд | нд | нд | нд | нд | нд | нд | нд | нд | 0,4 | 0,4 | Повышение надежности функционирования распределительного электросетевого комплекса . Замена неизолированного провода на СИП и увеличение сечения провода для обеспечения нормативных показателей качества электроснабжения потребителей | + | -
7.2.2.1 | Реконструкция ВЛ-0,4 кВ №1,2 от ТП №3116 н.п Пехлец (Кораблинский р-н г.) 2,2 км | G_RYE-00310-004 | 1978 | 25 | 0.54 | 2016 | нд | нд | нд | нд | - | - | + | + | ВЛ-0,4 кВ №1,2 от ТП №3116 | нд | нд | нд | нд | нд | нд | нд | нд | нд | нд | 0,4 | 0,4 | Повышение надежности функционирования распределительного электросетевого комплекса . Замена неизолированного провода на СИП и увеличение сечения провода для обеспечения нормативных показателей качества электроснабжения потребителей | + | -
7.2.2.1 | Реконструкция ВЛ 0,4 кВ № 1,2 от ТП №1212 н.п. Михеи (Сапожковский р-н г.) 1,3 км | G_RYE-00310-005 | 1974 | 25 | 0.0001 | 2016 | нд | нд | нд | нд | - | - | + | + | ВЛ 0,4 кВ № 1,2 от ТП №1212 | нд | нд | нд | нд | нд | нд | нд | нд | нд | нд | 0,4 | 0,4 | Повышение надежности функционирования распределительного электросетевого комплекса . Замена неизолированного провода на СИП и увеличение сечения провода для обеспечения нормативных показателей качества электроснабжения потребителей | + | -
7.2.2.1 | Реконструкция ВЛ 0,4 кВ №1,2,3 от ТП №8134 н.п. Муравлянка (Сараевский р-н г.) 2,185 км | G_RYE-00310-006 | 1960 | 25 | 0.32 | 2016 | нд | нд | нд | нд | - | - | + | + | ВЛ 0,4 кВ №1,2,3 от ТП №8134 | нд | нд | нд | нд | нд | нд | нд | нд | нд | нд | 0,4 | 0,4 | Повышение надежности функционирования распределительного электросетевого комплекса . Замена неизолированного провода на СИП и увеличение сечения провода для обеспечения нормативных показателей качества электроснабжения потребителей | + | -
7.2.2.1 | Реконструкция ВЛ 0,4 кВ №1 от ТП №8107 н.п. Дубровка (Сараевский р-н г.) 2,116 км | G_RYE-00310-007 | 1957 | 25 | 0.0002 | 2016 | нд | нд | нд | нд | - | - | + | + | ВЛ 0,4 кВ №1 от ТП №8107 | нд | нд | нд | нд | нд | нд | нд | нд | нд | нд | 0,4 | 0,4 | Повышение надежности функционирования распределительного электросетевого комплекса . Замена неизолированного провода на СИП и увеличение сечения провода для обеспечения нормативных показателей качества электроснабжения потребителей | + | -
7.2.2.1 | Реконструкция ВЛ-0,4 кВ от ТП 2342 Озерный (Касимовский р-н) 3,24 км | G_RYE-00310-008 | 1997 | 23.69 | 1.22 | 2016 | нд | нд | нд | нд | - | - | + | + | ВЛ-0,4 кВ от ТП 2342 | нд | нд | нд | нд | нд | нд | нд | нд | нд | нд | 0,4 | 0,4 | Повышение надежности функционирования распределительного электросетевого комплекса . Замена неизолированного провода на СИП и увеличение сечения провода для обеспечения нормативных показателей качества электроснабжения потребителей | + | -
7.2.2.1 | Реконструкция ВЛ-0,4 кВ от ТП 2322 Дуброво (Касимовский р-н) 1,545 км | G_RYE-00310-009 | 1968 | 24.99 | 0.0002 | 2016 | нд | нд | нд | нд | - | - | + | + | ВЛ-0,4 кВ от ТП 2322 | нд | нд | нд | нд | нд | нд | нд | нд | нд | нд | 0,4 | 0,4 | Повышение надежности функционирования распределительного электросетевого комплекса . Замена неизолированного провода на СИП и увеличение сечения провода для обеспечения нормативных показателей качества электроснабжения потребителей | + | -
7.2.2.1 | Реконструкция ВЛ-0,4 кВ от ТП 3182 (Спасский р-н) 0,6 км | G_RYE-00310-010 | 1970 | 17.43 | 0.0004 | 2016 | нд | нд | нд | нд | - | - | + | + | ВЛ-0,4 кВ от ТП 3182 | нд | нд | нд | нд | нд | нд | нд | нд | нд | нд | 0,4 | 0,4 | Повышение надежности функционирования распределительного электросетевого комплекса . Замена неизолированного провода на СИП и увеличение сечения провода для обеспечения нормативных показателей качества электроснабжения потребителей | + | -
7.2.2.1 | Реконструкция ВЛ-0,4 кВ от ТП 2296 Басово (Касимовский р-н) 1,4 км | G_RYE-00310-011 | 1988 | 24.95 | 0.38 | 2016 | нд | нд | нд | нд | - | - | + | + | ВЛ-0,4 кВ от ТП 2296 | нд | нд | нд | нд | нд | нд | нд | нд | нд | нд | 0,4 | 0,4 | Повышение надежности функционирования распределительного электросетевого комплекса . Замена неизолированного провода на СИП и увеличение сечения провода для обеспечения нормативных показателей качества электроснабжения потребителей | + | -
7.2.2.1 | Реконструкция ВЛ-0,4 кВ от ТП 3240 Огородниково (Спасский р-н) 2 км | G_RYE-00310-012 | 1972 | 24.67 | 0.0007 | 2016 | нд | нд | нд | нд | - | - | + | + | ВЛ-0,4 кВ от ТП 3240 | нд | нд | нд | нд | нд | нд | нд | нд | нд | нд | 0,4 | 0,4 | Повышение надежности функционирования распределительного электросетевого комплекса . Замена неизолированного провода на СИП и увеличение сечения провода для обеспечения нормативных показателей качества электроснабжения потребителей | + | -
7.2.2.1 | Реконструкция ВЛ-0,4 кВ №1,2,3,4, 5 от КТП-2486 н.п.Новоселки (Рязанский р-н) 5,145 км | G_RYE-00310-013 | 1986 | 25 | 1.98 | 2016 | нд | нд | нд | нд | - | - | + | + | ВЛ-0,4 кВ №1,2,3,4, 5 от КТП-2486 | нд | нд | нд | нд | нд | нд | нд | нд | нд | нд | 0,4 | 0,4 | Повышение надежности функционирования распределительного электросетевого комплекса . Замена неизолированного провода на СИП и увеличение сечения провода для обеспечения нормативных показателей качества электроснабжения потребителей | + | -
7.2.2.1 | Реконструкция ВЛ-0,4 кВ №1 от КТП-2492 н.п. Зубенки (Рязанский р-н) 1,805 км | G_RYE-00310-014 | 1983 | 23 | 0.0003 | 2016 | нд | нд | нд | нд | - | - | + | + | ВЛ-0,4 кВ №1 от КТП-2492 | нд | нд | нд | нд | нд | нд | нд | нд | нд | нд | 0,4 | 0,4 | Повышение надежности функционирования распределительного электросетевого комплекса . Замена неизолированного провода на СИП и увеличение сечения провода для обеспечения нормативных показателей качества электроснабжения потребителей | + | -
7.2.2.1 | Реконструкция ВЛ-0,4 кВ №1,2,3 от КТП-2330 н.п.Гряцкое (Рязанский р-н) 3,175 км | G_RYE-00310-015 | 1983 | 23 | 0.39 | 2016 | нд | нд | нд | нд | - | - | + | + | ВЛ-0,4 кВ №1,2,3 от КТП-2330 | нд | нд | нд | нд | нд | нд | нд | нд | нд | нд | 0,4 | 0,4 | Повышение надежности функционирования распределительного электросетевого комплекса . Замена неизолированного провода на СИП и увеличение сечения провода для обеспечения нормативных показателей качества электроснабжения потребителей | + | -
7.2.2.1 | Реконструкция ВЛ-0,4 кВ №1 от КТП-2331 н.п.Плахино (Рязанский р-н) 0,925 км | G_RYE-00310-016 | 1994 | 23 | 0.0002 | 2016 | нд | нд | нд | нд | - | - | + | + | ВЛ-0,4 кВ №1 от КТП-2331 | нд | нд | нд | нд | нд | нд | нд | нд | нд | нд | 0,4 | 0,4 | Повышение надежности функционирования распределительного электросетевого комплекса . Замена неизолированного провода на СИП и увеличение сечения провода для обеспечения нормативных показателей качества электроснабжения потребителей | + | -
7.2.2.1 | Реконструкция ВЛ-0,4 кВ №1,2 от КТП-2332 н.п.Астромино (Рязанский р-н) 3,93 км | G_RYE-00310-017 | 1975 | 23 | 0.0004 | 2016 | нд | нд | нд | нд | - | - | + | + | ВЛ-0,4 кВ №1,2 от КТП-2332 | нд | нд | нд | нд | нд | нд | нд | нд | нд | нд | 0,4 | 0,4 | Повышение надежности функционирования распределительного электросетевого комплекса . Замена неизолированного провода на СИП и увеличение сечения провода для обеспечения нормативных показателей качества электроснабжения потребителей | + | -
7.2.2.1 | Реконструкция ВЛ-0,4 кВ №1 от КТП-2333 н.п.Шевердиновка (Рязанский р-н) 1,205 км | G_RYE-00310-018 | 1982 | 23 | 0.0002 | 2016 | нд | нд | нд | нд | - | - | + | + | ВЛ-0,4 кВ №1 от КТП-2333 | нд | нд | нд | нд | нд | нд | нд | нд | нд | нд | 0,4 | 0,4 | Повышение надежности функционирования распределительного электросетевого комплекса . Замена неизолированного провода на СИП и увеличение сечения провода для обеспечения нормативных показателей качества электроснабжения потребителей | + | -
7.2.2.1 | Реконструкция ВЛ-0,4 кВ №1,2,3 от КТП-2446 н.п.Пальное (Рязанский р-н ) 4,4 км | G_RYE-00310-019 | 1984 | 25 | 0.0005 | 2016 | нд | нд | нд | нд | - | - | + | + | ВЛ-0,4 кВ №1,2,3 от КТП-2446 | нд | нд | нд | нд | нд | нд | нд | нд | нд | нд | 0,4 | 0,4 | Повышение надежности функционирования распределительного электросетевого комплекса . Замена неизолированного провода на СИП и увеличение сечения провода для обеспечения нормативных показателей качества электроснабжения потребителей | + | -
7.2.2.1 | Реконструкция ВЛ-0,4кВ №1,2 от КТП-4116 н.п.Дермелеево (Захаровский р-н ) 1,34 км | G_RYE-00310-020 | 1970 | 23 | 0.0001 | 2016 | нд | нд | нд | нд | - | - | + | + | ВЛ-0,4кВ №1,2 от КТП-4116 | нд | нд | нд | нд | нд | нд | нд | нд | нд | нд | 0,4 | 0,4 | Повышение надежности функционирования распределительного электросетевого комплекса . Замена неизолированного провода на СИП и увеличение сечения провода для обеспечения нормативных показателей качества электроснабжения потребителей | + | -
7.2.2.1 | Реконструкция ВЛ-0.4кВ №1,2,3, от КТП-4118 н.п. Дербень (Захаровский р-н ) 3,71 км | G_RYE-00310-021 | 1970 | 23 | 0.18 | 2016 | нд | нд | нд | нд | - | - | + | + | ВЛ-0.4кВ №1,2,3, от КТП-4118 | нд | нд | нд | нд | нд | нд | нд | нд | нд | нд | 0,4 | 0,4 | Повышение надежности функционирования распределительного электросетевого комплекса . Замена неизолированного провода на СИП и увеличение сечения провода для обеспечения нормативных показателей качества электроснабжения потребителей | + | -
7.2.2.1 | Реконструкция ВЛ-0,4кВ №3 от КТП-4299 н.п.Безлычное (Захаровский р-н ) 0,69 км | G_RYE-00310-022 | 1972 | 23 | 0.0004 | 2016 | нд | нд | нд | нд | - | - | + | + | ВЛ-0,4кВ №3 от КТП-4299 | нд | нд | нд | нд | нд | нд | нд | нд | нд | нд | 0,4 | 0,4 | Повышение надежности функционирования распределительного электросетевого комплекса . Замена неизолированного провода на СИП и увеличение сечения провода для обеспечения нормативных показателей качества электроснабжения потребителей | + | -
7.2.2.1 | Реконструкция ВЛ-0,4 кВ №1,2 от КТП-1239 н.п.Павелково (Михайловский р-н ) 4,4 км | G_RYE-00310-023 | 1964 | 23 | 0.0003 | 2016 | нд | нд | нд | нд | - | - | + | + | ВЛ-0,4 кВ №1,2 от КТП-1239 | нд | нд | нд | нд | нд | нд | нд | нд | нд | нд | 0,4 | 0,4 | Повышение надежности функционирования распределительного электросетевого комплекса . Замена неизолированного провода на СИП и увеличение сечения провода для обеспечения нормативных показателей качества электроснабжения потребителей | + | -
7.2.2.1 | Реконструкция ВЛ-0,4 кВ от МТП-1015 н.п.Новопанское (Михайловский р-н) 3,2 км | G_RYE-00310-024 | 1961 | 24 | 0.18 | 2016 | нд | нд | нд | нд | - | - | + | + | ВЛ-0,4 кВ от МТП-1015 | нд | нд | нд | нд | нд | нд | нд | нд | нд | нд | 0,4 | 0,4 | Повышение надежности функционирования распределительного электросетевого комплекса . Замена неизолированного провода на СИП и увеличение сечения провода для обеспечения нормативных показателей качества электроснабжения потребителей | + | -
7.2.2.1 | Реконструкция ВЛ-0,4 кВ №1,2 от МТП-1011 н.п.Новопанское (Михайловский р-н) 1,62 км | G_RYE-00310-025 | 1972 | 24 | 0.0002 | 2016 | нд | нд | нд | нд | - | - | + | + | ВЛ-0,4 кВ №1,2 от МТП-1011 | нд | нд | нд | нд | нд | нд | нд | нд | нд | нд | 0,4 | 0,4 | Повышение надежности функционирования распределительного электросетевого комплекса . Замена неизолированного провода на СИП и увеличение сечения провода для обеспечения нормативных показателей качества электроснабжения потребителей | + | -
7.2.2.1 | Реконструкция ВЛ-0,4 кВ №2 от КТП-1159 н.п.Печерниковские выселки (Михайловский р-н ) 3,15 км | G_RYE-00310-026 | 1984 | 25 | 0.69 | 2016 | нд | нд | нд | нд | - | - | + | + | ВЛ-0,4 кВ №2 от КТП-1159 | нд | нд | нд | нд | нд | нд | нд | нд | нд | нд | 0,4 | 0,4 | Повышение надежности функционирования распределительного электросетевого комплекса . Замена неизолированного провода на СИП и увеличение сечения провода для обеспечения нормативных показателей качества электроснабжения потребителей | + | -
7.2.2.1 | Реконструкция ВЛ-0,4 кВ №2 от КТП-1184 н.п.Печерниковские Выселки (Михайловский р-н) 1,17 км | G_RYE-00310-027 | 1962 | 25 | 0.67 | 2016 | нд | нд | нд | нд | - | - | + | + | ВЛ-0,4 кВ №2 от КТП-1184 | нд | нд | нд | нд | нд | нд | нд | нд | нд | нд | 0,4 | 0,4 | Повышение надежности функционирования распределительного электросетевого комплекса . Замена неизолированного провода на СИП и увеличение сечения провода для обеспечения нормативных показателей качества электроснабжения потребителей | + | -
7.2.2.1 | Реконструкция ВЛ-0,4 кВ №1 от МТП-1059 н.п.Печерниковские Выселки (Михайловский р-н) 1,44 км | G_RYE-00310-028 | 1962 | 25 | 0.0001 | 2016 | нд | нд | нд | нд | - | - | + | + | ВЛ-0,4 кВ №1 от МТП-1059 | нд | нд | нд | нд | нд | нд | нд | нд | нд | нд | 0,4 | 0,4 | Повышение надежности функционирования распределительного электросетевого комплекса . Замена неизолированного провода на СИП и увеличение сечения провода для обеспечения нормативных показателей качества электроснабжения потребителей | + | -
7.2.2.1 | Реконструкция ВЛ-0,4 кВ №1,2 от МТП-1036 н.п.Печерники (Михайловский р-н) 2,88 км | G_RYE-00310-029 | 1972 | 25 | 0.0003 | 2016 | нд | нд | нд | нд | - | - | + | + | ВЛ-0,4 кВ №1,2 от МТП-1036 | нд | нд | нд | нд | нд | нд | нд | нд | нд | нд | 0,4 | 0,4 | Повышение надежности функционирования распределительного электросетевого комплекса . Замена неизолированного провода на СИП и увеличение сечения провода для обеспечения нормативных показателей качества электроснабжения потребителей | + | -
7.2.2.1 | Реконструкция ВЛ-0,4 кВ от ТП № 2139 н.п. Бортное (Рыбновский р-н) 3,9 км | G_RYE-00310-030 | 1969 | 24 | 5.65 | 2016 | нд | нд | нд | нд | - | - | + | + | ВЛ-0,4 кВ от ТП № 2139 | нд | нд | нд | нд | нд | нд | нд | нд | нд | нд | 0,4 | 0,4 | Повышение надежности функционирования распределительного электросетевого комплекса . Замена неизолированного провода на СИП и увеличение сечения провода для обеспечения нормативных показателей качества электроснабжения потребителей | + | -
7.2.2.1 | Реконструкция ВЛ-0,4 кВ от ТП №2034 н.п.Срезнево (Рыбновский р-н) 2,5 км | G_RYE-00310-031 | 1982 | 24 | 10.99 | 2016 | нд | нд | нд | нд | - | - | + | + | ВЛ-0,4 кВ от ТП №2034 | нд | нд | нд | нд | нд | нд | нд | нд | нд | нд | 0,4 | 0,4 | Повышение надежности функционирования распределительного электросетевого комплекса . Замена неизолированного провода на СИП и увеличение сечения провода для обеспечения нормативных показателей качества электроснабжения потребителей | + | -
7.2.2.1 | Реконструкция ВЛ-0,4 кВ от ТП №2031 н.п.Срезнево (Рыбновский р-н) 2 км | G_RYE-00310-032 | 1992 | 24 | 8.6 | 2016 | нд | нд | нд | нд | - | - | + | + | ВЛ-0,4 кВ от ТП №2031 | нд | нд | нд | нд | нд | нд | нд | нд | нд | нд | 0,4 | 0,4 | Повышение надежности функционирования распределительного электросетевого комплекса . Замена неизолированного провода на СИП и увеличение сечения провода для обеспечения нормативных показателей качества электроснабжения потребителей | + | -
7.2.2.1 | Реконструкция ВЛ-0,4 кВ от ТП № 2111 н.п. Токарево (Рыбновский р-н) 4,5 км | G_RYE-00310-033 | 1954 | 24 | 1.98 | 2016 | нд | нд | нд | нд | - | - | + | + | ВЛ-0,4 кВ от ТП № 2111 | нд | нд | нд | нд | нд | нд | нд | нд | нд | нд | 0,4 | 0,4 | Повышение надежности функционирования распределительного электросетевого комплекса . Замена неизолированного провода на СИП и увеличение сечения провода для обеспечения нормативных показателей качества электроснабжения потребителей | + | -
7.2.2.1 | Реконструкция ВЛ-0,4 кВ от ТП № 3097 н.п. Новоселки (Рыбновский р-н) 2 км | G_RYE-00310-034 | 1985 | 25 | 0.14 | 2016 | нд | нд | нд | нд | - | - | + | + | ВЛ-0,4 кВ от ТП № 3097 | нд | нд | нд | нд | нд | нд | нд | нд | нд | нд | 0,4 | 0,4 | Повышение надежности функционирования распределительного электросетевого комплекса . Замена неизолированного провода на СИП и увеличение сечения провода для обеспечения нормативных показателей качества электроснабжения потребителей | + | -
7.2.2.1 | Реконструкция ВЛ-0,4 кВ от ТП № 2168 н.п. Данилово (Рыбновский р-н) 2,5 км | G_RYE-00310-035 | 1979 | 23 | 4.62 | 2016 | нд | нд | нд | нд | - | - | + | + | ВЛ-0,4 кВ от ТП № 2168 | нд | нд | нд | нд | нд | нд | нд | нд | нд | нд | 0,4 | 0,4 | Повышение надежности функционирования распределительного электросетевого комплекса . Замена неизолированного провода на СИП и увеличение сечения провода для обеспечения нормативных показателей качества электроснабжения потребителей | + | -
7.2.2.1 | Реконструкция ВЛ-0,4 кВ от ТП № 2026 н.п. Выселки (Рыбновский р-н) 3 км | G_RYE-00310-036 | 1968 | 23 | 3.18 | 2016 | нд | нд | нд | нд | - | - | + | + | ВЛ-0,4 кВ от ТП № 2026 | нд | нд | нд | нд | нд | нд | нд | нд | нд | нд | 0,4 | 0,4 | Повышение надежности функционирования распределительного электросетевого комплекса . Замена неизолированного провода на СИП и увеличение сечения провода для обеспечения нормативных показателей качества электроснабжения потребителей | + | -
7.2.2.1 | Реконструкция ВЛ-0,4 кВ от ТП № 2116 н.п. Выселки (Рыбновский р-н) 4,2 км | G_RYE-00310-037 | 1963 | 23 | 6.19 | 2016 | нд | нд | нд | нд | - | - | + | + | ВЛ-0,4 кВ от ТП № 2116 | нд | нд | нд | нд | нд | нд | нд | нд | нд | нд | 0,4 | 0,4 | Повышение надежности функционирования распределительного электросетевого комплекса . Замена неизолированного провода на СИП и увеличение сечения провода для обеспечения нормативных показателей качества электроснабжения потребителей | + | -
7.2.2.1 | Реконструкция ВЛ-0,4 кВ от ТП № 5028 н.п. Березово (Пронский р-н) 2,2 км | G_RYE-00310-038 | 1978 | 23 | 0.49 | 2016 | нд | нд | нд | нд | - | - | + | + | ВЛ-0,4 кВ от ТП № 5028 | нд | нд | нд | нд | нд | нд | нд | нд | нд | нд | 0,4 | 0,4 | Повышение надежности функционирования распределительного электросетевого комплекса . Замена неизолированного провода на СИП и увеличение сечения провода для обеспечения нормативных показателей качества электроснабжения потребителей | + | -
7.2.2.1 | Реконструкция ВЛ-0,4 кВ от ТП №2850 н.п.Октябрьское (Пронский р-н) 2,64 км | G_RYE-00310-039 | 1975 | 25 | 0.16 | 2016 | нд | нд | нд | нд | - | - | + | + | ВЛ-0,4 кВ от ТП №2850 | нд | нд | нд | нд | нд | нд | нд | нд | нд | нд | 0,4 | 0,4 | Повышение надежности функционирования распределительного электросетевого комплекса . Замена неизолированного провода на СИП и увеличение сечения провода для обеспечения нормативных показателей качества электроснабжения потребителей | + | -
7.2.2.1 | Реконструкция ВЛ-0,4 кВ от ТП № 2877 н.п. Ланинка (Пронский р-н) 1,16 км | G_RYE-00310-040 | 1965 | 25 | 0.37 | 2016 | нд | нд | нд | нд | - | - | + | + | ВЛ-0,4 кВ от ТП № 2877 | нд | нд | нд | нд | нд | нд | нд | нд | нд | нд | 0,4 | 0,4 | Повышение надежности функционирования распределительного электросетевого комплекса . Замена неизолированного провода на СИП и увеличение сечения провода для обеспечения нормативных показателей качества электроснабжения потребителей | + | -
7.2.2.1 | Реконструкция ВЛ-0,4кВ №1,2,3 от МТП-2531 н.п. Панинская Слобода (Старожиловский р-н) 3,08 км | G_RYE-00310-041 | 1970 | 25 | 0.28 | 2016 | нд | нд | нд | нд | - | - | + | + | ВЛ-0,4кВ №1,2,3 от МТП-2531 | нд | нд | нд | нд | нд | нд | нд | нд | нд | нд | 0,4 | 0,4 | Повышение надежности функционирования распределительного электросетевого комплекса . Замена неизолированного провода на СИП и увеличение сечения провода для обеспечения нормативных показателей качества электроснабжения потребителей | + | -
7.2.2.1 | Реконструкция ВЛ-0.4кВ №1,2,3, от КТП-2675 н.п. Столпцы (Старожиловский р-н) 1,76 км | G_RYE-00310-042 | 1973 | 25 | 0.0004 | 2016 | нд | нд | нд | нд | - | - | + | + | ВЛ-0.4кВ №1,2,3, от КТП-2675 | нд | нд | нд | нд | нд | нд | нд | нд | нд | нд | 0,4 | 0,4 | Повышение надежности функционирования распределительного электросетевого комплекса . Замена неизолированного провода на СИП и увеличение сечения провода для обеспечения нормативных показателей качества электроснабжения потребителей | + | -
7.2.2.1 | Реконструкция ВЛ-0,4кВ № 1 от КТП-2606 н.п.Игнатово (Старожиловский р-н) 1,44 км | G_RYE-00310-043 | 1985 | 25 | 0.0001 | 2016 | нд | нд | нд | нд | - | - | + | + | ВЛ-0,4кВ № 1 от КТП-2606 | нд | нд | нд | нд | нд | нд | нд | нд | нд | нд | 0,4 | 0,4 | Повышение надежности функционирования распределительного электросетевого комплекса . Замена неизолированного провода на СИП и увеличение сечения провода для обеспечения нормативных показателей качества электроснабжения потребителей | + | -
7.2.2.1 | Реконструкция ВЛ-0,4 кВ №1 от ТП №1170 н.п. Чулково (Скопинский р-н)1,57 км | G_RYE-00310-044 | 1960 | 25 | 0.23 | 2016 | нд | нд | нд | нд | - | - | + | + | ВЛ-0,4 кВ №1 от ТП №1170 | нд | нд | нд | нд | нд | нд | нд | нд | нд | нд | 0,4 | 0,4 | Повышение надежности функционирования распределительного электросетевого комплекса . Замена неизолированного провода на СИП и увеличение сечения провода для обеспечения нормативных показателей качества электроснабжения потребителей | + | -
7.2.2.1 | Реконструкция ВЛ 0,4кВ №1 от ТП №8082 н.п. Троицкое (Сараевский р-н)1,12 км | G_RYE-00310-045 | 1976 | 25 | 0.0001 | 2016 | нд | нд | нд | нд | - | - | + | + | ВЛ 0,4кВ №1 от ТП №8082 | нд | нд | нд | нд | нд | нд | нд | нд | нд | нд | 0,4 | 0,4 | Повышение надежности функционирования распределительного электросетевого комплекса . Замена неизолированного провода на СИП и увеличение сечения провода для обеспечения нормативных показателей качества электроснабжения потребителей | + | -
7.2.2.1 | Реконструкция ВЛ 0,4кВ №1,2 от ТП №8074 н.п. Троицкое (Сараевский р-н)2,08 км | G_RYE-00310-046 | 1983 | 25 | 0.0001 | 2016 | нд | нд | нд | нд | - | - | + | + | ВЛ 0,4кВ №1,2 от ТП №8074 | нд | нд | нд | нд | нд | нд | нд | нд | нд | нд | 0,4 | 0,4 | Повышение надежности функционирования распределительного электросетевого комплекса . Замена неизолированного провода на СИП и увеличение сечения провода для обеспечения нормативных показателей качества электроснабжения потребителей | + | -
7.2.2.1 | Реконструкция ВЛ 0,4кВ №1,2 от ТП №8077 н.п. Троицкое (Сараевский р-н)2,12 км | G_RYE-00310-047 | 1983 | 25 | 0.0001 | 2016 | нд | нд | нд | нд | - | - | + | + | ВЛ 0,4кВ №1,2 от ТП №8077 | нд | нд | нд | нд | нд | нд | нд | нд | нд | нд | 0,4 | 0,4 | Повышение надежности функционирования распределительного электросетевого комплекса . Замена неизолированного провода на СИП и увеличение сечения провода для обеспечения нормативных показателей качества электроснабжения потребителей | + | -
7.2.2.1 | Реконструкция ВЛ 0,4кВ №1,2 от ТП №805 н.п. Новобокино (Сараевский р-н)4,64 км | G_RYE-00310-048 | 1986 | 25 | 1.31 | 2016 | нд | нд | нд | нд | - | - | + | + | ВЛ 0,4кВ №1,2 от ТП №805 | нд | нд | нд | нд | нд | нд | нд | нд | нд | нд | 0,4 | 0,4 | Повышение надежности функционирования распределительного электросетевого комплекса . Замена неизолированного провода на СИП и увеличение сечения провода для обеспечения нормативных показателей качества электроснабжения потребителей | + | -
7.2.2.1 | Реконструкция ВЛ 0,4кВ №1,2,3 от ТП №8327 н.п. Красная Вершина (Сараевский р-н)2,56 км | G_RYE-00310-049 | 1964 | 25 | 0.0002 | 2016 | нд | нд | нд | нд | - | - | + | + | ВЛ 0,4кВ №1,2,3 от ТП №8327 | нд | нд | нд | нд | нд | нд | нд | нд | нд | нд | 0,4 | 0,4 | Повышение надежности функционирования распределительного электросетевого комплекса . Замена неизолированного провода на СИП и увеличение сечения провода для обеспечения нормативных показателей качества электроснабжения потребителей | + | -
7.2.2.1 | Реконструкция ВЛ 0,4кВ №1,2 от ТП №8010 н.п. Озерки (Сараевский р-н)2,6 км | G_RYE-00310-050 | 1977 | 25 | 0.16 | 2016 | нд | нд | нд | нд | - | - | + | + | ВЛ 0,4кВ №1,2 от ТП №8010 | нд | нд | нд | нд | нд | нд | нд | нд | нд | нд | 0,4 | 0,4 | Повышение надежности функционирования распределительного электросетевого комплекса . Замена неизолированного провода на СИП и увеличение сечения провода для обеспечения нормативных показателей качества электроснабжения потребителей | + | -
7.2.2.1 | Реконструкция ВЛ 0,4 кВ № №1 №2 от ТП № 1187 н.п. Васильевка (Сапожковский р-н)1,32 км | G_RYE-00310-051 | 1986 | 25 | 0.16 | 2016 | нд | нд | нд | нд | - | - | + | + | ВЛ 0,4 кВ № №1 №2 от ТП № 1187 | нд | нд | нд | нд | нд | нд | нд | нд | нд | нд | 0,4 | 0,4 | Повышение надежности функционирования распределительного электросетевого комплекса . Замена неизолированного провода на СИП и увеличение сечения провода для обеспечения нормативных показателей качества электроснабжения потребителей | + | -
7.2.2.1 | Реконструкция ВЛ 0,4 кВ №2 от ТП № 1155 н.п. Парышка (Сапожковский р-н)0,43 км | G_RYE-00310-052 | 1976 | 25 | 0.3 | 2016 | нд | нд | нд | нд | - | - | + | + | ВЛ 0,4 кВ №2 от ТП № 1155 | нд | нд | нд | нд | нд | нд | нд | нд | нд | нд | 0,4 | 0,4 | Повышение надежности функционирования распределительного электросетевого комплекса . Замена неизолированного провода на СИП и увеличение сечения провода для обеспечения нормативных показателей качества электроснабжения потребителей | + | -
7.2.2.1 | Реконструкция ВЛ 0,4 кВ № 1№2 от ТП № 156 н.п. Сапожок мкр Малинники (Сапожковский р-н)1,48 км | G_RYE-00310-053 | 1988 | 25 | 0.0001 | 2016 | нд | нд | нд | нд | - | - | + | + | ВЛ 0,4 кВ № 1№2 от ТП № 156 | нд | нд | нд | нд | нд | нд | нд | нд | нд | нд | 0,4 | 0,4 | Повышение надежности функционирования распределительного электросетевого комплекса . Замена неизолированного провода на СИП и увеличение сечения провода для обеспечения нормативных показателей качества электроснабжения потребителей | + | -
7.2.2.1 | Реконструкция ВЛ 0,4кВ №1, 2 ТП-4618 н.п.Нагорное (Ряжский р-н)2,52 км | G_RYE-00310-054 | 1989 | 25 | 0.11 | 2016 | нд | нд | нд | нд | - | - | + | + | ВЛ 0,4кВ №1, 2 ТП-4618 | нд | нд | нд | нд | нд | нд | нд | нд | нд | нд | 0,4 | 0,4 | Повышение надежности функционирования распределительного электросетевого комплекса . Замена неизолированного провода на СИП и увеличение сечения провода для обеспечения нормативных показателей качества электроснабжения потребителей | + | -
7.2.2.1 | Реконструкция ВЛ 0,4кВ №2 ТП-4433 н.п.Первомайский (Ряжский р-н)0,88 км | G_RYE-00310-055 | 1986 | 25 | 0.37 | 2016 | нд | нд | нд | нд | - | - | + | + | ВЛ 0,4кВ №2 ТП-4433 | нд | нд | нд | нд | нд | нд | нд | нд | нд | нд | 0,4 | 0,4 | Повышение надежности функционирования распределительного электросетевого комплекса . Замена неизолированного провода на СИП и увеличение сечения провода для обеспечения нормативных показателей качества электроснабжения потребителей | + | -
7.2.2.1 | Реконструкция ВЛ-0,4 кВ №1,2,3 от КТП-2241 н.п.Бахмачеево (Рязанский р-н ) 2,1 км | G_RYE-00310-074 | 1970 | 25 | 2.83 | 2016 | нд | нд | нд | нд | - | - | + | + | ВЛ-0,4 кВ №1,2,3 от КТП-2241 | нд | нд | нд | нд | нд | нд | нд | нд | нд | нд | 0,4 | 0,4 | Повышение надежности функционирования распределительного электросетевого комплекса . Замена неизолированного провода на СИП и увеличение сечения провода для обеспечения нормативных показателей качества электроснабжения потребителей | + | -
7.2.2.1 | Реконструкция ВЛ-0,4 кВ №1,2 от КТП-2341 н.п.Агарково (Рязанский р-н ) 1,5 км | G_RYE-00310-075 | 1980 | 25 | 3.93 | 2016 | нд | нд | нд | нд | - | - | + | + | ВЛ-0,4 кВ №1,2 от КТП-2341 | нд | нд | нд | нд | нд | нд | нд | нд | нд | нд | 0,4 | 0,4 | Повышение надежности функционирования распределительного электросетевого комплекса . Замена неизолированного провода на СИП и увеличение сечения провода для обеспечения нормативных показателей качества электроснабжения потребителей | + | -
7.2.2.1 | Реконструкция ВЛ-0,4 кВ №1 от КТП-2342 н.п.Матчино (Рязанский р-н ) 0,65 км | G_RYE-00310-076 | 1965 | 25 | 0.0001 | 2016 | нд | нд | нд | нд | - | - | + | + | ВЛ-0,4 кВ №1 от КТП-2342 | нд | нд | нд | нд | нд | нд | нд | нд | нд | нд | 0,4 | 0,4 | Повышение надежности функционирования распределительного электросетевого комплекса . Замена неизолированного провода на СИП и увеличение сечения провода для обеспечения нормативных показателей качества электроснабжения потребителей | + | -
7.2.2.1 | Реконструкция ВЛ-0,4 кВ №1,2,3 от КТП-2381 н.п.Киселево (Рязанский р-н ) 3,6 км | G_RYE-00310-077 | 1970 | 24 | 0.14 | 2016 | нд | нд | нд | нд | - | - | + | + | ВЛ-0,4 кВ №1,2,3 от КТП-2381 | нд | нд | нд | нд | нд | нд | нд | нд | нд | нд | 0,4 | 0,4 | Повышение надежности функционирования распределительного электросетевого комплекса . Замена неизолированного провода на СИП и увеличение сечения провода для обеспечения нормативных показателей качества электроснабжения потребителей | + | -
7.2.2.1 | Реконструкция ВЛ-0,4 кВ №1,2 от КТП-2417 н.п.Подвязье (Рязанский р-н) 2,53 км | G_RYE-00310-078 | 1999 | 25 | 0.2 | 2016 | нд | нд | нд | нд | - | - | + | + | ВЛ-0,4 кВ №1,2 от КТП-2417 | нд | нд | нд | нд | нд | нд | нд | нд | нд | нд | 0,4 | 0,4 | Повышение надежности функционирования распределительного электросетевого комплекса . Замена неизолированного провода на СИП и увеличение сечения провода для обеспечения нормативных показателей качества электроснабжения потребителей | + | -
7.2.2.1 | Реконструкция ВЛ-0,4 кВ №1,2 от КТП-2487 н.п.Матчино (Рязанский р-н) 2,6 км | G_RYE-00310-079 | 1980 | 25 | 0.0003 | 2016 | нд | нд | нд | нд | - | - | + | + | ВЛ-0,4 кВ №1,2 от КТП-2487 | нд | нд | нд | нд | нд | нд | нд | нд | нд | нд | 0,4 | 0,4 | Повышение надежности функционирования распределительного электросетевого комплекса . Замена неизолированного провода на СИП и увеличение сечения провода для обеспечения нормативных показателей качества электроснабжения потребителей | + | -
7.2.2.1 | Реконструкция ВЛ-0,4 кВ №1,2,3 от КТП-3455 н.п.Дашки-2 (Рязанский р-н ) 2,35 км | G_RYE-00310-080 | 1994 | 25 | 0.46 | 2016 | нд | нд | нд | нд | - | - | + | + | ВЛ-0,4 кВ №1,2,3 от КТП-3455 | нд | нд | нд | нд | нд | нд | нд | нд | нд | нд | 0,4 | 0,4 | Повышение надежности функционирования распределительного электросетевого комплекса . Замена неизолированного провода на СИП и увеличение сечения провода для обеспечения нормативных показателей качества электроснабжения потребителей | + | -
7.2.2.1 | Реконструкция ВЛ-0,4кВ №1,2 от ЗТП-4254 н.п.Безлычное (Захаровский р-н) 1,42 км | G_RYE-00310-081 | 1979 | 25 | 0.83 | 2016 | нд | нд | нд | нд | - | - | + | + | ВЛ-0,4кВ №1,2 от ЗТП-4254 | нд | нд | нд | нд | нд | нд | нд | нд | нд | нд | 0,4 | 0,4 | Повышение надежности функционирования распределительного электросетевого комплекса . Замена неизолированного провода на СИП и увеличение сечения провода для обеспечения нормативных показателей качества электроснабжения потребителей | + | -
7.2.2.1 | Реконструкция ВЛ-0,4кВ №1 от КТП-4132 н.п.Безлычное (Захаровский р-н) 1,25 км | G_RYE-00310-082 | 1972 | 25 | 0.22 | 2016 | нд | нд | нд | нд | - | - | + | + | ВЛ-0,4кВ №1 от КТП-4132 | нд | нд | нд | нд | нд | нд | нд | нд | нд | нд | 0,4 | 0,4 | Повышение надежности функционирования распределительного электросетевого комплекса . Замена неизолированного провода на СИП и увеличение сечения провода для обеспечения нормативных показателей качества электроснабжения потребителей | + | -
7.2.2.1 | Реконструкция ВЛ-0,4кВ №1 от КТП-4279 н.п.Безлычное (Захаровский р-н) 1,37 км | G_RYE-00310-083 | 1974 | 23 | 0.59 | 2016 | нд | нд | нд | нд | - | - | + | + | ВЛ-0,4кВ №1 от КТП-4279 | нд | нд | нд | нд | нд | нд | нд | нд | нд | нд | 0,4 | 0,4 | Повышение надежности функционирования распределительного электросетевого комплекса . Замена неизолированного провода на СИП и увеличение сечения провода для обеспечения нормативных показателей качества электроснабжения потребителей | + | -
7.2.2.1 | Реконструкция ВЛ-0,4кВ №1 от КТП-4229 н.п. Нечаевка, Суворовка (Захаровский р-н) 1,45 км | G_RYE-00310-084 | 1977 | 23 | 0.0002 | 2016 | нд | нд | нд | нд | - | - | + | + | ВЛ-0,4кВ №1 от КТП-4229 | нд | нд | нд | нд | нд | нд | нд | нд | нд | нд | 0,4 | 0,4 | Повышение надежности функционирования распределительного электросетевого комплекса . Замена неизолированного провода на СИП и увеличение сечения провода для обеспечения нормативных показателей качества электроснабжения потребителей | + | -
7.2.2.1 | Реконструкция ВЛ-0,4 кВ №1 от МТП-1024 н.п.Слободка (Михайловский р-н ) 1,89 км | G_RYE-00310-085 | 1961 | 23 | 1.11 | 2016 | нд | нд | нд | нд | - | - | + | + | ВЛ-0,4 кВ №1 от МТП-1024 | нд | нд | нд | нд | нд | нд | нд | нд | нд | нд | 0,4 | 0,4 | Повышение надежности функционирования распределительного электросетевого комплекса . Замена неизолированного провода на СИП и увеличение сечения провода для обеспечения нормативных показателей качества электроснабжения потребителей | + | -
7.2.2.1 | Реконструкция ВЛ-0,4 кВ №1,2 от КТП-1054 н.п.Фирюлевка (Михайловский р-н) 1,67 км | G_RYE-00310-086 | 1980 | 23 | 0.0001 | 2016 | нд | нд | нд | нд | - | - | + | + | ВЛ-0,4 кВ №1,2 от КТП-1054 | нд | нд | нд | нд | нд | нд | нд | нд | нд | нд | 0,4 | 0,4 | Повышение надежности функционирования распределительного электросетевого комплекса . Замена неизолированного провода на СИП и увеличение сечения провода для обеспечения нормативных показателей качества электроснабжения потребителей | + | -
7.2.2.1 | Реконструкция ВЛ-0,4 кВ №1,2,3 от КТП-1055 н.п.Фирюлевка (Михайловский р-н) 2,61 км | G_RYE-00310-087 | 1980 | 23 | 0.0003 | 2016 | нд | нд | нд | нд | - | - | + | + | ВЛ-0,4 кВ №1,2,3 от КТП-1055 | нд | нд | нд | нд | нд | нд | нд | нд | нд | нд | 0,4 | 0,4 | Повышение надежности функционирования распределительного электросетевого комплекса . Замена неизолированного провода на СИП и увеличение сечения провода для обеспечения нормативных показателей качества электроснабжения потребителей | + | -
7.2.2.1 | Реконструкция ВЛ-0,4 кВ №1,2,3 от КТП-1460 н.п.Фирюлевка (Михайловский р-н) 1,4 км | G_RYE-00310-088 | 1973 | 25 | 0.0001 | 2016 | нд | нд | нд | нд | - | - | + | + | ВЛ-0,4 кВ №1,2,3 от КТП-1460 | нд | нд | нд | нд | нд | нд | нд | нд | нд | нд | 0,4 | 0,4 | Повышение надежности функционирования распределительного электросетевого комплекса . Замена неизолированного провода на СИП и увеличение сечения провода для обеспечения нормативных показателей качества электроснабжения потребителей | + | -
7.2.2.1 | Реконструкция ВЛ-0,4 кВ №2 от КТП-1250 н.п.Грязное (Михайловский р-н ) 1,08 км | G_RYE-00310-089 | 1985 | 25 | 0.69 | 2016 | нд | нд | нд | нд | - | - | + | + | ВЛ-0,4 кВ №2 от КТП-1250 | нд | нд | нд | нд | нд | нд | нд | нд | нд | нд | 0,4 | 0,4 | Повышение надежности функционирования распределительного электросетевого комплекса . Замена неизолированного провода на СИП и увеличение сечения провода для обеспечения нормативных показателей качества электроснабжения потребителей | + | -
7.2.2.1 | Реконструкция ВЛ-0,4 кВ №2 от КТП-1227 н.п.Волосовка (Михайловский р-н ) 1,035 км | G_RYE-00310-090 | 1963 | 25 | 0.0003 | 2016 | нд | нд | нд | нд | - | - | + | + | ВЛ-0,4 кВ №2 от КТП-1227 | нд | нд | нд | нд | нд | нд | нд | нд | нд | нд | 0,4 | 0,4 | Повышение надежности функционирования распределительного электросетевого комплекса . Замена неизолированного провода на СИП и увеличение сечения провода для обеспечения нормативных показателей качества электроснабжения потребителей | + | -
7.2.2.1 | Реконструкция ВЛ-0,4 кВ №1,2 от МТП-1249 н.п.Волосовка (Михайловский р-н ) 2,7 км | G_RYE-00310-091 | 1985 | 25 | 0.0003 | 2016 | нд | нд | нд | нд | - | - | + | + | ВЛ-0,4 кВ №1,2 от МТП-1249 | нд | нд | нд | нд | нд | нд | нд | нд | нд | нд | 0,4 | 0,4 | Повышение надежности функционирования распределительного электросетевого комплекса . Замена неизолированного провода на СИП и увеличение сечения провода для обеспечения нормативных показателей качества электроснабжения потребителей | + | -
7.2.2.1 | Реконструкция ВЛ-0,4 кВ №1,2,3 от МТП-1019 н.п.Прудские Выселки (Михайловский р-н) 2,7 км | G_RYE-00310-092 | 1973 | 24 | 0.1 | 2016 | нд | нд | нд | нд | - | - | + | + | ВЛ-0,4 кВ №1,2,3 от МТП-1019 | нд | нд | нд | нд | нд | нд | нд | нд | нд | нд | 0,4 | 0,4 | Повышение надежности функционирования распределительного электросетевого комплекса . Замена неизолированного провода на СИП и увеличение сечения провода для обеспечения нормативных показателей качества электроснабжения потребителей | + | -
7.2.2.1 | Реконструкция ВЛ-0,4 кВ №1,2 от МТП-1233 н.п.Поздное (Михайловский р-н ) 2,87 км | G_RYE-00310-093 | 1982 | 24 | 0.4 | 2016 | нд | нд | нд | нд | - | - | + | + | ВЛ-0,4 кВ №1,2 от МТП-1233 | нд | нд | нд | нд | нд | нд | нд | нд | нд | нд | 0,4 | 0,4 | Повышение надежности функционирования распределительного электросетевого комплекса . Замена неизолированного провода на СИП и увеличение сечения провода для обеспечения нормативных показателей качества электроснабжения потребителей | + | -
7.2.2.1 | Реконструкция ВЛ-0,4 кВ №1 от МТП-1026 н.п.Бычки (Михайловский р-н) 1,44 км | G_RYE-00310-094 | 1977 | 24 | 0.77 | 2016 | нд | нд | нд | нд | - | - | + | + | ВЛ-0,4 кВ №1 от МТП-1026 | нд | нд | нд | нд | нд | нд | нд | нд | нд | нд | 0,4 | 0,4 | Повышение надежности функционирования распределительного электросетевого комплекса . Замена неизолированного провода на СИП и увеличение сечения провода для обеспечения нормативных показателей качества электроснабжения потребителей | + | -
7.2.2.1 | Реконструкция ВЛ-0,4 кВ №1,2 от КТП-1220 н.п.Солнечное (Михайловский р-н) 2 км | G_RYE-00310-095 | 1967 | 25 | 0.51 | 2016 | нд | нд | нд | нд | - | - | + | + | ВЛ-0,4 кВ №1,2 от КТП-1220 | нд | нд | нд | нд | нд | нд | нд | нд | нд | нд | 0,4 | 0,4 | Повышение надежности функционирования распределительного электросетевого комплекса . Замена неизолированного провода на СИП и увеличение сечения провода для обеспечения нормативных показателей качества электроснабжения потребителей | + | -
7.2.2.1 | Реконструкция ВЛ-0,4 кВ №2 от МТП-1221 н.п.Солнечное (Михайловский р-н) 0,63 км | G_RYE-00310-096 | 1974 | 25 | 0.0001 | 2016 | нд | нд | нд | нд | - | - | + | + | ВЛ-0,4 кВ №2 от МТП-1221 | нд | нд | нд | нд | нд | нд | нд | нд | нд | нд | 0,4 | 0,4 | Повышение надежности функционирования распределительного электросетевого комплекса . Замена неизолированного провода на СИП и увеличение сечения провода для обеспечения нормативных показателей качества электроснабжения потребителей | + | -
7.2.2.1 | Реконструкция ВЛ-0,4 кВ от ТП №2105 н.п. Верейкино (Рыбновский р-н) 2,11 км | G_RYE-00310-097 | 1970 | 25 | 0.0001 | 2016 | нд | нд | нд | нд | - | - | + | + | ВЛ-0,4 кВ от ТП №2105 | нд | нд | нд | нд | нд | нд | нд | нд | нд | нд | 0,4 | 0,4 | Повышение надежности функционирования распределительного электросетевого комплекса . Замена неизолированного провода на СИП и увеличение сечения провода для обеспечения нормативных показателей качества электроснабжения потребителей | + | -
7.2.2.1 | Реконструкция ВЛ-0,4 кВ от ТП №2169 н.п. Иванчино (Рыбновский р-н) 1,6 км | G_RYE-00310-098 | 1959 | 25 | 0.0001 | 2016 | нд | нд | нд | нд | - | - | + | + | ВЛ-0,4 кВ от ТП №2169 | нд | нд | нд | нд | нд | нд | нд | нд | нд | нд | 0,4 | 0,4 | Повышение надежности функционирования распределительного электросетевого комплекса . Замена неизолированного провода на СИП и увеличение сечения провода для обеспечения нормативных показателей качества электроснабжения потребителей | + | -
7.2.2.1 | Реконструкция ВЛ-0,4 кВ от ТП №3160 н.п. Веселево (Рыбновский р-н) 4,05 км | G_RYE-00310-099 | 1970 | 23 | 5.51 | 2016 | нд | нд | нд | нд | - | - | + | + | ВЛ-0,4 кВ от ТП №3160 | нд | нд | нд | нд | нд | нд | нд | нд | нд | нд | 0,4 | 0,4 | Повышение надежности функционирования распределительного электросетевого комплекса . Замена неизолированного провода на СИП и увеличение сечения провода для обеспечения нормативных показателей качества электроснабжения потребителей | + | -
7.2.2.1 | Реконструкция ВЛ-0,4 кВ от ТП №3067 н.п. Ходынино (Рыбновский р-н) 2,7 км | G_RYE-00310-100 | 1982 | 25 | 5.36 | 2016 | нд | нд | нд | нд | - | - | + | + | ВЛ-0,4 кВ от ТП №3067 | нд | нд | нд | нд | нд | нд | нд | нд | нд | нд | 0,4 | 0,4 | Повышение надежности функционирования распределительного электросетевого комплекса . Замена неизолированного провода на СИП и увеличение сечения провода для обеспечения нормативных показателей качества электроснабжения потребителей | + | -
7.2.2.1 | Реконструкция ВЛ-0,4 кВ от ТП №3036 н.п. Алешня (Рыбновский р-н) 3 км | G_RYE-00310-101 | 1983 | 24 | 6.08 | 2016 | нд | нд | нд | нд | - | - | + | + | ВЛ-0,4 кВ от ТП №3036 | нд | нд | нд | нд | нд | нд | нд | нд | нд | нд | 0,4 | 0,4 | Повышение надежности функционирования распределительного электросетевого комплекса . Замена неизолированного провода на СИП и увеличение сечения провода для обеспечения нормативных показателей качества электроснабжения потребителей | + | -
7.2.2.1 | Реконструкция ВЛ-0,4 кВ от ТП №2162 н.п. Новоселки (Рыбновский р-н) 4,4 км | G_RYE-00310-102 | 1986 | 23 | 0.53 | 2016 | нд | нд | нд | нд | - | - | + | + | ВЛ-0,4 кВ от ТП №2162 | нд | нд | нд | нд | нд | нд | нд | нд | нд | нд | 0,4 | 0,4 | Повышение надежности функционирования распределительного электросетевого комплекса . Замена неизолированного провода на СИП и увеличение сечения провода для обеспечения нормативных показателей качества электроснабжения потребителей | + | -
7.2.2.1 | Реконструкция ВЛ-0,4 кВ от ТП №3091 н.п. Учхоз Ходынино (Рыбновский р-н) 1,84 км | G_RYE-00310-103 | 1982 | 25 | 6.79 | 2016 | нд | нд | нд | нд | - | - | + | + | ВЛ-0,4 кВ от ТП №3091 | нд | нд | нд | нд | нд | нд | нд | нд | нд | нд | 0,4 | 0,4 | Повышение надежности функционирования распределительного электросетевого комплекса . Замена неизолированного провода на СИП и увеличение сечения провода для обеспечения нормативных показателей качества электроснабжения потребителей | + | -
7.2.2.1 | Реконструкция ВЛ-0,4 кВ от ТП №2825 н.п. Карповское (Пронский р-н) 4,28 км | G_RYE-00310-104 | 1967 | 24 | 0.19 | 2016 | нд | нд | нд | нд | - | - | + | + | ВЛ-0,4 кВ от ТП №2825 | нд | нд | нд | нд | нд | нд | нд | нд | нд | нд | 0,4 | 0,4 | Повышение надежности функционирования распределительного электросетевого комплекса . Замена неизолированного провода на СИП и увеличение сечения провода для обеспечения нормативных показателей качества электроснабжения потребителей | + | -
7.2.2.1 | Реконструкция ВЛ-0,4 кВ от ТП №2818 н.п. Карповское (Пронский р-н) 2,08 км | G_RYE-00310-105 | 1967 | 23 | 0.19 | 2016 | нд | нд | нд | нд | - | - | + | + | ВЛ-0,4 кВ от ТП №2818 | нд | нд | нд | нд | нд | нд | нд | нд | нд | нд | 0,4 | 0,4 | Повышение надежности функционирования распределительного электросетевого комплекса . Замена неизолированного провода на СИП и увеличение сечения провода для обеспечения нормативных показателей качества электроснабжения потребителей | + | -
7.2.2.1 | Реконструкция ВЛ-0,4кВ №1,4 от КТП-2626 н.п.Перевлес (Старожиловский р-н) 3,04 км | G_RYE-00310-106 | 1967 | 25 | 0.24 | 2016 | нд | нд | нд | нд | - | - | + | + | ВЛ-0,4кВ №1,4 от КТП-2626 | нд | нд | нд | нд | нд | нд | нд | нд | нд | нд | 0,4 | 0,4 | Повышение надежности функционирования распределительного электросетевого комплекса . Замена неизолированного провода на СИП и увеличение сечения провода для обеспечения нормативных показателей качества электроснабжения потребителей | + | -
7.2.2.1 | Реконструкция ВЛ-0,4кВ №7,8 от ЗТП-4500 н.п.Хрущево (Старожиловский р-н) 1,96 км | G_RYE-00310-107 | 1979 | 24 | 0.7 | 2016 | нд | нд | нд | нд | - | - | + | + | ВЛ-0,4кВ №7,8 от ЗТП-4500 | нд | нд | нд | нд | нд | нд | нд | нд | нд | нд | 0,4 | 0,4 | Повышение надежности функционирования распределительного электросетевого комплекса . Замена неизолированного провода на СИП и увеличение сечения провода для обеспечения нормативных показателей качества электроснабжения потребителей | + | -
7.2.2.1 | Реконструкция ВЛ-0,4кВ №2 от КТП-2548 н.п.Егоровка (Старожиловский р-н ) 2,04 км | G_RYE-00310-108 | 1978 | 24 | 0.32 | 2016 | нд | нд | нд | нд | - | - | + | + | ВЛ-0,4кВ №2 от КТП-2548 | нд | нд | нд | нд | нд | нд | нд | нд | нд | нд | 0,4 | 0,4 | Повышение надежности функционирования распределительного электросетевого комплекса . Замена неизолированного провода на СИП и увеличение сечения провода для обеспечения нормативных показателей качества электроснабжения потребителей | + | -
7.2.2.1 | Реконструкция ВЛ-0,4кВ №1 от СТП-2627 н.п. Кутуково (Старожиловский р-н) 0,68 км | G_RYE-00310-109 | 1967 | 24 | 0.32 | 2016 | нд | нд | нд | нд | - | - | + | + | ВЛ-0,4кВ №1 от СТП-2627 | нд | нд | нд | нд | нд | нд | нд | нд | нд | нд | 0,4 | 0,4 | Повышение надежности функционирования распределительного электросетевого комплекса . Замена неизолированного провода на СИП и увеличение сечения провода для обеспечения нормативных показателей качества электроснабжения потребителей | + | -
7.2.2.1 | Реконструкция ВЛ-0,4 кВ №1,2 от ТП №1037 н.п.Чулково (Скопинский р-н)1,72 км | G_RYE-00310-110 | 1984 | 25 | 0.18 | 2016 | нд | нд | нд | нд | - | - | + | + | ВЛ-0,4 кВ №1,2 от ТП №1037 | нд | нд | нд | нд | нд | нд | нд | нд | нд | нд | 0,4 | 0,4 | Повышение надежности функционирования распределительного электросетевого комплекса . Замена неизолированного провода на СИП и увеличение сечения провода для обеспечения нормативных показателей качества электроснабжения потребителей | + | -
7.2.2.1 | Реконструкция ВЛ-0,4 кВ №1,2,3 от ТП №1146 н.п. Свинушки (Скопинский р-н)1,27 км | G_RYE-00310-111 | 1971 | 25 | 0.0001 | 2016 | нд | нд | нд | нд | - | - | + | + | ВЛ-0,4 кВ №1,2,3 от ТП №1146 | нд | нд | нд | нд | нд | нд | нд | нд | нд | нд | 0,4 | 0,4 | Повышение надежности функционирования распределительного электросетевого комплекса . Замена неизолированного провода на СИП и увеличение сечения провода для обеспечения нормативных показателей качества электроснабжения потребителей | + | -
7.2.2.1 | Реконструкция ВЛ-0,4 кВ №1,2 от ТП №1120 н.п. Свинушки (Скопинский р-н)1,33 км | G_RYE-00310-112 | 1980 | 25 | 0.0001 | 2016 | нд | нд | нд | нд | - | - | + | + | ВЛ-0,4 кВ №1,2 от ТП №1120 | нд | нд | нд | нд | нд | нд | нд | нд | нд | нд | 0,4 | 0,4 | Повышение надежности функционирования распределительного электросетевого комплекса . Замена неизолированного провода на СИП и увеличение сечения провода для обеспечения нормативных показателей качества электроснабжения потребителей | + | -
7.2.2.1 | Реконструкция ВЛ-0,4 кВ №1,2 от ТП №1018 н.п. Ивановка (Скопинский р-н)1,16 км | G_RYE-00310-113 | 1984 | 25 | 0.31 | 2016 | нд | нд | нд | нд | - | - | + | + | ВЛ-0,4 кВ №1,2 от ТП №1018 | нд | нд | нд | нд | нд | нд | нд | нд | нд | нд | 0,4 | 0,4 | Повышение надежности функционирования распределительного электросетевого комплекса . Замена неизолированного провода на СИП и увеличение сечения провода для обеспечения нормативных показателей качества электроснабжения потребителей | + | -
7.2.2.1 | Реконструкция ВЛ-0,4 кВ №1,2,3 от ТП №1016 н.п.Ивановка (Скопинский р-н)3,68 км | G_RYE-00310-114 | 1984 | 25 | 0.0002 | 2016 | нд | нд | нд | нд | - | - | + | + | ВЛ-0,4 кВ №1,2,3 от ТП №1016 | нд | нд | нд | нд | нд | нд | нд | нд | нд | нд | 0,4 | 0,4 | Повышение надежности функционирования распределительного электросетевого комплекса . Замена неизолированного провода на СИП и увеличение сечения провода для обеспечения нормативных показателей качества электроснабжения потребителей | + | -
7.2.2.1 | Реконструкция ВЛ-0,4 кВ №1,2 от ТП №1250 н.п. Горлово (Скопинский р-н)1,41 км | G_RYE-00310-115 | 1985 | 25 | 0.69 | 2016 | нд | нд | нд | нд | - | - | + | + | ВЛ-0,4 кВ №1,2 от ТП №1250 | нд | нд | нд | нд | нд | нд | нд | нд | нд | нд | 0,4 | 0,4 | Повышение надежности функционирования распределительного электросетевого комплекса . Замена неизолированного провода на СИП и увеличение сечения провода для обеспечения нормативных показателей качества электроснабжения потребителей | + | -
7.2.2.1 | Реконструкция ВЛ 0,4кВ №1,2 от ТП8081 н.п. Напольное (Сараевский р-н)1,88 км | G_RYE-00310-116 | 1976 | 25 | 0.59 | 2016 | нд | нд | нд | нд | - | - | + | + | ВЛ 0,4кВ №1,2 от ТП8081 | нд | нд | нд | нд | нд | нд | нд | нд | нд | нд | 0,4 | 0,4 | Повышение надежности функционирования распределительного электросетевого комплекса . Замена неизолированного провода на СИП и увеличение сечения провода для обеспечения нормативных показателей качества электроснабжения потребителей | + | -
7.2.2.1 | Реконструкция ВЛ 0,4кВ №1,2 от ТП8030 н.п. Боголюбово (Сараевский р-н)1,72 км | G_RYE-00310-117 | 1988 | 25 | 0.72 | 2016 | нд | нд | нд | нд | - | - | + | + | ВЛ 0,4кВ №1,2 от ТП8030 | нд | нд | нд | нд | нд | нд | нд | нд | нд | нд | 0,4 | 0,4 | Повышение надежности функционирования распределительного электросетевого комплекса . Замена неизолированного провода на СИП и увеличение сечения провода для обеспечения нормативных показателей качества электроснабжения потребителей | + | -
7.2.2.1 | Реконструкция ВЛ 0,4кВ №1,2 от ТП8035 н.п. Павловка (Сараевский р-н)3,08 км | G_RYE-00310-118 | 1983 | 25 | 0.3 | 2016 | нд | нд | нд | нд | - | - | + | + | ВЛ 0,4кВ №1,2 от ТП8035 | нд | нд | нд | нд | нд | нд | нд | нд | нд | нд | 0,4 | 0,4 | Повышение надежности функционирования распределительного электросетевого комплекса . Замена неизолированного провода на СИП и увеличение сечения провода для обеспечения нормативных показателей качества электроснабжения потребителей | + | -
7.2.2.1 | Реконструкция ВЛ 0,4кВ №1,2 от ТП8014 н.п. Озерки (Сараевский р-н)2,64 км | G_RYE-00310-119 | 1978 | 25 | 0.45 | 2016 | нд | нд | нд | нд | - | - | + | + | ВЛ 0,4кВ №1,2 от ТП8014 | нд | нд | нд | нд | нд | нд | нд | нд | нд | нд | 0,4 | 0,4 | Повышение надежности функционирования распределительного электросетевого комплекса . Замена неизолированного провода на СИП и увеличение сечения провода для обеспечения нормативных показателей качества электроснабжения потребителей | + | -
7.2.2.1 | Реконструкция ВЛ 0,4кВ №1,2 от ТП8251 н.п. Кривское (Сараевский р-н)4,76 км | G_RYE-00310-120 | 1966 | 25 | 0.45 | 2016 | нд | нд | нд | нд | - | - | + | + | ВЛ 0,4кВ №1,2 от ТП8251 | нд | нд | нд | нд | нд | нд | нд | нд | нд | нд | 0,4 | 0,4 | Повышение надежности функционирования распределительного электросетевого комплекса . Замена неизолированного провода на СИП и увеличение сечения провода для обеспечения нормативных показателей качества электроснабжения потребителей | + | -
7.2.2.1 | Реконструкция ВЛ 0,4кВ №1,2 от ТП8169 н.п. Алексеевка (Сараевский р-н)2,48 км | G_RYE-00310-121 | 1981 | 25 | 0.27 | 2016 | нд | нд | нд | нд | - | - | + | + | ВЛ 0,4кВ №1,2 от ТП8169 | нд | нд | нд | нд | нд | нд | нд | нд | нд | нд | 0,4 | 0,4 | Повышение надежности функционирования распределительного электросетевого комплекса . Замена неизолированного провода на СИП и увеличение сечения провода для обеспечения нормативных показателей качества электроснабжения потребителей | + | -
7.2.2.1 | Реконструкция ВЛ 0,4кВ №1,2 от ТП8171 н.п. Алексеевка (Сараевский р-н)1,68 км | G_RYE-00310-122 | 1985 | 25 | 0.57 | 2016 | нд | нд | нд | нд | - | - | + | + | ВЛ 0,4кВ №1,2 от ТП8171 | нд | нд | нд | нд | нд | нд | нд | нд | нд | нд | 0,4 | 0,4 | Повышение надежности функционирования распределительного электросетевого комплекса . Замена неизолированного провода на СИП и увеличение сечения провода для обеспечения нормативных показателей качества электроснабжения потребителей | + | -
7.2.2.1 | Реконструкция ВЛ-0,4кВ №2 от МТП-6089 н.п.Ясенок (Ухоловский р-н)1,04 км | G_RYE-00310-123 | 1982 | 25 | 0.76 | 2016 | нд | нд | нд | нд | - | - | + | + | ВЛ-0,4кВ №2 от МТП-6089 | нд | нд | нд | нд | нд | нд | нд | нд | нд | нд | 0,4 | 0,4 | Повышение надежности функционирования распределительного электросетевого комплекса . Замена неизолированного провода на СИП и увеличение сечения провода для обеспечения нормативных показателей качества электроснабжения потребителей | + | -
7.2.2.1 | Реконструкция ВЛ 0,4 кВ №1 №3 от ТП № 1171 н.п. Ширино (Сапожковский р-н)1,4 км | G_RYE-00310-124 | 1985 | 25 | 0.19 | 2016 | нд | нд | нд | нд | - | - | + | + | ВЛ 0,4 кВ №1 №3 от ТП № 1171 | нд | нд | нд | нд | нд | нд | нд | нд | нд | нд | 0,4 | 0,4 | Повышение надежности функционирования распределительного электросетевого комплекса . Замена неизолированного провода на СИП и увеличение сечения провода для обеспечения нормативных показателей качества электроснабжения потребителей | + | -
7.2.2.1 | Реконструкция ВЛ 0,4 кВ № 1 №2 от ТП № 191 н.п. Красный Угол (Сапожковский р-н)1,9 км | G_RYE-00310-125 | 1987 | 25 | 0.12 | 2016 | нд | нд | нд | нд | - | - | + | + | ВЛ 0,4 кВ № 1 №2 от ТП № 191 | нд | нд | нд | нд | нд | нд | нд | нд | нд | нд | 0,4 | 0,4 | Повышение надежности функционирования распределительного электросетевого комплекса . Замена неизолированного провода на СИП и увеличение сечения провода для обеспечения нормативных показателей качества электроснабжения потребителей | + | -
7.2.2.1 | Реконструкция ВЛ 0,4 кВ № 1 №2 от ТП № 194 н.п. Красный Угол (Сапожковский р-н)2,4 км | G_RYE-00310-126 | 1972 | 25 | 0.32 | 2016 | нд | нд | нд | нд | - | - | + | + | ВЛ 0,4 кВ № 1 №2 от ТП № 194 | нд | нд | нд | нд | нд | нд | нд | нд | нд | нд | 0,4 | 0,4 | Повышение надежности функционирования распределительного электросетевого комплекса . Замена неизолированного провода на СИП и увеличение сечения провода для обеспечения нормативных показателей качества электроснабжения потребителей | + | -
7.2.2.1 | Реконструкция ВЛ 0,4кВ №1,2 МТП 2335 н.п. Милославское (Милославский р-н)0,6 км | G_RYE-00310-127 | 1965 | 25 | 0.0001 | 2016 | нд | нд | нд | нд | - | - | + | + | ВЛ 0,4кВ №1,2 МТП 2335 | нд | нд | нд | нд | нд | нд | нд | нд | нд | нд | 0,4 | 0,4 | Повышение надежности функционирования распределительного электросетевого комплекса . Замена неизолированного провода на СИП и увеличение сечения провода для обеспечения нормативных показателей качества электроснабжения потребителей | + | -
7.2.2.1 | Реконструкция ВЛ 0,4кВ №3,4 КТП 1412 н.п. Милославское (Милославский р-н)1,1 км | G_RYE-00310-128 | 1998 | 25 | 0.0003 | 2016 | нд | нд | нд | нд | - | - | + | + | ВЛ 0,4кВ №3,4 КТП 1412 | нд | нд | нд | нд | нд | нд | нд | нд | нд | нд | 0,4 | 0,4 | Повышение надежности функционирования распределительного электросетевого комплекса . Замена неизолированного провода на СИП и увеличение сечения провода для обеспечения нормативных показателей качества электроснабжения потребителей | + | -
7.2.2.1 | Реконструкция ВЛ 0,4кВ №1 КТП 1388 н.п.Больше Подовечье (Милославский р-н)3 км | G_RYE-00310-129 | 1962 | 25 | 0.29 | 2016 | нд | нд | нд | нд | - | - | + | + | ВЛ 0,4кВ №1 КТП 1388 | нд | нд | нд | нд | нд | нд | нд | нд | нд | нд | 0,4 | 0,4 | Повышение надежности функционирования распределительного электросетевого комплекса . Замена неизолированного провода на СИП и увеличение сечения провода для обеспечения нормативных показателей качества электроснабжения потребителей | + | -
7.2.2.1 | Реконструкция ВЛ 0,4кВ №1,2 МТП 1452 н.п. Бугровка (Милославский р-н)1,4 км | G_RYE-00310-130 | 1981 | 25 | 0.34 | 2016 | нд | нд | нд | нд | - | - | + | + | ВЛ 0,4кВ №1,2 МТП 1452 | нд | нд | нд | нд | нд | нд | нд | нд | нд | нд | 0,4 | 0,4 | Повышение надежности функционирования распределительного электросетевого комплекса . Замена неизолированного провода на СИП и увеличение сечения провода для обеспечения нормативных показателей качества электроснабжения потребителей | + | -
7.2.2.1 | Реконструкция ВЛ 0,4кВ №3,4 КТП 1447 н.п. Большевик (Милославский р-н)2 км | G_RYE-00310-131 | 1959 | 25 | 0.0001 | 2016 | нд | нд | нд | нд | - | - | + | + | ВЛ 0,4кВ №3,4 КТП 1447 | нд | нд | нд | нд | нд | нд | нд | нд | нд | нд | 0,4 | 0,4 | Повышение надежности функционирования распределительного электросетевого комплекса . Замена неизолированного провода на СИП и увеличение сечения провода для обеспечения нормативных показателей качества электроснабжения потребителей | + | -
7.2.2.1 | Реконструкция ВЛ 0,4кВ №1, 2, 3 КТП-4138 н.п.Поплевино (Ряжский р-н)2,88 км | G_RYE-00310-132 | 1981 | 25 | 0.5 | 2016 | нд | нд | нд | нд | - | - | + | + | ВЛ 0,4кВ №1, 2, 3 КТП-4138 | нд | нд | нд | нд | нд | нд | нд | нд | нд | нд | 0,4 | 0,4 | Повышение надежности функционирования распределительного электросетевого комплекса . Замена неизолированного провода на СИП и увеличение сечения провода для обеспечения нормативных показателей качества электроснабжения потребителей | + | -
7.2.2.1 | Реконструкция ВЛ 0,4кВ №1, 2, 3 КТП-4281 н.п.Дегтяное (Ряжский р-н)3,68 км | G_RYE-00310-133 | 1986 | 25 | 0.18 | 2016 | нд | нд | нд | нд | - | - | + | + | ВЛ 0,4кВ №1, 2, 3 КТП-4281 | нд | нд | нд | нд | нд | нд | нд | нд | нд | нд | 0,4 | 0,4 | Повышение надежности функционирования распределительного электросетевого комплекса . Замена неизолированного провода на СИП и увеличение сечения провода для обеспечения нормативных показателей качества электроснабжения потребителей | + | -
7.2.2.1 | Реконструкция ВЛ 0,4кВ №2 КТП-4550 н.п.Зезюлино (Ряжский р-н)0,68 км | G_RYE-00310-134 | 1994 | 25 | 0.13 | 2016 | нд | нд | нд | нд | - | - | + | + | ВЛ 0,4кВ №2 КТП-4550 | нд | нд | нд | нд | нд | нд | нд | нд | нд | нд | 0,4 | 0,4 | Повышение надежности функционирования распределительного электросетевого комплекса . Замена неизолированного провода на СИП и увеличение сечения провода для обеспечения нормативных показателей качества электроснабжения потребителей | + | -
7.2.2.1 | Реконструкция ВЛ 0,4кВ №1 КТП-4584 н.п.Борщевое (Ряжский р-н)1,12 км | G_RYE-00310-135 | 1988 | 25 | 0.0001 | 2016 | нд | нд | нд | нд | - | - | + | + | ВЛ 0,4кВ №1 КТП-4584 | нд | нд | нд | нд | нд | нд | нд | нд | нд | нд | 0,4 | 0,4 | Повышение надежности функционирования распределительного электросетевого комплекса . Замена неизолированного провода на СИП и увеличение сечения провода для обеспечения нормативных показателей качества электроснабжения потребителей | + | -
7.2.2.1 | Реконструкция ВЛ 0,4кВ №1 КТП-4581 н.п.Совка (Ряжский р-н)2,24 км | G_RYE-00310-136 | 1998 | 25 | 0.39 | 2016 | нд | нд | нд | нд | - | - | + | + | ВЛ 0,4кВ №1 КТП-4581 | нд | нд | нд | нд | нд | нд | нд | нд | нд | нд | 0,4 | 0,4 | Повышение надежности функционирования распределительного электросетевого комплекса . Замена неизолированного провода на СИП и увеличение сечения провода для обеспечения нормативных показателей качества электроснабжения потребителей | + | -
7.2.2.1 | Реконструкция ВЛ 0,4кВ №1 КТП-4429 н.п.Добрая Воля (Ряжский р-н)1,27 км | G_RYE-00310-137 | 1975 | 25 | 0.0001 | 2016 | нд | нд | нд | нд | - | - | + | + | ВЛ 0,4кВ №1 КТП-4429 | нд | нд | нд | нд | нд | нд | нд | нд | нд | нд | 0,4 | 0,4 | Повышение надежности функционирования распределительного электросетевого комплекса . Замена неизолированного провода на СИП и увеличение сечения провода для обеспечения нормативных показателей качества электроснабжения потребителей | + | -
7.2.2.1 | Реконструкция ВЛ-0,4 кВ от ТП 2088 Забелино (Касимовский р-н) 2,04 км | G_RYE-00310-138 | 1977 | 21.45 | 0.22 | 2016 | нд | нд | нд | нд | - | - | + | + | ВЛ-0,4 кВ от ТП 2088 | нд | нд | нд | нд | нд | нд | нд | нд | нд | нд | 0,4 | 0,4 | Повышение надежности функционирования распределительного электросетевого комплекса . Замена неизолированного провода на СИП и увеличение сечения провода для обеспечения нормативных показателей качества электроснабжения потребителей | + | -
7.2.2.1 | Реконструкция ВЛ-0,4 кВ от ТП 2205 Забелино (Касимовский р-н) 2,08 км | G_RYE-00310-139 | 1977 | 18.08 | 0.25 | 2016 | нд | нд | нд | нд | - | - | + | + | ВЛ-0,4 кВ от ТП 2205 | нд | нд | нд | нд | нд | нд | нд | нд | нд | нд | 0,4 | 0,4 | Повышение надежности функционирования распределительного электросетевого комплекса . Замена неизолированного провода на СИП и увеличение сечения провода для обеспечения нормативных показателей качества электроснабжения потребителей | + | -
7.2.2.1 | Реконструкция ВЛ-0,4 кВ от ТП 2002 Барамыково (Касимовский р-н) 0,968 км | G_RYE-00310-140 | 1976 | 22.71 | 0.12 | 2016 | нд | нд | нд | нд | - | - | + | + | ВЛ-0,4 кВ от ТП 2002 | нд | нд | нд | нд | нд | нд | нд | нд | нд | нд | 0,4 | 0,4 | Повышение надежности функционирования распределительного электросетевого комплекса . Замена неизолированного провода на СИП и увеличение сечения провода для обеспечения нормативных показателей качества электроснабжения потребителей | + | -
7.2.2.1 | Реконструкция ВЛ-0,4 кВ от ТП 2270 Булгаково (Касимовский р-н) 1,04 км | G_RYE-00310-141 | 1968 | 15.16 | 0.0001 | 2016 | нд | нд | нд | нд | - | - | + | + | ВЛ-0,4 кВ от ТП 2270 | нд | нд | нд | нд | нд | нд | нд | нд | нд | нд | 0,4 | 0,4 | Повышение надежности функционирования распределительного электросетевого комплекса . Замена неизолированного провода на СИП и увеличение сечения провода для обеспечения нормативных показателей качества электроснабжения потребителей | + | -
7.2.2.1 | Реконструкция ВЛ-0,4 кВ №1 от ТП-6305 Р.Дарки (Путятинский р-н) 0,32 км | G_RYE-00310-142 | 1973 | 16.92 | 0.53 | 2016 | нд | нд | нд | нд | - | - | + | + | ВЛ-0,4 кВ №1 от ТП-6305 | нд | нд | нд | нд | нд | нд | нд | нд | нд | нд | 0,4 | 0,4 | Повышение надежности функционирования распределительного электросетевого комплекса . Замена неизолированного провода на СИП и увеличение сечения провода для обеспечения нормативных показателей качества электроснабжения потребителей | + | -
7.2.2.1 | Реконструкция ВЛ-0,4 кВ №2 от ТП-6305 Р.Дарки (Путятинский р-н) 1,3 км | G_RYE-00310-143 | 1973 | 23.27 | 0.53 | 2016 | нд | нд | нд | нд | - | - | + | + | ВЛ-0,4 кВ №2 от ТП-6305 | нд | нд | нд | нд | нд | нд | нд | нд | нд | нд | 0,4 | 0,4 | Повышение надежности функционирования распределительного электросетевого комплекса . Замена неизолированного провода на СИП и увеличение сечения провода для обеспечения нормативных показателей качества электроснабжения потребителей | + | -
7.2.2.1 | Реконструкция ВЛ-0,4 кВ №3 от ТП-6305 Р.Дарки (Путятинский р-н) 0,8 км | G_RYE-00310-144 | 1973 | 22.55 | 0.53 | 2016 | нд | нд | нд | нд | - | - | + | + | ВЛ-0,4 кВ №3 от ТП-6305 | нд | нд | нд | нд | нд | нд | нд | нд | нд | нд | 0,4 | 0,4 | Повышение надежности функционирования распределительного электросетевого комплекса . Замена неизолированного провода на СИП и увеличение сечения провода для обеспечения нормативных показателей качества электроснабжения потребителей | + | -
7.2.2.1 | Реконструкция ВЛ-0,4 кВ №1 от ТП-6306 Р.Дарки (Путятинский р-н) 0,44 км | G_RYE-00310-145 | 1973 | 19.95 | 0.18 | 2016 | нд | нд | нд | нд | - | - | + | + | ВЛ-0,4 кВ №1 от ТП-6306 | нд | нд | нд | нд | нд | нд | нд | нд | нд | нд | 0,4 | 0,4 | Повышение надежности функционирования распределительного электросетевого комплекса . Замена неизолированного провода на СИП и увеличение сечения провода для обеспечения нормативных показателей качества электроснабжения потребителей | + | -
7.2.2.1 | Реконструкция ВЛ-0,4 кВ №2 от ТП-6306 Р.Дарки (Путятинский р-н) 0,32 км | G_RYE-00310-146 | 1973 | 21.46 | 0.18 | 2016 | нд | нд | нд | нд | - | - | + | + | ВЛ-0,4 кВ №2 от ТП-6306 | нд | нд | нд | нд | нд | нд | нд | нд | нд | нд | 0,4 | 0,4 | Повышение надежности функционирования распределительного электросетевого комплекса . Замена неизолированного провода на СИП и увеличение сечения провода для обеспечения нормативных показателей качества электроснабжения потребителей | + | -
7.2.2.1 | Реконструкция ВЛ-0,4 кВ №1 от ТП-6204 Песочня (Путятинский р-н) 1,56 км | G_RYE-00310-147 | 1973 | 19.23 | 0.37 | 2016 | нд | нд | нд | нд | - | - | + | + | ВЛ-0,4 кВ №1 от ТП-6204 | нд | нд | нд | нд | нд | нд | нд | нд | нд | нд | 0,4 | 0,4 | Повышение надежности функционирования распределительного электросетевого комплекса . Замена неизолированного провода на СИП и увеличение сечения провода для обеспечения нормативных показателей качества электроснабжения потребителей | + | -
7.2.2.1 | Реконструкция ВЛ-0,4 кВ №2 от ТП-6204 Песочня (Путятинский р-н) 0,96 км | G_RYE-00310-148 | 1973 | 23.43 | 0.37 | 2016 | нд | нд | нд | нд | - | - | + | + | ВЛ-0,4 кВ №2 от ТП-6204 | нд | нд | нд | нд | нд | нд | нд | нд | нд | нд | 0,4 | 0,4 | Повышение надежности функционирования распределительного электросетевого комплекса . Замена неизолированного провода на СИП и увеличение сечения провода для обеспечения нормативных показателей качества электроснабжения потребителей | + | -
7.2.2.1 | Реконструкция ВЛ-0,4 кВ №3 от ТП-6204 Песочня (Путятинский р-н) 1,04 км | G_RYE-00310-149 | 1973 | 20.19 | 0.37 | 2016 | нд | нд | нд | нд | - | - | + | + | ВЛ-0,4 кВ №3 от ТП-6204 | нд | нд | нд | нд | нд | нд | нд | нд | нд | нд | 0,4 | 0,4 | Повышение надежности функционирования распределительного электросетевого комплекса . Замена неизолированного провода на СИП и увеличение сечения провода для обеспечения нормативных показателей качества электроснабжения потребителей | + | -
7.2.2.1 | Реконструкция ВЛ-0,4 кВ №1 от ТП-6208 Песочня (Путятинский р-н) 0,92 км | G_RYE-00310-150 | 1973 | 20.79 | 0.0001 | 2016 | нд | нд | нд | нд | - | - | + | + | ВЛ-0,4 кВ №1 от ТП-6208 | нд | нд | нд | нд | нд | нд | нд | нд | нд | нд | 0,4 | 0,4 | Повышение надежности функционирования распределительного электросетевого комплекса . Замена неизолированного провода на СИП и увеличение сечения провода для обеспечения нормативных показателей качества электроснабжения потребителей | + | -
7.2.2.1 | Реконструкция ВЛ-0,4 кВ №2 от ТП-6208 Песочня (Путятинский р-н) 0,36 км | G_RYE-00310-151 | 1973 | 21.69 | 0.0001 | 2016 | нд | нд | нд | нд | - | - | + | + | ВЛ-0,4 кВ №2 от ТП-6208 | нд | нд | нд | нд | нд | нд | нд | нд | нд | нд | 0,4 | 0,4 | Повышение надежности функционирования распределительного электросетевого комплекса . Замена неизолированного провода на СИП и увеличение сечения провода для обеспечения нормативных показателей качества электроснабжения потребителей | + | -
7.2.2.1 | Реконструкция ВЛ-0,4 кВ №1 от ТП-6271 Проточный (Путятинский р-н) 2,24 км | G_RYE-00310-152 | 1967 | 17.23 | 0.69 | 2016 | нд | нд | нд | нд | - | - | + | + | ВЛ-0,4 кВ №1 от ТП-6271 | нд | нд | нд | нд | нд | нд | нд | нд | нд | нд | 0,4 | 0,4 | Повышение надежности функционирования распределительного электросетевого комплекса . Замена неизолированного провода на СИП и увеличение сечения провода для обеспечения нормативных показателей качества электроснабжения потребителей | + | -
7.2.2.1 | Реконструкция ВЛ 0,4 кВ № 1,2 от ТП 4283 Ивкино (Клепиковский р-н) 4,5 км | G_RYE-00310-153 | 1975 | 18.35 | 0.0004 | 2016 | нд | нд | нд | нд | - | - | + | + | ВЛ 0,4 кВ № 1,2 от ТП 4283 | нд | нд | нд | нд | нд | нд | нд | нд | нд | нд | 0,4 | 0,4 | Повышение надежности функционирования распределительного электросетевого комплекса . Замена неизолированного провода на СИП и увеличение сечения провода для обеспечения нормативных показателей качества электроснабжения потребителей | + | -
7.2.2.1 | Реконструкция ВЛ-0,4 кВ от КТП-3627 Милованово (Спасский р-н) 1,6 км | G_RYE-00310-154 | 1979 | 22.11 | 0.0002 | 2016 | нд | нд | нд | нд | - | - | + | + | ВЛ-0,4 кВ от КТП-3627 | нд | нд | нд | нд | нд | нд | нд | нд | нд | нд | 0,4 | 0,4 | Повышение надежности функционирования распределительного электросетевого комплекса . Замена неизолированного провода на СИП и увеличение сечения провода для обеспечения нормативных показателей качества электроснабжения потребителей | + | -
7.2.2.1 | Реконструкция ВЛ-0,4 кВ от КТП-3628 Милованово (Спасский р-н) 1,8 км | G_RYE-00310-155 | 1974 | 18.51 | 0.0001 | 2016 | нд | нд | нд | нд | - | - | + | + | ВЛ-0,4 кВ от КТП-3628 | нд | нд | нд | нд | нд | нд | нд | нд | нд | нд | 0,4 | 0,4 | Повышение надежности функционирования распределительного электросетевого комплекса . Замена неизолированного провода на СИП и увеличение сечения провода для обеспечения нормативных показателей качества электроснабжения потребителей | + | -
7.2.2.1 | Реконструкция ВЛ-0,4 кВ от КТП-3694 Федотьево (Спасский р-н) 3,1 км | G_RYE-00310-156 | 1987 | 23.45 | 0.29 | 2016 | нд | нд | нд | нд | - | - | + | + | ВЛ-0,4 кВ от КТП-3694 | нд | нд | нд | нд | нд | нд | нд | нд | нд | нд | 0,4 | 0,4 | Повышение надежности функционирования распределительного электросетевого комплекса . Замена неизолированного провода на СИП и увеличение сечения провода для обеспечения нормативных показателей качества электроснабжения потребителей | + | -
7.2.2.1 | Реконструкция ВЛ-0,4 кВ от КТП-3121 Фатьяновка (Спасский р-н) 5,6 км | G_RYE-00310-157 | 1985 | 17.71 | 0.68 | 2016 | нд | нд | нд | нд | - | - | + | + | ВЛ-0,4 кВ от КТП-3121 | нд | нд | нд | нд | нд | нд | нд | нд | нд | нд | 0,4 | 0,4 | Повышение надежности функционирования распределительного электросетевого комплекса . Замена неизолированного провода на СИП и увеличение сечения провода для обеспечения нормативных показателей качества электроснабжения потребителей | + | -
7.2.2.1 | Реконструкция ВЛ-0,4 кВ от КТП-3296 Добрый Сот (Спасский р-н) 1,2 км | G_RYE-00310-158 | 1970 | 23.76 | 1.17 | 2016 | нд | нд | нд | нд | - | - | + | + | ВЛ-0,4 кВ от КТП-3296 | нд | нд | нд | нд | нд | нд | нд | нд | нд | нд | 0,4 | 0,4 | Повышение надежности функционирования распределительного электросетевого комплекса . Замена неизолированного провода на СИП и увеличение сечения провода для обеспечения нормативных показателей качества электроснабжения потребителей | + | -
7.2.2.1 | Реконструкция ВЛ 0,4 кВ №1,№2,№3 от КТП ПР-102 н. п. Пертово (Чучковский р-н ) 3,5 км | G_RYE-00310-159 | 1980 | 24.89 | 0.37 | 2016 | нд | нд | нд | нд | - | - | + | + | ВЛ 0,4 кВ №1,№2,№3 от КТП ПР-102 | нд | нд | нд | нд | нд | нд | нд | нд | нд | нд | 0,4 | 0,4 | Повышение надежности функционирования распределительного электросетевого комплекса . Замена неизолированного провода на СИП и увеличение сечения провода для обеспечения нормативных показателей качества электроснабжения потребителей | + | -
7.2.2.1 | Реконструкция ВЛ-0,4 кВ № 1,2 от ТП БР-408 н. п. П. Ялтуново (Шацкий р-н ) 3,5 км | G_RYE-00310-160 | 1971 | 24.09 | 0.0005 | 2016 | нд | нд | нд | нд | - | - | + | + | ВЛ-0,4 кВ № 1,2 от ТП БР-408 | нд | нд | нд | нд | нд | нд | нд | нд | нд | нд | 0,4 | 0,4 | Повышение надежности функционирования распределительного электросетевого комплекса . Замена неизолированного провода на СИП и увеличение сечения провода для обеспечения нормативных показателей качества электроснабжения потребителей | + | -
7.2.2.1 | Реконструкция ВЛ-0,4 кВ №1,2,3 от тп КД-221 н. п. Кадом (Кадомский р-н) 3,7 км | G_RYE-00310-161 | 1997 | 23.56 | 1 | 2016 | нд | нд | нд | нд | - | - | + | + | ВЛ-0,4 кВ №1,2,3 от тп КД-221 | нд | нд | нд | нд | нд | нд | нд | нд | нд | нд | 0,4 | 0,4 | Повышение надежности функционирования распределительного электросетевого комплекса . Замена неизолированного провода на СИП и увеличение сечения провода для обеспечения нормативных показателей качества электроснабжения потребителей | + | -
7.2.2.1 | Реконструкция ВЛ-0,4 кВ № 1,2,3 от КТП ВС-310 н. п. Азеево (Ермишинский р-н ) 4,6 км | G_RYE-00310-162 | 1988 | 24.82 | 1.55 | 2016 | нд | нд | нд | нд | - | - | + | + | ВЛ-0,4 кВ № 1,2,3 от КТП ВС-310 | нд | нд | нд | нд | нд | нд | нд | нд | нд | нд | 0,4 | 0,4 | Повышение надежности функционирования распределительного электросетевого комплекса . Замена неизолированного провода на СИП и увеличение сечения провода для обеспечения нормативных показателей качества электроснабжения потребителей | + | -
7.2.2.1 | Реконструкция ВЛ-0,4 кВ №№ 1,2 от ТП КР-603 н. п. Гавриловское (Сасовский р-н ) 3,1 км | G_RYE-00310-163 | 1983 | 23.51 | 0.84 | 2016 | нд | нд | нд | нд | - | - | + | + | ВЛ-0,4 кВ №№ 1,2 от ТП КР-603 | нд | нд | нд | нд | нд | нд | нд | нд | нд | нд | 0,4 | 0,4 | Повышение надежности функционирования распределительного электросетевого комплекса . Замена неизолированного провода на СИП и увеличение сечения провода для обеспечения нормативных показателей качества электроснабжения потребителей | + | -
7.2.2.1 | Реконструкция ВЛ-0,4 кВ № 1,2,3 от МТП ПТ-628 н. п. Темирево (Пителинский р-н ) 2,6 км | G_RYE-00310-164 | 1975 | 24.95 | 0.81 | 2016 | нд | нд | нд | нд | - | - | + | + | ВЛ-0,4 кВ № 1,2,3 от МТП ПТ-628 | нд | нд | нд | нд | нд | нд | нд | нд | нд | нд | 0,4 | 0,4 | Повышение надежности функционирования распределительного электросетевого комплекса . Замена неизолированного провода на СИП и увеличение сечения провода для обеспечения нормативных показателей качества электроснабжения потребителей | + | -
7.2.2.1 | Реконструкция ВЛ-0,4 кВ №1,2 от КТП-2270 н.п.Ивкино (Рязанский р-н ) 2,7 км | G_RYE-00310-165 | 1971 | 24 | 0.19 | 2016 | нд | нд | нд | нд | - | - | + | + | ВЛ-0,4 кВ №1,2 от КТП-2270 | нд | нд | нд | нд | нд | нд | нд | нд | нд | нд | 0,4 | 0,4 | Повышение надежности функционирования распределительного электросетевого комплекса . Замена неизолированного провода на СИП и увеличение сечения провода для обеспечения нормативных показателей качества электроснабжения потребителей | + | -
7.2.2.1 | Реконструкция ВЛ-0,4 кВ №1,2,3,4 от МТП-2271 н.п.Трубниково (Рязанский р-н ) 2,8 км | G_RYE-00310-166 | 1971 | 24 | 0.35 | 2016 | нд | нд | нд | нд | - | - | + | + | ВЛ-0,4 кВ №1,2,3,4 от МТП-2271 | нд | нд | нд | нд | нд | нд | нд | нд | нд | нд | 0,4 | 0,4 | Повышение надежности функционирования распределительного электросетевого комплекса . Замена неизолированного провода на СИП и увеличение сечения провода для обеспечения нормативных показателей качества электроснабжения потребителей | + | -
7.2.2.1 | Реконструкция ВЛ-0,4 кВ №1,2,3,4 от МТП-2300 н.п.Вышгород (Рязанский р-н ) 3,3 км | G_RYE-00310-167 | 1970 | 23 | 0.32 | 2016 | нд | нд | нд | нд | - | - | + | + | ВЛ-0,4 кВ №1,2,3,4 от МТП-2300 | нд | нд | нд | нд | нд | нд | нд | нд | нд | нд | 0,4 | 0,4 | Повышение надежности функционирования распределительного электросетевого комплекса . Замена неизолированного провода на СИП и увеличение сечения провода для обеспечения нормативных показателей качества электроснабжения потребителей | + | -
7.2.2.1 | Реконструкция ВЛ-0,4 кВ №1,2 от КТП-2358 н.п.Ялино (Рязанский р-н ) 2,2 км | G_RYE-00310-168 | 1969 | 25 | 0.18 | 2016 | нд | нд | нд | нд | - | - | + | + | ВЛ-0,4 кВ №1,2 от КТП-2358 | нд | нд | нд | нд | нд | нд | нд | нд | нд | нд | 0,4 | 0,4 | Повышение надежности функционирования распределительного электросетевого комплекса . Замена неизолированного провода на СИП и увеличение сечения провода для обеспечения нормативных показателей качества электроснабжения потребителей | + | -
7.2.2.1 | Реконструкция ВЛ-0,4 кВ №1 от КТП-2359 н.п.Тарасово (Рязанский р-н) 1,6 км | G_RYE-00310-169 | 1970 | 25 | 0.0002 | 2016 | нд | нд | нд | нд | - | - | + | + | ВЛ-0,4 кВ №1 от КТП-2359 | нд | нд | нд | нд | нд | нд | нд | нд | нд | нд | 0,4 | 0,4 | Повышение надежности функционирования распределительного электросетевого комплекса . Замена неизолированного провода на СИП и увеличение сечения провода для обеспечения нормативных показателей качества электроснабжения потребителей | + | -
7.2.2.1 | Реконструкция ВЛ-0,4кВ №1 от КТП-4233 н.п. Мельгуновка (Захаровский р-н ) 2,57 км | G_RYE-00310-170 | 1963 | 25 | 0.97 | 2016 | нд | нд | нд | нд | - | - | + | + | ВЛ-0,4кВ №1 от КТП-4233 | нд | нд | нд | нд | нд | нд | нд | нд | нд | нд | 0,4 | 0,4 | Повышение надежности функционирования распределительного электросетевого комплекса . Замена неизолированного провода на СИП и увеличение сечения провода для обеспечения нормативных показателей качества электроснабжения потребителей | + | -
7.2.2.1 | Реконструкция ВЛ-0,4кВ №1 от КТП-4235 н.п. Лобково (Захаровский р-н ) 2,69 км | G_RYE-00310-171 | 1963 | 25 | 0.0001 | 2016 | нд | нд | нд | нд | - | - | + | + | ВЛ-0,4кВ №1 от КТП-4235 | нд | нд | нд | нд | нд | нд | нд | нд | нд | нд | 0,4 | 0,4 | Повышение надежности функционирования распределительного электросетевого комплекса . Замена неизолированного провода на СИП и увеличение сечения провода для обеспечения нормативных показателей качества электроснабжения потребителей | + | -
7.2.2.1 | Реконструкция ВЛ-0,4 кВ №1 от КТП-1374 н.п.Новая Деревня (Михайловский р-н) 3,78 км | G_RYE-00310-172 | 1986 | 25 | 0.19 | 2016 | нд | нд | нд | нд | - | - | + | + | ВЛ-0,4 кВ №1 от КТП-1374 | нд | нд | нд | нд | нд | нд | нд | нд | нд | нд | 0,4 | 0,4 | Повышение надежности функционирования распределительного электросетевого комплекса . Замена неизолированного провода на СИП и увеличение сечения провода для обеспечения нормативных показателей качества электроснабжения потребителей | + | -
7.2.2.1 | Реконструкция ВЛ-0,4 кВ №1,2 от КТП-1203 н.п.Огибалово (Михайловский р-н) 2,3 км | G_RYE-00310-173 | 1986 | 24 | 0.0001 | 2016 | нд | нд | нд | нд | - | - | + | + | ВЛ-0,4 кВ №1,2 от КТП-1203 | нд | нд | нд | нд | нд | нд | нд | нд | нд | нд | 0,4 | 0,4 | Повышение надежности функционирования распределительного электросетевого комплекса . Замена неизолированного провода на СИП и увеличение сечения провода для обеспечения нормативных показателей качества электроснабжения потребителей | + | -
7.2.2.1 | Реконструкция ВЛ-0,4 кВ №1 от МТП-1342 н.п.Каменный хутор (Михайловский р-н ) 0.8 км | G_RYE-00310-174 | 1989 | 24 | 0.19 | 2016 | нд | нд | нд | нд | - | - | + | + | ВЛ-0,4 кВ №1 от МТП-1342 | нд | нд | нд | нд | нд | нд | нд | нд | нд | нд | 0,4 | 0,4 | Повышение надежности функционирования распределительного электросетевого комплекса . Замена неизолированного провода на СИП и увеличение сечения провода для обеспечения нормативных показателей качества электроснабжения потребителей | + | -
7.2.2.1 | Вреконструкция Л-0,4 кВ №1,2 от КТП-1354 н.п.Красное Городище (Михайловский р-н) 1,71 км | G_RYE-00310-175 | 1982 | 24 | 0.19 | 2016 | нд | нд | нд | нд | - | - | + | + | ВЛ-0,4 кВ №1,2 от КТП-1354 | нд | нд | нд | нд | нд | нд | нд | нд | нд | нд | 0,4 | 0,4 | Повышение надежности функционирования распределительного электросетевого комплекса . Замена неизолированного провода на СИП и увеличение сечения провода для обеспечения нормативных показателей качества электроснабжения потребителей | + | -
7.2.2.1 | Реконструкция ВЛ-0,4 кВ №1,2 от КТП-1218 н.п.Горностаевка (Михайловский р-н) 1,89 км | G_RYE-00310-176 | 1965 | 23 | 0.0001 | 2016 | нд | нд | нд | нд | - | - | + | + | ВЛ-0,4 кВ №1,2 от КТП-1218 | нд | нд | нд | нд | нд | нд | нд | нд | нд | нд | 0,4 | 0,4 | Повышение надежности функционирования распределительного электросетевого комплекса . Замена неизолированного провода на СИП и увеличение сечения провода для обеспечения нормативных показателей качества электроснабжения потребителей | + | -
7.2.2.1 | Реконструкция ВЛ-0,4 кВ №1,2 от КТП-1086 н.п.Завидовка (Михайловский р-н) 1 км | G_RYE-00310-177 | 1981 | 23 | 0.32 | 2016 | нд | нд | нд | нд | - | - | + | + | ВЛ-0,4 кВ №1,2 от КТП-1086 | нд | нд | нд | нд | нд | нд | нд | нд | нд | нд | 0,4 | 0,4 | Повышение надежности функционирования распределительного электросетевого комплекса . Замена неизолированного провода на СИП и увеличение сечения провода для обеспечения нормативных показателей качества электроснабжения потребителей | + | -
7.2.2.1 | Реконструкция ВЛ-0,4 кВ №1,2 от КТП-1087 н.п.Завидовка (Михайловский р-н) 1,6 км | G_RYE-00310-178 | 1981 | 23 | 0.0007 | 2016 | нд | нд | нд | нд | - | - | + | + | ВЛ-0,4 кВ №1,2 от КТП-1087 | нд | нд | нд | нд | нд | нд | нд | нд | нд | нд | 0,4 | 0,4 | Повышение надежности функционирования распределительного электросетевого комплекса . Замена неизолированного провода на СИП и увеличение сечения провода для обеспечения нормативных показателей качества электроснабжения потребителей | + | -
7.2.2.1 | Реконструкция ВЛ-0,4 кВ №1,2,3 от КТП-1070 н.п.Завидовка (Михайловский р-н) 2,43 км | G_RYE-00310-179 | 1981 | 25 | 0.0002 | 2016 | нд | нд | нд | нд | - | - | + | + | ВЛ-0,4 кВ №1,2,3 от КТП-1070 | нд | нд | нд | нд | нд | нд | нд | нд | нд | нд | 0,4 | 0,4 | Повышение надежности функционирования распределительного электросетевого комплекса . Замена неизолированного провода на СИП и увеличение сечения провода для обеспечения нормативных показателей качества электроснабжения потребителей | + | -
7.2.2.1 | Реконструкция ВЛ-0,4 кВ №1,2,3 от КТП-1236 н.п.Покровское (Михайловский р-н) 3,29 км | G_RYE-00310-180 | 1979 | 25 | 0.19 | 2016 | нд | нд | нд | нд | - | - | + | + | ВЛ-0,4 кВ №1,2,3 от КТП-1236 | нд | нд | нд | нд | нд | нд | нд | нд | нд | нд | 0,4 | 0,4 | Повышение надежности функционирования распределительного электросетевого комплекса . Замена неизолированного провода на СИП и увеличение сечения провода для обеспечения нормативных показателей качества электроснабжения потребителей | + | -
7.2.2.1 | Реконструкция ВЛ-0,4 кВ №2,3 от КТП-1237 н.п.Покровское (Михайловский р-н ПО РЭС) 3,07 км | G_RYE-00310-181 | 1979 | 25 | 0.11 | 2016 | нд | нд | нд | нд | - | - | + | + | ВЛ-0,4 кВ №2,3 от КТП-1237 | нд | нд | нд | нд | нд | нд | нд | нд | нд | нд | 0,4 | 0,4 | Повышение надежности функционирования распределительного электросетевого комплекса . Замена неизолированного провода на СИП и увеличение сечения провода для обеспечения нормативных показателей качества электроснабжения потребителей | + | -
7.2.2.1 | Реконструкция ВЛ-0,4 кВ от ТП №2094 н.п. Синьково (Рыбновский р-н) 2,1 км | G_RYE-00310-182 | 1970 | 25 | 3.93 | 2016 | нд | нд | нд | нд | - | - | + | + | ВЛ-0,4 кВ от ТП №2094 | нд | нд | нд | нд | нд | нд | нд | нд | нд | нд | 0,4 | 0,4 | Повышение надежности функционирования распределительного электросетевого комплекса . Замена неизолированного провода на СИП и увеличение сечения провода для обеспечения нормативных показателей качества электроснабжения потребителей | + | -
7.2.2.1 | Реконструкция ВЛ-0,4кВ №2,4 от МТП-2585 н.п. Букрино (Старожиловский р-н) 2,32 км | G_RYE-00310-183 | 1967 | 23 | 1.04 | 2016 | нд | нд | нд | нд | - | - | + | + | ВЛ-0,4кВ №2,4 от МТП-2585 | нд | нд | нд | нд | нд | нд | нд | нд | нд | нд | 0,4 | 0,4 | Повышение надежности функционирования распределительного электросетевого комплекса . Замена неизолированного провода на СИП и увеличение сечения провода для обеспечения нормативных показателей качества электроснабжения потребителей | + | -
7.2.2.1 | Реконструкция ВЛ-0,4кВ №1,2 от КТП-2713 н.п. Брусня (Старожиловский р-н) 2,8 км | G_RYE-00310-184 | 1976 | 24 | 0.55 | 2016 | нд | нд | нд | нд | - | - | + | + | ВЛ-0,4кВ №1,2 от КТП-2713 | нд | нд | нд | нд | нд | нд | нд | нд | нд | нд | 0,4 | 0,4 | Повышение надежности функционирования распределительного электросетевого комплекса . Замена неизолированного провода на СИП и увеличение сечения провода для обеспечения нормативных показателей качества электроснабжения потребителей | + | -
7.2.2.1 | Реконструкция ВЛ-0,4кВ №1,2 от КТП-2723 н.п. Шелковая (Старожиловский р-н) 2,36 км | G_RYE-00310-185 | 1977 | 24 | 0.76 | 2016 | нд | нд | нд | нд | - | - | + | + | ВЛ-0,4кВ №1,2 от КТП-2723 | нд | нд | нд | нд | нд | нд | нд | нд | нд | нд | 0,4 | 0,4 | Повышение надежности функционирования распределительного электросетевого комплекса . Замена неизолированного провода на СИП и увеличение сечения провода для обеспечения нормативных показателей качества электроснабжения потребителей | + | -
7.2.2.1 | Реконструкция ВЛ-0,4 кВ №1,2,3 от ТП №1297 н.п.Ильинка (Скопинский р-н)1,77 км | G_RYE-00310-186 | 1979 | 25 | 0.4 | 2016 | нд | нд | нд | нд | - | - | + | + | ВЛ-0,4 кВ №1,2,3 от ТП №1297 | нд | нд | нд | нд | нд | нд | нд | нд | нд | нд | 0,4 | 0,4 | Повышение надежности функционирования распределительного электросетевого комплекса . Замена неизолированного провода на СИП и увеличение сечения провода для обеспечения нормативных показателей качества электроснабжения потребителей | + | -
7.2.2.1 | Реконструкция ВЛ-0,4 кВ №1,2,3 от ТП №1226 н.п.Ильинка (Скопинский р-н)3,19 км | G_RYE-00310-187 | 1982 | 25 | 0.11 | 2016 | нд | нд | нд | нд | - | - | + | + | ВЛ-0,4 кВ №1,2,3 от ТП №1226 | нд | нд | нд | нд | нд | нд | нд | нд | нд | нд | 0,4 | 0,4 | Повышение надежности функционирования распределительного электросетевого комплекса . Замена неизолированного провода на СИП и увеличение сечения провода для обеспечения нормативных показателей качества электроснабжения потребителей | + | -
7.2.2.1 | Реконструкция ВЛ-0,4 кВ №1,2 от ТП №2113 н.п.Секирино (Скопинский р-н)1,2 км | G_RYE-00310-188 | 1988 | 25 | 0.92 | 2016 | нд | нд | нд | нд | - | - | + | + | ВЛ-0,4 кВ №1,2 от ТП №2113 | нд | нд | нд | нд | нд | нд | нд | нд | нд | нд | 0,4 | 0,4 | Повышение надежности функционирования распределительного электросетевого комплекса . Замена неизолированного провода на СИП и увеличение сечения провода для обеспечения нормативных показателей качества электроснабжения потребителей | + | -
7.2.2.1 | Реконструкция ВЛ-0,4кВ №3 от МТП-6089 н.п.Ясенок (Ухоловский р-н)1,29 км | G_RYE-00310-189 | 1982 | 25 | 1.58 | 2016 | нд | нд | нд | нд | - | - | + | + | ВЛ-0,4кВ №3 от МТП-6089 | нд | нд | нд | нд | нд | нд | нд | нд | нд | нд | 0,4 | 0,4 | Повышение надежности функционирования распределительного электросетевого комплекса . Замена неизолированного провода на СИП и увеличение сечения провода для обеспечения нормативных показателей качества электроснабжения потребителей | + | -
7.2.2.1 | Реконструкция ВЛ 0,4 кВ №1 от ТП № 1100 н.п. Благодатное (Сапожковский р-н)1,2 км | G_RYE-00310-190 | 1988 | 25 | 0.0001 | 2016 | нд | нд | нд | нд | - | - | + | + | ВЛ 0,4 кВ №1 от ТП № 1100 | нд | нд | нд | нд | нд | нд | нд | нд | нд | нд | 0,4 | 0,4 | Повышение надежности функционирования распределительного электросетевого комплекса . Замена неизолированного провода на СИП и увеличение сечения провода для обеспечения нормативных показателей качества электроснабжения потребителей | + | -
7.2.2.1 | Реконструкция ВЛ-10 кВ № 3 ПС 110/10 кВ «Песочня» (Рязанский район) 3,3 км. | I_RYE-00443-000 | 1985 | 25 | 1.052 | 2017 | нд | нд | нд | нд | - | - | + | + | ВЛ-10 кВ № 3 ПС 110/10 кВ «Песочня» | нд | нд | нд | нд | нд | нд | нд | нд | нд | нд | 3-10 | 3-10 | Повышение надежности функционирования распределительного электросетевого комплекса . Замена неизолированного провода на СИП и увеличение сечения провода для обеспечения нормативных показателей качества электроснабжения потребителей | + | -
7.2.2.1 | Реконструкция ВЛ-10 кВ № 4 ПС 110/10 кВ «Песочня» (Рязанский район) 4,820 км. | I_RYE-00444-000 | 1987 | 24 | 0.7931 | 2017 | нд | нд | нд | нд | - | - | + | + | ВЛ-10 кВ № 4 ПС 110/10 кВ «Песочня» | нд | нд | нд | нд | нд | нд | нд | нд | нд | нд | 3-10 | 3-10 | Повышение надежности функционирования распределительного электросетевого комплекса . Замена неизолированного провода на СИП и увеличение сечения провода для обеспечения нормативных показателей качества электроснабжения потребителей | + | -
7.2.2.1 | Реконструкция ВЛ-0,4кВ №1,2 от ТП ВЛ-108 н.п. Мордвиново (Сасовский р-н) 2,3км | I_RYE-00448-000 | 1975 | 24.9 | 6 | 2018 | нд | нд | нд | нд | - | - | + | + | ВЛ-0,4кВ №1,2 от ТП ВЛ-108 н.п. Мордвиново | нд | нд | нд | нд | нд | нд | нд | нд | нд | нд | 0,4 | 0,4 | Повышение надежности функционирования распределительного электросетевого комплекса . Замена неизолированного провода на СИП и увеличение сечения провода для обеспечения нормативных показателей качества электроснабжения потребителей | + | -
7.2.2.1 | Реконструкция ВЛ-0,4кВ №1,2 от ТП РЖ-110 н. п. Демушкино (Сасовский р-н) 2,3км | I_RYE-00449-000 | 1971 | 23.5 | 6 | 2018 | нд | нд | нд | нд | - | - | + | + | ВЛ-0,4кВ №1,2 от ТП РЖ-110 н. п. Демушкино | нд | нд | нд | нд | нд | нд | нд | нд | нд | нд | 0,4 | 0,4 | Повышение надежности функционирования распределительного электросетевого комплекса . Замена неизолированного провода на СИП и увеличение сечения провода для обеспечения нормативных показателей качества электроснабжения потребителей | + | -
7.2.2.1 | Реконструкция ВЛ-0,4кВ №1,2,3 от ТП ЕР-440 н.п. Надежка (Ермишинский р-н) 4,6км | I_RYE-00450-000 | 1982 | 24.78 | 0.9076 | 2018 | нд | нд | нд | нд | - | - | + | + | ВЛ-0,4кВ №1,2,3 от ТП ЕР-440 н.п. Надежка | нд | нд | нд | нд | нд | нд | нд | нд | нд | нд | 0,4 | 0,4 | Повышение надежности функционирования распределительного электросетевого комплекса . Замена неизолированного провода на СИП и увеличение сечения провода для обеспечения нормативных показателей качества электроснабжения потребителей | + | -
7.2.2.1 | Реконструкция ВЛ-0,4кВ №1,2,3 от ТП НК-207 н.п. Высокие Поляны (Пителинский р-н) 4,6км | I_RYE-00451-000 | 1976 | 23.25 | 0.1171 | 2017 | нд | нд | нд | нд | - | - | + | + | ВЛ-0,4кВ №1,2,3 от ТП НК-207 н.п. Высокие Поляны | нд | нд | нд | нд | нд | нд | нд | нд | нд | нд | 0,4 | 0,4 | Повышение надежности функционирования распределительного электросетевого комплекса . Замена неизолированного провода на СИП и увеличение сечения провода для обеспечения нормативных показателей качества электроснабжения потребителей | + | -
7.2.2.1 | Реконструкция ВЛ-0,4кВ №3 от КТП ДД-105 н.п. Алеево (Чучковский р-н) 0,67 км | I_RYE-00452-000 | 1963 | 24.55 | 0.2822 | 2017 | нд | нд | нд | нд | - | - | + | + | ВЛ-0,4кВ №3 от КТП ДД-105 н.п. Алеево | нд | нд | нд | нд | нд | нд | нд | нд | нд | нд | 0,4 | 0,4 | Повышение надежности функционирования распределительного электросетевого комплекса . Замена неизолированного провода на СИП и увеличение сечения провода для обеспечения нормативных показателей качества электроснабжения потребителей | + | -
7.2.2.1 | Реконструкция ВЛ-0,4кВ от КТП ДД-406 н.п. О. Пластиково (Чучковский р-н) 1,82 км | I_RYE-00453-000 | 1976 | 23.76 | 0.0001 | 2017 | нд | нд | нд | нд | - | - | + | + | ВЛ-0,4кВ от КТП ДД-406 н.п. О. Пластиково | нд | нд | нд | нд | нд | нд | нд | нд | нд | нд | 0,4 | 0,4 | Повышение надежности функционирования распределительного электросетевого комплекса . Замена неизолированного провода на СИП и увеличение сечения провода для обеспечения нормативных показателей качества электроснабжения потребителей | + | -
7.2.2.1 | Реконструкция ВЛ-0,4кВ от КТП ДД-407 н.п. О.Пластиково (Чучковский р-н) 2,08 км | I_RYE-00454-000 | 1976 | 24.68 | 0.3127 | 2017 | нд | нд | нд | нд | - | - | + | + | ВЛ-0,4кВ от КТП ДД-407 н.п. О.Пластиково | нд | нд | нд | нд | нд | нд | нд | нд | нд | нд | 0,4 | 0,4 | Повышение надежности функционирования распределительного электросетевого комплекса . Замена неизолированного провода на СИП и увеличение сечения провода для обеспечения нормативных показателей качества электроснабжения потребителей | + | -
7.2.2.1 | Реконструкция ВЛ-0,4кВ №1 от ТП КД-216 н.п. Кадом (Кадомский р-н) 1,68 км | I_RYE-00455-000 | 1989 | 24.87 | 4 | 2018 | нд | нд | нд | нд | - | - | + | + | ВЛ-0,4кВ №1 от ТП КД-216 н.п. Кадом | нд | нд | нд | нд | нд | нд | нд | нд | нд | нд | 0,4 | 0,4 | Повышение надежности функционирования распределительного электросетевого комплекса . Замена неизолированного провода на СИП и увеличение сечения провода для обеспечения нормативных показателей качества электроснабжения потребителей | + | -
7.2.2.1 | Реконструкция ВЛ-0,4кВ №2 от ТП КД-213 н.п. Кадом (Кадомский р-н) 1,16 км | I_RYE-00456-000 | 2004 | 24.88 | 3 | 2018 | нд | нд | нд | нд | - | - | + | + | ВЛ-0,4кВ №2 от ТП КД-213 н.п. Кадом | нд | нд | нд | нд | нд | нд | нд | нд | нд | нд | 0,4 | 0,4 | Повышение надежности функционирования распределительного электросетевого комплекса . Замена неизолированного провода на СИП и увеличение сечения провода для обеспечения нормативных показателей качества электроснабжения потребителей | + | -
7.2.2.1 | Реконструкция ВЛ-0,4кВ №1 от ТП КД-225 н.п. Кадом (Кадомский р-н) 2,52 км | I_RYE-00457-000 | 1967 | 24.96 | 3 | 2018 | нд | нд | нд | нд | - | - | + | + | ВЛ-0,4кВ №1 от ТП КД-225 н.п. Кадом | нд | нд | нд | нд | нд | нд | нд | нд | нд | нд | 0,4 | 0,4 | Повышение надежности функционирования распределительного электросетевого комплекса . Замена неизолированного провода на СИП и увеличение сечения провода для обеспечения нормативных показателей качества электроснабжения потребителей | + | -
7.2.2.1 | Реконструкция ВЛ-0,4кВ №1,2,3 от КТП ШЦ-604 н.п. Казачья Слобода (Шацкий р-н) 4,6 км | I_RYE-00458-000 | 1975 | 24.37 | 2.44 | 2017 | нд | нд | нд | нд | - | - | + | + | ВЛ-0,4кВ №1,2,3 от КТП ШЦ-604 н.п. Казачья Слобода | нд | нд | нд | нд | нд | нд | нд | нд | нд | нд | 0,4 | 0,4 | Повышение надежности функционирования распределительного электросетевого комплекса . Замена неизолированного провода на СИП и увеличение сечения провода для обеспечения нормативных показателей качества электроснабжения потребителей | + | -
7.2.2.1 | Реконструкция ВЛ-0,4 кВ №1 от ТП 6026 Строевское (Путятинский р-н) 2.36 км | I_RYE-00459-000 | 1966 | 16.57 | 0.9524 | 2018 | нд | нд | нд | нд | - | - | + | + | ВЛ-0,4 кВ №1 от ТП 6026 Строевское | нд | нд | нд | нд | нд | нд | нд | нд | нд | нд | 0,4 | 0,4 | Повышение надежности функционирования распределительного электросетевого комплекса . Замена неизолированного провода на СИП и увеличение сечения провода для обеспечения нормативных показателей качества электроснабжения потребителей | + | -
7.2.2.1 | Реконструкция ВЛ-0,4 кВ №1 от ТП 6043 Глебово (Путятинский р-н) 2.3км | I_RYE-00460-000 | 1976 | 19.25 | 1.22 | 2018 | нд | нд | нд | нд | - | - | + | + | ВЛ-0,4 кВ №1 от ТП 6043 Глебово | нд | нд | нд | нд | нд | нд | нд | нд | нд | нд | 0,4 | 0,4 | Повышение надежности функционирования распределительного электросетевого комплекса . Замена неизолированного провода на СИП и увеличение сечения провода для обеспечения нормативных показателей качества электроснабжения потребителей | + | -
7.2.2.1 | Реконструкция ВЛ-0,4 кВ от ТП 1052 Алехово (Шиловский р-н) 3.6км | I_RYE-00461-000 | 1972 | 19.96 | 0.0994 | 2018 | нд | нд | нд | нд | - | - | + | + | ВЛ-0,4 кВ от ТП 1052 Алехово | нд | нд | нд | нд | нд | нд | нд | нд | нд | нд | 0,4 | 0,4 | Повышение надежности функционирования распределительного электросетевого комплекса . Замена неизолированного провода на СИП и увеличение сечения провода для обеспечения нормативных показателей качества электроснабжения потребителей | + | -
7.2.2.1 | Реконструкция ВЛ-0,4 кВ от ТП 1546 Заполье (Шиловский РЭС) 3.72км | I_RYE-00462-000 | 1983 | 19.45 | 0.0002 | 2018 | нд | нд | нд | нд | - | - | + | + | ВЛ-0,4 кВ от ТП 1546 Заполье | нд | нд | нд | нд | нд | нд | нд | нд | нд | нд | 0,4 | 0,4 | Повышение надежности функционирования распределительного электросетевого комплекса . Замена неизолированного провода на СИП и увеличение сечения провода для обеспечения нормативных показателей качества электроснабжения потребителей | + | -
7.2.2.1 | Реконструкция ВЛ-0,4 кВ от ТП 1006 Заполье (Шиловский р-н) 3.8км | I_RYE-00463-000 | 1988 | 17.84 | 0.0002 | 2018 | нд | нд | нд | нд | - | - | + | + | ВЛ-0,4 кВ от ТП 1006 Заполье | нд | нд | нд | нд | нд | нд | нд | нд | нд | нд | 0,4 | 0,4 | Повышение надежности функционирования распределительного электросетевого комплекса . Замена неизолированного провода на СИП и увеличение сечения провода для обеспечения нормативных показателей качества электроснабжения потребителей | + | -
7.2.2.1 | Реконструкция ВЛ-0,4 кВ ТП 2238 Гиблицы (Касимовский р-н) 0.86 км | I_RYE-00464-000 | 1981 | 21.85 | 0.1424 | 2018 | нд | нд | нд | нд | - | - | + | + | ВЛ-0,4 кВ ТП 2238 Гиблицы | нд | нд | нд | нд | нд | нд | нд | нд | нд | нд | 0,4 | 0,4 | Повышение надежности функционирования распределительного электросетевого комплекса . Замена неизолированного провода на СИП и увеличение сечения провода для обеспечения нормативных показателей качества электроснабжения потребителей | + | -
7.2.2.1 | Реконструкция ВЛ-0,4 кВ ТП 2382 Гиблицы (Касимовский р-н) 2.07 км | I_RYE-00465-000 | 1973 | 17.93 | 0.4399 | 2018 | нд | нд | нд | нд | - | - | + | + | ВЛ-0,4 кВ ТП 2382 Гиблицы | нд | нд | нд | нд | нд | нд | нд | нд | нд | нд | 0,4 | 0,4 | Повышение надежности функционирования распределительного электросетевого комплекса . Замена неизолированного провода на СИП и увеличение сечения провода для обеспечения нормативных показателей качества электроснабжения потребителей | + | -
7.2.2.1 | Реконструкция ВЛ-0,4 кВ ТП 2519 Торбаево (Касимовскийр-н) 2.81 км | I_RYE-00466-000 | 1988 | 19.75 | 0.8744 | 2018 | нд | нд | нд | нд | - | - | + | + | ВЛ-0,4 кВ ТП 2519 Торбаево | нд | нд | нд | нд | нд | нд | нд | нд | нд | нд | 0,4 | 0,4 | Повышение надежности функционирования распределительного электросетевого комплекса . Замена неизолированного провода на СИП и увеличение сечения провода для обеспечения нормативных показателей качества электроснабжения потребителей | + | -
7.2.2.1 | Реконструкция ВЛ-0,4 кВ ТП 3327 Торбаево (Касимовский р-н) 4.12 км | I_RYE-00467-000 | 1970 | 20.72 | 0.1862 | 2018 | нд | нд | нд | нд | - | - | + | + | ВЛ-0,4 кВ ТП 3327 Торбаево | нд | нд | нд | нд | нд | нд | нд | нд | нд | нд | 0,4 | 0,4 | Повышение надежности функционирования распределительного электросетевого комплекса . Замена неизолированного провода на СИП и увеличение сечения провода для обеспечения нормативных показателей качества электроснабжения потребителей | + | -
7.2.2.1 | Реконструкция ВЛ-0,4 кВ от ТП 4332 Исток (Клепиковский р-н) 1.61 км | I_RYE-00468-000 | 1980 | 22.7 | 0.5998 | 2018 | нд | нд | нд | нд | - | - | + | + | ВЛ-0,4 кВ от ТП 4332 Исток | нд | нд | нд | нд | нд | нд | нд | нд | нд | нд | 0,4 | 0,4 | Повышение надежности функционирования распределительного электросетевого комплекса . Замена неизолированного провода на СИП и увеличение сечения провода для обеспечения нормативных показателей качества электроснабжения потребителей | + | -
7.2.2.1 | Реконструкция ВЛ-0,4 кВ от ТП 4074 Прудики (Клепиковский р-н) 1.77 км | I_RYE-00469-000 | 1975 | 16.15 | 0.0001 | 2018 | нд | нд | нд | нд | - | - | + | + | ВЛ-0,4 кВ от ТП 4074 Прудики | нд | нд | нд | нд | нд | нд | нд | нд | нд | нд | 0,4 | 0,4 | Повышение надежности функционирования распределительного электросетевого комплекса . Замена неизолированного провода на СИП и увеличение сечения провода для обеспечения нормативных показателей качества электроснабжения потребителей | + | -
7.2.2.1 | Реконструкция ВЛ-0,4 кВ от ТП 4075 Прудики (Клепиковский РЭС) 1.46 км | I_RYE-00470-000 | 1975 | 17.22 | 0.0001 | 2018 | нд | нд | нд | нд | - | - | + | + | ВЛ-0,4 кВ от ТП 4075 Прудики | нд | нд | нд | нд | нд | нд | нд | нд | нд | нд | 0,4 | 0,4 | Повышение надежности функционирования распределительного электросетевого комплекса . Замена неизолированного провода на СИП и увеличение сечения провода для обеспечения нормативных показателей качества электроснабжения потребителей | + | -
7.2.2.1 | Реконструкция ВЛ-0,4 кВ от ТП 4175 Романово (Клепиковскийр-н) 1.53 км | I_RYE-00471-000 | 1987 | 15.35 | 0.0001 | 2018 | нд | нд | нд | нд | - | - | + | + | ВЛ-0,4 кВ от ТП 4175 Романово | нд | нд | нд | нд | нд | нд | нд | нд | нд | нд | 0,4 | 0,4 | Повышение надежности функционирования распределительного электросетевого комплекса . Замена неизолированного провода на СИП и увеличение сечения провода для обеспечения нормативных показателей качества электроснабжения потребителей | + | -
7.2.2.1 | Реконструкция ВЛ-0,4 кВ от ТП 4076 Белое (Клепиковский р-н) 4.07 км | I_RYE-00472-000 | 1967 | 16.28 | 0.1935 | 2018 | нд | нд | нд | нд | - | - | + | + | ВЛ-0,4 кВ от ТП 4076 Белое | нд | нд | нд | нд | нд | нд | нд | нд | нд | нд | 0,4 | 0,4 | Повышение надежности функционирования распределительного электросетевого комплекса . Замена неизолированного провода на СИП и увеличение сечения провода для обеспечения нормативных показателей качества электроснабжения потребителей | + | -
7.2.2.1 | Реконструкция ВЛ-0,4 кВ №1,2 от МТП-1601 н.п. Городецкое (Скопинский р-н) 3,61 км | I_RYE-00473-000 | 1958 | 25 | 0.0004 | 2017 | нд | нд | нд | нд | - | - | + | + | ВЛ-0,4 кВ №1,2 от МТП-1601 н.п. Городецкое | нд | нд | нд | нд | нд | нд | нд | нд | нд | нд | 0,4 | 0,4 | Повышение надежности функционирования распределительного электросетевого комплекса . Замена неизолированного провода на СИП и увеличение сечения провода для обеспечения нормативных показателей качества электроснабжения потребителей | + | -
7.2.2.1 | Реконструкция ВЛ-0.4кВ от ТП №2825 н.п. Карповское (Пронский район) 4.28 км | I_RYE-00474-000 | 1967 | 23 | 0.1781 | 2016 | нд | нд | нд | нд | - | - | + | + | ВЛ-0.4кВ от ТП №2825 н.п. Карповское | нд | нд | нд | нд | нд | нд | нд | нд | нд | нд | 0,4 | 0,4 | Повышение надежности функционирования распределительного электросетевого комплекса . Замена неизолированного провода на СИП и увеличение сечения провода для обеспечения нормативных показателей качества электроснабжения потребителей | + | -
7.2.2.1 | Реконструкция ВЛ-0.4кВ от КТП-5517 (Рязанский район) 2,7 км | I_RYE-00475-000 | 1989 | 25 | 0.0003 | 2017 | нд | нд | нд | нд | - | - | + | + | ВЛ-0.4кВ от КТП-5517 | нд | нд | нд | нд | нд | нд | нд | нд | нд | нд | 0,4 | 0,4 | Повышение надежности функционирования распределительного электросетевого комплекса . Замена неизолированного провода на СИП и увеличение сечения провода для обеспечения нормативных показателей качества электроснабжения потребителей | + | -
7.2.2.1 | Реконструкция ВЛ-0.4кВ от КТП-2207 (Рязанский район) 2,7 км | I_RYE-00476-000 | 1989 | 24 | 0.0929 | 2017 | нд | нд | нд | нд | - | - | + | + | ВЛ-0.4кВ от КТП-2207 | нд | нд | нд | нд | нд | нд | нд | нд | нд | нд | 0,4 | 0,4 | Повышение надежности функционирования распределительного электросетевого комплекса . Замена неизолированного провода на СИП и увеличение сечения провода для обеспечения нормативных показателей качества электроснабжения потребителей | + | -
7.2.2.1 | Реконструкция ВЛ-0.4кВ от КТП-2046 н.п.Житово (Рыбновский район) 6 км | I_RYE-00477-000 | 1985 | 25 | 8.6271 | 2017 | нд | нд | нд | нд | - | - | + | + | ВЛ-0.4кВ от КТП-2046 н.п.Житово | нд | нд | нд | нд | нд | нд | нд | нд | нд | нд | 0,4 | 0,4 | Повышение надежности функционирования распределительного электросетевого комплекса . Замена неизолированного провода на СИП и увеличение сечения провода для обеспечения нормативных показателей качества электроснабжения потребителей | + | -
7.2.2.1 | Реконструкция ВЛ-0.4кВ №1,2 от КТП-3187 н.п.Житово (Рыбновский район) 1 км | I_RYE-00478-000 | 1982 | 24 | 1.5146 | 2017 | нд | нд | нд | нд | - | - | + | + | ВЛ-0.4кВ №1,2 от КТП-3187 н.п.Житово | нд | нд | нд | нд | нд | нд | нд | нд | нд | нд | 0,4 | 0,4 | Повышение надежности функционирования распределительного электросетевого комплекса . Замена неизолированного провода на СИП и увеличение сечения провода для обеспечения нормативных показателей качества электроснабжения потребителей | + | -
7.2.2.1 | Реконструкция ВЛ-0.4кВ №1,2 от КТП-3081 н.п.Житово (Рыбновский район) 1 км | I_RYE-00479-000 | 1985 | 24 | 3.0391 | 2017 | нд | нд | нд | нд | - | - | + | + | ВЛ-0.4кВ №1,2 от КТП-3081 н.п.Житово | нд | нд | нд | нд | нд | нд | нд | нд | нд | нд | 0,4 | 0,4 | Повышение надежности функционирования распределительного электросетевого комплекса . Замена неизолированного провода на СИП и увеличение сечения провода для обеспечения нормативных показателей качества электроснабжения потребителей | + | -
7.2.2.1 | Реконструкция ВЛ-0.4кВ от КТП-2063 н.п.Пальное (Рыбновский район) 2,2 км | I_RYE-00480-000 | 1984 | 25 | 2.785 | 2017 | нд | нд | нд | нд | - | - | + | + | ВЛ-0.4кВ от КТП-2063 н.п.Пальное | нд | нд | нд | нд | нд | нд | нд | нд | нд | нд | 0,4 | 0,4 | Повышение надежности функционирования распределительного электросетевого комплекса . Замена неизолированного провода на СИП и увеличение сечения провода для обеспечения нормативных показателей качества электроснабжения потребителей | + | -
7.2.2.1 | Реконструкция ВЛ-0.4кВ №1,2 от КТП-3146 н.п.Пальное (Рыбновский район) 1,56 км | I_RYE-00481-000 | 1984 | 23 | 3.4305 | 2017 | нд | нд | нд | нд | - | - | + | + | ВЛ-0.4кВ №1,2 от КТП-3146 н.п.Пальное | нд | нд | нд | нд | нд | нд | нд | нд | нд | нд | 0,4 | 0,4 | Повышение надежности функционирования распределительного электросетевого комплекса . Замена неизолированного провода на СИП и увеличение сечения провода для обеспечения нормативных показателей качества электроснабжения потребителей | + | -
7.2.2.1 | Реконструкция ВЛ-0.4кВ №1,2 от КТПП-3069 н.п.Пальное (Рыбновский район) 1 км | I_RYE-00482-000 | 1982 | 25 | 1.0749 | 2017 | нд | нд | нд | нд | - | - | + | + | ВЛ-0.4кВ №1,2 от КТПП-3069 н.п.Пальное | нд | нд | нд | нд | нд | нд | нд | нд | нд | нд | 0,4 | 0,4 | Повышение надежности функционирования распределительного электросетевого комплекса . Замена неизолированного провода на СИП и увеличение сечения провода для обеспечения нормативных показателей качества электроснабжения потребителей | + | -
7.2.2.2 | Модернизация, техническое перевооружение линий электропередачи, всего, в том числе: | Г | нд | нд | нд | нд | нд | нд | нд | нд | нд | нд | нд | нд | нд | 0 | нд | нд | 0 | 0 | 0 | 0 | 0 | 0 | 0 | нд | нд | нд | нд | нд
7.2.2.2 | Техническое перевооружение ВЛ-10 кВ №12 ПС "Поплевино" (Скопинский р-н) 9,664 км | G_RYE-00046-034 | 1968 | 25 | 0.01 | 2016 | нд | нд | нд | нд | - | - | + | + | ВЛ-10 кВ №12 ПС Поплевино | нд | нд | нд | нд | нд | нд | нд | нд | нд | нд | 1-20 | 1-20 | Повышение надежности функционирования распределительного электросетевого комплекса . Замена неизолированного провода на СИП и увеличение сечения провода для обеспечения нормативных показателей качества электроснабжения потребителей | + | -
7.2.2.2 | Реконструкция ВЛ-10 кВ № 1 ПС «Епихино» (Старожиловский р-н ) 4 км | G_RYE-00046-043 | 1973 | 23 | 1.87 | 2016 | нд | нд | нд | нд | - | - | + | + | ВЛ-10 кВ № 1 ПС «Епихино» | нд | нд | нд | нд | нд | нд | нд | нд | нд | нд | 1-20 | 1-20 | Повышение надежности функционирования распределительного электросетевого комплекса . Замена неизолированного провода на СИП и увеличение сечения провода для обеспечения нормативных показателей качества электроснабжения потребителей | + | -
7.2.2.2 | Реконструкция ВЛ-10 кВ № 5 ПС «Епихино» (Старожиловский р-н ) 6,2 км | G_RYE-00046-044 | 1995 | 24 | 9.41 | 2016 | нд | нд | нд | нд | - | - | + | + | ВЛ-10 кВ № 5 ПС «Епихино» | нд | нд | нд | нд | нд | нд | нд | нд | нд | нд | 1-20 | 1-20 | Повышение надежности функционирования распределительного электросетевого комплекса . Замена неизолированного провода на СИП и увеличение сечения провода для обеспечения нормативных показателей качества электроснабжения потребителей | + | -
7.2.2.2 | Техническое перевооружение ВЛ-10 кВ № 5 ПС «Истье» (1 участок) (Старожиловский р-н ) 2,77 км | G_RYE-00046-045 | 1978 | 24 | 7.84 | 2016 | нд | нд | нд | нд | - | - | + | + | ВЛ-10 кВ № 5 ПС «Истье» | нд | нд | нд | нд | нд | нд | нд | нд | нд | нд | 1-20 | 1-20 | Повышение надежности функционирования распределительного электросетевого комплекса . Замена неизолированного провода на СИП и увеличение сечения провода для обеспечения нормативных показателей качества электроснабжения потребителей | + | -
7.2.2.2 | Техническое перевооружение ВЛ-10 кВ № 5 ПС «Истье» (2 участок) (Старожиловский р-н ) 1,05 км | G_RYE-00046-046 | 1978 | 25 | 7.84 | 2016 | нд | нд | нд | нд | - | - | + | + | ВЛ-10 кВ № 5 ПС «Истье» | нд | нд | нд | нд | нд | нд | нд | нд | нд | нд | 1-20 | 1-20 | Повышение надежности функционирования распределительного электросетевого комплекса . Замена неизолированного провода на СИП и увеличение сечения провода для обеспечения нормативных показателей качества электроснабжения потребителей | + | -
7.2.2.2 | Техническое перевооружение ВЛ-10 кВ № 1 ПС «Старожилово» (Старожиловский р-н ) 3,3 км | G_RYE-00046-047 | 1977 | 25 | 6.69 | 2016 | нд | нд | нд | нд | - | - | + | + | ВЛ-10 кВ № 1 ПС «Старожилово» | нд | нд | нд | нд | нд | нд | нд | нд | нд | нд | 1-20 | 1-20 | Повышение надежности функционирования распределительного электросетевого комплекса . Замена неизолированного провода на СИП и увеличение сечения провода для обеспечения нормативных показателей качества электроснабжения потребителей | + | -
7.2.2.2 | Техническое перевооружение ВЛ-10 кВ № 10 ПС «Старожилово» (Старожиловский р-н) 2,2 км | G_RYE-00046-048 | 1990 | 25 | 6.31 | 2016 | нд | нд | нд | нд | - | - | + | + | ВЛ-10 кВ № 10 ПС «Старожилово» | нд | нд | нд | нд | нд | нд | нд | нд | нд | нд | 1-20 | 1-20 | Повышение надежности функционирования распределительного электросетевого комплекса . Замена неизолированного провода на СИП и увеличение сечения провода для обеспечения нормативных показателей качества электроснабжения потребителей | + | -
7.2.2.2 | Техническое перевооружение ВЛ-10 кВ № 12 ПС «Старожилово» (Старожиловский р-н) 2,2 км | G_RYE-00046-049 | 1988 | 23 | 1.63 | 2016 | нд | нд | нд | нд | - | - | + | + | ВЛ-10 кВ № 12 ПС «Старожилово» | нд | нд | нд | нд | нд | нд | нд | нд | нд | нд | 1-20 | 1-20 | Повышение надежности функционирования распределительного электросетевого комплекса . Замена неизолированного провода на СИП и увеличение сечения провода для обеспечения нормативных показателей качества электроснабжения потребителей | + | -
7.2.2.2 | Техническое перевооружение ВЛ-10 кВ № 6 ПС «Столпцы» (Старожиловский р-н) 8 км | G_RYE-00046-050 | 1983 | 23 | 9.09 | 2016 | нд | нд | нд | нд | - | - | + | + | ВЛ-10 кВ № 6 ПС «Столпцы» | нд | нд | нд | нд | нд | нд | нд | нд | нд | нд | 1-20 | 1-20 | Повышение надежности функционирования распределительного электросетевого комплекса . Замена неизолированного провода на СИП и увеличение сечения провода для обеспечения нормативных показателей качества электроснабжения потребителей | + | -
7.2.2.2 | Техническое перевооружение ВЛ-10 кВ № 5 ПС «Гулынки» (Старожиловский р-н) 1,89 км | G_RYE-00046-051 | 1980 | 25 | 4.54 | 2016 | нд | нд | нд | нд | - | - | + | + | ВЛ-10 кВ № 5 ПС «Гулынки» | нд | нд | нд | нд | нд | нд | нд | нд | нд | нд | 1-20 | 1-20 | Повышение надежности функционирования распределительного электросетевого комплекса . Замена неизолированного провода на СИП и увеличение сечения провода для обеспечения нормативных показателей качества электроснабжения потребителей | + | -
7.2.2.2 | Техническое перевооружение ВЛ-10 кВ № 8 ПС «Гулынки» (Старожиловский р-н) 3 км | G_RYE-00046-052 | 1967 | 25 | 1.61 | 2016 | нд | нд | нд | нд | - | - | + | + | ВЛ-10 кВ № 8 ПС «Гулынки» | нд | нд | нд | нд | нд | нд | нд | нд | нд | нд | 1-20 | 1-20 | Повышение надежности функционирования распределительного электросетевого комплекса . Замена неизолированного провода на СИП и увеличение сечения провода для обеспечения нормативных показателей качества электроснабжения потребителей | + | -
7.2.2.2 | Техническое перевооружение ВЛ-10кВ №4 от ПС Сотницыно (Сасовский р-н) 2,5 км | G_RYE-00046-064 | 1976 | 24.5 | 7.64 | 2016 | нд | нд | нд | нд | - | - | + | + | ВЛ-10кВ №4 от ПС Сотницыно | нд | нд | нд | нд | нд | нд | нд | нд | нд | нд | 1-20 | 1-20 | Повышение надежности функционирования распределительного электросетевого комплекса . Замена неизолированного провода на СИП и увеличение сечения провода для обеспечения нормативных показателей качества электроснабжения потребителей | + | -
7.2.2.2 | Техническое перевооружение ВЛ-10кВ №4 от ПС Цна (Сасовский р-н) 3,5 км | G_RYE-00046-065 | 1986 | 23.8 | 2.06 | 2016 | нд | нд | нд | нд | - | - | + | + | ВЛ-10кВ №4 от ПС Цна | нд | нд | нд | нд | нд | нд | нд | нд | нд | нд | 1-20 | 1-20 | Повышение надежности функционирования распределительного электросетевого комплекса . Замена неизолированного провода на СИП и увеличение сечения провода для обеспечения нормативных показателей качества электроснабжения потребителей | + | -
7.2.2.2 | Техническое перевооружение ВЛ-10кВ №1 от ПС Нива (Сасовский р-н) 8,1 км | G_RYE-00046-066 | 1974 | 24.5 | 2.51 | 2016 | нд | нд | нд | нд | - | - | + | + | ВЛ-10кВ №1 от ПС Нива | нд | нд | нд | нд | нд | нд | нд | нд | нд | нд | 1-20 | 1-20 | Повышение надежности функционирования распределительного электросетевого комплекса . Замена неизолированного провода на СИП и увеличение сечения провода для обеспечения нормативных показателей качества электроснабжения потребителей | + | -
7.2.2.2 | Реконструкция ВЛ-10кВ №6 от ПС Студенец (Сасовский р-н) 3,675 км | G_RYE-00046-068 | 1972 | 24.12 | 1.16 | 2016 | нд | нд | нд | нд | - | - | + | + | ВЛ-10кВ №6 от ПС Студенец | нд | нд | нд | нд | нд | нд | нд | нд | нд | нд | 1-20 | 1-20 | Повышение надежности функционирования распределительного электросетевого комплекса . Замена неизолированного провода на СИП и увеличение сечения провода для обеспечения нормативных показателей качества электроснабжения потребителей | + | -
7.2.2.2 | Реконструкция ВЛ-10кВ №7 от ПС Чучково (Чучковский р-н) 1,368 км | G_RYE-00046-069 | 1976 | 22.34 | 1.74 | 2016 | нд | нд | нд | нд | - | - | + | + | ВЛ-10кВ №7 от ПС Чучково | нд | нд | нд | нд | нд | нд | нд | нд | нд | нд | 1-20 | 1-20 | Повышение надежности функционирования распределительного электросетевого комплекса . Замена неизолированного провода на СИП и увеличение сечения провода для обеспечения нормативных показателей качества электроснабжения потребителей | + | -
7.2.2.2 | Техническое перевооружение ВЛ-10 кВ № 17 ПС "Лихачево" (Рязанский р-н) 13,69 км | G_RYE-00046-070 | 1975 | 25 | 4.75 | 2016 | нд | нд | нд | нд | - | - | + | + | ВЛ-10 кВ № 17 ПС "Лихачево" | нд | нд | нд | нд | нд | нд | нд | нд | нд | нд | 1-20 | 1-20 | Повышение надежности функционирования распределительного электросетевого комплекса . Замена неизолированного провода на СИП и увеличение сечения провода для обеспечения нормативных показателей качества электроснабжения потребителей | + | -
7.2.2.2 | Техническое перевооружение ВЛ-10 кВ №1 ПС Голдино отп. на ТП-1232 (Михайловский р-н ) 2 км | G_RYE-00046-071 | 1971 | 25 | 0.4 | 2016 | нд | нд | нд | нд | - | - | + | + | ВЛ-10 кВ №1 ПС Голдино отп. на ТП-1232 | нд | нд | нд | нд | нд | нд | нд | нд | нд | нд | 1-20 | 1-20 | Повышение надежности функционирования распределительного электросетевого комплекса . Замена неизолированного провода на СИП и увеличение сечения провода для обеспечения нормативных показателей качества электроснабжения потребителей | + | -
7.2.2.2 | Техническое перевооружение ВЛ-10 кВ №5 ПС Голдино отп. на ТП-1206 (Михайловский р-н ) 1,5 км | G_RYE-00046-072 | 1973 | 25 | 0.15 | 2016 | нд | нд | нд | нд | - | - | + | + | ВЛ-10 кВ №5 ПС Голдино отп. на ТП-1206 | нд | нд | нд | нд | нд | нд | нд | нд | нд | нд | 1-20 | 1-20 | Повышение надежности функционирования распределительного электросетевого комплекса . Замена неизолированного провода на СИП и увеличение сечения провода для обеспечения нормативных показателей качества электроснабжения потребителей | + | -
7.2.2.2 | Техническое перевооружение ВЛ-10 кВ №3 ПС Шоссейная (Михайловский р-н ) 1,5 км | G_RYE-00046-073 | 1985 | 24 | 5.5 | 2016 | нд | нд | нд | нд | - | - | + | + | ВЛ-10 кВ №3 ПС Шоссейная | нд | нд | нд | нд | нд | нд | нд | нд | нд | нд | 1-20 | 1-20 | Повышение надежности функционирования распределительного электросетевого комплекса . Замена неизолированного провода на СИП и увеличение сечения провода для обеспечения нормативных показателей качества электроснабжения потребителей | + | -
7.2.2.2 | Техническое перевооружение ВЛ-10 кВ №3 ПС Треполье (Михайловский р-н) 2 км | G_RYE-00046-074 | 1967 | 24 | 3.5 | 2016 | нд | нд | нд | нд | - | - | + | + | ВЛ-10 кВ №3 ПС Треполье | нд | нд | нд | нд | нд | нд | нд | нд | нд | нд | 1-20 | 1-20 | Повышение надежности функционирования распределительного электросетевого комплекса . Замена неизолированного провода на СИП и увеличение сечения провода для обеспечения нормативных показателей качества электроснабжения потребителей | + | -
7.2.2.2 | Техническое перевооружение ВЛ-10 кВ №2 ПС Поздное (Михайловский р-н) 4,8 км | G_RYE-00046-075 | 1977 | 25 | 1.39 | 2016 | нд | нд | нд | нд | - | - | + | + | ВЛ-10 кВ №2 ПС Поздное | нд | нд | нд | нд | нд | нд | нд | нд | нд | нд | 1-20 | 1-20 | Повышение надежности функционирования распределительного электросетевого комплекса . Замена неизолированного провода на СИП и увеличение сечения провода для обеспечения нормативных показателей качества электроснабжения потребителей | + | -
7.2.2.2 | Техническое перевооружение ВЛ-10 кВ №5 ПС Горностаевка (Михайловский р-н) 4 км | G_RYE-00046-076 | 1982 | 23 | 1.6 | 2016 | нд | нд | нд | нд | - | - | + | + | ВЛ-10 кВ №5 ПС Горностаевка | нд | нд | нд | нд | нд | нд | нд | нд | нд | нд | 1-20 | 1-20 | Повышение надежности функционирования распределительного электросетевого комплекса . Замена неизолированного провода на СИП и увеличение сечения провода для обеспечения нормативных показателей качества электроснабжения потребителей | + | -
7.2.2.2 | Техническое перевооружение ВЛ-10 кВ №1 ПС "Милославская" (Милославский р-н) 7,97 км | G_RYE-00046-081 | 1974 | 25 | 3.09 | 2016 | нд | нд | нд | нд | - | - | + | + | ВЛ-10 кВ №1 ПС "Милославская" | нд | нд | нд | нд | нд | нд | нд | нд | нд | нд | 1-20 | 1-20 | Повышение надежности функционирования распределительного электросетевого комплекса . Замена неизолированного провода на СИП и увеличение сечения провода для обеспечения нормативных показателей качества электроснабжения потребителей | + | -
7.2.2.2 | Техническое перевооружение ВЛ-10 кВ №10 ПС "Дубасово" (Милославский р-н) 13,65 км | G_RYE-00046-082 | 1970 | 25 | 1.41 | 2016 | нд | нд | нд | нд | - | - | + | + | ВЛ-10 кВ №10 ПС "Дубасово" | нд | нд | нд | нд | нд | нд | нд | нд | нд | нд | 1-20 | 1-20 | Повышение надежности функционирования распределительного электросетевого комплекса . Замена неизолированного провода на СИП и увеличение сечения провода для обеспечения нормативных показателей качества электроснабжения потребителей | + | -
7.2.2.2 | Техническое перевооружение ВЛ-10кВ №3 от ПС Желанное (Шацкий р-н) 8 км | G_RYE-00046-084 | 1984 | 23.26 | 2.08 | 2016 | нд | нд | нд | нд | - | - | + | + | ВЛ-10кВ №3 от ПС Желанное | нд | нд | нд | нд | нд | нд | нд | нд | нд | нд | 1-20 | 1-20 | Повышение надежности функционирования распределительного электросетевого комплекса . Замена неизолированного провода на СИП и увеличение сечения провода для обеспечения нормативных показателей качества электроснабжения потребителей | + | -
7.2.2.2 | Техническое перевооружение ВЛ-10кВ №2 от ПС Желанное (Шацкий р-н) 5,64 км | G_RYE-00046-085 | 1984 | 23.26 | 2.08 | 2016 | нд | нд | нд | нд | - | - | + | + | ВЛ-10кВ №2 от ПС Желанное | нд | нд | нд | нд | нд | нд | нд | нд | нд | нд | 1-20 | 1-20 | Повышение надежности функционирования распределительного электросетевого комплекса . Замена неизолированного провода на СИП и увеличение сечения провода для обеспечения нормативных показателей качества электроснабжения потребителей | + | -
7.2.2.2 | Техническое перевооружение ВЛ-10кВ №5 от ПС Желанное (Шацкий р-н) 5,66 км | G_RYE-00046-086 | 1973 | 23.26 | 7.06 | 2016 | нд | нд | нд | нд | - | - | + | + | ВЛ-10кВ №5 от ПС Желанное | нд | нд | нд | нд | нд | нд | нд | нд | нд | нд | 1-20 | 1-20 | Повышение надежности функционирования распределительного электросетевого комплекса . Замена неизолированного провода на СИП и увеличение сечения провода для обеспечения нормативных показателей качества электроснабжения потребителей | + | -
7.2.2.2 | Техническое перевооружение ВЛ-10кВ №3 от ПС Каверино (Шацкий р-н) 1,75 км | G_RYE-00046-087 | 1963 | 24.56 | 1.62 | 2016 | нд | нд | нд | нд | - | - | + | + | ВЛ-10кВ №3 от ПС Каверино | нд | нд | нд | нд | нд | нд | нд | нд | нд | нд | 1-20 | 1-20 | Повышение надежности функционирования распределительного электросетевого комплекса . Замена неизолированного провода на СИП и увеличение сечения провода для обеспечения нормативных показателей качества электроснабжения потребителей | + | -
7.2.2.2 | Техническое перевооружение ВЛ-10кВ №1 от ПС Борки (Шацкий р-н) 3,38 км | G_RYE-00046-088 | 1963 | 23.76 | 3.76 | 2016 | нд | нд | нд | нд | - | - | + | + | ВЛ-10кВ №1 от ПС Борки | нд | нд | нд | нд | нд | нд | нд | нд | нд | нд | 1-20 | 1-20 | Повышение надежности функционирования распределительного электросетевого комплекса . Замена неизолированного провода на СИП и увеличение сечения провода для обеспечения нормативных показателей качества электроснабжения потребителей | + | -
7.2.2.2 | Техническое перевооружение ВЛ-10 кВ № 5 ПС «Пронск» (Пронский р-н ) 2,8 км | G_RYE-00046-089 | 1975 | 23 | 1.07 | 2016 | нд | нд | нд | нд | - | - | + | + | ВЛ-10 кВ № 5 ПС «Пронск» | нд | нд | нд | нд | нд | нд | нд | нд | нд | нд | 1-20 | 1-20 | Повышение надежности функционирования распределительного электросетевого комплекса . Замена неизолированного провода на СИП и увеличение сечения провода для обеспечения нормативных показателей качества электроснабжения потребителей | + | -
7.2.2.2 | Техническое перевооружение ВЛ-10 кВ № 5 ПС «Пронск»(Пронский р-н) 1,471 км | G_RYE-00046-090 | 1975 | 23 | 1.07 | 2016 | нд | нд | нд | нд | - | - | + | + | ВЛ-10 кВ № 5 ПС «Пронск» | нд | нд | нд | нд | нд | нд | нд | нд | нд | нд | 1-20 | 1-20 | Повышение надежности функционирования распределительного электросетевого комплекса . Замена неизолированного провода на СИП и увеличение сечения провода для обеспечения нормативных показателей качества электроснабжения потребителей | + | -
7.2.2.2 | Техническое перевооружение ВЛ-10 кВ № 4 ПС «Тырново»(Пронский р-н) 0,7 км | G_RYE-00046-091 | 1977 | 25 | 1.3 | 2016 | нд | нд | нд | нд | - | - | + | + | ВЛ-10 кВ № 4 ПС «Тырново» | нд | нд | нд | нд | нд | нд | нд | нд | нд | нд | 1-20 | 1-20 | Повышение надежности функционирования распределительного электросетевого комплекса . Замена неизолированного провода на СИП и увеличение сечения провода для обеспечения нормативных показателей качества электроснабжения потребителей | + | -
7.2.2.2 | Техническое перевооружение ВЛ-10 кВ № 4 ПС «Тырново»(Пронский р-н) 1,251 км | G_RYE-00046-092 | 1977 | 25 | 1.3 | 2016 | нд | нд | нд | нд | - | - | + | + | ВЛ-10 кВ № 4 ПС «Тырново» | нд | нд | нд | нд | нд | нд | нд | нд | нд | нд | 1-20 | 1-20 | Повышение надежности функционирования распределительного электросетевого комплекса . Замена неизолированного провода на СИП и увеличение сечения провода для обеспечения нормативных показателей качества электроснабжения потребителей | + | -
7.2.2.2 | Техническое перевооружение ВЛ-10кВ №2 от ПС Ольхи (Шацкий р-н) 5,13 км | G_RYE-00046-096 | 1965 | 23.72 | 1.39 | 2016 | нд | нд | нд | нд | - | - | + | + | ВЛ-10кВ №2 от ПС Ольхи | нд | нд | нд | нд | нд | нд | нд | нд | нд | нд | 1-20 | 1-20 | Повышение надежности функционирования распределительного электросетевого комплекса . Замена неизолированного провода на СИП и увеличение сечения провода для обеспечения нормативных показателей качества электроснабжения потребителей | + | -
7.2.2.2 | Техническое перевооружение ВЛ-10 кВ №1 ПС "Костино"(Рыбновский р-н) 6,521 км | G_RYE-00046-097 | 1970 | 24 | 79.47 | 2016 | нд | нд | нд | нд | - | - | + | + | ВЛ-10 кВ №1 ПС "Костино" | нд | нд | нд | нд | нд | нд | нд | нд | нд | нд | 1-20 | 1-20 | Повышение надежности функционирования распределительного электросетевого комплекса . Замена неизолированного провода на СИП и увеличение сечения провода для обеспечения нормативных показателей качества электроснабжения потребителей | + | -
7.2.2.2 | Техническое перевооружение ВЛ-10 кВ №3 ПС "Костино"(Рыбновский р-н) 5,001 км | G_RYE-00046-098 | 1970 | 25 | 54.58 | 2016 | нд | нд | нд | нд | - | - | + | + | ВЛ-10 кВ №3 ПС "Костино" | нд | нд | нд | нд | нд | нд | нд | нд | нд | нд | 1-20 | 1-20 | Повышение надежности функционирования распределительного электросетевого комплекса . Замена неизолированного провода на СИП и увеличение сечения провода для обеспечения нормативных показателей качества электроснабжения потребителей | + | -
7.2.2.2 | Техническое перевооружение ВЛ-10 кВ №5 ПС "Ока" (Рыбновский р-н) 5,001 км | G_RYE-00046-099 | 1977 | 23 | 14.62 | 2016 | нд | нд | нд | нд | - | - | + | + | ВЛ-10 кВ №5 ПС "Ока" | нд | нд | нд | нд | нд | нд | нд | нд | нд | нд | 1-20 | 1-20 | Повышение надежности функционирования распределительного электросетевого комплекса . Замена неизолированного провода на СИП и увеличение сечения провода для обеспечения нормативных показателей качества электроснабжения потребителей | + | -
7.2.2.2 | Техническое перевооружение ВЛ-10кВ № 6 от ПС Чучково (Чучковский р-н) 11,09 | G_RYE-00046-104 | 1976 | 21.58 | 2.94 | 2016 | нд | нд | нд | нд | - | - | + | + | ВЛ-10кВ № 6 от ПС Чучково | нд | нд | нд | нд | нд | нд | нд | нд | нд | нд | 1-20 | 1-20 | Повышение надежности функционирования распределительного электросетевого комплекса . Замена неизолированного провода на СИП и увеличение сечения провода для обеспечения нормативных показателей качества электроснабжения потребителей | + | -
7.2.2.2 | Техническое перевооружение ВЛ-10кВ № 1 от ПС Дудкино отп. на ТП ДД-102, отп. на ТП ДД-105 (Чучковский р-н) 1,551 км | G_RYE-00046-105 | 1986 | 24.89 | 2.29 | 2016 | нд | нд | нд | нд | - | - | + | + | ВЛ-10кВ № 1 от ПС Дудкино отп. на ТП ДД-102, отп. на ТП ДД-105 | нд | нд | нд | нд | нд | нд | нд | нд | нд | нд | 1-20 | 1-20 | Повышение надежности функционирования распределительного электросетевого комплекса . Замена неизолированного провода на СИП и увеличение сечения провода для обеспечения нормативных показателей качества электроснабжения потребителей | + | -
7.2.2.2 | Реконструкция ВЛ-0,4 кВ от ТП № 4319 Егорово (Клепиковский р-н) 2,102 км | G_RYE-00051-093 | 1978 | 22.06 | 0.47 | 2016 | нд | нд | нд | нд | - | - | + | + | ВЛ-0,4 кВ от ТП № 4319 | нд | нд | нд | нд | нд | нд | нд | нд | нд | нд | 0,4 | 0,4 | Повышение надежности функционирования распределительного электросетевого комплекса . Замена неизолированного провода на СИП и увеличение сечения провода для обеспечения нормативных показателей качества электроснабжения потребителей | + | -
7.2.2.2 | Реконструкция ВЛ 0,4 кВ от ТП № 2440 н.п. Шостье (Касимовский р-н) протяженность 0,242 км | G_RYE-00051-094 | 1985 | 20.12 | 0.13 | 2016 | нд | нд | нд | нд | - | - | + | + | ВЛ 0,4 кВ от ТП № 2440 | нд | нд | нд | нд | нд | нд | нд | нд | нд | нд | 0,4 | 0,4 | Повышение надежности функционирования распределительного электросетевого комплекса . Замена неизолированного провода на СИП и увеличение сечения провода для обеспечения нормативных показателей качества электроснабжения потребителей | + | -
7.2.2.2 | Реконструкция ВЛ-0,4 кВ от ТП № 4318 Егорово (Клепиковский р-н) 1,867км | G_RYE-00051-095 | 1978 | 19.06 | 0.0004 | 2016 | нд | нд | нд | нд | - | - | + | + | ВЛ-0,4 кВ от ТП № 4318 | нд | нд | нд | нд | нд | нд | нд | нд | нд | нд | 0,4 | 0,4 | Повышение надежности функционирования распределительного электросетевого комплекса . Замена неизолированного провода на СИП и увеличение сечения провода для обеспечения нормативных показателей качества электроснабжения потребителей | + | -
7.2.2.2 | Реконструкция ВЛ-0,4 кВ от ТП № 2475 Шостье (Касимовский р-н) 2,705 км | G_RYE-00051-096 | 1985 | 24.62 | 0.31 | 2016 | нд | нд | нд | нд | - | - | + | + | ВЛ-0,4 кВ от ТП № 2475 | нд | нд | нд | нд | нд | нд | нд | нд | нд | нд | 0,4 | 0,4 | Повышение надежности функционирования распределительного электросетевого комплекса . Замена неизолированного провода на СИП и увеличение сечения провода для обеспечения нормативных показателей качества электроснабжения потребителей | + | -
7.2.2.2 | Реконструкция ВЛ-0,4 кВ от ТП № 4265 Тамышово (Клепиковский р-н) 1,433 км | G_RYE-00051-097 | 1972 | 23.08 | 0.0003 | 2016 | нд | нд | нд | нд | - | - | + | + | ВЛ-0,4 кВ от ТП № 4265 | нд | нд | нд | нд | нд | нд | нд | нд | нд | нд | 0,4 | 0,4 | Повышение надежности функционирования распределительного электросетевого комплекса . Замена неизолированного провода на СИП и увеличение сечения провода для обеспечения нормативных показателей качества электроснабжения потребителей | + | -
7.2.2.2 | Реконструкция ВЛ-0,4 кВ от ТП № 4266 М. Дарьино (Клепиковский р-н) 1,846 км | G_RYE-00051-098 | 1972 | 24.48 | 0.19 | 2016 | нд | нд | нд | нд | - | - | + | + | ВЛ-0,4 кВ от ТП № 4266 | нд | нд | нд | нд | нд | нд | нд | нд | нд | нд | 0,4 | 0,4 | Повышение надежности функционирования распределительного электросетевого комплекса . Замена неизолированного провода на СИП и увеличение сечения провода для обеспечения нормативных показателей качества электроснабжения потребителей | + | -
7.2.2.2 | Реконструкция ВЛ-0,4 кВ от ТП № 4314 н.п.Задне-Пилево (Клепиковский р-н) 2,3 км | G_RYE-00051-099 | 1978 | 19.32 | 0.43 | 2016 | нд | нд | нд | нд | - | - | + | + | ВЛ-0,4 кВ от ТП № 4314 | нд | нд | нд | нд | нд | нд | нд | нд | нд | нд | 0,4 | 0,4 | Повышение надежности функционирования распределительного электросетевого комплекса . Замена неизолированного провода на СИП и увеличение сечения провода для обеспечения нормативных показателей качества электроснабжения потребителей | + | -
7.2.2.2 | Реконструкция ВЛ-0,4 кВ от ТП № 4285 н.п. Екшур (Клепиковский р-н) 2,02 км | G_RYE-00051-100 | 1972 | 22.75 | 1.29 | 2016 | нд | нд | нд | нд | - | - | + | + | ВЛ-0,4 кВ от ТП № 4285 | нд | нд | нд | нд | нд | нд | нд | нд | нд | нд | 0,4 | 0,4 | Повышение надежности функционирования распределительного электросетевого комплекса . Замена неизолированного провода на СИП и увеличение сечения провода для обеспечения нормативных показателей качества электроснабжения потребителей | + | -
7.2.2.2 | Реконструкция ВЛ-0,4 кВ от ТП № 4286 Екшур (Клепиковский р-н) 1,651 км | G_RYE-00051-101 | 1972 | 19.05 | 0.0002 | 2016 | нд | нд | нд | нд | - | - | + | + | ВЛ-0,4 кВ от ТП № 4286 | нд | нд | нд | нд | нд | нд | нд | нд | нд | нд | 0,4 | 0,4 | Повышение надежности функционирования распределительного электросетевого комплекса . Замена неизолированного провода на СИП и увеличение сечения провода для обеспечения нормативных показателей качества электроснабжения потребителей | + | -
7.2.2.2 | Реконструкция ВЛ-0,4 кВ от ТП № 4312 Бусаево (Клепиковский р-н) 2,633 | G_RYE-00051-102 | 1999 | 19.06 | 0.94 | 2016 | нд | нд | нд | нд | - | - | + | + | ВЛ-0,4 кВ от ТП № 4312 | нд | нд | нд | нд | нд | нд | нд | нд | нд | нд | 0,4 | 0,4 | Повышение надежности функционирования распределительного электросетевого комплекса . Замена неизолированного провода на СИП и увеличение сечения провода для обеспечения нормативных показателей качества электроснабжения потребителей | + | -
7.2.2.2 | Реконструкция ВЛ-0,4 кВ от ТП № 4158 Бусаево (Клепиковский р-н) 2,063 км | G_RYE-00051-103 | 1968 | 24.62 | 0.73 | 2016 | нд | нд | нд | нд | - | - | + | + | ВЛ-0,4 кВ от ТП № 4158 | нд | нд | нд | нд | нд | нд | нд | нд | нд | нд | 0,4 | 0,4 | Повышение надежности функционирования распределительного электросетевого комплекса . Замена неизолированного провода на СИП и увеличение сечения провода для обеспечения нормативных показателей качества электроснабжения потребителей | + | -
7.2.2.2 | Реконструкция ВЛ-0,4 кВ от ТП № 4001 Шабаево (Клепиковский р-н) 0,937 км | G_RYE-00051-104 | 1962 | 23.08 | 0.0001 | 2016 | нд | нд | нд | нд | - | - | + | + | ВЛ-0,4 кВ от ТП № 4001 | нд | нд | нд | нд | нд | нд | нд | нд | нд | нд | 0,4 | 0,4 | Повышение надежности функционирования распределительного электросетевого комплекса . Замена неизолированного провода на СИП и увеличение сечения провода для обеспечения нормативных показателей качества электроснабжения потребителей | + | -
7.2.2.2 | Реконструкция ВЛ-0,4 кВ от ТП № 3627 н.п.Милованово (Спасский р-н)1,4 км | G_RYE-00051-105 | 1978 | 24.48 | 0.0002 | 2016 | нд | нд | нд | нд | - | - | + | + | ВЛ-0,4 кВ от ТП № 3627 | нд | нд | нд | нд | нд | нд | нд | нд | нд | нд | 0,4 | 0,4 | Повышение надежности функционирования распределительного электросетевого комплекса . Замена неизолированного провода на СИП и увеличение сечения провода для обеспечения нормативных показателей качества электроснабжения потребителей | + | -
7.2.2.2 | Реконструкция ВЛ-0,4 кВ от ТП № 4298 Спирино (Клепиковский р-н) 2,539 км | G_RYE-00051-106 | 1976 | 19.32 | 0.0004 | 2016 | нд | нд | нд | нд | - | - | + | + | ВЛ-0,4 кВ от ТП № 4298 | нд | нд | нд | нд | нд | нд | нд | нд | нд | нд | 0,4 | 0,4 | Повышение надежности функционирования распределительного электросетевого комплекса . Замена неизолированного провода на СИП и увеличение сечения провода для обеспечения нормативных показателей качества электроснабжения потребителей | + | -
7.2.2.2 | Реконструкция ВЛ-0,4 кВ от ТП № 4034 Калдево (Клепиковский р-н) 4,659 км | G_RYE-00051-107 | 1961 | 22.75 | 0.18 | 2016 | нд | нд | нд | нд | - | - | + | + | ВЛ-0,4 кВ от ТП № 4034 | нд | нд | нд | нд | нд | нд | нд | нд | нд | нд | 0,4 | 0,4 | Повышение надежности функционирования распределительного электросетевого комплекса . Замена неизолированного провода на СИП и увеличение сечения провода для обеспечения нормативных показателей качества электроснабжения потребителей | + | -
7.2.2.2 | Реконструкция ВЛ-0,4 кВ от ТП 4299 Спирино (Клепиковский р-н) 0,244 км | G_RYE-00051-108 | 1976 | 19.05 | 1e-05 | 2016 | нд | нд | нд | нд | - | - | + | + | ВЛ-0,4 кВ от ТП 4299 | нд | нд | нд | нд | нд | нд | нд | нд | нд | нд | 0,4 | 0,4 | Повышение надежности функционирования распределительного электросетевого комплекса . Замена неизолированного провода на СИП и увеличение сечения провода для обеспечения нормативных показателей качества электроснабжения потребителей | + | -
7.2.2.2 | Реконструкция ВЛ-0,4кВ №3от ТП КР-705 н.п.Любовниково (Сасовский р-н) 1,258 км | G_RYE-00051-126 | 1979 | 23.64 | 0.11 | 2016 | нд | нд | нд | нд | - | - | + | + | ВЛ-0,4кВ №3от ТП КР-705 | нд | нд | нд | нд | нд | нд | нд | нд | нд | нд | 0,4 | 0,4 | Повышение надежности функционирования распределительного электросетевого комплекса . Замена неизолированного провода на СИП и увеличение сечения провода для обеспечения нормативных показателей качества электроснабжения потребителей | + | -
7.2.2.2 | Реконструкция ВЛ-0,4кВ №1,2,3 от ТП ПТ -902 н.п. П. Хохловка (Пителинский р-н) 2,356 км. | G_RYE-00051-127 | 1968 | 23.45 | 0.4 | 2016 | нд | нд | нд | нд | - | - | + | + | ВЛ-0,4кВ №1,2,3 от ТП ПТ -902 н.п. П. Хохловка | нд | нд | нд | нд | нд | нд | нд | нд | нд | нд | 0,4 | 0,4 | Повышение надежности функционирования распределительного электросетевого комплекса . Замена неизолированного провода на СИП и увеличение сечения провода для обеспечения нормативных показателей качества электроснабжения потребителей | + | -
7.2.2.2 | Реконструкция ВЛ-0,4кВ №1,2,3 от ТП КР-702 н.п.Любовниково (Сасовский р-н) 1,961 км | G_RYE-00051-128 | 1979 | 22.35 | 0.37 | 2016 | нд | нд | нд | нд | - | - | + | + | ВЛ-0,4кВ №1,2,3 от ТП КР-702 | нд | нд | нд | нд | нд | нд | нд | нд | нд | нд | 0,4 | 0,4 | Повышение надежности функционирования распределительного электросетевого комплекса . Замена неизолированного провода на СИП и увеличение сечения провода для обеспечения нормативных показателей качества электроснабжения потребителей | + | -
7.2.2.2 | Реконструкция ВЛ-0,4кВ №1,2 от ТП ЦН-516 н.п.Устье (Сасовский р-н) 3,780 км | G_RYE-00051-129 | 1967 | 24.58 | 0.0007 | 2016 | нд | нд | нд | нд | - | - | + | + | ВЛ-0,4кВ №1,2 от ТП ЦН-516 | нд | нд | нд | нд | нд | нд | нд | нд | нд | нд | 0,4 | 0,4 | Повышение надежности функционирования распределительного электросетевого комплекса . Замена неизолированного провода на СИП и увеличение сечения провода для обеспечения нормативных показателей качества электроснабжения потребителей | + | -
7.2.2.2 | Реконструкция ВЛ-0,4кВ №1,2,3,4 от ТП СТ-514 н.п.Алешино (Сасовский р-н ПО СЭС) 2,307 км | G_RYE-00051-130 | 1972 | 24.55 | 2.02 | 2016 | нд | нд | нд | нд | - | - | + | + | ВЛ-0,4кВ №1,2,3,4 от ТП СТ-514 | нд | нд | нд | нд | нд | нд | нд | нд | нд | нд | 0,4 | 0,4 | Повышение надежности функционирования распределительного электросетевого комплекса . Замена неизолированного провода на СИП и увеличение сечения провода для обеспечения нормативных показателей качества электроснабжения потребителей | + | -
7.2.2.2 | Реконструкция ВЛ-0,4кВ №1,2 от ТП СТ-502 н.п.Ярново (Сасовский р-н) 1,677 км | G_RYE-00051-131 | 1972 | 24.87 | 0.0004 | 2016 | нд | нд | нд | нд | - | - | + | + | ВЛ-0,4кВ №1,2 от ТП СТ-502 | нд | нд | нд | нд | нд | нд | нд | нд | нд | нд | 0,4 | 0,4 | Повышение надежности функционирования распределительного электросетевого комплекса . Замена неизолированного провода на СИП и увеличение сечения провода для обеспечения нормативных показателей качества электроснабжения потребителей | + | -
7.2.2.2 | Реконструкция ВЛ-0,4кВ №1,2,3 от КТП КД-317 н.п.Кадом (Кадомский р-н) 4,750 км | G_RYE-00051-132 | 1977 | 23.56 | 0.19 | 2016 | нд | нд | нд | нд | - | - | + | + | ВЛ-0,4кВ №1,2,3 от КТП КД-317 | нд | нд | нд | нд | нд | нд | нд | нд | нд | нд | 0,4 | 0,4 | Повышение надежности функционирования распределительного электросетевого комплекса . Замена неизолированного провода на СИП и увеличение сечения провода для обеспечения нормативных показателей качества электроснабжения потребителей | + | -
7.2.2.2 | Реконструкция ВЛ-0,4кВ №1 от КТП КД-325 н.п.Кадом (Кадомский р-н) 2,513 км | G_RYE-00051-133 | 1985 | 24.89 | 0.19 | 2016 | нд | нд | нд | нд | - | - | + | + | ВЛ-0,4кВ №1 от КТП КД-325 | нд | нд | нд | нд | нд | нд | нд | нд | нд | нд | 0,4 | 0,4 | Повышение надежности функционирования распределительного электросетевого комплекса . Замена неизолированного провода на СИП и увеличение сечения провода для обеспечения нормативных показателей качества электроснабжения потребителей | + | -
7.2.2.2 | Реконструкция ВЛ-0,4кВ №1 от КТПКД-709 н.п.Кадом (Кадомский р-н) 0,404 км | G_RYE-00051-134 | 1967 | 24.36 | 0.19 | 2016 | нд | нд | нд | нд | - | - | + | + | ВЛ-0,4кВ №1 от КТПКД-709 | нд | нд | нд | нд | нд | нд | нд | нд | нд | нд | 0,4 | 0,4 | Повышение надежности функционирования распределительного электросетевого комплекса . Замена неизолированного провода на СИП и увеличение сечения провода для обеспечения нормативных показателей качества электроснабжения потребителей | + | -
7.2.2.2 | Техническое перевооружение ВЛ-0,4 кВ ТП № 2193 Ахматово (Касимовский р-н) 2,28 км | G_RYE-00051-147 | 1975 | 19.06 | 1.91 | 2016 | нд | нд | нд | нд | - | - | + | + | ВЛ-0,4 кВ ТП № 2193 | нд | нд | нд | нд | нд | нд | нд | нд | нд | нд | 0,4 | 0,4 | Повышение надежности функционирования распределительного электросетевого комплекса . Замена неизолированного провода на СИП и увеличение сечения провода для обеспечения нормативных показателей качества электроснабжения потребителей | + | -
7.2.2.2 | Техническое перевооружение ВЛ-0,4 кВ ТП № 2135 Б.Починки (Касимовский р-н) 3,08 км | G_RYE-00051-148 | 1980 | 24.62 | 0.86 | 2016 | нд | нд | нд | нд | - | - | + | + | ВЛ-0,4 кВ ТП № 2135 | нд | нд | нд | нд | нд | нд | нд | нд | нд | нд | 0,4 | 0,4 | Повышение надежности функционирования распределительного электросетевого комплекса . Замена неизолированного провода на СИП и увеличение сечения провода для обеспечения нормативных показателей качества электроснабжения потребителей | + | -
7.2.2.2 | Техническое перевооружение ВЛ-0,4 кВ ТП 2137 Б.Починки (Касимовский р-н) 2,68 км | G_RYE-00051-149 | 1980 | 23.08 | 0.0003 | 2016 | нд | нд | нд | нд | - | - | + | + | ВЛ-0,4 кВ ТП 2137 | нд | нд | нд | нд | нд | нд | нд | нд | нд | нд | 0,4 | 0,4 | Повышение надежности функционирования распределительного электросетевого комплекса . Замена неизолированного провода на СИП и увеличение сечения провода для обеспечения нормативных показателей качества электроснабжения потребителей | + | -
7.2.2.2 | Техническое перевооружение ВЛ-0,4 кВ отТП 2029 Лазарево (Касимовский р-н) 4,52 км | G_RYE-00051-150 | 1978 | 24.48 | 0.7 | 2016 | нд | нд | нд | нд | - | - | + | + | ВЛ-0,4 кВ отТП 2029 | нд | нд | нд | нд | нд | нд | нд | нд | нд | нд | 0,4 | 0,4 | Повышение надежности функционирования распределительного электросетевого комплекса . Замена неизолированного провода на СИП и увеличение сечения провода для обеспечения нормативных показателей качества электроснабжения потребителей | + | -
7.2.2.2 | Техническое перевооружение ВЛ-0,4 кВ ТП 2159 Озерки (Касимовский р-н) 1,56 км | G_RYE-00051-151 | 1985 | 19.32 | 0.11 | 2016 | нд | нд | нд | нд | - | - | + | + | ВЛ-0,4 кВ ТП 2159 | нд | нд | нд | нд | нд | нд | нд | нд | нд | нд | 0,4 | 0,4 | Повышение надежности функционирования распределительного электросетевого комплекса . Замена неизолированного провода на СИП и увеличение сечения провода для обеспечения нормативных показателей качества электроснабжения потребителей | + | -
7.2.2.2 | Техническое перевооружение ВЛ-0,4 кВ ТП 2114 Токарево (Касимовский р-н) 3 км | G_RYE-00051-152 | 1985 | 22.75 | 0.75 | 2016 | нд | нд | нд | нд | - | - | + | + | ВЛ-0,4 кВ ТП 2114 | нд | нд | нд | нд | нд | нд | нд | нд | нд | нд | 0,4 | 0,4 | Повышение надежности функционирования распределительного электросетевого комплекса . Замена неизолированного провода на СИП и увеличение сечения провода для обеспечения нормативных показателей качества электроснабжения потребителей | + | -
7.2.2.2 | Техническое перевооружение ВЛ-0,4 кВ ТП 2113 Токарево (Касимовский р-н) 2,44 км | G_RYE-00051-153 | 1985 | 19.05 | 0.78 | 2016 | нд | нд | нд | нд | - | - | + | + | ВЛ-0,4 кВ ТП 2113 | нд | нд | нд | нд | нд | нд | нд | нд | нд | нд | 0,4 | 0,4 | Повышение надежности функционирования распределительного электросетевого комплекса . Замена неизолированного провода на СИП и увеличение сечения провода для обеспечения нормативных показателей качества электроснабжения потребителей | + | -
7.2.2.2 | Техническое перевооружение ВЛ-0,4 кВ ТП 2430 Токарево (Касимовский р-н) 0,84 км | G_RYE-00051-154 | 1985 | 21.48 | 0.0001 | 2016 | нд | нд | нд | нд | - | - | + | + | ВЛ-0,4 кВ ТП 2430 | нд | нд | нд | нд | нд | нд | нд | нд | нд | нд | 0,4 | 0,4 | Повышение надежности функционирования распределительного электросетевого комплекса . Замена неизолированного провода на СИП и увеличение сечения провода для обеспечения нормативных показателей качества электроснабжения потребителей | + | -
7.2.2.2 | Техническое перевооружение ВЛ-0,4 кВ ТП 2469 Токарево (Касимовский р-н) 1,44 км | G_RYE-00051-155 | 1985 | 17.26 | 0.4 | 2016 | нд | нд | нд | нд | - | - | + | + | ВЛ-0,4 кВ ТП 2469 | нд | нд | нд | нд | нд | нд | нд | нд | нд | нд | 0,4 | 0,4 | Повышение надежности функционирования распределительного электросетевого комплекса . Замена неизолированного провода на СИП и увеличение сечения провода для обеспечения нормативных показателей качества электроснабжения потребителей | + | -
7.2.2.2 | Техническое перевооружение ВЛ-0,4 кВ ТП 2233 ул. Энергетиков (Касимовский р-н) 0,52 км | G_RYE-00051-156 | 1987 | 23.27 | 0.13 | 2016 | нд | нд | нд | нд | - | - | + | + | ВЛ-0,4 кВ ТП 2233 | нд | нд | нд | нд | нд | нд | нд | нд | нд | нд | 0,4 | 0,4 | Повышение надежности функционирования распределительного электросетевого комплекса . Замена неизолированного провода на СИП и увеличение сечения провода для обеспечения нормативных показателей качества электроснабжения потребителей | + | -
7.2.2.2 | Техническое перевооружение ВЛ-0,4 кВ ТП 2439 Шостье (Касимовский р-н) 2,24 км | G_RYE-00051-157 | 1985 | 24.48 | 1.14 | 2016 | нд | нд | нд | нд | - | - | + | + | ВЛ-0,4 кВ ТП 2439 | нд | нд | нд | нд | нд | нд | нд | нд | нд | нд | 0,4 | 0,4 | Повышение надежности функционирования распределительного электросетевого комплекса . Замена неизолированного провода на СИП и увеличение сечения провода для обеспечения нормативных показателей качества электроснабжения потребителей | + | -
7.2.2.2 | Техническое перевооружение ВЛ-0,4 кВ ТП 3065 Кутуково (Спасский р-н ) 2,8 км | G_RYE-00051-158 | 1976 | 19.32 | 0.0002 | 2016 | нд | нд | нд | нд | - | - | + | + | ВЛ-0,4 кВ ТП 3065 | нд | нд | нд | нд | нд | нд | нд | нд | нд | нд | 0,4 | 0,4 | Повышение надежности функционирования распределительного электросетевого комплекса . Замена неизолированного провода на СИП и увеличение сечения провода для обеспечения нормативных показателей качества электроснабжения потребителей | + | -
7.2.2.2 | Техническое перевооружение ВЛ-0,4 кВ ТП 3318 Садовый (Спасский р-н) 1,41 км | G_RYE-00051-159 | 1957 | 17.26 | 0.0002 | 2016 | нд | нд | нд | нд | - | - | + | + | ВЛ-0,4 кВ ТП 3318 | нд | нд | нд | нд | нд | нд | нд | нд | нд | нд | 0,4 | 0,4 | Повышение надежности функционирования распределительного электросетевого комплекса . Замена неизолированного провода на СИП и увеличение сечения провода для обеспечения нормативных показателей качества электроснабжения потребителей | + | -
7.2.2.2 | Техническое перевооружение ВЛ-0,4 кВ №2 от КТП-4403 н.п. Ряжск (Ряжский р-н) 3,02 км | G_RYE-00051-160 | 1967 | 25 | 0.48 | 2016 | нд | нд | нд | нд | - | - | + | + | ВЛ-0,4 кВ №2 от КТП-4403 | нд | нд | нд | нд | нд | нд | нд | нд | нд | нд | 0,4 | 0,4 | Повышение надежности функционирования распределительного электросетевого комплекса . Замена неизолированного провода на СИП и увеличение сечения провода для обеспечения нормативных показателей качества электроснабжения потребителей | + | -
7.2.2.2 | Техническое перевооружение ВЛ-0,4 кВ №1 от КТП-4131 н.п. Поплевино (Ряжский р-н) 1,31 км | G_RYE-00051-161 | 1981 | 25 | 0.0004 | 2016 | нд | нд | нд | нд | - | - | + | + | ВЛ-0,4 кВ №1 от КТП-4131 | нд | нд | нд | нд | нд | нд | нд | нд | нд | нд | 0,4 | 0,4 | Повышение надежности функционирования распределительного электросетевого комплекса . Замена неизолированного провода на СИП и увеличение сечения провода для обеспечения нормативных показателей качества электроснабжения потребителей | + | -
7.2.2.2 | Техническое перевооружение ВЛ-0,4 кВ №2 от КТП-4131 н.п. Поплевино (Ряжский р-н) 1,04 км | G_RYE-00051-162 | 1981 | 25 | 0.0004 | 2016 | нд | нд | нд | нд | - | - | + | + | ВЛ-0,4 кВ №2 от КТП-4131 | нд | нд | нд | нд | нд | нд | нд | нд | нд | нд | 0,4 | 0,4 | Повышение надежности функционирования распределительного электросетевого комплекса . Замена неизолированного провода на СИП и увеличение сечения провода для обеспечения нормативных показателей качества электроснабжения потребителей | + | -
7.2.2.2 | Техническое перевооружение ВЛ-0,4 кВ №1 от КТП-4137 н.п. Поплевино (Ряжский р-н) 1,45 км | G_RYE-00051-163 | 1981 | 25 | 0.18 | 2016 | нд | нд | нд | нд | - | - | + | + | ВЛ-0,4 кВ №1 от КТП-4137 | нд | нд | нд | нд | нд | нд | нд | нд | нд | нд | 0,4 | 0,4 | Повышение надежности функционирования распределительного электросетевого комплекса . Замена неизолированного провода на СИП и увеличение сечения провода для обеспечения нормативных показателей качества электроснабжения потребителей | + | -
7.2.2.2 | Техническое перевооружение ВЛ-0,4 кВ №2 от КТП-4137 н.п. Поплевино (Ряжский р-н) 2,71 км | G_RYE-00051-164 | 1981 | 25 | 0.18 | 2016 | нд | нд | нд | нд | - | - | + | + | ВЛ-0,4 кВ №2 от КТП-4137 | нд | нд | нд | нд | нд | нд | нд | нд | нд | нд | 0,4 | 0,4 | Повышение надежности функционирования распределительного электросетевого комплекса . Замена неизолированного провода на СИП и увеличение сечения провода для обеспечения нормативных показателей качества электроснабжения потребителей | + | -
7.2.2.2 | Техническое перевооружение ВЛ-0,4 кВ №1,3 от КТП-4282 н.п. Дегтяное (Ряжский р-н) 1,04 км | G_RYE-00051-165 | 1978 | 25 | 0.0003 | 2016 | нд | нд | нд | нд | - | - | + | + | ВЛ-0,4 кВ №1,3 от КТП-4282 | нд | нд | нд | нд | нд | нд | нд | нд | нд | нд | 0,4 | 0,4 | Повышение надежности функционирования распределительного электросетевого комплекса . Замена неизолированного провода на СИП и увеличение сечения провода для обеспечения нормативных показателей качества электроснабжения потребителей | + | -
7.2.2.2 | Техническое перевооружение ВЛ-0,4 кВ №1,3 от МТП-4285 н.п. Дегтяное (Ряжский р-н) 1,1 км | G_RYE-00051-166 | 1976 | 25 | 0.11 | 2016 | нд | нд | нд | нд | - | - | + | + | ВЛ-0,4 кВ №1,3 от МТП-4285 | нд | нд | нд | нд | нд | нд | нд | нд | нд | нд | 0,4 | 0,4 | Повышение надежности функционирования распределительного электросетевого комплекса . Замена неизолированного провода на СИП и увеличение сечения провода для обеспечения нормативных показателей качества электроснабжения потребителей | + | -
7.2.2.2 | Техническое перевооружение ВЛ-0,4 кВ №2 от МТП-4285 н.п. Дегтяное (Ряжский р-н) 1,760 км | G_RYE-00051-167 | 1976 | 25 | 0.11 | 2016 | нд | нд | нд | нд | - | - | + | + | ВЛ-0,4 кВ №2 от МТП-4285 | нд | нд | нд | нд | нд | нд | нд | нд | нд | нд | 0,4 | 0,4 | Повышение надежности функционирования распределительного электросетевого комплекса . Замена неизолированного провода на СИП и увеличение сечения провода для обеспечения нормативных показателей качества электроснабжения потребителей | + | -
7.2.2.2 | Техническое перевооружение ВЛ-0,4 кВ №2 от МТП-4287 н.п. Дегтяное (Ряжский р-н) 0,95 км | G_RYE-00051-168 | 1978 | 25 | 0.0002 | 2016 | нд | нд | нд | нд | - | - | + | + | ВЛ-0,4 кВ №2 от МТП-4287 | нд | нд | нд | нд | нд | нд | нд | нд | нд | нд | 0,4 | 0,4 | Повышение надежности функционирования распределительного электросетевого комплекса . Замена неизолированного провода на СИП и увеличение сечения провода для обеспечения нормативных показателей качества электроснабжения потребителей | + | -
7.2.2.2 | Техническое перевооружение ВЛ-0,4 кВ №1 от КТП-4288 н.п. Дегтяное (Ряжский р-н) 0,97 км | G_RYE-00051-169 | 1976 | 25 | 0.0002 | 2016 | нд | нд | нд | нд | - | - | + | + | ВЛ-0,4 кВ №1 от КТП-4288 | нд | нд | нд | нд | нд | нд | нд | нд | нд | нд | 0,4 | 0,4 | Повышение надежности функционирования распределительного электросетевого комплекса . Замена неизолированного провода на СИП и увеличение сечения провода для обеспечения нормативных показателей качества электроснабжения потребителей | + | -
7.2.2.2 | Техническое перевооружение ВЛ-0,4 кВ №2 от КТП-4288 н.п. Дегтяное (Ряжский р-н) 0,95 км | G_RYE-00051-170 | 1976 | 25 | 0.0002 | 2016 | нд | нд | нд | нд | - | - | + | + | ВЛ-0,4 кВ №2 от КТП-4288 | нд | нд | нд | нд | нд | нд | нд | нд | нд | нд | 0,4 | 0,4 | Повышение надежности функционирования распределительного электросетевого комплекса . Замена неизолированного провода на СИП и увеличение сечения провода для обеспечения нормативных показателей качества электроснабжения потребителей | + | -
7.2.2.2 | Техническое перевооружение ВЛ-0,4 кВ №3 от МТП-4521 н.п. Салтыки (Ряжский р-н) 2,21 км | G_RYE-00051-171 | 1977 | 25 | 0.0003 | 2016 | нд | нд | нд | нд | - | - | + | + | ВЛ-0,4 кВ №3 от МТП-4521 | нд | нд | нд | нд | нд | нд | нд | нд | нд | нд | 0,4 | 0,4 | Повышение надежности функционирования распределительного электросетевого комплекса . Замена неизолированного провода на СИП и увеличение сечения провода для обеспечения нормативных показателей качества электроснабжения потребителей | + | -
7.2.2.2 | Техническое перевооружение ВЛ-0,4 кВ №1 от МТП-4526 н.п. Салтыки (Ряжский р-н) 1,09 км | G_RYE-00051-172 | 1968 | 25 | 0.18 | 2016 | нд | нд | нд | нд | - | - | + | + | ВЛ-0,4 кВ №1 от МТП-4526 | нд | нд | нд | нд | нд | нд | нд | нд | нд | нд | 0,4 | 0,4 | Повышение надежности функционирования распределительного электросетевого комплекса . Замена неизолированного провода на СИП и увеличение сечения провода для обеспечения нормативных показателей качества электроснабжения потребителей | + | -
7.2.2.2 | Техническое перевооружение ВЛ-0,4 кВ №2 от КТП-4175 н.п. Куравщино (Ряжский р-н) 1,49 км | G_RYE-00051-173 | 1999 | 25 | 0.0001 | 2016 | нд | нд | нд | нд | - | - | + | + | ВЛ-0,4 кВ №2 от КТП-4175 | нд | нд | нд | нд | нд | нд | нд | нд | нд | нд | 0,4 | 0,4 | Повышение надежности функционирования распределительного электросетевого комплекса . Замена неизолированного провода на СИП и увеличение сечения провода для обеспечения нормативных показателей качества электроснабжения потребителей | + | -
7.2.2.2 | Техническое перевооружение ВЛ-0,4 кВ №1 от КТП-4561 н.п. Лыково (Ряжский р-н) 2,07 км | G_RYE-00051-174 | 1978 | 25 | 0.0002 | 2016 | нд | нд | нд | нд | - | - | + | + | ВЛ-0,4 кВ №1 от КТП-4561 | нд | нд | нд | нд | нд | нд | нд | нд | нд | нд | 0,4 | 0,4 | Повышение надежности функционирования распределительного электросетевого комплекса . Замена неизолированного провода на СИП и увеличение сечения провода для обеспечения нормативных показателей качества электроснабжения потребителей | + | -
7.2.2.2 | Техническое перевооружение ВЛ-0,4 кВ №2 от КТП-4410 н.п. Марьино (Ряжский р-н) 2,25 км | G_RYE-00051-175 | 1987 | 25 | 0.18 | 2016 | нд | нд | нд | нд | - | - | + | + | ВЛ-0,4 кВ №2 от КТП-4410 | нд | нд | нд | нд | нд | нд | нд | нд | нд | нд | 0,4 | 0,4 | Повышение надежности функционирования распределительного электросетевого комплекса . Замена неизолированного провода на СИП и увеличение сечения провода для обеспечения нормативных показателей качества электроснабжения потребителей | + | -
7.2.2.2 | Техническое перевооружение ВЛ-0,4 кВ №1 от МТП-4496 н.п. Б.Олешня (Ряжский р-н) 1,475 км | G_RYE-00051-176 | 1967 | 25 | 0.43 | 2016 | нд | нд | нд | нд | - | - | + | + | ВЛ-0,4 кВ №1 от МТП-4496 | нд | нд | нд | нд | нд | нд | нд | нд | нд | нд | 0,4 | 0,4 | Повышение надежности функционирования распределительного электросетевого комплекса . Замена неизолированного провода на СИП и увеличение сечения провода для обеспечения нормативных показателей качества электроснабжения потребителей | + | -
7.2.2.2 | Техническое перевооружение ВЛ-0,4кВ №1,2 от КТП КД-318 н.п.Кадом (Кадомский р-н) 2,96 км | G_RYE-00051-177 | 1978 | 24.69 | 0.002 | 2016 | нд | нд | нд | нд | - | - | + | + | ВЛ-0,4кВ №1,2 от КТП КД-318 | нд | нд | нд | нд | нд | нд | нд | нд | нд | нд | 0,4 | 0,4 | Повышение надежности функционирования распределительного электросетевого комплекса . Замена неизолированного провода на СИП и увеличение сечения провода для обеспечения нормативных показателей качества электроснабжения потребителей | + | -
7.2.2.2 | Техническое перевооружение ВЛ-0,4кВ №1 от КТП КД-801 н.п.Кадом (Кадомский р-н) 0,48 км | G_RYE-00051-178 | 1981 | 24.56 | 0.002 | 2016 | нд | нд | нд | нд | - | - | + | + | ВЛ-0,4кВ №1 от КТП КД-801 | нд | нд | нд | нд | нд | нд | нд | нд | нд | нд | 0,4 | 0,4 | Повышение надежности функционирования распределительного электросетевого комплекса . Замена неизолированного провода на СИП и увеличение сечения провода для обеспечения нормативных показателей качества электроснабжения потребителей | + | -
7.2.2.2 | Техническое перевооружение ВЛ-0,4кВ №1,2 от КТП КД-201 н.п.Кадом (Кадомский р-н) 5,225 км | G_RYE-00051-179 | 1982 | 23.68 | 0.002 | 2016 | нд | нд | нд | нд | - | - | + | + | ВЛ-0,4кВ №1,2 от КТП КД-201 | нд | нд | нд | нд | нд | нд | нд | нд | нд | нд | 0,4 | 0,4 | Повышение надежности функционирования распределительного электросетевого комплекса . Замена неизолированного провода на СИП и увеличение сечения провода для обеспечения нормативных показателей качества электроснабжения потребителей | + | -
7.2.2.2 | Техническое перевооружение ВЛ-0,4кВ №1,2 от КТП КД-210 н.п.Кадом (Кадомский р-н) 2,28 км | G_RYE-00051-180 | 1970 | 23.35 | 0.002 | 2016 | нд | нд | нд | нд | - | - | + | + | ВЛ-0,4кВ №1,2 от КТП КД-210 | нд | нд | нд | нд | нд | нд | нд | нд | нд | нд | 0,4 | 0,4 | Повышение надежности функционирования распределительного электросетевого комплекса . Замена неизолированного провода на СИП и увеличение сечения провода для обеспечения нормативных показателей качества электроснабжения потребителей | + | -
7.2.2.2 | Техническое перевооружение ВЛ-0,4кВ №1 от КТП КД-218 н.п.Кадом (Кадомский р-н) 4,08 км | G_RYE-00051-181 | 1980 | 24.31 | 0.002 | 2016 | нд | нд | нд | нд | - | - | + | + | ВЛ-0,4кВ №1 от КТП КД-218 | нд | нд | нд | нд | нд | нд | нд | нд | нд | нд | 0,4 | 0,4 | Повышение надежности функционирования распределительного электросетевого комплекса . Замена неизолированного провода на СИП и увеличение сечения провода для обеспечения нормативных показателей качества электроснабжения потребителей | + | -
7.2.2.2 | Техническое перевооружение ВЛ-0,4кВ №1 от КТП КД-217 н.п.Кадом (Кадомский р-н) 2,16 км | G_RYE-00051-182 | 1967 | 24.98 | 0.002 | 2016 | нд | нд | нд | нд | - | - | + | + | ВЛ-0,4кВ №1 от КТП КД-217 | нд | нд | нд | нд | нд | нд | нд | нд | нд | нд | 0,4 | 0,4 | Повышение надежности функционирования распределительного электросетевого комплекса . Замена неизолированного провода на СИП и увеличение сечения провода для обеспечения нормативных показателей качества электроснабжения потребителей | + | -
7.2.2.2 | Техническое перевооружение ВЛ-0,4кВ №1 от КТП КД-213 н.п.Кадом (Кадомский р-н) 4,24 км | G_RYE-00051-183 | 1987 | 23.68 | 0.002 | 2016 | нд | нд | нд | нд | - | - | + | + | ВЛ-0,4кВ №1 от КТП КД-213 | нд | нд | нд | нд | нд | нд | нд | нд | нд | нд | 0,4 | 0,4 | Повышение надежности функционирования распределительного электросетевого комплекса . Замена неизолированного провода на СИП и увеличение сечения провода для обеспечения нормативных показателей качества электроснабжения потребителей | + | -
7.2.2.2 | Техническое перевооружение ВЛ-0,4 кВ от ТП № 3629 ф-1 Шатилово (Спасский р-н) 1,9 км | G_RYE-00051-205 | 1974 | 24.83 | 0.0002 | 2016 | нд | нд | нд | нд | - | - | + | + | ВЛ-0,4 кВ от ТП № 3629 | нд | нд | нд | нд | нд | нд | нд | нд | нд | нд | 0,4 | 0,4 | Повышение надежности функционирования распределительного электросетевого комплекса . Замена неизолированного провода на СИП и увеличение сечения провода для обеспечения нормативных показателей качества электроснабжения потребителей | + | -
7.2.2.2 | Техническое перевооружение ВЛ-0,4 кВ от ТП № 3016 Ф-1 Студенец (Спасский р-н) 1 км | G_RYE-00051-206 | 1964 | 22.28 | 0.33 | 2016 | нд | нд | нд | нд | - | - | + | + | ВЛ-0,4 кВ Ф-1 от ТП № 3016 | нд | нд | нд | нд | нд | нд | нд | нд | нд | нд | 0,4 | 0,4 | Повышение надежности функционирования распределительного электросетевого комплекса . Замена неизолированного провода на СИП и увеличение сечения провода для обеспечения нормативных показателей качества электроснабжения потребителей | + | -
7.2.2.2 | Техническое перевооружение ВЛ-0,4 кВ от ТП № 3315 Ф-1Новики (Спасский р-н) 3 км | G_RYE-00051-207 | 1989 | 24.41 | 0.69 | 2016 | нд | нд | нд | нд | - | - | + | + | ВЛ-0,4 кВ Ф-1 от ТП № 3315 | нд | нд | нд | нд | нд | нд | нд | нд | нд | нд | 0,4 | 0,4 | Повышение надежности функционирования распределительного электросетевого комплекса . Замена неизолированного провода на СИП и увеличение сечения провода для обеспечения нормативных показателей качества электроснабжения потребителей | + | -
7.2.2.2 | Техническое перевооружение ВЛ-0,4 кВ от ТП № 3378 Ф-2 Агломазово (Спасский р-н) 1 км | G_RYE-00051-208 | 1987 | 21.48 | 0.11 | 2016 | нд | нд | нд | нд | - | - | + | + | ВЛ-0,4 кВ Ф-2 от ТП № 3378 | нд | нд | нд | нд | нд | нд | нд | нд | нд | нд | 0,4 | 0,4 | Повышение надежности функционирования распределительного электросетевого комплекса . Замена неизолированного провода на СИП и увеличение сечения провода для обеспечения нормативных показателей качества электроснабжения потребителей | + | -
7.2.2.2 | Техническое перевооружение ВЛ-0,4 кВ от ТП № 3253 Ф-1 Половское (Спасский р-н) 3,4 км | G_RYE-00051-209 | 1976 | 17.26 | 0.0003 | 2016 | нд | нд | нд | нд | - | - | + | + | ВЛ-0,4 кВ Ф-1 от ТП № 3253 | нд | нд | нд | нд | нд | нд | нд | нд | нд | нд | 0,4 | 0,4 | Повышение надежности функционирования распределительного электросетевого комплекса . Замена неизолированного провода на СИП и увеличение сечения провода для обеспечения нормативных показателей качества электроснабжения потребителей | + | -
7.2.2.2 | Техническое перевооружение ВЛ-0,4 кВ от ТП № 3252 Ф-3 Половское (Спасский р-н) 3,04 км | G_RYE-00051-210 | 1976 | 15.77 | 0.34 | 2016 | нд | нд | нд | нд | - | - | + | + | ВЛ-0,4 кВ Ф-3 от ТП № 3252 | нд | нд | нд | нд | нд | нд | нд | нд | нд | нд | 0,4 | 0,4 | Повышение надежности функционирования распределительного электросетевого комплекса . Замена неизолированного провода на СИП и увеличение сечения провода для обеспечения нормативных показателей качества электроснабжения потребителей | + | -
7.2.2.2 | Техническое перевооружение ВЛ-0,4 кВ от ТП № 3408 Ф 1,2,3 Выжелес (Спасский р-н) 2,17 км | G_RYE-00051-211 | 1974 | 20.53 | 0.0003 | 2016 | нд | нд | нд | нд | - | - | + | + | ВЛ-0,4 кВФ 1,2,3 от ТП № 3408 | нд | нд | нд | нд | нд | нд | нд | нд | нд | нд | 0,4 | 0,4 | Повышение надежности функционирования распределительного электросетевого комплекса . Замена неизолированного провода на СИП и увеличение сечения провода для обеспечения нормативных показателей качества электроснабжения потребителей | + | -
7.2.2.2 | Техническое перевооружение ВЛ-0,4 кВ от ТП № 3030 Ф1,2,3 Шатрище (Спасский р-н) 3,5 км | G_RYE-00051-212 | 1965 | 21.98 | 0.0006 | 2016 | нд | нд | нд | нд | - | - | + | + | ВЛ-0,4 кВ Ф1,2,3 от ТП № 3030 | нд | нд | нд | нд | нд | нд | нд | нд | нд | нд | 0,4 | 0,4 | Повышение надежности функционирования распределительного электросетевого комплекса . Замена неизолированного провода на СИП и увеличение сечения провода для обеспечения нормативных показателей качества электроснабжения потребителей | + | -
7.2.2.2 | Техническое перевооружение ВЛ-0,4 кВ от ТП № 3313 Гавриловское Ф1,2,3,4 (Спасский р-н) 4,7 км | G_RYE-00051-213 | 1970 | 21.48 | 0.81 | 2016 | нд | нд | нд | нд | - | - | + | + | ВЛ-0,4 кВ Ф1,2,3,4 от ТП № 3313 | нд | нд | нд | нд | нд | нд | нд | нд | нд | нд | 0,4 | 0,4 | Повышение надежности функционирования распределительного электросетевого комплекса . Замена неизолированного провода на СИП и увеличение сечения провода для обеспечения нормативных показателей качества электроснабжения потребителей | + | -
7.2.2.2 | Техническое перевооружение ВЛ-0,4 кВ от ТП № 3407 Ф1,2,3 Выжелес (Спасский р-н) 3,29 км | G_RYE-00051-214 | 1974 | 17.26 | 0.34 | 2016 | нд | нд | нд | нд | - | - | + | + | ВЛ-0,4 кВ Ф1,2,3 от ТП № 3407 | нд | нд | нд | нд | нд | нд | нд | нд | нд | нд | 0,4 | 0,4 | Повышение надежности функционирования распределительного электросетевого комплекса . Замена неизолированного провода на СИП и увеличение сечения провода для обеспечения нормативных показателей качества электроснабжения потребителей | + | -
7.2.2.2 | Техническое перевооружение ВЛ-0,4кВ №1,2 от ТП КВ-301 н.п.Каверино (Шацкий р-н) 3,47 км | G_RYE-00051-222 | 1976 | 24.41 | 1 | 2016 | нд | нд | нд | нд | - | - | + | + | ВЛ-0,4кВ №1,2 от ТП КВ-301 | нд | нд | нд | нд | нд | нд | нд | нд | нд | нд | 0,4 | 0,4 | Повышение надежности функционирования распределительного электросетевого комплекса . Замена неизолированного провода на СИП и увеличение сечения провода для обеспечения нормативных показателей качества электроснабжения потребителей | + | -
7.2.2.2 | Техническое перевооружение ВЛ-0,4кВ №1,2 от ТП ЯМ-203 н.п.Лесная Слобода (Шацкий р-н) 3,35 км | G_RYE-00051-223 | 1971 | 23.67 | 0.0001 | 2016 | нд | нд | нд | нд | - | - | + | + | ВЛ-0,4кВ №1,2 от ТП ЯМ-203 | нд | нд | нд | нд | нд | нд | нд | нд | нд | нд | 0,4 | 0,4 | Повышение надежности функционирования распределительного электросетевого комплекса . Замена неизолированного провода на СИП и увеличение сечения провода для обеспечения нормативных показателей качества электроснабжения потребителей | + | -
7.2.2.2 | Техническое перевооружение ВЛ-0,4кВ №1,2,3 от ТП ОЛ-204 н.п.Федосово (Шацкий р-н) 3,285 км | G_RYE-00051-224 | 1965 | 23.76 | 0.0001 | 2016 | нд | нд | нд | нд | - | - | + | + | ВЛ-0,4кВ №1,2,3 от ТП ОЛ-204 | нд | нд | нд | нд | нд | нд | нд | нд | нд | нд | 0,4 | 0,4 | Повышение надежности функционирования распределительного электросетевого комплекса . Замена неизолированного провода на СИП и увеличение сечения провода для обеспечения нормативных показателей качества электроснабжения потребителей | + | -
7.2.2.2 | Техническое перевооружение ВЛ-0,4кВ №1,2,3 от ТП ОЛ-714 н.п.Федосово (Шацкий р-н) 2,725 км | G_RYE-00051-225 | 1977 | 23.58 | 0.0001 | 2016 | нд | нд | нд | нд | - | - | + | + | ВЛ-0,4кВ №1,2,3 от ТП ОЛ-714 | нд | нд | нд | нд | нд | нд | нд | нд | нд | нд | 0,4 | 0,4 | Повышение надежности функционирования распределительного электросетевого комплекса . Замена неизолированного провода на СИП и увеличение сечения провода для обеспечения нормативных показателей качества электроснабжения потребителей | + | -
7.2.2.2 | Техническое перевооружение ВЛ-0,4кВ №1,2,3,4 от ТП ОЛ-421 н.п.Садовый (Шацкий р-н) 4,9 км | G_RYE-00051-226 | 1994 | 24.9 | 0.0001 | 2016 | нд | нд | нд | нд | - | - | + | + | ВЛ-0,4кВ №1,2,3,4 от ТП ОЛ-421 | нд | нд | нд | нд | нд | нд | нд | нд | нд | нд | 0,4 | 0,4 | Повышение надежности функционирования распределительного электросетевого комплекса . Замена неизолированного провода на СИП и увеличение сечения провода для обеспечения нормативных показателей качества электроснабжения потребителей | + | -
7.2.2.2 | Техническое перевооружение ВЛ-0,4кВ №1,2 от ТП ЖЛ-605 н.п.Завидное (Шацкий р-н) 3,03 км | G_RYE-00051-227 | 1993 | 23.26 | 0.18 | 2016 | нд | нд | нд | нд | - | - | + | + | ВЛ-0,4кВ №1,2 от ТП ЖЛ-605 | нд | нд | нд | нд | нд | нд | нд | нд | нд | нд | 0,4 | 0,4 | Повышение надежности функционирования распределительного электросетевого комплекса . Замена неизолированного провода на СИП и увеличение сечения провода для обеспечения нормативных показателей качества электроснабжения потребителей | + | -
7.2.2.2 | Техническое перевооружение ВЛ -0,4 кВ № 1, 2,3 от МТП №КВ 306 н.п. Каверино (Шацкий р-н) 2,638 км | G_RYE-00051-228 | 1977 | 23.72 | 0.18 | 2016 | нд | нд | нд | нд | - | - | + | + | ВЛ -0,4 кВ № 1, 2,3 от МТП №КВ 306 н.п. Каверино | нд | нд | нд | нд | нд | нд | нд | нд | нд | нд | 0,4 | 0,4 | Повышение надежности функционирования распределительного электросетевого комплекса . Замена неизолированного провода на СИП и увеличение сечения провода для обеспечения нормативных показателей качества электроснабжения потребителей | + | -
7.2.2.2 | Техническое перевооружение ВЛ-0,4 кВ (замена ответвлений) ПС 110/10 Епихино, Ф1, КТП-2606 ВЛ-0,4кВ №1 д.Игнатово Старожиловский р-н 0,725 км | G_RYE-00053-112 | 1985 | 25 | 0.001 | 2016 | нд | нд | нд | нд | - | - | - | - | ВЛ-0,4кВ №1 КТП-2606 | нд | нд | нд | нд | нд | нд | нд | нд | нд | нд | 0,4 | 0,4 | Замена неизолированного провода на СИП для снижения потерь и исключения случаев безучетного потребления электроэнергии | + | -
7.2.2.2 | Техническое перевооружение ВЛ-0,4 кВ (замена ответвлений) ПС 110/10 Епихино, Ф1, КТП-2608 ВЛ-0,4кВ №1,2 д.Мосолово Старожиловский р-н 1,1 км | G_RYE-00053-113 | 1971 | 23 | 0.37 | 2016 | нд | нд | нд | нд | - | - | - | - | ВЛ-0,4кВ №1,2 КТП-2608 | нд | нд | нд | нд | нд | нд | нд | нд | нд | нд | 0,4 | 0,4 | Замена неизолированного провода на СИП для снижения потерь и исключения случаев безучетного потребления электроэнергии | + | -
7.2.2.2 | Техническое перевооружение ВЛ-0,4 кВ (замена ответвлений) ПС 110/10 Епихино, Ф1, КТП-2671 ВЛ-0,4кВ №1,2 д.Мосолово Старожиловский р-н 0,175 км | G_RYE-00053-114 | 1971 | 23 | 0.001 | 2016 | нд | нд | нд | нд | - | - | - | - | ВЛ-0,4кВ №1,2 КТП-2671 | нд | нд | нд | нд | нд | нд | нд | нд | нд | нд | 0,4 | 0,4 | Замена неизолированного провода на СИП для снижения потерь и исключения случаев безучетного потребления электроэнергии | + | -
7.2.2.2 | Техническое перевооружение ВЛ-0,4 кВ (замена ответвлений) ПС 110/10 Епихино, Ф1, МТП-2670 ВЛ-0,4кВ №1,2,3 д.Заполье Старожиловский р-н 1,45 км | G_RYE-00053-115 | 1971 | 23 | 0.19 | 2016 | нд | нд | нд | нд | - | - | - | - | ВЛ-0,4кВ №1,2,3 МТП-2670 | нд | нд | нд | нд | нд | нд | нд | нд | нд | нд | 0,4 | 0,4 | Замена неизолированного провода на СИП для снижения потерь и исключения случаев безучетного потребления электроэнергии | + | -
7.2.2.2 | Техническое перевооружение ВЛ-0,4 кВ (замена ответвлений) ПС 110/10 Епихино, Ф4, КТП-2764 ВЛ-0,4кВ №1 д.Арсёново Старожиловский р-н 0,125 км | G_RYE-00053-116 | 1984 | 25 | 0.001 | 2016 | нд | нд | нд | нд | - | - | - | - | ВЛ-0,4кВ №1 КТП-2764 | нд | нд | нд | нд | нд | нд | нд | нд | нд | нд | 0,4 | 0,4 | Замена неизолированного провода на СИП для снижения потерь и исключения случаев безучетного потребления электроэнергии | + | -
7.2.2.2 | Техническое перевооружение ВЛ-0,4 кВ (замена ответвлений) ПС 110/10 Епихино, Ф6, КТП-2586 ВЛ-0,4кВ №1,2 д.Рождество Старожиловский р-н 1,35 км | G_RYE-00053-117 | 1988 | 25 | 0.0001 | 2016 | нд | нд | нд | нд | - | - | - | - | ВЛ-0,4кВ №1,2КТП-2586 | нд | нд | нд | нд | нд | нд | нд | нд | нд | нд | 0,4 | 0,4 | Замена неизолированного провода на СИП для снижения потерь и исключения случаев безучетного потребления электроэнергии | + | -
7.2.2.2 | Техническое перевооружение ВЛ-0,4 кВ (замена ответвлений) ПС 110/10 Епихино, Ф6, КТП-2587 ВЛ-0,4кВ №1 д.Душкино Старожиловский р-н 0,925 км | G_RYE-00053-118 | 1988 | 25 | 0.0001 | 2016 | нд | нд | нд | нд | - | - | - | - | ВЛ-0,4кВ №1 КТП-2587 | нд | нд | нд | нд | нд | нд | нд | нд | нд | нд | 0,4 | 0,4 | Замена неизолированного провода на СИП для снижения потерь и исключения случаев безучетного потребления электроэнергии | + | -
7.2.2.2 | Техническое перевооружение ВЛ-0,4 кВ (замена ответвлений) от ВЛ-0,4 кВ Ф-1,2 от ТП 3510 Ухорское инв. 14632 Спасский р-н 1,55 км | G_RYE-00053-119 | 1973 | 21.32 | 0.18 | 2016 | нд | нд | нд | нд | - | - | - | - | ВЛ-0,4 кВ Ф-1,2 от ТП 3510 | нд | нд | нд | нд | нд | нд | нд | нд | нд | нд | 0,4 | 0,4 | Замена неизолированного провода на СИП для снижения потерь и исключения случаев безучетного потребления электроэнергии | + | -
7.2.2.2 | Техническое перевооружение ВЛ-0,4 кВ (замена ответвлений) от ВЛ-0,4 кВ Ф 2 от ТП 3514 Ухорское инв.14742 1,05 км | G_RYE-00053-120 | 1975 | 23.65 | 0.71 | 2016 | нд | нд | нд | нд | - | - | - | - | ВЛ-0,4 кВ Ф 2 от ТП 3514 | нд | нд | нд | нд | нд | нд | нд | нд | нд | нд | 0,4 | 0,4 | Замена неизолированного провода на СИП для снижения потерь и исключения случаев безучетного потребления электроэнергии | + | -
7.2.2.2 | Техническое перевооружение ВЛ-0,4 кВ (замена ответвлений) от ВЛ-0,4 кВ Ф1 от ТП 3218 Ухорское инв.14772 Спасский р-н 0,15 км | G_RYE-00053-121 | 1965 | 24.82 | 0.71 | 2016 | нд | нд | нд | нд | - | - | - | - | ВЛ-0,4 кВ Ф1 от ТП 3218 | нд | нд | нд | нд | нд | нд | нд | нд | нд | нд | 0,4 | 0,4 | Замена неизолированного провода на СИП для снижения потерь и исключения случаев безучетного потребления электроэнергии | + | -
7.2.2.2 | Техническое перевооружение ВЛ-0,4 кВ (замена ответвлений) от ВЛ-0,4 кВ Ф1,2,3 от ТП 3257 Заречье инв.14727 Спасский р-н 0,525 км | G_RYE-00053-122 | 1968 | 19.88 | 2.95 | 2016 | нд | нд | нд | нд | - | - | - | - | ВЛ-0,4 кВ Ф1,2,3 от ТП 3257 | нд | нд | нд | нд | нд | нд | нд | нд | нд | нд | 0,4 | 0,4 | Замена неизолированного провода на СИП для снижения потерь и исключения случаев безучетного потребления электроэнергии | + | -
7.2.2.2 | Техническое перевооружение ВЛ-0,4 кВ (замена ответвлений) от ВЛ-0,4 кВ Ф 1от ТП 3329 Заречье инв.14563 Спасский р-н 1,05 км | G_RYE-00053-123 | 1968 | 18.31 | 0.0001 | 2016 | нд | нд | нд | нд | - | - | - | - | ВЛ-0,4 кВ Ф 1от ТП 3329 | нд | нд | нд | нд | нд | нд | нд | нд | нд | нд | 0,4 | 0,4 | Замена неизолированного провода на СИП для снижения потерь и исключения случаев безучетного потребления электроэнергии | + | -
7.2.2.2 | Техническое перевооружение ВЛ-0,4 кВ (замена ответвлений) от ВЛ-0,4 кВ Ф 1,2 от ТП 3072 Фатьяновка инв.14682 Спасский р-н 0,725 км | G_RYE-00053-124 | 1972 | 21.59 | 0.0002 | 2016 | нд | нд | нд | нд | - | - | - | - | ВЛ-0,4 кВ Ф 1,2 от ТП 3072 | нд | нд | нд | нд | нд | нд | нд | нд | нд | нд | 0,4 | 0,4 | Замена неизолированного провода на СИП для снижения потерь и исключения случаев безучетного потребления электроэнергии | + | -
7.2.2.2 | Техническое перевооружение ВЛ-0,4 кВ (замена ответвлений) от ВЛ-0,4 кВ Ф 1,2,3 от ТП 3121 Фатьяновка инв.14639 Спасский р-н 0,775 км | G_RYE-00053-125 | 1985 | 18.61 | 0.68 | 2016 | нд | нд | нд | нд | - | - | - | - | ВЛ-0,4 кВ Ф 1,2,3 от ТП 3121 | нд | нд | нд | нд | нд | нд | нд | нд | нд | нд | 0,4 | 0,4 | Замена неизолированного провода на СИП для снижения потерь и исключения случаев безучетного потребления электроэнергии | + | -
7.2.2.2 | Техническое перевооружение ВЛ-0,4 кВ (замена ответвлений) ВЛ-0,4 кВ от ТП-4171 ф№1,2,3 н.п. Журавинка (Ряжский р-н) 1 км | G_RYE-00053-126 | 1966 | 25 | 0.0002 | 2016 | нд | нд | нд | нд | - | - | - | - | ВЛ-0,4 кВ ф№1,2,3 от ТП-4171 | нд | нд | нд | нд | нд | нд | нд | нд | нд | нд | 0,4 | 0,4 | Замена неизолированного провода на СИП для снижения потерь и исключения случаев безучетного потребления электроэнергии | + | -
7.2.2.2 | Техническое перевооружение ВЛ-0,4 кВ (замена ответвлений) ВЛ-0,4 кВ от ТП-4280 ф№1,2,3 н.п. Дегтяное (Ряжский р-н) 2,3 км | G_RYE-00053-127 | 1978 | 25 | 1.09 | 2016 | нд | нд | нд | нд | - | - | - | - | ВЛ-0,4 кВ ф№1,2,3 от ТП-4280 | нд | нд | нд | нд | нд | нд | нд | нд | нд | нд | 0,4 | 0,4 | Замена неизолированного провода на СИП для снижения потерь и исключения случаев безучетного потребления электроэнергии | + | -
7.2.2.2 | Техническое перевооружение ВЛ-0,4 кВ (замена ответвлений) ВЛ-0,4 кВ от ТП-4287 ф№1,2,3 н.п. Дегтяное (Ряжский р-н) 1,2 км | G_RYE-00053-128 | 1977 | 25 | 0.0002 | 2016 | нд | нд | нд | нд | - | - | - | - | ВЛ-0,4 кВ ф№1,2,3 от ТП-4287 | нд | нд | нд | нд | нд | нд | нд | нд | нд | нд | 0,4 | 0,4 | Замена неизолированного провода на СИП для снижения потерь и исключения случаев безучетного потребления электроэнергии | - | -
7.2.2.2 | Техническое перевооружение ВЛ-0,4 кВ (замена ответвлений) ВЛ-0,4 кВ от ТП-4283 ф№1,2,3 н.п. Дегтяное (Ряжский р-н) 1,55 км | G_RYE-00053-129 | 1978 | 25 | 0.32 | 2016 | нд | нд | нд | нд | - | - | - | - | ВЛ-0,4 кВ ф№1,2,3 от ТП-4283 | нд | нд | нд | нд | нд | нд | нд | нд | нд | нд | 0,4 | 0,4 | Замена неизолированного провода на СИП для снижения потерь и исключения случаев безучетного потребления электроэнергии | + | -
7.2.2.2 | Техническое перевооружение ВЛ-0,4 кВ (замена ответвлений) ВЛ-0,4кВ от КТП СВ-205н.п. Матвеевское(Сасовский р-н) 0,15 км | G_RYE-00053-130 | 1973 | 24.34 | 0.0001 | 2016 | нд | нд | нд | нд | - | - | - | - | ВЛ-0,4кВ от КТП СВ-205 | нд | нд | нд | нд | нд | нд | нд | нд | нд | нд | 0,4 | 0,4 | Замена неизолированного провода на СИП для снижения потерь и исключения случаев безучетного потребления электроэнергии | + | -
7.2.2.2 | Техническое перевооружение ВЛ-0,4 кВ (замена ответвлений) ВЛ-0,4кВ от КТП СВ-206н.п.Матвеевское (Сасовский р-н) 0,5 км | G_RYE-00053-131 | 1973 | 24.87 | 0.72 | 2016 | нд | нд | нд | нд | - | - | - | - | ВЛ-0,4кВ от КТП СВ-206 | нд | нд | нд | нд | нд | нд | нд | нд | нд | нд | 0,4 | 0,4 | Замена неизолированного провода на СИП для снижения потерь и исключения случаев безучетного потребления электроэнергии | + | -
7.2.2.2 | Техническое перевооружение ВЛ-0,4 кВ (замена ответвлений) ВЛ-0,4кВ от КТП СВ-208н.п. Матвеевское(Сасовский р-н) 0,25 км | G_RYE-00053-132 | 1973 | 24.98 | 0.0002 | 2016 | нд | нд | нд | нд | - | - | - | - | ВЛ-0,4кВ от КТП СВ-208 | нд | нд | нд | нд | нд | нд | нд | нд | нд | нд | 0,4 | 0,4 | Замена неизолированного провода на СИП для снижения потерь и исключения случаев безучетного потребления электроэнергии | + | -
7.2.2.2 | Техническое перевооружение ВЛ-0,4 кВ (замена ответвлений) ВЛ-0,4кВ от КТП СВ-406н.п. Пичкиряево(Сасовский р-н) 0,375 км | G_RYE-00053-133 | 1973 | 24.58 | 0.41 | 2016 | нд | нд | нд | нд | - | - | - | - | ВЛ-0,4кВ от КТП СВ-406 | нд | нд | нд | нд | нд | нд | нд | нд | нд | нд | 0,4 | 0,4 | Замена неизолированного провода на СИП для снижения потерь и исключения случаев безучетного потребления электроэнергии | + | -
7.2.2.2 | Техническое перевооружение ВЛ-0,4 кВ (замена ответвлений) ВЛ-0,4кВ от КТП СВ-515н.п. Салтыково (Сасовский р-н) 0,25 км | G_RYE-00053-134 | 1975 | 24.65 | 1.02 | 2016 | нд | нд | нд | нд | - | - | - | - | ВЛ-0,4кВ от КТП СВ-515 | нд | нд | нд | нд | нд | нд | нд | нд | нд | нд | 0,4 | 0,4 | Замена неизолированного провода на СИП для снижения потерь и исключения случаев безучетного потребления электроэнергии | + | -
7.2.2.2 | Техническое перевооружение ВЛ-0,4 кВ (замена ответвлений) ВЛ-0,4кВ от КТП СВ-509н.п. Салтыково(Сасовский р-н) 0,375 км | G_RYE-00053-135 | 1975 | 23.47 | 0.0003 | 2016 | нд | нд | нд | нд | - | - | - | - | ВЛ-0,4кВ от КТП СВ-509 | нд | нд | нд | нд | нд | нд | нд | нд | нд | нд | 0,4 | 0,4 | Замена неизолированного провода на СИП для снижения потерь и исключения случаев безучетного потребления электроэнергии | + | -
7.2.2.2 | Техническое перевооружение ВЛ-0,4 кВ (замена ответвлений) ВЛ-0,4кВ от КТП СН-406н.п. Саблино (Сасовский р-н) 0,25 км | G_RYE-00053-136 | 1976 | 24.68 | 0.22 | 2016 | нд | нд | нд | нд | - | - | - | - | ВЛ-0,4кВ от КТП СН-406 | нд | нд | нд | нд | нд | нд | нд | нд | нд | нд | 0,4 | 0,4 | Замена неизолированного провода на СИП для снижения потерь и исключения случаев безучетного потребления электроэнергии | + | -
7.2.2.2 | Техническое перевооружение ВЛ-0,4 кВ (замена ответвлений) ВЛ-0,4кВ от КТП СН-402н.п. Сотницыно (Сасовский р-н) 0,375 км | G_RYE-00053-137 | 1976 | 24.89 | 0.11 | 2016 | нд | нд | нд | нд | - | - | - | - | ВЛ-0,4кВ от КТП СН-402 | нд | нд | нд | нд | нд | нд | нд | нд | нд | нд | 0,4 | 0,4 | Замена неизолированного провода на СИП для снижения потерь и исключения случаев безучетного потребления электроэнергии | + | -
7.2.2.2 | Техническое перевооружение ВЛ-0,4 кВ (замена ответвлений) ВЛ-0,4кВ от КТП КР-603н.п. Гавриловское (Сасовский р-н) 0,375 км | G_RYE-00053-138 | 1983 | 24.78 | 0.84 | 2016 | нд | нд | нд | нд | - | - | - | - | ВЛ-0,4кВ от КТП КР-603 | нд | нд | нд | нд | нд | нд | нд | нд | нд | нд | 0,4 | 0,4 | Замена неизолированного провода на СИП для снижения потерь и исключения случаев безучетного потребления электроэнергии | + | -
7.2.2.2 | Техническое перевооружение ВЛ-0,4 кВ (замена ответвлений) ВЛ-0,4кВ от КТП ВС-201н.п.М. Д. Надежды (Сасовский р-н) 0,25 км | G_RYE-00053-139 | 1982 | 24.87 | 0.22 | 2016 | нд | нд | нд | нд | - | - | - | - | ВЛ-0,4кВ от КТП ВС-201 | нд | нд | нд | нд | нд | нд | нд | нд | нд | нд | 0,4 | 0,4 | Замена неизолированного провода на СИП для снижения потерь и исключения случаев безучетного потребления электроэнергии | + | -
7.2.2.2 | Техническое перевооружение ВЛ-0,4 кВ (замена ответвлений) ВЛ-0,4кВ от КТП ВС-202н.п. М. Д. Надежды(Сасовский р-н) 0,15 км | G_RYE-00053-140 | 1982 | 24.98 | 0.18 | 2016 | нд | нд | нд | нд | - | - | - | - | ВЛ-0,4кВ от КТП ВС-202 | нд | нд | нд | нд | нд | нд | нд | нд | нд | нд | 0,4 | 0,4 | Замена неизолированного провода на СИП для снижения потерь и исключения случаев безучетного потребления электроэнергии | + | -
7.2.2.2 | Техническое перевооружение ВЛ-0,4 кВ (замена ответвлений) ВЛ-0,4кВ от КТП РЖ-204н.п. Ласицы(Сасовский р-н) 0,15 км | G_RYE-00053-141 | 1967 | 24.58 | 0.18 | 2016 | нд | нд | нд | нд | - | - | - | - | ВЛ-0,4кВ от КТП РЖ-204 | нд | нд | нд | нд | нд | нд | нд | нд | нд | нд | 0,4 | 0,4 | Замена неизолированного провода на СИП для снижения потерь и исключения случаев безучетного потребления электроэнергии | + | -
7.2.2.2 | Техническое перевооружение ВЛ-0,4 кВ (замена ответвлений) ВЛ-0,4кВ от КТП ЦН-515н.п. Устье(Сасовский р-н) 0,25 км | G_RYE-00053-142 | 1967 | 24.63 | 0.18 | 2016 | нд | нд | нд | нд | - | - | - | - | ВЛ-0,4кВ от КТП ЦН-515 | нд | нд | нд | нд | нд | нд | нд | нд | нд | нд | 0,4 | 0,4 | Замена неизолированного провода на СИП для снижения потерь и исключения случаев безучетного потребления электроэнергии | + | -
7.2.2.2 | Техническое перевооружение ВЛ-0,4 кВ (замена ответвлений) ВЛ-0,4кВ от КТП ТН-401н.п. Агломазово (Сасовский р-н) 0,625 км | G_RYE-00053-143 | 1977 | 24.54 | 1.01 | 2016 | нд | нд | нд | нд | - | - | - | - | ВЛ-0,4кВ от КТП ТН-401 | нд | нд | нд | нд | нд | нд | нд | нд | нд | нд | 0,4 | 0,4 | Замена неизолированного провода на СИП для снижения потерь и исключения случаев безучетного потребления электроэнергии | + | -
7.2.2.2 | Техническое перевооружение ВЛ-0,4 кВ (замена ответвлений) ПС 110/35/10 Пронск ф.№1 КТП-4004 ВЛ-0,4кВ №1,2 с. Последово Пронский р-н 0,5 км | G_RYE-00053-144 | 1977 | 25 | 0.0001 | 2016 | нд | нд | нд | нд | - | - | - | - | ВЛ-0,4кВ №1,2 КТП-4004 | нд | нд | нд | нд | нд | нд | нд | нд | нд | нд | 0,4 | 0,4 | Замена неизолированного провода на СИП для снижения потерь и исключения случаев безучетного потребления электроэнергии | + | -
7.2.2.2 | Техническое перевооружение ВЛ-0,4 кВ (замена ответвлений) ПС 110/35/10 Пронск ф.№1 КТП-4071 ВЛ-0,4кВ №1 с. Елшино Пронский р-н 0,55 км | G_RYE-00053-145 | 1986 | 24 | 0.31 | 2016 | нд | нд | нд | нд | - | - | - | - | ВЛ-0,4кВ №1 КТП-4071 | нд | нд | нд | нд | нд | нд | нд | нд | нд | нд | 0,4 | 0,4 | Замена неизолированного провода на СИП для снижения потерь и исключения случаев безучетного потребления электроэнергии | + | -
7.2.2.2 | Техническое перевооружение ВЛ-0,4 кВ (замена ответвлений) ПС 110/35/10 Пронск ф.№1 КТП-2801 ВЛ-0,4кВ №1,2,3 с. Елшино Пронский р-н 0,95 км | G_RYE-00053-146 | 1962 | 24 | 0.4 | 2016 | нд | нд | нд | нд | - | - | - | - | ВЛ-0,4кВ №1,2,3 КТП-2801 | нд | нд | нд | нд | нд | нд | нд | нд | нд | нд | 0,4 | 0,4 | Замена неизолированного провода на СИП для снижения потерь и исключения случаев безучетного потребления электроэнергии | + | -
7.2.2.2 | Техническое перевооружение ВЛ-0,4 кВ (замена ответвлений) ПС 110/35/10 Пронск ф.№1 КТП-2805 ВЛ-0,4кВ №1 с. Красное Пронский р-н 0,95 км | G_RYE-00053-147 | 1975 | 24 | 0.57 | 2016 | нд | нд | нд | нд | - | - | - | - | ВЛ-0,4кВ №1 КТП-2805 | нд | нд | нд | нд | нд | нд | нд | нд | нд | нд | 0,4 | 0,4 | Замена неизолированного провода на СИП для снижения потерь и исключения случаев безучетного потребления электроэнергии | + | -
7.2.2.2 | Техническое перевооружение ВЛ-0,4 кВ (замена ответвлений) ПС 110/35/10 Пронск ф.№1 КТП-2981 ВЛ-0,4кВ №1,2 с.Красное Пронский р-н 0,6 км | G_RYE-00053-148 | 1975 | 25 | 0.0001 | 2016 | нд | нд | нд | нд | - | - | - | - | ВЛ-0,4кВ №1,2 КТП-2981 | нд | нд | нд | нд | нд | нд | нд | нд | нд | нд | 0,4 | 0,4 | Замена неизолированного провода на СИП для снижения потерь и исключения случаев безучетного потребления электроэнергии | + | -
7.2.2.2 | Техническое перевооружение ВЛ-0,4 кВ (замена ответвлений) ПС 110/35/10 Пронск ф.№1 КТП-2804 ВЛ-0,4кВ №1,2,3 д. Альютово Пронский р-н 1,6 км | G_RYE-00053-149 | 1962 | 25 | 0.54 | 2016 | нд | нд | нд | нд | - | - | - | - | ВЛ-0,4кВ №1,2,3 КТП-2804 | нд | нд | нд | нд | нд | нд | нд | нд | нд | нд | 0,4 | 0,4 | Замена неизолированного провода на СИП для снижения потерь и исключения случаев безучетного потребления электроэнергии | + | -
7.2.2.2 | Техническое перевооружение ВЛ-0,4 кВ (замена ответвлений) ПС 110/35/10 Пронск ф.№1 КТП-4083 ВЛ-0,4кВ №2,3 д. Альютово Пронский р-н 1 км | G_RYE-00053-150 | 1986 | 25 | 0.82 | 2016 | нд | нд | нд | нд | - | - | - | - | ВЛ-0,4кВ №2,3 КТП-4083 | нд | нд | нд | нд | нд | нд | нд | нд | нд | нд | 0,4 | 0,4 | Замена неизолированного провода на СИП для снижения потерь и исключения случаев безучетного потребления электроэнергии | + | -
7.2.2.2 | Техническое перевооружение ВЛ-0,4 кВ (замена ответвлений) ВЛ-0,4 кВ ф№ 1,3 от ТП 6204 инв. 16312 Песочня Путятинский р-н 0,525 км | G_RYE-00053-151 | 1973 | 22.65 | 0.37 | 2016 | нд | нд | нд | нд | - | - | - | - | ВЛ-0,4 кВ ф№ 1,3 от ТП 6204 | нд | нд | нд | нд | нд | нд | нд | нд | нд | нд | 0,4 | 0,4 | Замена неизолированного провода на СИП для снижения потерь и исключения случаев безучетного потребления электроэнергии | + | -
7.2.2.2 | Техническое перевооружение ВЛ-0,4 кВ (замена ответвлений) ВЛ-0,4 кВ ф№ 4 ТП 6206 инв. 16314 Песочня Путятинский р-н 0,275 км | G_RYE-00053-152 | 1973 | 23.32 | 0.91 | 2016 | нд | нд | нд | нд | - | - | - | - | ВЛ-0,4 кВ ф№ 4 ТП 6206 | нд | нд | нд | нд | нд | нд | нд | нд | нд | нд | 0,4 | 0,4 | Замена неизолированного провода на СИП для снижения потерь и исключения случаев безучетного потребления электроэнергии | + | -
7.2.2.2 | Техническое перевооружение ВЛ-0,4 кВ (замена ответвлений) ВЛ-0,4 кВ ф№ 1,2,3 ТП 6207 инв. 16315 Песочня Путятинский р-н 0,4 км | G_RYE-00053-153 | 1973 | 22.75 | 0.38 | 2016 | нд | нд | нд | нд | - | - | - | - | ВЛ-0,4 кВ ф№ 1,2,3 ТП 6207 | нд | нд | нд | нд | нд | нд | нд | нд | нд | нд | 0,4 | 0,4 | Замена неизолированного провода на СИП для снижения потерь и исключения случаев безучетного потребления электроэнергии | + | -
7.2.2.2 | Техническое перевооружение ВЛ-0,4 кВ (замена ответвлений) ВЛ-0,4 кВ ф№ 1 ТП 6208 инв. 16316 Песочня Путятинский р-н 0,2 км | G_RYE-00053-154 | 1973 | 23.74 | 1e-06 | 2016 | нд | нд | нд | нд | - | - | - | - | ВЛ-0,4 кВ ф№ 1 ТП 6208 | нд | нд | нд | нд | нд | нд | нд | нд | нд | нд | 0,4 | 0,4 | Замена неизолированного провода на СИП для снижения потерь и исключения случаев безучетного потребления электроэнергии | + | -
7.2.2.2 | Техническое перевооружение ВЛ-0,4 кВ (замена ответвлений) ВЛ-0,4 кВ ф№ 2 ТП 6252 инв. 16342 Летники Путятинский р-н 0,35 км | G_RYE-00053-155 | 1967 | 24.61 | 0.43 | 2016 | нд | нд | нд | нд | - | - | - | - | ВЛ-0,4 кВ ф№ 2 ТП 6252 | нд | нд | нд | нд | нд | нд | нд | нд | нд | нд | 0,4 | 0,4 | Замена неизолированного провода на СИП для снижения потерь и исключения случаев безучетного потребления электроэнергии | + | -
7.2.2.2 | Техническое перевооружение ВЛ-0,4 кВ (замена ответвлений) ВЛ-0,4 кВ ф№ 1 ТП 6376 инв. 16269 Караулово Путятинский р-н 0,225 км | G_RYE-00053-156 | 1972 | 23.82 | 0.5 | 2016 | нд | нд | нд | нд | - | - | - | - | ВЛ-0,4 кВ ф№ 1 ТП 6376 | нд | нд | нд | нд | нд | нд | нд | нд | нд | нд | 0,4 | 0,4 | Замена неизолированного провода на СИП для снижения потерь и исключения случаев безучетного потребления электроэнергии | + | -
7.2.2.2 | Техническое перевооружение ВЛ-0,4 кВ (замена ответвлений) ВЛ-0,4 кВ ф№ 1 ТП 6378 инв 16271 Караулово Путятинский р-н 0,475 км | G_RYE-00053-157 | 1972 | 17.83 | 0.74 | 2016 | нд | нд | нд | нд | - | - | - | - | ВЛ-0,4 кВ ф№ 1 ТП 6378 | нд | нд | нд | нд | нд | нд | нд | нд | нд | нд | 0,4 | 0,4 | Замена неизолированного провода на СИП для снижения потерь и исключения случаев безучетного потребления электроэнергии | + | -
7.2.2.2 | Техническое перевооружение ВЛ-0,4 кВ (замена ответвлений) ВЛ-0,4 кВ ф№ 1 ТП 6389 инв. 16270 Караулово Путятинский р-н 0,175 км | G_RYE-00053-158 | 1972 | 24.42 | 0.0001 | 2016 | нд | нд | нд | нд | - | - | - | - | ВЛ-0,4 кВ ф№ 1 ТП 6389 | нд | нд | нд | нд | нд | нд | нд | нд | нд | нд | 0,4 | 0,4 | Замена неизолированного провода на СИП для снижения потерь и исключения случаев безучетного потребления электроэнергии | + | -
7.2.2.2 | Техническое перевооружение ВЛ-0,4 кВ (замена ответвлений) ВЛ-0,4 кВ ф№ 1 ТП 6307 инв. 16301 Р. Дарки Путятинский р-н 0,075 км | G_RYE-00053-159 | 1973 | 22.74 | 0.0001 | 2016 | нд | нд | нд | нд | - | - | - | - | ВЛ-0,4 кВ ф№ 1 ТП 6307 | нд | нд | нд | нд | нд | нд | нд | нд | нд | нд | 0,4 | 0,4 | Замена неизолированного провода на СИП для снижения потерь и исключения случаев безучетного потребления электроэнергии | + | -
7.2.2.2 | Техническое перевооружение ВЛ-0,4 кВ (замена ответвлений) ВЛ-0,4 кВ ф№ 1 ТП 6005 инв. 16263 Воршево Путятинский р-н 0,35 км | G_RYE-00053-160 | 1966 | 23.85 | 1e-05 | 2016 | нд | нд | нд | нд | - | - | - | - | ВЛ-0,4 кВ ф№ 1 ТП 6005 | нд | нд | нд | нд | нд | нд | нд | нд | нд | нд | 0,4 | 0,4 | Замена неизолированного провода на СИП для снижения потерь и исключения случаев безучетного потребления электроэнергии | + | -
7.2.2.2 | Техническое перевооружение ВЛ-0,4 кВ (замена ответвлений) ВЛ-0,4 кВ ф№ 3 ТП 6027 инв. 23027 Строевское Путятинский р-н 0,3 км | G_RYE-00053-161 | 1975 | 18.06 | 0.27 | 2016 | нд | нд | нд | нд | - | - | - | - | ВЛ-0,4 кВ ф№ 3 ТП 6027 | нд | нд | нд | нд | нд | нд | нд | нд | нд | нд | 0,4 | 0,4 | Замена неизолированного провода на СИП для снижения потерь и исключения случаев безучетного потребления электроэнергии | + | -
7.2.2.2 | Техническое перевооружение ВЛ-0,4 кВ (замена ответвлений) ВЛ-0,4 кВ ф№ 1 ТП 6261 инв. 16348 Никитино Путятинский р-н 0,4 км | G_RYE-00053-162 | 1967 | 20.76 | 0.13 | 2016 | нд | нд | нд | нд | - | - | - | - | ВЛ-0,4 кВ ф№ 1 ТП 6261 | нд | нд | нд | нд | нд | нд | нд | нд | нд | нд | 0,4 | 0,4 | Замена неизолированного провода на СИП для снижения потерь и исключения случаев безучетного потребления электроэнергии | + | -
7.2.2.2 | Техническое перевооружение ВЛ-0,4 кВ (замена ответвлений) ВЛ-0,4 кВ ф№ 1 ТП 6247 инв. 16338Прудки Путятинский р-н 0,3 км | G_RYE-00053-163 | 1973 | 17.23 | 0.13 | 2016 | нд | нд | нд | нд | - | - | - | - | ВЛ-0,4 кВ ф№ 1 ТП 6247 | нд | нд | нд | нд | нд | нд | нд | нд | нд | нд | 0,4 | 0,4 | Замена неизолированного провода на СИП для снижения потерь и исключения случаев безучетного потребления электроэнергии | + | -
7.2.2.2 | Техническое перевооружение ВЛ-0,4 кВ (замена ответвлений) ВЛ-0,4 кВ ф№ 1 ТП 6320 инв. 16283 Макеево Путятинский р-н 0,25 км | G_RYE-00053-164 | 1972 | 19.45 | 1.23 | 2016 | нд | нд | нд | нд | - | - | - | - | ВЛ-0,4 кВ ф№ 1 ТП 6320 | нд | нд | нд | нд | нд | нд | нд | нд | нд | нд | 0,4 | 0,4 | Замена неизолированного провода на СИП для снижения потерь и исключения случаев безучетного потребления электроэнергии | + | -
7.2.2.2 | Техническое перевооружение ВЛ-0,4 кВ (замена ответвлений) ВЛ-0,4 кВ ф№ 2 Тп 6318 инв. 16286 Макеево Путятинский р-н 0,275 км | G_RYE-00053-165 | 1972 | 19.13 | 0.18 | 2016 | нд | нд | нд | нд | - | - | - | - | ВЛ-0,4 кВ ф№ 2 Тп 6318 | нд | нд | нд | нд | нд | нд | нд | нд | нд | нд | 0,4 | 0,4 | Замена неизолированного провода на СИП для снижения потерь и исключения случаев безучетного потребления электроэнергии | + | -
7.2.2.2 | Техническое перевооружение ВЛ-0,4 кВ (замена ответвлений) ВЛ-0,4 кВ ф№ 1 ТП 6008 инв. 16207 Ал. Нетрож Путятинский р-н 0,225 км | G_RYE-00053-166 | 1967 | 19.25 | 0.13 | 2016 | нд | нд | нд | нд | - | - | - | - | ВЛ-0,4 кВ ф№ 1 ТП 6008 | нд | нд | нд | нд | нд | нд | нд | нд | нд | нд | 0,4 | 0,4 | Замена неизолированного провода на СИП для снижения потерь и исключения случаев безучетного потребления электроэнергии | + | -
7.2.2.2 | Техническое перевооружение ВЛ-0,4 кВ (замена ответвлений) ВЛ-0,4 кВ ф№ 1 ТП 6044 инв. 16235 Глебово Путятинский р-н 0,175 км | G_RYE-00053-167 | 1975 | 15.61 | 0.95 | 2016 | нд | нд | нд | нд | - | - | - | - | ВЛ-0,4 кВ ф№ 1 ТП 6044 | нд | нд | нд | нд | нд | нд | нд | нд | нд | нд | 0,4 | 0,4 | Замена неизолированного провода на СИП для снижения потерь и исключения случаев безучетного потребления электроэнергии | + | -
7.2.2.2 | Техническое перевооружение ВЛ-0,4 кВ (замена ответвлений) ВЛ-0,4 кВ ф№ 1 ТП 6045 инв. 16236 Глебово Путятинский р-н 0,2 км | G_RYE-00053-168 | 1967 | 16.55 | 0.31 | 2016 | нд | нд | нд | нд | - | - | - | - | ВЛ-0,4 кВ ф№ 1 ТП 6045 | нд | нд | нд | нд | нд | нд | нд | нд | нд | нд | 0,4 | 0,4 | Замена неизолированного провода на СИП для снижения потерь и исключения случаев безучетного потребления электроэнергии | + | -
7.2.2.2 | Техническое перевооружение ВЛ-0,4 кВ (замена ответвлений) ВЛ-0,4 кВ ф№ 1,2 ТП 6046 инв. 16242 Глебово Путятинский р-н 0,4 км | G_RYE-00053-169 | 1970 | 17.85 | 0.12 | 2016 | нд | нд | нд | нд | - | - | - | - | ВЛ-0,4 кВ ф№ 1,2 ТП 6046 | нд | нд | нд | нд | нд | нд | нд | нд | нд | нд | 0,4 | 0,4 | Замена неизолированного провода на СИП для снижения потерь и исключения случаев безучетного потребления электроэнергии | + | -
7.2.2.2 | Техническое перевооружение ВЛ-0,4 кВ (замена ответвлений) ВЛ-0,4 кВ ф.№1,2 от МТП 3067 н.п.Гудово (Кораблинский р-н) 0,95 км | G_RYE-00053-170 | 1986 | 25 | 0.13 | 2016 | нд | нд | нд | нд | - | - | - | - | ВЛ-0,4 кВ ф.№1,2 от МТП 3067 | нд | нд | нд | нд | нд | нд | нд | нд | нд | нд | 0,4 | 0,4 | Замена неизолированного провода на СИП для снижения потерь и исключения случаев безучетного потребления электроэнергии | + | -
7.2.2.2 | Техническое перевооружение ВЛ-0,4 кВ (замена ответвлений) ВЛ-0,4 кВ ф.№1,2 от КТП 3123 н.п.Лесуново (Кораблинский р-н) 0,875 км | G_RYE-00053-171 | 1972 | 25 | 0.2 | 2016 | нд | нд | нд | нд | - | - | - | - | ВЛ-0,4 кВ ф.№1,2 от КТП 3123 | нд | нд | нд | нд | нд | нд | нд | нд | нд | нд | 0,4 | 0,4 | Замена неизолированного провода на СИП для снижения потерь и исключения случаев безучетного потребления электроэнергии | + | -
7.2.2.2 | Техническое перевооружение ВЛ-0,4 кВ (замена ответвлений) ВЛ-0,4 кВ ф.№1,2 от МТП 3144 н.п.Зараново (Кораблинский р-н) 1,5 км | G_RYE-00053-172 | 1976 | 25 | 0.19 | 2016 | нд | нд | нд | нд | - | - | - | - | ВЛ-0,4 кВ ф.№1,2 от МТП 3144 | нд | нд | нд | нд | нд | нд | нд | нд | нд | нд | 0,4 | 0,4 | Замена неизолированного провода на СИП для снижения потерь и исключения случаев безучетного потребления электроэнергии | + | -
7.2.2.2 | Техническое перевооружение ВЛ-0,4 кВ (замена ответвлений) ВЛ-0,4 кВ ф.№1,3 от КТП 3428 н.п.Лесуново (Кораблинский р-н) 1 км | G_RYE-00053-173 | 1972 | 25 | 0.2 | 2016 | нд | нд | нд | нд | - | - | - | - | ВЛ-0,4 кВ ф.№1,2 от МТП 3144 | нд | нд | нд | нд | нд | нд | нд | нд | нд | нд | 0,4 | 0,4 | Замена неизолированного провода на СИП для снижения потерь и исключения случаев безучетного потребления электроэнергии | + | -
7.2.2.2 | Техническое перевооружение ВЛ-0,4 кВ (замена ответвлений) ВЛ-0,4 кВ ф.№1,2,3 от КТП 3435 н.п.М.Хутора (Кораблинский р-н) 1,75 км | G_RYE-00053-174 | 1972 | 25 | 0.0004 | 2016 | нд | нд | нд | нд | - | - | - | - | ВЛ-0,4 кВ ф.№1,2,3 от КТП 3435 | нд | нд | нд | нд | нд | нд | нд | нд | нд | нд | 0,4 | 0,4 | Замена неизолированного провода на СИП для снижения потерь и исключения случаев безучетного потребления электроэнергии | + | -
7.2.2.2 | Техническое перевооружение ВЛ-0,4 кВ (замена ответвлений) ВЛ-0,4кВ от ЗТП ПТ-411н.п. Нестерово(Пителинский р-н) 0,575 км | G_RYE-00053-175 | 1965 | 24.95 | 0.92 | 2016 | нд | нд | нд | нд | - | - | - | - | ВЛ-0,4кВ от ЗТП ПТ-411 | нд | нд | нд | нд | нд | нд | нд | нд | нд | нд | 0,4 | 0,4 | Замена неизолированного провода на СИП для снижения потерь и исключения случаев безучетного потребления электроэнергии | + | -
7.2.2.2 | Техническое перевооружение ВЛ-0,4 кВ (замена ответвлений) ВЛ-0,4кВ от МТП ПТ-403н.п.Нестерово (Пителинский р-н) 0,4 км | G_RYE-00053-176 | 1965 | 24.88 | 0.64 | 2016 | нд | нд | нд | нд | - | - | - | - | ВЛ-0,4кВ от МТП ПТ-403 | нд | нд | нд | нд | нд | нд | нд | нд | нд | нд | 0,4 | 0,4 | Замена неизолированного провода на СИП для снижения потерь и исключения случаев безучетного потребления электроэнергии | + | -
7.2.2.2 | Техническое перевооружение ВЛ-0,4 кВ (замена ответвлений) ВЛ-0,4кВ от КТП ПТ-407н.п. Нестерово(Пителинский р-н) 0,275 км | G_RYE-00053-177 | 1999 | 24.68 | 1.2 | 2016 | нд | нд | нд | нд | - | - | - | - | ВЛ-0,4кВ от КТП ПТ-407 | нд | нд | нд | нд | нд | нд | нд | нд | нд | нд | 0,4 | 0,4 | Замена неизолированного провода на СИП для снижения потерь и исключения случаев безучетного потребления электроэнергии | - | -
7.2.2.2 | Техническое перевооружение ВЛ-0,4 кВ (замена ответвлений) ВЛ-0,4кВ от МТП ПТ-417н.п.Нестерово (Пителинский р-н) 0,5 км | G_RYE-00053-178 | 1999 | 24.56 | 0.51 | 2016 | нд | нд | нд | нд | - | - | - | - | ВЛ-0,4кВ от МТП ПТ-417 | нд | нд | нд | нд | нд | нд | нд | нд | нд | нд | 0,4 | 0,4 | Замена неизолированного провода на СИП для снижения потерь и исключения случаев безучетного потребления электроэнергии | - | -
7.2.2.2 | Техническое перевооружение ВЛ-0,4 кВ (замена ответвлений) ВЛ-0,4кВ от МТП ПТ-621н.п. Пеньки(Пителинский р-н) 0,65 км | G_RYE-00053-179 | 1984 | 24.32 | 0.85 | 2016 | нд | нд | нд | нд | - | - | - | - | ВЛ-0,4кВ от МТП ПТ-621 | нд | нд | нд | нд | нд | нд | нд | нд | нд | нд | 0,4 | 0,4 | Замена неизолированного провода на СИП для снижения потерь и исключения случаев безучетного потребления электроэнергии | + | -
7.2.2.2 | Техническое перевооружение ВЛ-0,4 кВ (замена ответвлений) ВЛ-0,4кВ от МТП ПТ-622н.п.Пеньки (Пителинский р-н) 0,975 км | G_RYE-00053-180 | 1975 | 24.58 | 0.77 | 2016 | нд | нд | нд | нд | - | - | - | - | ВЛ-0,4кВ от МТП ПТ-621 | нд | нд | нд | нд | нд | нд | нд | нд | нд | нд | 0,4 | 0,4 | Замена неизолированного провода на СИП для снижения потерь и исключения случаев безучетного потребления электроэнергии | + | -
7.2.2.2 | Техническое перевооружение ВЛ-0,4 кВ (замена ответвлений) ВЛ-0,4кВ от КТП ПТ-624н.п.Пеньки (Пителинский р-н) 0,65 км | G_RYE-00053-181 | 1984 | 24.69 | 0.98 | 2016 | нд | нд | нд | нд | - | - | - | - | ВЛ-0,4кВ от КТП ПТ-624 | нд | нд | нд | нд | нд | нд | нд | нд | нд | нд | 0,4 | 0,4 | Замена неизолированного провода на СИП для снижения потерь и исключения случаев безучетного потребления электроэнергии | + | -
7.2.2.2 | Техническое перевооружение ВЛ-0,4 кВ (замена ответвлений) ВЛ-0,4кВ от МТП ПТ-625н.п. Пеньки (Пителинский р-н) 0,25 км | G_RYE-00053-182 | 1978 | 24.59 | 0.63 | 2016 | нд | нд | нд | нд | - | - | - | - | ВЛ-0,4кВ от МТП ПТ-625 | нд | нд | нд | нд | нд | нд | нд | нд | нд | нд | 0,4 | 0,4 | Замена неизолированного провода на СИП для снижения потерь и исключения случаев безучетного потребления электроэнергии | + | -
7.2.2.2 | Техническое перевооружение ВЛ-0,4 кВ (замена ответвлений) ВЛ-0,4кВ от МТП ПТ-628н.п. Темирево(Пителинский р-н) 0,175 км | G_RYE-00053-183 | 1975 | 23.89 | 0.81 | 2016 | нд | нд | нд | нд | - | - | - | - | ВЛ-0,4кВ от МТП ПТ-628 | нд | нд | нд | нд | нд | нд | нд | нд | нд | нд | 0,4 | 0,4 | Замена неизолированного провода на СИП для снижения потерь и исключения случаев безучетного потребления электроэнергии | + | -
7.2.2.2 | Техническое перевооружение ВЛ-0,4 кВ (замена ответвлений) ВЛ-0,4кВ от МТП ПТ-629н.п. Темирево (Пителинский р-н) 0,175 км | G_RYE-00053-184 | 1975 | 23.98 | 0.46 | 2016 | нд | нд | нд | нд | - | - | - | - | ВЛ-0,4кВ от МТП ПТ-629 | нд | нд | нд | нд | нд | нд | нд | нд | нд | нд | 0,4 | 0,4 | Замена неизолированного провода на СИП для снижения потерь и исключения случаев безучетного потребления электроэнергии | + | -
7.2.2.2 | Техническое перевооружение ВЛ-0,4 кВ (замена ответвлений) ПС 110/10 Столпцы, Ф6, КТП-2628 ВЛ-0,4кВ №1,2,3 д.Муняково Старожиловский р-н 1,2 км | G_RYE-00053-185 | 1983 | 25 | 0.13 | 2016 | нд | нд | нд | нд | - | - | - | - | ВЛ-0,4кВ №1,2,3 КТП-2628 | нд | нд | нд | нд | нд | нд | нд | нд | нд | нд | 0,4 | 0,4 | Замена неизолированного провода на СИП для снижения потерь и исключения случаев безучетного потребления электроэнергии | + | -
7.2.2.2 | Техническое перевооружение ВЛ-0,4 кВ (замена ответвлений) ПС 110/10 Столпцы, Ф6, КТП-2767 ВЛ-0,4кВ №1,2 д.Муняково Старожиловский р-н 1,05 км | G_RYE-00053-186 | 1983 | 25 | 0.92 | 2016 | нд | нд | нд | нд | - | - | - | - | ВЛ-0,4кВ №1,2 КТП-2767 | нд | нд | нд | нд | нд | нд | нд | нд | нд | нд | 0,4 | 0,4 | Замена неизолированного провода на СИП для снижения потерь и исключения случаев безучетного потребления электроэнергии | + | -
7.2.2.2 | Техническое перевооружение ВЛ-0,4 кВ (замена ответвлений) ПС 110/10 Гулынки, Ф6, ЗТП-2687 ВЛ-0,4кВ №1,2,3,4 с.Чернобаево Старожиловский р-н 1,375 км | G_RYE-00053-187 | 1959 | 23 | 2.15 | 2016 | нд | нд | нд | нд | - | - | - | - | ВЛ-0,4кВ №1,2,3,4 ЗТП-2687 | нд | нд | нд | нд | нд | нд | нд | нд | нд | нд | 0,4 | 0,4 | Замена неизолированного провода на СИП для снижения потерь и исключения случаев безучетного потребления электроэнергии | + | -
7.2.2.2 | Техническое перевооружение ВЛ-0,4 кВ (замена ответвлений) ПС 110/10 Гулынки, Ф9, КТП-2742 ВЛ-0,4кВ №1,2,3 с.Чернобаево Старожиловский р-н 0,35 км | G_RYE-00053-188 | 1959 | 23 | 0.58 | 2016 | нд | нд | нд | нд | - | - | - | - | ВЛ-0,4кВ №1,2,3 КТП-2742 | нд | нд | нд | нд | нд | нд | нд | нд | нд | нд | 0,4 | 0,4 | Замена неизолированного провода на СИП для снижения потерь и исключения случаев безучетного потребления электроэнергии | + | -
7.2.2.2 | Техническое перевооружение ВЛ-0,4 кВ (замена ответвлений) ПС 110/10 Гулынки, Ф9, МТП-2575 ВЛ-0,4кВ №1,2,3 д.Акулово Старожиловский р-н 0,15 км | G_RYE-00053-189 | 1990 | 23 | 0.13 | 2016 | нд | нд | нд | нд | - | - | - | - | ВЛ-0,4кВ №1,2,3 МТП-2575 | нд | нд | нд | нд | нд | нд | нд | нд | нд | нд | 0,4 | 0,4 | Замена неизолированного провода на СИП для снижения потерь и исключения случаев безучетного потребления электроэнергии | + | -
7.2.2.2 | Техническое перевооружение ВЛ-0,4 кВ (замена ответвлений) ПС 110/10 Гулынки, Ф9, КТП-4543 ВЛ-0,4кВ №1 д.Акулово Старожиловский р-н 0,925 км | G_RYE-00053-190 | 1990 | 25 | 0.6 | 2016 | нд | нд | нд | нд | - | - | - | - | ВЛ-0,4кВ №1 КТП-4543 | нд | нд | нд | нд | нд | нд | нд | нд | нд | нд | 0,4 | 0,4 | Замена неизолированного провода на СИП для снижения потерь и исключения случаев безучетного потребления электроэнергии | + | -
7.2.2.2 | Техническое перевооружение ВЛ-0,4 кВ (замена ответвлений) ПС 110/10 Истье, Ф5, МТП-4527 ВЛ-0,4кВ №1,2 с.Истье Старожиловский р-н 1,525 км | G_RYE-00053-191 | 1969 | 25 | 0.82 | 2016 | нд | нд | нд | нд | - | - | - | - | ВЛ-0,4кВ №1,2 МТП-4527 | нд | нд | нд | нд | нд | нд | нд | нд | нд | нд | 0,4 | 0,4 | Замена неизолированного провода на СИП для снижения потерь и исключения случаев безучетного потребления электроэнергии | + | -
7.2.2.2 | Техническое перевооружение ВЛ-0,4 кВ (замена ответвлений) ПС 110/10 Истье, Ф5, МТП-2612 ВЛ-0,4кВ №1,2 с.Истье Старожиловский р-н 0,375 км | G_RYE-00053-192 | 1990 | 24 | 1.83 | 2016 | нд | нд | нд | нд | - | - | - | - | ВЛ-0,4кВ №1,2 МТП-2612 | нд | нд | нд | нд | нд | нд | нд | нд | нд | нд | 0,4 | 0,4 | Замена неизолированного провода на СИП для снижения потерь и исключения случаев безучетного потребления электроэнергии | + | -
7.2.2.2 | Техническое перевооружение ВЛ-0,4 кВ (замена ответвлений) от ВЛ-0,4кВ Ф- 1,2,3 от ТП 4102 инв.13288 Алтухово Клепиковский р-н 1,225 км | G_RYE-00053-193 | 1968 | 23.11 | 0.18 | 2016 | нд | нд | нд | нд | - | - | - | - | ВЛ-0,4кВ Ф- 1,2,3 от ТП 4102 | нд | нд | нд | нд | нд | нд | нд | нд | нд | нд | 0,4 | 0,4 | Замена неизолированного провода на СИП для снижения потерь и исключения случаев безучетного потребления электроэнергии | + | -
7.2.2.2 | Техническое перевооружение ВЛ-0,4 кВ (замена ответвлений) от ВЛ-0,4кВ Ф- 1,2 ТП 4413 Аристово инв. 13381 Клепиковский р-н 1,625 км | G_RYE-00053-194 | 1991 | 23.38 | 0.13 | 2016 | нд | нд | нд | нд | - | - | - | - | ВЛ-0,4кВ Ф- 1,2 ТП 4413 | нд | нд | нд | нд | нд | нд | нд | нд | нд | нд | 0,4 | 0,4 | Замена неизолированного провода на СИП для снижения потерь и исключения случаев безучетного потребления электроэнергии | + | -
7.2.2.2 | Техническое перевооружение ВЛ-0,4 кВ (замена ответвлений) от ВЛ-0,4кВ Ф- 1,2 ТП 4114 Макеево инв.13298 Клепиковский р-н 0,85 км | G_RYE-00053-195 | 1968 | 21.68 | 0.78 | 2016 | нд | нд | нд | нд | - | - | - | - | ВЛ-0,4кВ Ф- 1,2 ТП 4114 | нд | нд | нд | нд | нд | нд | нд | нд | нд | нд | 0,4 | 0,4 | Замена неизолированного провода на СИП для снижения потерь и исключения случаев безучетного потребления электроэнергии | + | -
7.2.2.2 | Техническое перевооружение ВЛ-0,4 кВ (замена ответвлений) от ВЛ-0,4кВ Ф- 1 ТП 4103 Лебедино инв. 1389 Клепиковский р-н 0,55 км | G_RYE-00053-196 | 1968 | 20.34 | 0.0001 | 2016 | нд | нд | нд | нд | - | - | - | - | ВЛ-0,4кВ Ф- 1 ТП 4103 | нд | нд | нд | нд | нд | нд | нд | нд | нд | нд | 0,4 | 0,4 | Замена неизолированного провода на СИП для снижения потерь и исключения случаев безучетного потребления электроэнергии | + | -
7.2.2.2 | Техническое перевооружение ВЛ-0,4 кВ (замена ответвлений) от ВЛ-0,4кВ Ф- 1 ТП 4047 Каширово инв. 13239Клепиковский р-н 0,5 км | G_RYE-00053-197 | 1976 | 24.53 | 0.0004 | 2016 | нд | нд | нд | нд | - | - | - | - | ВЛ-0,4кВ Ф- 1 ТП 4047 | нд | нд | нд | нд | нд | нд | нд | нд | нд | нд | 0,4 | 0,4 | Замена неизолированного провода на СИП для снижения потерь и исключения случаев безучетного потребления электроэнергии | + | -
7.2.2.2 | Техническое перевооружение ВЛ-0,4 кВ (замена ответвлений) я от ВЛ-0,4кВ Ф- 1 ТП 4107 Нефедово инв. 13291Клепиковский р-н 0,675 км | G_RYE-00053-198 | 1968 | 22.23 | 0.0001 | 2016 | нд | нд | нд | нд | - | - | - | - | ВЛ-0,4кВ Ф- 1 ТП 4107 | нд | нд | нд | нд | нд | нд | нд | нд | нд | нд | 0,4 | 0,4 | Замена неизолированного провода на СИП для снижения потерь и исключения случаев безучетного потребления электроэнергии | + | -
7.2.2.2 | Техническое перевооружение ВЛ-0,4 кВ (замена ответвлений) от ВЛ-0,4кВ Ф- 1,2 ТП 4098 Курапово инв. 13285, Клепиковский р-н 1,2 км | G_RYE-00053-199 | 1969 | 23.67 | 0.0003 | 2016 | нд | нд | нд | нд | - | - | - | - | ВЛ-0,4кВ Ф- 1,2 ТП 4098 | нд | нд | нд | нд | нд | нд | нд | нд | нд | нд | 0,4 | 0,4 | Замена неизолированного провода на СИП для снижения потерь и исключения случаев безучетного потребления электроэнергии | + | -
7.2.2.2 | Техническое перевооружение ВЛ-0,4 кВ (замена ответвлений) от ВЛ-0,4кВ Ф- 3 ТП 4092 Масеево инв.13280, Клепиковский р-н 0,225 км | G_RYE-00053-200 | 1990 | 17.44 | 0.0002 | 2016 | нд | нд | нд | нд | - | - | - | - | ВЛ-0,4кВ Ф- 3 ТП 4092 | нд | нд | нд | нд | нд | нд | нд | нд | нд | нд | 0,4 | 0,4 | Замена неизолированного провода на СИП для снижения потерь и исключения случаев безучетного потребления электроэнергии | + | -
7.2.2.2 | Техническое перевооружение ВЛ-0,4 кВ (замена ответвлений) ВЛ-0,4 кВ №1,2,3 от ТП №5316 н.п. Сергиевский Боровок (Новодеревенский р-н) 2,75 км | G_RYE-00053-201 | 1978 | 25 | 0.11 | 2016 | нд | нд | нд | нд | - | - | - | - | ВЛ-0,4 кВ №1,2,3 от ТП №5316 | нд | нд | нд | нд | нд | нд | нд | нд | нд | нд | 0,4 | 0,4 | Замена неизолированного провода на СИП для снижения потерь и исключения случаев безучетного потребления электроэнергии | + | -
7.2.2.2 | Техническое перевооружение ВЛ-0,4 кВ (замена ответвлений) ВЛ-0,4 кВ №1,2,3 от ТП №5532 н.п. Спешнево (Новодеревенский р-н) 1 км | G_RYE-00053-202 | 1978 | 25 | 0.65 | 2016 | нд | нд | нд | нд | - | - | - | - | ВЛ-0,4 кВ №1,2,3 | нд | нд | нд | нд | нд | нд | нд | нд | нд | нд | 0,4 | 0,4 | Замена неизолированного провода на СИП для снижения потерь и исключения случаев безучетного потребления электроэнергии | - | -
7.2.2.2 | Техническое перевооружение ВЛ-0,4 кВ (замена ответвлений) ВЛ-0,4 кВ №1,2,3 от ТП №2223 н.п. Вердерево (Скопинский р-н) 2,125 км | G_RYE-00053-203 | 2000 | 25 | 0.79 | 2016 | нд | нд | нд | нд | - | - | - | - | ВЛ-0,4 кВ №1,2,3 от ТП №2223 | нд | нд | нд | нд | нд | нд | нд | нд | нд | нд | 0,4 | 0,4 | Замена неизолированного провода на СИП для снижения потерь и исключения случаев безучетного потребления электроэнергии | - | -
7.2.2.2 | Техническое перевооружение ВЛ-0,4 кВ (замена ответвлений) ВЛ-0,4 кВ №1 от ТП №2225 н.п. Вердерево (Скопинский р-н) 0,55 км | G_RYE-00053-204 | 2000 | 25 | 0.0002 | 2016 | нд | нд | нд | нд | - | - | - | - | ВЛ-0,4 кВ №1 от ТП №2225 | нд | нд | нд | нд | нд | нд | нд | нд | нд | нд | 0,4 | 0,4 | Замена неизолированного провода на СИП для снижения потерь и исключения случаев безучетного потребления электроэнергии | - | -
7.2.2.2 | Техническое перевооружение ВЛ-0,4 кВ (замена ответвлений) ВЛ-0,4кВ от ТП НР-202н.п. Игошино(Ермишинский р-н) 0,55 км | G_RYE-00053-205 | 1981 | 23.78 | 1.32 | 2016 | нд | нд | нд | нд | - | - | - | - | ВЛ-0,4кВ от ТП НР-202 | нд | нд | нд | нд | нд | нд | нд | нд | нд | нд | 0,4 | 0,4 | Замена неизолированного провода на СИП для снижения потерь и исключения случаев безучетного потребления электроэнергии | + | -
7.2.2.2 | Техническое перевооружение ВЛ-0,4 кВ (замена ответвлений) ВЛ-0,4кВ от ТП ВС-507н.п. Б. Ляхово (Ермишинский р-н) 0,55 км | G_RYE-00053-206 | 1974 | 24.89 | 0.91 | 2016 | нд | нд | нд | нд | - | - | - | - | ВЛ-0,4кВ от ТП ВС-507 | нд | нд | нд | нд | нд | нд | нд | нд | нд | нд | 0,4 | 0,4 | Замена неизолированного провода на СИП для снижения потерь и исключения случаев безучетного потребления электроэнергии | + | -
7.2.2.2 | Техническое перевооружение ВЛ-0,4 кВ (замена ответвлений) ВЛ-0,4кВ от ТП ВС-304н.п. Азеево (Ермишинский р-н) 0,55 км | G_RYE-00053-207 | 1988 | 23.54 | 0.0003 | 2016 | нд | нд | нд | нд | - | - | - | - | ВЛ-0,4кВ от ТП ВС-304 | нд | нд | нд | нд | нд | нд | нд | нд | нд | нд | 0,4 | 0,4 | Замена неизолированного провода на СИП для снижения потерь и исключения случаев безучетного потребления электроэнергии | + | -
7.2.2.2 | Техническое перевооружение ВЛ-0,4 кВ (замена ответвлений) ВЛ-0,4кВ от ТП ЕР-505н.п. Ермишь (Ермишинский р-н) 0,55 км | G_RYE-00053-208 | 1977 | 24.85 | 0.003 | 2016 | нд | нд | нд | нд | - | - | - | - | ВЛ-0,4кВ от ТП ЕР-505 | нд | нд | нд | нд | нд | нд | нд | нд | нд | нд | 0,4 | 0,4 | Замена неизолированного провода на СИП для снижения потерь и исключения случаев безучетного потребления электроэнергии | + | -
7.2.2.2 | Техническое перевооружение ВЛ-0,4 кВ (замена ответвлений) ВЛ-0,4кВ от ТП ЕР-506н.п. Ермишь (Ермишинский р-н) 0,55 км | G_RYE-00053-209 | 1977 | 24.77 | 0.003 | 2016 | нд | нд | нд | нд | - | - | - | - | ВЛ-0,4кВ от ТП ЕР-506 | нд | нд | нд | нд | нд | нд | нд | нд | нд | нд | 0,4 | 0,4 | Замена неизолированного провода на СИП для снижения потерь и исключения случаев безучетного потребления электроэнергии | + | -
7.2.2.2 | Техническое перевооружение ВЛ-0,4 кВ (замена ответвлений) ВЛ-0,4кВ от ТП ЕР-439н.п. Надежка (Ермишинский р-н) 0,55 км | G_RYE-00053-210 | 1982 | 23.69 | 0.38 | 2016 | нд | нд | нд | нд | - | - | - | - | ВЛ-0,4кВ от ТП ЕР-439 | нд | нд | нд | нд | нд | нд | нд | нд | нд | нд | 0,4 | 0,4 | Замена неизолированного провода на СИП для снижения потерь и исключения случаев безучетного потребления электроэнергии | + | -
7.2.2.2 | Техническое перевооружение ВЛ-0,4 кВ (замена ответвлений) ВЛ-0,4кВ от ТП ЕР-440н.п. Надежка (Ермишинский р-н) 0,55 км | G_RYE-00053-211 | 1982 | 23.89 | 0.99 | 2016 | нд | нд | нд | нд | - | - | - | - | ВЛ-0,4кВ от ТП ЕР-440 | нд | нд | нд | нд | нд | нд | нд | нд | нд | нд | 0,4 | 0,4 | Замена неизолированного провода на СИП для снижения потерь и исключения случаев безучетного потребления электроэнергии | + | -
7.2.2.2 | Техническое перевооружение ВЛ-0,4 кВ (замена ответвлений) ВЛ-0,4кВ от ТП ЕР-609н.п.Сп. Раменье (Ермишинский р-н) 0,55 км | G_RYE-00053-212 | 1973 | 24.52 | 0.11 | 2016 | нд | нд | нд | нд | - | - | - | - | ВЛ-0,4кВ от ТП ЕР-609 | нд | нд | нд | нд | нд | нд | нд | нд | нд | нд | 0,4 | 0,4 | Замена неизолированного провода на СИП для снижения потерь и исключения случаев безучетного потребления электроэнергии | + | -
7.2.2.2 | Техническое перевооружение ВЛ-0,4 кВ (замена ответвлений) ВЛ-0,4кВ от ТП НР-107н.п. Степановка (Ермишинский р-н) 0,55 км | G_RYE-00053-213 | 1986 | 23.86 | 0.46 | 2016 | нд | нд | нд | нд | - | - | - | - | ВЛ-0,4кВ от ТП НР-107 | нд | нд | нд | нд | нд | нд | нд | нд | нд | нд | 0,4 | 0,4 | Замена неизолированного провода на СИП для снижения потерь и исключения случаев безучетного потребления электроэнергии | + | -
7.2.2.2 | Техническое перевооружение ВЛ-0,4 кВ (замена ответвлений) ВЛ-0,4кВ от ТП ЕР-402н.п. Царево (Ермишинский р-н) 0,15 км | G_RYE-00053-214 | 1968 | 24.56 | 0.16 | 2016 | нд | нд | нд | нд | - | - | - | - | ВЛ-0,4кВ от ТП ЕР-402 | нд | нд | нд | нд | нд | нд | нд | нд | нд | нд | 0,4 | 0,4 | Замена неизолированного провода на СИП для снижения потерь и исключения случаев безучетного потребления электроэнергии | + | -
7.2.2.2 | Техническое перевооружение ВЛ-0,4 кВ (замена ответвлений) ПС Листвянка ВЛ-10кВ №7, КТП-3584 ВЛ-0,4кВ №1,2,3 с.Кораблино Рязанский р-н 3,025 км | G_RYE-00053-215 | 1986 | 24 | 0.0005 | 2016 | нд | нд | нд | нд | - | - | - | - | ВЛ-0,4кВ №1,2,3 КТП-3584 | нд | нд | нд | нд | нд | нд | нд | нд | нд | нд | 0,4 | 0,4 | Замена неизолированного провода на СИП для снижения потерь и исключения случаев безучетного потребления электроэнергии | + | -
7.2.2.2 | Техническое перевооружение ВЛ-0,4 кВ (замена ответвлений) ПС Листвянка ВЛ-10кВ №7, КТП-3582 ВЛ-0,4кВ №1,2,3 с. Кораблино Рязанский р-н 1,9 км | G_RYE-00053-216 | 1986 | 24 | 2.09 | 2016 | нд | нд | нд | нд | - | - | - | - | ВЛ-0,4кВ №1,2,3 КТП-3582 | нд | нд | нд | нд | нд | нд | нд | нд | нд | нд | 0,4 | 0,4 | Замена неизолированного провода на СИП для снижения потерь и исключения случаев безучетного потребления электроэнергии | + | -
7.2.2.2 | Техническое перевооружение ВЛ-0,4 кВ (замена ответвлений) ПС Листвянка ВЛ-10кВ №7, КТП-3581 ВЛ-0,4кВ №1,2,3 с. Горетово Рязанский р-н 2,725 км | G_RYE-00053-217 | 1974 | 25 | 0.2 | 2016 | нд | нд | нд | нд | - | - | - | - | ВЛ-0,4кВ №1,2,3 КТП-3581 | нд | нд | нд | нд | нд | нд | нд | нд | нд | нд | 0,4 | 0,4 | Замена неизолированного провода на СИП для снижения потерь и исключения случаев безучетного потребления электроэнергии | + | -
7.2.2.2 | Техническое перевооружение ВЛ-0,4 кВ (замена ответвлений) от ВЛ 0,4 кВ Ф- 1,2,3 ТП 1408 Пустынь инв.15407 Шиловский р-н 1,325 км | G_RYE-00053-218 | 1964 | 18.2 | 0.11 | 2016 | нд | нд | нд | нд | - | - | - | - | ВЛ 0,4 кВ Ф- 1,2,3 ТП 1408 | нд | нд | нд | нд | нд | нд | нд | нд | нд | нд | 0,4 | 0,4 | Замена неизолированного провода на СИП для снижения потерь и исключения случаев безучетного потребления электроэнергии | + | -
7.2.2.2 | Техническое перевооружение ВЛ-0,4 кВ (замена ответвлений) от ВЛ 0,4 кВ Ф- 1,2,3 ТП 1407 Пустынь инв. 15408 Шиловский р-н 2,1 км | G_RYE-00053-219 | 1964 | 23.08 | 0.0002 | 2016 | нд | нд | нд | нд | - | - | - | - | ВЛ 0,4 кВ Ф- 1,2,3 ТП 1407 | нд | нд | нд | нд | нд | нд | нд | нд | нд | нд | 0,4 | 0,4 | Замена неизолированного провода на СИП для снижения потерь и исключения случаев безучетного потребления электроэнергии | + | -
7.2.2.2 | Техническое перевооружение ВЛ-0,4 кВ (замена ответвлений) от ВЛ 0,4 кВ Ф- 1,2,3 ТП 1099 Чембор инв.15430 Шиловский р-н 0,375 км | G_RYE-00053-220 | 1981 | 20.6 | 0.0001 | 2016 | нд | нд | нд | нд | - | - | - | - | ВЛ 0,4 кВ Ф- 1,2,3 ТП 1099 | нд | нд | нд | нд | нд | нд | нд | нд | нд | нд | 0,4 | 0,4 | Замена неизолированного провода на СИП для снижения потерь и исключения случаев безучетного потребления электроэнергии | + | -
7.2.2.2 | Техническое перевооружение ВЛ-0,4 кВ (замена ответвлений) от ВЛ 0,4 кВ Ф- 1,2 ТП 1098 Чембор инв.15431 Шиловский р-н 0,4 км | G_RYE-00053-221 | 1983 | 20.58 | 0.0001 | 2016 | нд | нд | нд | нд | - | - | - | - | ВЛ 0,4 кВ Ф- 1,2 ТП 1098 | нд | нд | нд | нд | нд | нд | нд | нд | нд | нд | 0,4 | 0,4 | Замена неизолированного провода на СИП для снижения потерь и исключения случаев безучетного потребления электроэнергии | + | -
7.2.2.2 | Техническое перевооружение ВЛ-0,4 кВ (замена ответвлений) от ВЛ 0,4 кВ Ф- 1,2,3 ТП 1457 Муратово инв.15395 Шиловский р-н 0,65 км | G_RYE-00053-222 | 1974 | 23.87 | 0.0004 | 2016 | нд | нд | нд | нд | - | - | - | - | ВЛ 0,4 кВ Ф- 1,2,3 ТП 1457 | нд | нд | нд | нд | нд | нд | нд | нд | нд | нд | 0,4 | 0,4 | Замена неизолированного провода на СИП для снижения потерь и исключения случаев безучетного потребления электроэнергии | + | -
7.2.2.2 | Техническое перевооружение ВЛ-0,4 кВ (замена ответвлений) от ВЛ 0,4 кВ Ф- 1 ТП 1023 Слобода инв.15391 Шиловский р-н 0,4 км | G_RYE-00053-223 | 1965 | 23.2 | 0.18 | 2016 | нд | нд | нд | нд | - | - | - | - | ВЛ 0,4 кВ Ф- 1 ТП 1023 | нд | нд | нд | нд | нд | нд | нд | нд | нд | нд | 0,4 | 0,4 | Замена неизолированного провода на СИП для снижения потерь и исключения случаев безучетного потребления электроэнергии | + | -
7.2.2.2 | Техническое перевооружение ВЛ-0,4 кВ (замена ответвлений) от ВЛ 0,4 кВ Ф- 1 ТП 1024 Дебры инв.15170 Шиловский р-н 1,2 км | G_RYE-00053-224 | 1993 | 24.74 | 1e-06 | 2016 | нд | нд | нд | нд | - | - | - | - | ВЛ 0,4 кВ Ф- 1 ТП 1024 | нд | нд | нд | нд | нд | нд | нд | нд | нд | нд | 0,4 | 0,4 | Замена неизолированного провода на СИП для снижения потерь и исключения случаев безучетного потребления электроэнергии | - | -
7.2.2.2 | Техническое перевооружение ВЛ-0,4 кВ (замена ответвлений) от ВЛ 0,4 кВ Ф- 1 ТП 1082 Ясаковский инв.15171 Шиловский р-н 0,325 км | G_RYE-00053-225 | 1994 | 22.61 | 1e-05 | 2016 | нд | нд | нд | нд | - | - | - | - | ВЛ 0,4 кВ Ф- 1 ТП 1082 | нд | нд | нд | нд | нд | нд | нд | нд | нд | нд | 0,4 | 0,4 | Замена неизолированного провода на СИП для снижения потерь и исключения случаев безучетного потребления электроэнергии | - | -
7.2.2.2 | Техническое перевооружение ВЛ-0,4 кВ (замена ответвлений) от ВЛ 0,4 кВ Ф- 1,2 ТП 1406 Пустынь инв.15406 Шиловский р-н 0,75 км | G_RYE-00053-226 | 1964 | 19 | 0.0002 | 2016 | нд | нд | нд | нд | - | - | - | - | ВЛ 0,4 кВ Ф- 1,2 ТП 1406 | нд | нд | нд | нд | нд | нд | нд | нд | нд | нд | 0,4 | 0,4 | Замена неизолированного провода на СИП для снижения потерь и исключения случаев безучетного потребления электроэнергии | + | -
7.2.2.2 | Техническое перевооружение ВЛ-0,4 кВ (замена ответвлений) ВЛ-0,4 кВ №1,2,3 от ТП №184 н.п. Красное (Сапожковский р-н) 1,925 км | G_RYE-00053-227 | 1974 | 25 | 0.11 | 2016 | нд | нд | нд | нд | - | - | - | - | ВЛ-0,4 кВ №1,2,3 от ТП №184 | нд | нд | нд | нд | нд | нд | нд | нд | нд | нд | 0,4 | 0,4 | Замена неизолированного провода на СИП для снижения потерь и исключения случаев безучетного потребления электроэнергии | + | -
7.2.2.2 | Техническое перевооружение ВЛ-0,4 кВ (замена ответвлений) ВЛ-0,4 кВ №1,2,3 от ТП №186 н.п. Красное (Сапожковский р-н) 0,975 км | G_RYE-00053-228 | 1974 | 25 | 0.46 | 2016 | нд | нд | нд | нд | - | - | - | - | ВЛ-0,4 кВ №1,2,3 от ТП №186 | нд | нд | нд | нд | нд | нд | нд | нд | нд | нд | 0,4 | 0,4 | Замена неизолированного провода на СИП для снижения потерь и исключения случаев безучетного потребления электроэнергии | + | -
7.2.2.2 | Техническое перевооружение ВЛ-0,4 кВ (замена ответвлений) ВЛ-0,4 кВ №1,2 от ТП №182 н.п. Красное (Сапожковский р-н) 1,45 км | G_RYE-00053-229 | 1974 | 25 | 1 | 2016 | нд | нд | нд | нд | - | - | - | - | ВЛ-0,4 кВ №1,2 от ТП №182 | нд | нд | нд | нд | нд | нд | нд | нд | нд | нд | 0,4 | 0,4 | Замена неизолированного провода на СИП для снижения потерь и исключения случаев безучетного потребления электроэнергии | + | -
7.2.2.2 | Техническое перевооружение ВЛ-0,4 кВ (замена ответвлений) ВЛ-0,4 кВ №1,2 от ТП №185 н.п. Красное (Сапожковский р-н) 0,7 км | G_RYE-00053-230 | 1974 | 25 | 0.0001 | 2016 | нд | нд | нд | нд | - | - | - | - | ВЛ-0,4 кВ №1,2 от ТП №185 | нд | нд | нд | нд | нд | нд | нд | нд | нд | нд | 0,4 | 0,4 | Замена неизолированного провода на СИП для снижения потерь и исключения случаев безучетного потребления электроэнергии | + | -
7.2.2.2 | Техническое перевооружение ВЛ-0,4 кВ (замена ответвлений) ВЛ-0,4 кВ №1,2,3 от МТП №3038 н.п. Быково (Кораблинский р-н) 1,5 км | G_RYE-00053-231 | 1973 | 25 | 0.19 | 2016 | нд | нд | нд | нд | - | - | - | - | ВЛ-0,4 кВ №1,2,3 от МТП №3038 | нд | нд | нд | нд | нд | нд | нд | нд | нд | нд | 0,4 | 0,4 | Замена неизолированного провода на СИП для снижения потерь и исключения случаев безучетного потребления электроэнергии | + | -
7.2.2.2 | Техническое перевооружение ВЛ-0,4 кВ (замена ответвлений) ВЛ-0,4 кВ №1,2 от МТП №3040 н.п. Ухорь (Кораблинский р-н) 0,5 км | G_RYE-00053-232 | 1979 | 25 | 0.46 | 2016 | нд | нд | нд | нд | - | - | - | - | ВЛ-0,4 кВ №1,2 от МТП №3040 | нд | нд | нд | нд | нд | нд | нд | нд | нд | нд | 0,4 | 0,4 | Замена неизолированного провода на СИП для снижения потерь и исключения случаев безучетного потребления электроэнергии | + | -
7.2.2.2 | Техническое перевооружение ВЛ-0,4 кВ (замена ответвлений) ВЛ-0,4кВ от ТП КТ-201н.п. Котелино (Кадомский р-н) 0,175 км | G_RYE-00053-233 | 2000 | 24.56 | 1 | 2016 | нд | нд | нд | нд | - | - | - | - | ВЛ-0,4кВ от ТП КТ-201 | нд | нд | нд | нд | нд | нд | нд | нд | нд | нд | 0,4 | 0,4 | Замена неизолированного провода на СИП для снижения потерь и исключения случаев безучетного потребления электроэнергии | - | -
7.2.2.2 | Техническое перевооружение ВЛ-0,4 кВ (замена ответвлений) ВЛ-0,4кВ от ТП КД-103н.п. Никиткино (Кадомский р-н) 0,175 км | G_RYE-00053-234 | 1967 | 24.37 | 0.0001 | 2016 | нд | нд | нд | нд | - | - | - | - | ВЛ-0,4кВ от ТП КД-103 | нд | нд | нд | нд | нд | нд | нд | нд | нд | нд | 0,4 | 0,4 | Замена неизолированного провода на СИП для снижения потерь и исключения случаев безучетного потребления электроэнергии | + | -
7.2.2.2 | Техническое перевооружение ВЛ-0,4 кВ (замена ответвлений) ВЛ-0,4кВ от ТП КД-102н.п. Пошатово (Кадомский р-н) 0,025 км | G_RYE-00053-235 | 1977 | 24.53 | 0.0001 | 2016 | нд | нд | нд | нд | - | - | - | - | ВЛ-0,4кВ от ТП КД-102 | нд | нд | нд | нд | нд | нд | нд | нд | нд | нд | 0,4 | 0,4 | Замена неизолированного провода на СИП для снижения потерь и исключения случаев безучетного потребления электроэнергии | + | -
7.2.2.2 | Техническое перевооружение ВЛ-0,4 кВ (замена ответвлений) ВЛ-0,4кВ от ТП ВС-411н.п. Новоселки (Кадомский р-н) 0,025 км | G_RYE-00053-236 | 1971 | 23.69 | 0.0001 | 2016 | нд | нд | нд | нд | - | - | - | - | ВЛ-0,4кВ от ТП ВС-411 | нд | нд | нд | нд | нд | нд | нд | нд | нд | нд | 0,4 | 0,4 | Замена неизолированного провода на СИП для снижения потерь и исключения случаев безучетного потребления электроэнергии | + | -
7.2.2.2 | Техническое перевооружение ВЛ-0,4 кВ (замена ответвлений) ВЛ-0,4кВ от ТП ВС-412н.п. Новоселки (Кадомский р-н) 0,05 км | G_RYE-00053-237 | 1973 | 23.88 | 0.0001 | 2016 | нд | нд | нд | нд | - | - | - | - | ВЛ-0,4кВ от ТП ВС-412 | нд | нд | нд | нд | нд | нд | нд | нд | нд | нд | 0,4 | 0,4 | Замена неизолированного провода на СИП для снижения потерь и исключения случаев безучетного потребления электроэнергии | + | -
7.2.2.2 | Техническое перевооружение ВЛ-0,4 кВ (замена ответвлений) ВЛ-0,4кВ от ТП КД-504н.п. Акбердеево(Кадомский р-н) 0,25 км | G_RYE-00053-238 | 1966 | 24.97 | 0.0001 | 2016 | нд | нд | нд | нд | - | - | - | - | ВЛ-0,4кВ от ТП КД-504 | нд | нд | нд | нд | нд | нд | нд | нд | нд | нд | 0,4 | 0,4 | Замена неизолированного провода на СИП для снижения потерь и исключения случаев безучетного потребления электроэнергии | + | -
7.2.2.2 | Техническое перевооружение ВЛ-0,4 кВ (замена ответвлений) ВЛ-0,4кВ от ТП КД-110н.п. Никиткино (Кадомский р-н) 0,1 км | G_RYE-00053-239 | 1975 | 24.96 | 0.0001 | 2016 | нд | нд | нд | нд | - | - | - | - | ВЛ-0,4кВ от ТП КД-110 | нд | нд | нд | нд | нд | нд | нд | нд | нд | нд | 0,4 | 0,4 | Замена неизолированного провода на СИП для снижения потерь и исключения случаев безучетного потребления электроэнергии | + | -
7.2.2.2 | Техническое перевооружение ВЛ-0,4 кВ (замена ответвлений) ВЛ-0,4кВ от ТП ВС-402н.п. Варваровка(Кадомский р-н) 0,125 км | G_RYE-00053-240 | 1973 | 24.88 | 0.0001 | 2016 | нд | нд | нд | нд | - | - | - | - | ВЛ-0,4кВ от ТП ВС-402 | нд | нд | нд | нд | нд | нд | нд | нд | нд | нд | 0,4 | 0,4 | Замена неизолированного провода на СИП для снижения потерь и исключения случаев безучетного потребления электроэнергии | + | -
7.2.2.2 | Техническое перевооружение ВЛ-0,4 кВ (замена ответвлений) ВЛ-0,4кВ от ТП КД-506н.п. Верки (Кадомский р-н) 0,025 км | G_RYE-00053-241 | 1969 | 24.87 | 0.0001 | 2016 | нд | нд | нд | нд | - | - | - | - | ВЛ-0,4кВ от ТП КД-506 | нд | нд | нд | нд | нд | нд | нд | нд | нд | нд | 0,4 | 0,4 | Замена неизолированного провода на СИП для снижения потерь и исключения случаев безучетного потребления электроэнергии | + | -
7.2.2.2 | Техническое перевооружение ВЛ-0,4 кВ (замена ответвлений) ВЛ-0,4кВ от ТП ВС-117н.п. Восход (Кадомский р-н) 0,025 км | G_RYE-00053-242 | 1988 | 24.96 | 0.0001 | 2016 | нд | нд | нд | нд | - | - | - | - | ВЛ-0,4кВ от ТП ВС-117 | нд | нд | нд | нд | нд | нд | нд | нд | нд | нд | 0,4 | 0,4 | Замена неизолированного провода на СИП для снижения потерь и исключения случаев безучетного потребления электроэнергии | + | -
7.2.2.2 | Техническое перевооружение ВЛ-0,4 кВ (замена ответвлений) ВЛ-0,4кВ от ТП ВС-109н.п.Восход (Кадомский р-н) 0,225 км | G_RYE-00053-243 | 1988 | 24.88 | 0.0001 | 2016 | нд | нд | нд | нд | - | - | - | - | ВЛ-0,4кВ от ТП ВС-109 | нд | нд | нд | нд | нд | нд | нд | нд | нд | нд | 0,4 | 0,4 | Замена неизолированного провода на СИП для снижения потерь и исключения случаев безучетного потребления электроэнергии | + | -
7.2.2.2 | Техническое перевооружение ВЛ-0,4 кВ (замена ответвлений) ВЛ-0,4кВ от ТП ВС-111н.п. Восход (Кадомский р-н) 0,1 км | G_RYE-00053-244 | 1988 | 24.87 | 0.0001 | 2016 | нд | нд | нд | нд | - | - | - | - | ВЛ-0,4кВ от ТП ВС-111 | нд | нд | нд | нд | нд | нд | нд | нд | нд | нд | 0,4 | 0,4 | Замена неизолированного провода на СИП для снижения потерь и исключения случаев безучетного потребления электроэнергии | + | -
7.2.2.2 | Техническое перевооружение ВЛ-0,4 кВ (замена ответвлений) ВЛ-0,4кВ от ТП ВС-105н.п. Восход (Кадомский р-н) 0,125 км | G_RYE-00053-245 | 1988 | 24.95 | 0.0001 | 2016 | нд | нд | нд | нд | - | - | - | - | ВЛ-0,4кВ от ТП ВС-105 | нд | нд | нд | нд | нд | нд | нд | нд | нд | нд | 0,4 | 0,4 | Замена неизолированного провода на СИП для снижения потерь и исключения случаев безучетного потребления электроэнергии | + | -
7.2.2.2 | Техническое перевооружение ВЛ-0,4 кВ (замена ответвлений) ВЛ-0,4кВ от ТП ВС-101н.п. Восход (Кадомский р-н) 0,175 км | G_RYE-00053-246 | 1988 | 24.89 | 0.0001 | 2016 | нд | нд | нд | нд | - | - | - | - | ВЛ-0,4кВ от ТП ВС-101 | нд | нд | нд | нд | нд | нд | нд | нд | нд | нд | 0,4 | 0,4 | Замена неизолированного провода на СИП для снижения потерь и исключения случаев безучетного потребления электроэнергии | + | -
7.2.2.2 | Техническое перевооружение ВЛ-0,4 кВ (замена ответвлений) ВЛ-0,4кВ от ТП КТ-105н.п. Котелино (Кадомский р-н) 0,25 км | G_RYE-00053-247 | 1983 | 24.87 | 1 | 2016 | нд | нд | нд | нд | - | - | - | - | ВЛ-0,4кВ от ТП КТ-105 | нд | нд | нд | нд | нд | нд | нд | нд | нд | нд | 0,4 | 0,4 | Замена неизолированного провода на СИП для снижения потерь и исключения случаев безучетного потребления электроэнергии | + | -
7.2.2.2 | Техническое перевооружение ВЛ-0,4 кВ (замена ответвлений) ВЛ-0,4кВ от ТП КД-412 н.п.Новоселки (Кадомский р-н) 0,5 км | G_RYE-00053-248 | 1967 | 24.88 | 1 | 2016 | нд | нд | нд | нд | - | - | - | - | ВЛ-0,4кВ от ТП КД-412 | нд | нд | нд | нд | нд | нд | нд | нд | нд | нд | 0,4 | 0,4 | Замена неизолированного провода на СИП для снижения потерь и исключения случаев безучетного потребления электроэнергии | + | -
7.2.2.2 | Техническое перевооружение ВЛ-0,4 кВ (замена ответвлений) ВЛ-0,4кВ от ТП КД-516н.п. Кущапино (Кадомский р-н) 0,425 км | G_RYE-00053-249 | 1989 | 24.92 | 1 | 2016 | нд | нд | нд | нд | - | - | - | - | ВЛ-0,4кВ от ТП КД-516 | нд | нд | нд | нд | нд | нд | нд | нд | нд | нд | 0,4 | 0,4 | Замена неизолированного провода на СИП для снижения потерь и исключения случаев безучетного потребления электроэнергии | + | -
7.2.2.2 | Техническое перевооружение ВЛ-0,4 кВ (замена ответвлений) ВЛ-0,4кВ от ТП КД-421н.п. Пургасово (Кадомский р-н) 0,325 км | G_RYE-00053-250 | 1967 | 24.57 | 1 | 2016 | нд | нд | нд | нд | - | - | - | - | ВЛ-0,4кВ от ТП КД-421 | нд | нд | нд | нд | нд | нд | нд | нд | нд | нд | 0,4 | 0,4 | Замена неизолированного провода на СИП для снижения потерь и исключения случаев безучетного потребления электроэнергии | + | -
7.2.2.2 | Техническое перевооружение ВЛ-0,4 кВ (замена ответвлений) ВЛ-0,4кВ от ТП КД-413н.п. Пургасово (Кадомский р-н) 0,55 км | G_RYE-00053-251 | 1967 | 24.32 | 1 | 2016 | нд | нд | нд | нд | - | - | - | - | ВЛ-0,4кВ от ТП КД-413 | нд | нд | нд | нд | нд | нд | нд | нд | нд | нд | 0,4 | 0,4 | Замена неизолированного провода на СИП для снижения потерь и исключения случаев безучетного потребления электроэнергии | + | -
7.2.2.2 | Техническое перевооружение ВЛ-0,4 кВ (замена ответвлений) ВЛ-0,4кВ от ТП ВС-108 н.п. Я. Поляна (Кадомский р-н) 0,55 км | G_RYE-00053-252 | 1971 | 24.88 | 0.002 | 2016 | нд | нд | нд | нд | - | - | - | - | ВЛ-0,4кВ от ТП ВС-108 | нд | нд | нд | нд | нд | нд | нд | нд | нд | нд | 0,4 | 0,4 | Замена неизолированного провода на СИП для снижения потерь и исключения случаев безучетного потребления электроэнергии | + | -
7.2.2.2 | Модернизация ВОЛС на ВЛ 110кВ Шелухово - Парская | G_RYE-00065-018 | 1984 | 89.7 | 0.0645 | 2018 | нд | нд | нд | нд | - | - | - | - | ВЛ 110кВ Шелухово - Парская | нд | нд | нд | нд | нд | нд | нд | нд | нд | нд | 110 | 110 | Развитие информационной инфраструктуры. Усовершенствование системы связи и информационного обмена . | - | -
7.2.2.2 | Техническое перевооружение ВЛ 110 кВ Михайловская -Елино с отп. На участке от оп. 34 до оп. 147 Замена грозотроса со встроенным ВОК | G_RYE-00066-005 | 1978 | 52.1 | 0.21 | 2016 | нд | нд | нд | нд | - | - | - | - | ВЛ 110 кВ Михайловская -Елино с отп. | нд | нд | нд | нд | нд | нд | нд | нд | нд | нд | 110 | 110 | Замещение (обновление) электрической сети. Снижение эксплуатационных затрат. | + | -
7.2.2.2 | Техническое перевооружение ВЛ-110 кВ Михайлов-Мшанка (замена опор 12шт. с подстановкой 2шт., изоляторов на участке 9,6 км) 9.6 км | G_RYE-00201-000 | 1962 | 22 | 0.15 | 2016 | нд | нд | нд | нд | - | - | - | - | ВЛ 110 кВ Михайлов – Мшанка с отп. (ВЛ 110 кВ Михайловская – Мшанка с отпайками) | нд | нд | нд | нд | нд | нд | нд | нд | нд | нд | 110 | 110 | Повышение надежности функционирования распределительного электросетевого комплекса . Выполнение мероприятий включенных в схему и программу развития Рязанской области утвержденную Распоряжением Губернатора Рязанской области №136-рг от 20.04.2018 г., стр 146, раздел 4.6. таб 90. Замена опор,изоляции . | + | -
7.2.2.2 | Техническое перевооружение ВЛ-110 кВ НРТЭЦ-Факел 1 (замена грозотроса) 6.3 км | G_RYE-00202-000 | 1969 | 22.1 | 0.01 | 2016 | нд | нд | нд | нд | - | - | - | - | ВЛ 110 кВ Ново-Рязанская ТЭЦ – Факел № 1 с отпайками (ВЛ 110 кВ Ново-Рязанская ТЭЦ – Факел 1 с отп.) | нд | нд | нд | нд | нд | нд | нд | нд | нд | нд | 110 | 110 | Повышение надежности функционирования распределительного электросетевого комплекса . Выполнение мероприятий включенных в схему и программу развития Рязанской области утвержденную Распоряжением Губернатора Рязанской области №136-рг от 20.04.2018 г.,., стр 108, раздел 3, п.3.4. Замена грозоторса для повышения грозоупорности. | + | -
7.2.2.2 | Техническое перевооружение ВЛ 110 кВ Скопин-Кораблино, Скопин-Яблонево. Замена изоляции, подвесной и натяжной арматуры. 4,8 км. Двухцепной участок, опоры №1-25, провод АС-150, изоляция ПФ-70, 1984 год ввода в эксплуатацию. | G_RYE-00250-000 | 1984 | 23.2 | 0.1 | 2016 | нд | нд | нд | нд | - | - | - | - | ВЛ 110 кВ Скопин-Кораблино, Скопин-Яблонево. | нд | нд | нд | нд | нд | нд | нд | нд | нд | нд | 110 | 110 | Повышение надежности функционирования распределительного электросетевого комплекса . Выполнение мероприятий включенных в схему и программу развития Рязанской области утвержденную Распоряжением Губернатора Рязанской области №136-рг от 20.04.2018 г., стр 108, раздел 3, п.3.4. Замена изоляции . | + | -
7.2.2.2 | Техническое перевооружение ВЛ 110 кВ Зубово-Горлово. Замена изоляции, подвесной и натяжной арматуры. 18,5 км. Опоры №122-198, провод АС-120, изоляция ПФ-70, 1983 год ввода в эксплуатацию. | G_RYE-00252-000 | 1984 | 21.1 | 0.38 | 2016 | нд | нд | нд | нд | - | - | - | - | ВЛ 110 кВ Зубово-Горлово. | нд | нд | нд | нд | нд | нд | нд | нд | нд | нд | 110 | 110 | Повышение надежности функционирования распределительного электросетевого комплекса . Выполнение мероприятий включенных в схему и программу развития Рязанской области утвержденную Распоряжением Губернатора Рязанской области №136-рг от 20.04.2018 г., стр 108, раздел 3, п.3.4. Замена изоляции . | + | -
7.2.2.2 | Техническое перевооружение ВЛ 110 кВ Горлово-Мшанка. Замена изоляции, подвесной и натяжной арматуры. 18,5 км. Опоры № 1-47, провод АС-120, изоляция ПФ-70, 1983 год ввода в эксплуатацию. | G_RYE-00253-000 | 1983 | 20.2 | 2.55 | 2016 | нд | нд | нд | нд | - | - | - | - | ВЛ 110 кВ Горлово-Мшанка. | нд | нд | нд | нд | нд | нд | нд | нд | нд | нд | 110 | 110 | Повышение надежности функционирования распределительного электросетевого комплекса . Выполнение мероприятий включенных в схему и программу развития Рязанской области утвержденную Распоряжением Губернатора Рязанской области №136-рг от 20.04.2018 г. , стр 108, раздел 3, п.3.4. Замена изоляции . | + | -
7.2.2.2 | Техническое перевооружение ВЛ-110кВ Клепики-Соломино с заменой анкерно-угловых металлических опор №1,2,8 (3 шт.) (0,7 км) | G_RYE-00255-000 | 1961 | 21.4 | 5.59 | 2016 | нд | нд | нд | нд | - | - | - | - | ВЛ-110кВ Клепики-Соломино | нд | нд | нд | нд | нд | нд | нд | нд | нд | нд | 110 | 110 | Повышение надежности функционирования распределительного электросетевого комплекса . Выполнение мероприятий включенных в схему и программу развития Рязанской области утвержденную Распоряжением Губернатора Рязанской области №136-рг от 20.04.2018 г. , стр 108, раздел 3, п.3.4. Замена опор . | + | -
7.2.2.2 | Техническое перевооружение ВЛ-110кВ Бельки-Касимов с заменой анкерно-угловых металлических опор №100 (1 шт.) (0,2 км) | G_RYE-00256-000 | 1961 | 75.38 | 0.13 | 2016 | нд | нд | нд | нд | - | - | - | - | ВЛ-110кВ Бельки-Касимов | нд | нд | нд | нд | нд | нд | нд | нд | нд | нд | 110 | 110 | Повышение надежности функционирования распределительного электросетевого комплекса . Выполнение мероприятий включенных в схему и программу развития Рязанской области утвержденную Распоряжением Губернатора Рязанской области №136-рг от 20.04.2018 г., стр 108, раздел 3, п.3.4. Замена опор . | + | -
7.2.2.2 | Техническое перевооружение ВЛ-110кВ Касимов-Сабурово с заменой анкерно-угловых металлических опор №1,3,4,10,20,26,30,55 (8 шт.) (3,5 км) | G_RYE-00257-000 | 1964 | 22.8 | 0.55 | 2016 | нд | нд | нд | нд | - | - | - | - | ВЛ-110кВ Касимов-Сабурово | нд | нд | нд | нд | нд | нд | нд | нд | нд | нд | 110 | 110 | Повышение надежности функционирования распределительного электросетевого комплекса . Выполнение мероприятий включенных в схему и программу развития Рязанской области утвержденную Распоряжением Губернатора Рязанской области №136-рг от 20.04.2018 г., стр 108, раздел 3, п.3.4. Замена опор . | + | -
7.2.2.2 | Техническое перевооружение ВЛ-110кВ Ашуково-Касимов с заменой анкерно-угловых металлических опор№15,17,24,25,26,27,29,30,31,32 (10 шт.) (2,5 км) | G_RYE-00258-000 | 1959 | 23.4 | 0.14 | 2016 | нд | нд | нд | нд | - | - | - | - | ВЛ-110кВ Ашуково-Касимов ) | нд | нд | нд | нд | нд | нд | нд | нд | нд | нд | 110 | 110 | Повышение надежности функционирования распределительного электросетевого комплекса . Выполнение мероприятий включенных в схему и программу развития Рязанской области утвержденную Распоряжением Губернатора Рязанской области №136-рг от 20.04.2018 г., стр 108, раздел 3, п.3.4. Замена опор . | + | -
7.2.2.2 | Техническое перевооружение ВЛ-110кВ Шилово-Н. Мальцево (замена грозотроса 52,05) пролёты №№ 18-102, 158-373 | G_RYE-00259-000 | 1959 | 22.7 | 0.01 | 2016 | нд | нд | нд | нд | - | - | - | - | ВЛ-110кВ Шилово-Н. Мальцево | нд | нд | нд | нд | нд | нд | нд | нд | нд | нд | 110 | 110 | Повышение надежности функционирования распределительного электросетевого комплекса . Выполнение мероприятий включенных в схему и программу развития Рязанской области утвержденную Распоряжением Губернатора Рязанской области №151-рг от 26.04.2017 г. стр 113, раздел 3, п.5.3.Замена грозотроса для повышения грозоупорности. | + | -
7.2.2.2 | Техническое перевооружение ВЛ-110кВ "Н. Мальцево- Сасово" (замена грозотроса 14,18) в пролётах опор №№ 1-171 | G_RYE-00260-000 | 1959 | 26 | 7.63 | 2016 | нд | нд | нд | нд | - | - | - | - | ВЛ-110кВ "Н. Мальцево- Сасово" | нд | нд | нд | нд | нд | нд | нд | нд | нд | нд | 110 | 110 | Повышение надежности функционирования распределительного электросетевого комплекса . Выполнение мероприятий включенных в схему и программу развития Рязанской области утвержденную Распоряжением Губернатора Рязанской области №151-рг от 26.04.2017 г. стр 113, раздел 3, п.5.3. Замена грозотроса для повышения грозоупорности. | + | -
7.2.2.2 | Техническое перевооружение ВЛ-110кВ Сабурово-Ермишь (замена грозотроса 25,61) в пролётах опор №№ 79-180 | G_RYE-00261-000 | 1964 | 26 | 0.15 | 2016 | нд | нд | нд | нд | - | - | - | - | ВЛ-110кВ Сабурово-Ермишь | нд | нд | нд | нд | нд | нд | нд | нд | нд | нд | 110 | 110 | Повышение надежности функционирования распределительного электросетевого комплекса . Выполнение мероприятий включенных в схему и программу развития Рязанской области утвержденную Распоряжением Губернатора Рязанской области №151-рг от 26.04.2017 г. стр 113, раздел 3, п.5.3. Замена грозотроса для повышения грозоупорности. | + | -
7.2.2.2 | Техническое перевооружение ВЛ-110кВ Сасово-Кустаревка (замена грозотроса 32,76) в пролётах опор №№ 30-166 | G_RYE-00262-000 | 1959 | 24.9 | 7.63 | 2016 | нд | нд | нд | нд | - | - | - | - | ВЛ-110кВ Сасово-Кустаревка | нд | нд | нд | нд | нд | нд | нд | нд | нд | нд | 110 | 110 | Повышение надежности функционирования распределительного электросетевого комплекса . Выполнение мероприятий включенных в схему и программу развития Рязанской области утвержденную Распоряжением Губернатора Рязанской области №151-рг от 26.04.2017 г. стр 113, раздел 3, п.5.3. Замена грозотроса для повышения грозоупорности. | + | -
7.2.2.2 | Техническое перевооружение ВЛ-110кВ Кустаревка- Т. Стан (замена грозотроса 19,4) в пролётах опор №№ 10-100 | G_RYE-00263-000 | 1959 | 83.32 | 0.01 | 2016 | нд | нд | нд | нд | - | - | - | - | ВЛ-110кВ Кустаревка- Т. Стан | нд | нд | нд | нд | нд | нд | нд | нд | нд | нд | 110 | 110 | Повышение надежности функционирования распределительного электросетевого комплекса . Выполнение мероприятий включенных в схему и программу развития Рязанской области утвержденную Распоряжением Губернатора Рязанской области №151-рг от 26.04.2017 г. стр 113, раздел 3, п.5.3.Замена грозотроса для повышения грозоупорности. | + | -
7.2.2.2 | Техническое перевооружение ВЛ-110кВ Сасово-Свобода с заменой всего оборудования ЛЭП (опор 58шт., провода 11,26 км, грозотроса, сцепной арматуры и изоляции по всей длине) 11,26 км | G_RYE-00264-000 | 1959 | 23.6 | 0.72 | 2016 | нд | нд | нд | нд | - | - | - | - | ВЛ-110кВ Сасово-Свобода | нд | нд | нд | нд | нд | нд | нд | нд | нд | нд | 110 | 110 | Повышение надежности функционирования распределительного электросетевого комплекса . Выполнение мероприятий включенных в схему и программу развития Рязанской области утвержденную Распоряжением Губернатора Рязанской области №136-рг от 20.04.2018 г. стр 146, раздел4.6., таб 90Замена опор, провода, изоляции, грозотроса для повышения пропускной способности, безопасности. | + | -
7.2.2.2 | Техническое перевооружение ВЛ-35кВ Клепики-Болонь 1,2 с заменой анкерно-угловых металлических опор №1-7,12 (8 шт.) (1,2 км) | G_RYE-00265-000 | 1973 | 24.7 | 0.12 | 2016 | нд | нд | нд | нд | - | - | - | - | ВЛ-35кВ Клепики-Болонь 1,2) | нд | нд | нд | нд | нд | нд | нд | нд | нд | нд | 35 | 35 | Повышение надежности функционирования распределительного электросетевого комплекса . Выполнение мероприятий включенных в схему и программу развития Рязанской области утвержденную Распоряжением Губернатора Рязанской области №136-рг от 20.04.2018 г., стр 163, раздел 4.8., таб 94. Замена опор . | + | -
7.2.2.2 | Техническое перевооружение ВЛ-10 кВ № 12 ПС Подвязье (Рязанский р-н ) 1,75 км | G_RYE-00309-000 | 1976 | 24 | 6.66 | 2016 | нд | нд | нд | нд | - | - | + | + | ВЛ-10 кВ № 12 ПС Подвязье | нд | нд | нд | нд | нд | нд | нд | нд | нд | нд | 1-20 | 1-20 | Повышение надежности функционирования распределительного электросетевого комплекса . Замена неизолированного провода на СИП и увеличение сечения провода для обеспечения нормативных показателей качества электроснабжения потребителей | + | -
7.2.2.2 | Реконструкция ВЛ-10 кВ № 2 ПС Горностаевка (Михайловский р-н ) 2,731 км | G_RYE-00309-001 | 1980 | 24 | 2.06 | 2016 | нд | нд | нд | нд | - | - | + | + | ВЛ-10 кВ № 2 ПС Горностаевка | нд | нд | нд | нд | нд | нд | нд | нд | нд | нд | 1-20 | 1-20 | Повышение надежности функционирования распределительного электросетевого комплекса . Замена неизолированного провода на СИП и увеличение сечения провода для обеспечения нормативных показателей качества электроснабжения потребителей | + | -
7.2.2.2 | Реконструкция ВЛ-10 кВ № 3 ПС Пионерская (№ 4 РП-40) (Рыбновский р-н) 4,154 км | G_RYE-00309-002 | 1989 | 24 | 29.65 | 2016 | нд | нд | нд | нд | - | - | + | + | ВЛ-10 кВ № 3 ПС Пионерская (№ 4 РП-40) | нд | нд | нд | нд | нд | нд | нд | нд | нд | нд | 1-20 | 1-20 | Повышение надежности функционирования распределительного электросетевого комплекса . Замена неизолированного провода на СИП и увеличение сечения провода для обеспечения нормативных показателей качества электроснабжения потребителей | + | -
7.2.2.2 | Реконструкция ВЛ-10 кВ № 6 ПС Б.Коровино отпайка на КТП-4238 (Захаровский р-н) 1,350 км | G_RYE-00309-003 | 1980 | 23 | 0.76 | 2016 | нд | нд | нд | нд | - | - | + | + | ВЛ-10 кВ № 6 ПС Б.Коровино отпайка на КТП-4238 | нд | нд | нд | нд | нд | нд | нд | нд | нд | нд | 1-20 | 1-20 | Повышение надежности функционирования распределительного электросетевого комплекса . Замена неизолированного провода на СИП и увеличение сечения провода для обеспечения нормативных показателей качества электроснабжения потребителей | + | -
7.2.2.2 | Реконструкция ВЛ-10 кВ №4 ПС Гулынки (№ 2 ЗТП-2709, № 3 ЗТП-2702) (Старожиловский р-н ) 1,027 км | G_RYE-00309-004 | 1976 | 23 | 2.08 | 2016 | нд | нд | нд | нд | - | - | + | + | ВЛ-10 кВ №4 ПС Гулынки (№ 2 ЗТП-2709, № 3 ЗТП-2702) | нд | нд | нд | нд | нд | нд | нд | нд | нд | нд | 1-20 | 1-20 | Повышение надежности функционирования распределительного электросетевого комплекса . Замена неизолированного провода на СИП и увеличение сечения провода для обеспечения нормативных показателей качества электроснабжения потребителей | + | -
7.2.2.2 | Реконструкция ВЛ-10 кВ №2 ПС Старожилово за КРН-856 (Старожиловский р-н ) 4,566 км | G_RYE-00309-005 | 1986 | 23 | 9.88 | 2016 | нд | нд | нд | нд | - | - | + | + | ВЛ-10 кВ №2 ПС Старожилово за КРН-856 | нд | нд | нд | нд | нд | нд | нд | нд | нд | нд | 1-20 | 1-20 | Повышение надежности функционирования распределительного электросетевого комплекса . Замена неизолированного провода на СИП и увеличение сечения провода для обеспечения нормативных показателей качества электроснабжения потребителей | + | -
7.2.2.2 | Реконструкция ВЛ-10 кВ № 6 РП "Пригородная" (Михайловский р-н ) 1,414 км | G_RYE-00309-006 | 1997 | 25 | 1.5 | 2016 | нд | нд | нд | нд | - | - | + | + | ВЛ-10 кВ № 6 РП "Пригородная" | нд | нд | нд | нд | нд | нд | нд | нд | нд | нд | 1-20 | 1-20 | Повышение надежности функционирования распределительного электросетевого комплекса . Замена неизолированного провода на СИП и увеличение сечения провода для обеспечения нормативных показателей качества электроснабжения потребителей | + | -
7.2.2.2 | Техническое перевооружение ВЛ-10 кВ № 5 ПС Погореловский карьер (Пронский р-н) 1,57 км | G_RYE-00309-007 | 1985 | 25 | 2.43 | 2016 | нд | нд | нд | нд | - | - | + | + | ВЛ-10 кВ № 5 ПС Погореловский карьер | нд | нд | нд | нд | нд | нд | нд | нд | нд | нд | 1-20 | 1-20 | Повышение надежности функционирования распределительного электросетевого комплекса . Замена неизолированного провода на СИП и увеличение сечения провода для обеспечения нормативных показателей качества электроснабжения потребителей | + | -
7.2.2.2 | Реконструкция ВЛ-10 кВ № 8 ПС Лихачево (Рязанский р-н ) 2,62 км | G_RYE-00309-008 | 1979 | 25 | 7.21 | 2016 | нд | нд | нд | нд | - | - | + | + | ВЛ-10 кВ № 8 ПС Лихачево | нд | нд | нд | нд | нд | нд | нд | нд | нд | нд | 1-20 | 1-20 | Повышение надежности функционирования распределительного электросетевого комплекса . Замена неизолированного провода на СИП и увеличение сечения провода для обеспечения нормативных показателей качества электроснабжения потребителей | + | -
7.2.2.2 | Техническое перевооружение ВЛ-10 кВ № 3 ЗТП-2430 (№ 1 ПС Подвязье) (Рязанский р-н ) 0,7 км | G_RYE-00309-009 | 1983 | 24 | 0.63 | 2016 | нд | нд | нд | нд | - | - | + | + | ВЛ-10 кВ № 3 ЗТП-2430 ( № 1 ПС Подвязье) (Рязанский р-н ПО РЭС, 2019) 0,7 км | нд | нд | нд | нд | нд | нд | нд | нд | нд | нд | 1-20 | 1-20 | Повышение надежности функционирования распределительного электросетевого комплекса . Замена неизолированного провода на СИП и увеличение сечения провода для обеспечения нормативных показателей качества электроснабжения потребителей | + | -
7.2.2.2 | Техническое перевооружение ВЛ 10 кВ №1 ПС Самарино (Ряжский р-н г.) 5,25 км | G_RYE-00309-023 | 1973 | 25 | 0.17 | 2016 | нд | нд | нд | нд | - | - | + | + | ВЛ 10 кВ №1 ПС Самарино | нд | нд | нд | нд | нд | нд | нд | нд | нд | нд | 1-20 | 1-20 | Повышение надежности функционирования распределительного электросетевого комплекса . Замена неизолированного провода на СИП и увеличение сечения провода для обеспечения нормативных показателей качества электроснабжения потребителей | + | -
7.2.2.2 | Техническое перевооружение ВЛ 10 кВ №15 ПС Сапожок (Сапожковский р-н)4,7 км | G_RYE-00309-024 | 1979 | 25 | 0.22 | 2016 | нд | нд | нд | нд | - | - | + | + | ВЛ 10 кВ №15 ПС Сапожок | нд | нд | нд | нд | нд | нд | нд | нд | нд | нд | 1-20 | 1-20 | Повышение надежности функционирования распределительного электросетевого комплекса . Замена неизолированного провода на СИП и увеличение сечения провода для обеспечения нормативных показателей качества электроснабжения потребителей | + | -
7.2.2.2 | Техническое перевооружение ВЛ-10кВ №12 ПС Михалково (Ухоловский р-н)6.5 км | G_RYE-00309-027 | 1982 | 25 | 2.74 | 2016 | нд | нд | нд | нд | - | - | + | + | ВЛ-10кВ №12 ПС Михалково | нд | нд | нд | нд | нд | нд | нд | нд | нд | нд | 1-20 | 1-20 | Повышение надежности функционирования распределительного электросетевого комплекса . Замена неизолированного провода на СИП и увеличение сечения провода для обеспечения нормативных показателей качества электроснабжения потребителей | + | -
7.2.2.2 | Техническое перевооружение ВЛ-10 кВ №18 ПС Кораблино отпайка от ЛР-320 (Кораблинский р-н)3,5 км | G_RYE-00309-039 | 1982 | 25 | 8.48 | 2016 | нд | нд | нд | нд | - | - | + | + | ВЛ-10 кВ №18 ПС Кораблино отпайка от ЛР-320 | нд | нд | нд | нд | нд | нд | нд | нд | нд | нд | 1-20 | 1-20 | Повышение надежности функционирования распределительного электросетевого комплекса . Замена неизолированного провода на СИП и увеличение сечения провода для обеспечения нормативных показателей качества электроснабжения потребителей | + | -
7.2.2.2 | Техническое перевооружение ВЛ-10кВ №10 ПС Ухолово (Ухоловский р-н)8,1 км | G_RYE-00309-041 | 1987 | 25 | 7.65 | 2016 | нд | нд | нд | нд | - | - | + | + | ВЛ-10кВ №10 ПС Ухолово | нд | нд | нд | нд | нд | нд | нд | нд | нд | нд | 1-20 | 1-20 | Повышение надежности функционирования распределительного электросетевого комплекса . Замена неизолированного провода на СИП и увеличение сечения провода для обеспечения нормативных показателей качества электроснабжения потребителей | + | -
7.2.2.2 | Техническое перевооружение ВЛ-10 кВ №5 РП "Дубянка" (Рыбновский р-н ) 5 км | G_RYE-00309-048 | 1985 | 24 | 69.18 | 2016 | нд | нд | нд | нд | - | - | + | + | ВЛ-10 кВ №5 РП "Дубянка" | нд | нд | нд | нд | нд | нд | нд | нд | нд | нд | 1-20 | 1-20 | Повышение надежности функционирования распределительного электросетевого комплекса . Замена неизолированного провода на СИП и увеличение сечения провода для обеспечения нормативных показателей качества электроснабжения потребителей | + | -
7.2.2.2 | Техническое перевооружение ВЛ-10 кВ №2 ПС "Ока" (Рыбновский р-н ) 5 км | G_RYE-00309-049 | 1980 | 24 | 41.41 | 2016 | нд | нд | нд | нд | - | - | + | + | ВЛ-10 кВ №2 ПС "Ока" | нд | нд | нд | нд | нд | нд | нд | нд | нд | нд | 1-20 | 1-20 | Повышение надежности функционирования распределительного электросетевого комплекса . Замена неизолированного провода на СИП и увеличение сечения провода для обеспечения нормативных показателей качества электроснабжения потребителей | + | -
7.2.2.2 | Техническое перевооружение ВЛ-10 кВ №1 ПС "Есенино" (Рыбновский р-н ) 7,5 км | G_RYE-00309-050 | 1982 | 24 | 3.36 | 2016 | нд | нд | нд | нд | - | - | + | + | ВЛ-10 кВ №1 ПС "Есенино" | нд | нд | нд | нд | нд | нд | нд | нд | нд | нд | 1-20 | 1-20 | Повышение надежности функционирования распределительного электросетевого комплекса . Замена неизолированного провода на СИП и увеличение сечения провода для обеспечения нормативных показателей качества электроснабжения потребителей | + | -
7.2.2.2 | Техническое перевооружение ВЛ-10 кВ №1 ПС Пустотино отпайка на МТП-3145 (Кораблинский р-н)3,64 км | G_RYE-00309-057 | 1982 | 25 | 3.24 | 2016 | нд | нд | нд | нд | - | - | + | + | ВЛ-10 кВ №1 ПС Пустотино отпайка на МТП-3145 | нд | нд | нд | нд | нд | нд | нд | нд | нд | нд | 1-20 | 1-20 | Повышение надежности функционирования распределительного электросетевого комплекса . Замена неизолированного провода на СИП и увеличение сечения провода для обеспечения нормативных показателей качества электроснабжения потребителей | + | -
7.2.2.2 | Техническое перевооружение ВЛ-10кВ №10 ПС Ухолово (Ухоловский р-н)4 км | G_RYE-00309-058 | 1983 | 25 | 7.61 | 2016 | нд | нд | нд | нд | - | - | + | + | ВЛ-10кВ №10 ПС Ухолово | нд | нд | нд | нд | нд | нд | нд | нд | нд | нд | 1-20 | 1-20 | Повышение надежности функционирования распределительного электросетевого комплекса . Замена неизолированного провода на СИП и увеличение сечения провода для обеспечения нормативных показателей качества электроснабжения потребителей | + | -
7.2.2.2 | Техническое перевооружение ВЛ-10кВ №1 ПС Михалково (Ухоловский р-н)4,26 км | G_RYE-00309-059 | 1972 | 25 | 3.6 | 2016 | нд | нд | нд | нд | - | - | + | + | ВЛ-10кВ №1 ПС Михалково | нд | нд | нд | нд | нд | нд | нд | нд | нд | нд | 1-20 | 1-20 | Повышение надежности функционирования распределительного электросетевого комплекса . Замена неизолированного провода на СИП и увеличение сечения провода для обеспечения нормативных показателей качества электроснабжения потребителей | + | -
7.2.2.2 | Техническое перевооружение ВЛ 10кВ №13 ПС Сараи (Сараевский р-н)20 км | G_RYE-00309-060 | 1984 | 25 | 8.65 | 2016 | нд | нд | нд | нд | - | - | + | + | ВЛ 10кВ №13 ПС Сараи | нд | нд | нд | нд | нд | нд | нд | нд | нд | нд | 1-20 | 1-20 | Повышение надежности функционирования распределительного электросетевого комплекса . Замена неизолированного провода на СИП и увеличение сечения провода для обеспечения нормативных показателей качества электроснабжения потребителей | + | -
7.2.2.2 | Техническое перевооружение ВЛ-0,4 кВ от ТП 2300 Пальчинки (Касимовский р-н) 2,04 км | G_RYE-00310-056 | 1968 | 23.18 | 0.43 | 2016 | нд | нд | нд | нд | - | - | + | + | ВЛ-0,4 кВ от ТП 2300 Пальчинки | нд | нд | нд | нд | нд | нд | нд | нд | нд | нд | 0,4 | 0,4 | Повышение надежности функционирования распределительного электросетевого комплекса . Замена неизолированного провода на СИП и увеличение сечения провода для обеспечения нормативных показателей качества электроснабжения потребителей | + | -
7.2.2.2 | Техническое перевооружение ВЛ-0,4 кВ ТП 2111 Лом (Касимовский р-н) 2,52 км | G_RYE-00310-057 | 1968 | 24.57 | 0.0002 | 2016 | нд | нд | нд | нд | - | - | + | + | ВЛ-0,4 кВ ТП 2111 Лом | нд | нд | нд | нд | нд | нд | нд | нд | нд | нд | 0,4 | 0,4 | Повышение надежности функционирования распределительного электросетевого комплекса . Замена неизолированного провода на СИП и увеличение сечения провода для обеспечения нормативных показателей качества электроснабжения потребителей | + | -
7.2.2.2 | Техническое перевооружение ВЛ-0,4 кВ №2 от ТП-6027 Строевское (Путятинский р-н) 0,49 км | G_RYE-00310-058 | 1975 | 21.95 | 0.27 | 2016 | нд | нд | нд | нд | - | - | + | + | ВЛ-0,4 кВ №2 от ТП-6027 | нд | нд | нд | нд | нд | нд | нд | нд | нд | нд | 0,4 | 0,4 | Повышение надежности функционирования распределительного электросетевого комплекса . Замена неизолированного провода на СИП и увеличение сечения провода для обеспечения нормативных показателей качества электроснабжения потребителей | + | -
7.2.2.2 | Техническое перевооружение ВЛ-0,4 кВ №3 от ТП-6027 Строевское (Путятинский р-н) 1,67 км | G_RYE-00310-059 | 1975 | 16.22 | 0.27 | 2016 | нд | нд | нд | нд | - | - | + | + | ВЛ-0,4 кВ №3 от ТП-6027 | нд | нд | нд | нд | нд | нд | нд | нд | нд | нд | 0,4 | 0,4 | Повышение надежности функционирования распределительного электросетевого комплекса . Замена неизолированного провода на СИП и увеличение сечения провода для обеспечения нормативных показателей качества электроснабжения потребителей | + | -
7.2.2.2 | Техническое перевооружение ВЛ-0,4 кВ №1 от ТП-6028 Строевское (Путятинский р-н) 0,7 км | G_RYE-00310-060 | 1975 | 20.62 | 1.06 | 2016 | нд | нд | нд | нд | - | - | + | + | ВЛ-0,4 кВ №1 от ТП-6028 | нд | нд | нд | нд | нд | нд | нд | нд | нд | нд | 0,4 | 0,4 | Повышение надежности функционирования распределительного электросетевого комплекса . Замена неизолированного провода на СИП и увеличение сечения провода для обеспечения нормативных показателей качества электроснабжения потребителей | + | -
7.2.2.2 | Техническое перевооружение ВЛ-0,4 кВ №2 от ТП-6028 Строевское (Путятинский р-н) 2,4 км | G_RYE-00310-061 | 1975 | 24.92 | 1.06 | 2016 | нд | нд | нд | нд | - | - | + | + | ВЛ-0,4 кВ №2 от ТП-6028 | нд | нд | нд | нд | нд | нд | нд | нд | нд | нд | 0,4 | 0,4 | Повышение надежности функционирования распределительного электросетевого комплекса . Замена неизолированного провода на СИП и увеличение сечения провода для обеспечения нормативных показателей качества электроснабжения потребителей | + | -
7.2.2.2 | Техническое перевооружение ВЛ-0,4 кВ №1 от ТП-6237 Ч.Слобода (Путятинский р-н) 2,08 км | G_RYE-00310-062 | 1976 | 18.45 | 0.13 | 2016 | нд | нд | нд | нд | - | - | + | + | ВЛ-0,4 кВ №1 от ТП-6237 | нд | нд | нд | нд | нд | нд | нд | нд | нд | нд | 0,4 | 0,4 | Повышение надежности функционирования распределительного электросетевого комплекса . Замена неизолированного провода на СИП и увеличение сечения провода для обеспечения нормативных показателей качества электроснабжения потребителей | + | -
7.2.2.2 | Техническое перевооружение ВЛ-0,4 кВ №1 от ТП-6239 Ч.Слобода (Путятинский р-н) 2,68 км | G_RYE-00310-063 | 1976 | 17.22 | 0.0002 | 2016 | нд | нд | нд | нд | - | - | + | + | ВЛ-0,4 кВ №1 от ТП-6239 | нд | нд | нд | нд | нд | нд | нд | нд | нд | нд | 0,4 | 0,4 | Повышение надежности функционирования распределительного электросетевого комплекса . Замена неизолированного провода на СИП и увеличение сечения провода для обеспечения нормативных показателей качества электроснабжения потребителей | + | -
7.2.2.2 | Техническое перевооружение ВЛ-0,4 кВ от КТП-3445 н.п. Малево и ВЛ-0,4 кВ от КТП-3446 Малево – объединить от одной ТП (Спасский р-н) 1,86 км | G_RYE-00310-064 | 1984 | 21.52 | 0.0001 | 2016 | нд | нд | нд | нд | - | - | + | + | ВЛ-0,4 кВ от КТП-3445 н.п. Малево и ВЛ-0,4 кВ от КТП-3446 | нд | нд | нд | нд | нд | нд | нд | нд | нд | нд | 0,4 | 0,4 | Замена неизолированного провода на СИП и увеличение сечения провода для обеспечения нормативных показателей качества электроснабжения потребителей | + | -
7.2.2.2 | Техническое перевооружение ВЛ-0,4 кВ от КТП-3318 Садовая (Спасский р-н) 2,1 км | G_RYE-00310-065 | 1957 | 23.07 | 0.0002 | 2016 | нд | нд | нд | нд | - | - | + | + | ВЛ-0,4 кВ от КТП-3318 | нд | нд | нд | нд | нд | нд | нд | нд | нд | нд | 0,4 | 0,4 | Повышение надежности функционирования распределительного электросетевого комплекса . Замена неизолированного провода на СИП и увеличение сечения провода для обеспечения нормативных показателей качества электроснабжения потребителей | + | -
7.2.2.2 | Техническое перевооружение ВЛ-0,4 кВ от МТП-3301 (Моховка) (Спасский р-н) 1,2 км | G_RYE-00310-066 | 1969 | 21.85 | 0.11 | 2016 | нд | нд | нд | нд | - | - | + | + | ВЛ-0,4 кВ от МТП-3301 | нд | нд | нд | нд | нд | нд | нд | нд | нд | нд | 0,4 | 0,4 | Повышение надежности функционирования распределительного электросетевого комплекса . Замена неизолированного провода на СИП и увеличение сечения провода для обеспечения нормативных показателей качества электроснабжения потребителей | + | -
7.2.2.2 | Техническое перевооружение ВЛ 0,4 кВ №1,№2 от КТП ДД-304 н. п. Ункосово (Чучковский р-н ) 3 км | G_RYE-00310-067 | 1966 | 24.37 | 0.54 | 2016 | нд | нд | нд | нд | - | - | + | + | ВЛ 0,4 кВ №1,№2 от КТП ДД-304 | нд | нд | нд | нд | нд | нд | нд | нд | нд | нд | 0,4 | 0,4 | Повышение надежности функционирования распределительного электросетевого комплекса . Замена неизолированного провода на СИП и увеличение сечения провода для обеспечения нормативных показателей качества электроснабжения потребителей | + | -
7.2.2.2 | Техническое перевооружение БР-409 ВЛ-0,4 кВ № 1,2 от ТП БР-409 н. п. П. Ялтуново (Шацкий р-н ) 2 км | G_RYE-00310-068 | 1957 | 24.71 | 0.39 | 2016 | нд | нд | нд | нд | - | - | + | + | БР-409 ВЛ-0,4 кВ № 1,2 от ТП БР-409 | нд | нд | нд | нд | нд | нд | нд | нд | нд | нд | 0,4 | 0,4 | Замена неизолированного провода на СИП и увеличение сечения провода для обеспечения нормативных показателей качества электроснабжения потребителей | + | -
7.2.2.2 | Техническое перевооружение ВЛ-0,4 кВ № 1от ТП ЕР-505 н. п. Котово (Ермишинский р-н ) 1,3 км | G_RYE-00310-069 | 1977 | 24.72 | 0.0003 | 2016 | нд | нд | нд | нд | - | - | + | + | ВЛ-0,4 кВ № 1от ТП ЕР-505 | нд | нд | нд | нд | нд | нд | нд | нд | нд | нд | 0,4 | 0,4 | Повышение надежности функционирования распределительного электросетевого комплекса . Замена неизолированного провода на СИП и увеличение сечения провода для обеспечения нормативных показателей качества электроснабжения потребителей | + | -
7.2.2.2 | Техническое перевооружение ВЛ-0,4 кВ №2 от тп КД-218 н. п. Кадом (Кадомский р-н ) 3,4 км | G_RYE-00310-070 | 1980 | 24.32 | 0.67 | 2016 | нд | нд | нд | нд | - | - | + | + | ВЛ-0,4 кВ №2 от тп КД-218 | нд | нд | нд | нд | нд | нд | нд | нд | нд | нд | 0,4 | 0,4 | Повышение надежности функционирования распределительного электросетевого комплекса . Замена неизолированного провода на СИП и увеличение сечения провода для обеспечения нормативных показателей качества электроснабжения потребителей | + | -
7.2.2.2 | Техническое перевооружение ВЛ-0,4 кВ № 1 от МТП ЕР-405 н. п. Власово (Ермишинский р-н ) 3,1 км | G_RYE-00310-071 | 1968 | 24.98 | 2.21 | 2016 | нд | нд | нд | нд | - | - | + | + | ВЛ-0,4 кВ № 1 от МТП ЕР-405 | нд | нд | нд | нд | нд | нд | нд | нд | нд | нд | 0,4 | 0,4 | Повышение надежности функционирования распределительного электросетевого комплекса . Замена неизолированного провода на СИП и увеличение сечения провода для обеспечения нормативных показателей качества электроснабжения потребителей | + | -
7.2.2.2 | Техническое перевооружение ВЛ-0,4 кВ №№1, 2, 3 от ТП РЖ-101 н. п. Демушкино (Сасовский р-н ) 3,3 км | G_RYE-00310-072 | 1972 | 23.82 | нд | 2016 | нд | нд | нд | нд | - | - | + | + | ВЛ-0,4 кВ №№1, 2, 3 от ТП РЖ-101 | нд | нд | нд | нд | нд | нд | нд | нд | нд | нд | 0,4 | 0,4 | Повышение надежности функционирования распределительного электросетевого комплекса . Замена неизолированного провода на СИП и увеличение сечения провода для обеспечения нормативных показателей качества электроснабжения потребителей | + | -
7.2.2.2 | Техническое перевооружение ВЛ-0,4кВ от ТП БР-407 н. п. П. Ялтуново (Шацкий р-н ) 1,9 км | G_RYE-00310-073 | 1990 | 24.14 | 0.0002 | 2016 | нд | нд | нд | нд | - | - | + | + | ВЛ-0,4кВ от ТП БР-407 н. п. П. Ялтуново | нд | нд | нд | нд | нд | нд | нд | нд | нд | нд | 0,4 | 0,4 | Повышение надежности функционирования распределительного электросетевого комплекса . Замена неизолированного провода на СИП и увеличение сечения провода для обеспечения нормативных показателей качества электроснабжения потребителей | + | -
7.2.2.2 | Техническое перевооружение ВЛ 0,4кВ №1 МТП 1344 н.п. Кочуры (Милославский р-н)1,5 км | G_RYE-00310-191 | 1960 | 25 | 0.16 | 2016 | нд | нд | нд | нд | - | - | + | + | ВЛ 0,4кВ №1 МТП 1344 | нд | нд | нд | нд | нд | нд | нд | нд | нд | нд | 0,4 | 0,4 | Повышение надежности функционирования распределительного электросетевого комплекса . Замена неизолированного провода на СИП и увеличение сечения провода для обеспечения нормативных показателей качества электроснабжения потребителей | + | -
7.2.2.2 | Техническое перевооружение ВЛ 0,4кВ №1 ЗТП 1463 н.п. Бугровка (Милославский р-н)2 км | G_RYE-00310-192 | 1977 | 25 | 0.0002 | 2016 | нд | нд | нд | нд | - | - | + | + | ВЛ 0,4кВ №1 ЗТП 1463 | нд | нд | нд | нд | нд | нд | нд | нд | нд | нд | 0,4 | 0,4 | Повышение надежности функционирования распределительного электросетевого комплекса . Замена неизолированного провода на СИП и увеличение сечения провода для обеспечения нормативных показателей качества электроснабжения потребителей | + | -
7.2.2.2 | Техническое перевооружение ВЛ 0,4кВ №1 КТП 1117 н.п. Казначеевка (Милославский р-н)1,8 км | G_RYE-00310-193 | 1960 | 25 | 0.0001 | 2016 | нд | нд | нд | нд | - | - | + | + | ВЛ 0,4кВ №1 КТП 1117 | нд | нд | нд | нд | нд | нд | нд | нд | нд | нд | 0,4 | 0,4 | Повышение надежности функционирования распределительного электросетевого комплекса . Замена неизолированного провода на СИП и увеличение сечения провода для обеспечения нормативных показателей качества электроснабжения потребителей | + | -
7.2.2.2 | Техническое перевооружение ВЛ 0,4кВ №1 КТП 4435 н.п.Лупиловка (Ряжский р-н)0,6 км | G_RYE-00310-194 | 1986 | 25 | 0.0001 | 2016 | нд | нд | нд | нд | - | - | + | + | ВЛ 0,4кВ №1 КТП 4435 | нд | нд | нд | нд | нд | нд | нд | нд | нд | нд | 0,4 | 0,4 | Повышение надежности функционирования распределительного электросетевого комплекса . Замена неизолированного провода на СИП и увеличение сечения провода для обеспечения нормативных показателей качества электроснабжения потребителей | + | -
7.2.2.2 | Техническое перевооружение ВЛ 0,4кВ №1, 2, 3 КТП-4500 н.п.Утро (Ряжский р-н)2,44 км | G_RYE-00310-195 | 1977 | 25 | 0.11 | 2016 | нд | нд | нд | нд | - | - | + | + | ВЛ 0,4кВ №1, 2, 3 КТП-4500 | нд | нд | нд | нд | нд | нд | нд | нд | нд | нд | 0,4 | 0,4 | Повышение надежности функционирования распределительного электросетевого комплекса . Замена неизолированного провода на СИП и увеличение сечения провода для обеспечения нормативных показателей качества электроснабжения потребителей | + | -
7.2.2.2 | Техническое перевооружение ВЛ 0,4кВ №1, 2 КТП-4460 н.п.Турово (Ряжский р-н)2,12 км | G_RYE-00310-196 | 1986 | 25 | 0.22 | 2016 | нд | нд | нд | нд | - | - | + | + | ВЛ 0,4кВ №1, 2 КТП-4460 | нд | нд | нд | нд | нд | нд | нд | нд | нд | нд | 0,4 | 0,4 | Повышение надежности функционирования распределительного электросетевого комплекса . Замена неизолированного провода на СИП и увеличение сечения провода для обеспечения нормативных показателей качества электроснабжения потребителей | + | -
7.2.2.2 | Техническое перевооружение ВЛ 0,4кВ №1, 2 КТП-4311 н.п.Еголдаево (Ряжский р-н)3,08 км | G_RYE-00310-197 | 1989 | 25 | 0.0002 | 2016 | нд | нд | нд | нд | - | - | + | + | ВЛ 0,4кВ №1, 2 КТП-4311 | нд | нд | нд | нд | нд | нд | нд | нд | нд | нд | 0,4 | 0,4 | Повышение надежности функционирования распределительного электросетевого комплекса . Замена неизолированного провода на СИП и увеличение сечения провода для обеспечения нормативных показателей качества электроснабжения потребителей | + | -
7.2.2.2 | Техническое перевооружение ВЛ 0,4кВ №1, 2 КТП-4316 н.п.Еголдаево (Ряжский р-н)1,4 км | G_RYE-00310-198 | 1989 | 25 | 0.0002 | 2016 | нд | нд | нд | нд | - | - | + | + | ВЛ 0,4кВ №1, 2 КТП-4316 | нд | нд | нд | нд | нд | нд | нд | нд | нд | нд | 0,4 | 0,4 | Повышение надежности функционирования распределительного электросетевого комплекса . Замена неизолированного провода на СИП и увеличение сечения провода для обеспечения нормативных показателей качества электроснабжения потребителей | + | -
7.2.2.2 | Техническое перевооружение ВЛ 0,4кВ №1, 2 МТП-4111 н.п.Самарино (Ряжский р-н)1,86 км | G_RYE-00310-199 | 1989 | 25 | 0.18 | 2016 | нд | нд | нд | нд | - | - | + | + | ВЛ 0,4кВ №1, 2 МТП-4111 | нд | нд | нд | нд | нд | нд | нд | нд | нд | нд | 0,4 | 0,4 | Повышение надежности функционирования распределительного электросетевого комплекса . Замена неизолированного провода на СИП и увеличение сечения провода для обеспечения нормативных показателей качества электроснабжения потребителей | + | -
7.2.2.2 | Техническое перевооружение ВЛ-0,4 кВ от ТП 2090 Гиблицы (Касимовский р-н) 3,66 км | G_RYE-00310-200 | 1975 | 20.15 | 0.38 | 2016 | нд | нд | нд | нд | - | - | + | + | ВЛ-0,4 кВ от ТП 2090 | нд | нд | нд | нд | нд | нд | нд | нд | нд | нд | 0,4 | 0,4 | Повышение надежности функционирования распределительного электросетевого комплекса . Замена неизолированного провода на СИП и увеличение сечения провода для обеспечения нормативных показателей качества электроснабжения потребителей | + | -
7.2.2.2 | Техническое перевооружение ВЛ-0,4 кВ от ТП 2325 Алешино (Касимовский р-н) 2,04 км | G_RYE-00310-201 | 1968 | 16.85 | 0.62 | 2016 | нд | нд | нд | нд | - | - | + | + | ВЛ-0,4 кВ от ТП 2325 | нд | нд | нд | нд | нд | нд | нд | нд | нд | нд | 0,4 | 0,4 | Повышение надежности функционирования распределительного электросетевого комплекса . Замена неизолированного провода на СИП и увеличение сечения провода для обеспечения нормативных показателей качества электроснабжения потребителей | + | -
7.2.2.2 | Техническое перевооружение ВЛ-0,4 кВ от ТП 2110 Шепелево (Касимовский р-н) 1,04 км | G_RYE-00310-202 | 1967 | 21.08 | 0.34 | 2016 | нд | нд | нд | нд | - | - | + | + | ВЛ-0,4 кВ от ТП 2110 | нд | нд | нд | нд | нд | нд | нд | нд | нд | нд | 0,4 | 0,4 | Повышение надежности функционирования распределительного электросетевого комплекса . Замена неизолированного провода на СИП и увеличение сечения провода для обеспечения нормативных показателей качества электроснабжения потребителей | + | -
7.2.2.2 | Техническое перевооружение ВЛ-0,4 кВ №1 от ТП-6376 Караулово (Путятинский р-н) 1,48 км | G_RYE-00310-203 | 1972 | 20.66 | 0.5 | 2016 | нд | нд | нд | нд | - | - | + | + | ВЛ-0,4 кВ №1 от ТП-6376 | нд | нд | нд | нд | нд | нд | нд | нд | нд | нд | 0,4 | 0,4 | Повышение надежности функционирования распределительного электросетевого комплекса . Замена неизолированного провода на СИП и увеличение сечения провода для обеспечения нормативных показателей качества электроснабжения потребителей | + | -
7.2.2.2 | Техническое перевооружение ВЛ-0,4 кВ №1 от ТП-6378 Караулово (Путятинский р-н) 2,96 км | G_RYE-00310-204 | 1972 | 20.33 | 0.74 | 2016 | нд | нд | нд | нд | - | - | + | + | ВЛ-0,4 кВ №1 от ТП-6378 | нд | нд | нд | нд | нд | нд | нд | нд | нд | нд | 0,4 | 0,4 | Повышение надежности функционирования распределительного электросетевого комплекса . Замена неизолированного провода на СИП и увеличение сечения провода для обеспечения нормативных показателей качества электроснабжения потребителей | + | -
7.2.2.2 | Техническое перевооружение ВЛ-0,4 кВ №1 от ТП-6216 Песочня (Путятинский р-н) 0,76 км | G_RYE-00310-205 | 1967 | 23.91 | 2.27 | 2016 | нд | нд | нд | нд | - | - | + | + | ВЛ-0,4 кВ №1 от ТП-6216 | нд | нд | нд | нд | нд | нд | нд | нд | нд | нд | 0,4 | 0,4 | Повышение надежности функционирования распределительного электросетевого комплекса . Замена неизолированного провода на СИП и увеличение сечения провода для обеспечения нормативных показателей качества электроснабжения потребителей | + | -
7.2.2.2 | Техническое перевооружение ВЛ-0,4 кВ №2 от ТП-6216 Песочня (Путятинский р-н) 0,54 км | G_RYE-00310-206 | 1967 | 21.13 | 2.27 | 2016 | нд | нд | нд | нд | - | - | + | + | ВЛ-0,4 кВ №2 от ТП-6216 | нд | нд | нд | нд | нд | нд | нд | нд | нд | нд | 0,4 | 0,4 | Повышение надежности функционирования распределительного электросетевого комплекса . Замена неизолированного провода на СИП и увеличение сечения провода для обеспечения нормативных показателей качества электроснабжения потребителей | + | -
7.2.2.2 | Техническое перевооружение ВЛ-0,4 кВ №3 от ТП-6216 Песочня (Путятинский р-н) 0,32 км | G_RYE-00310-207 | 1967 | 24.81 | 2.27 | 2016 | нд | нд | нд | нд | - | - | + | + | ВЛ-0,4 кВ №3 от ТП-6216 | нд | нд | нд | нд | нд | нд | нд | нд | нд | нд | 0,4 | 0,4 | Повышение надежности функционирования распределительного электросетевого комплекса . Замена неизолированного провода на СИП и увеличение сечения провода для обеспечения нормативных показателей качества электроснабжения потребителей | + | -
7.2.2.2 | Техническое перевооружение ВЛ-0,4 кВ №2 от ТП-6217 Песочня (Путятинский р-н) 1,24 км | G_RYE-00310-208 | 1967 | 22.75 | 1.91 | 2016 | нд | нд | нд | нд | - | - | + | + | ВЛ-0,4 кВ №2 от ТП-6217 | нд | нд | нд | нд | нд | нд | нд | нд | нд | нд | 0,4 | 0,4 | Повышение надежности функционирования распределительного электросетевого комплекса . Замена неизолированного провода на СИП и увеличение сечения провода для обеспечения нормативных показателей качества электроснабжения потребителей | + | -
7.2.2.2 | Техническое перевооружение ВЛ-0,4 кВ №1 от ТП-6219 Песочня (Путятинский р-н) 0,76 км | G_RYE-00310-209 | 1973 | 17.42 | 0.0001 | 2016 | нд | нд | нд | нд | - | - | + | + | ВЛ-0,4 кВ №1 от ТП-6219 | нд | нд | нд | нд | нд | нд | нд | нд | нд | нд | 0,4 | 0,4 | Повышение надежности функционирования распределительного электросетевого комплекса . Замена неизолированного провода на СИП и увеличение сечения провода для обеспечения нормативных показателей качества электроснабжения потребителей | + | -
7.2.2.2 | Техническое перевооружение ВЛ-0,4 кВ №2 от ТП-6219 Песочня (Путятинский р-н) 0,36 км | G_RYE-00310-210 | 1973 | 22.07 | 0.0001 | 2016 | нд | нд | нд | нд | - | - | + | + | ВЛ-0,4 кВ №2 от ТП-6219 | нд | нд | нд | нд | нд | нд | нд | нд | нд | нд | 0,4 | 0,4 | Повышение надежности функционирования распределительного электросетевого комплекса . Замена неизолированного провода на СИП и увеличение сечения провода для обеспечения нормативных показателей качества электроснабжения потребителей | + | -
7.2.2.2 | Техническое перевооружение ВЛ-0,4 кВ №1 от ТП-6262 Поляки (Путятинский р-н) 1,8 км | G_RYE-00310-211 | 1976 | 23.92 | 0.0003 | 2016 | нд | нд | нд | нд | - | - | + | + | ВЛ-0,4 кВ №1 от ТП-6262 | нд | нд | нд | нд | нд | нд | нд | нд | нд | нд | 0,4 | 0,4 | Повышение надежности функционирования распределительного электросетевого комплекса . Замена неизолированного провода на СИП и увеличение сечения провода для обеспечения нормативных показателей качества электроснабжения потребителей | + | -
7.2.2.2 | Техническое перевооружение ВЛ-0,4 кВ №1 от ТП-6263 Поляки (Путятинский р-н) 3,96 км | G_RYE-00310-212 | 1976 | 22.88 | 1.21 | 2016 | нд | нд | нд | нд | - | - | + | + | ВЛ-0,4 кВ №1 от ТП-6263 | нд | нд | нд | нд | нд | нд | нд | нд | нд | нд | 0,4 | 0,4 | Повышение надежности функционирования распределительного электросетевого комплекса . Замена неизолированного провода на СИП и увеличение сечения провода для обеспечения нормативных показателей качества электроснабжения потребителей | + | -
7.2.2.2 | Техническое перевооружение ВЛ-0,4 кВ №1 от ТП-6244 Мясное (Путятинский р-н) 1,48 км | G_RYE-00310-213 | 1967 | 22.72 | 0.0002 | 2016 | нд | нд | нд | нд | - | - | + | + | ВЛ-0,4 кВ №1 от ТП-6244 | нд | нд | нд | нд | нд | нд | нд | нд | нд | нд | 0,4 | 0,4 | Повышение надежности функционирования распределительного электросетевого комплекса . Замена неизолированного провода на СИП и увеличение сечения провода для обеспечения нормативных показателей качества электроснабжения потребителей | + | -
7.2.2.2 | Техническое перевооружение ВЛ-0,4 кВ №1 от ТП-6247 Прудки (Путятинский р-н) 1,84 км | G_RYE-00310-214 | 1973 | 23.51 | 0.13 | 2016 | нд | нд | нд | нд | - | - | + | + | ВЛ-0,4 кВ №1 от ТП-6247 | нд | нд | нд | нд | нд | нд | нд | нд | нд | нд | 0,4 | 0,4 | Повышение надежности функционирования распределительного электросетевого комплекса . Замена неизолированного провода на СИП и увеличение сечения провода для обеспечения нормативных показателей качества электроснабжения потребителей | + | -
7.2.2.2 | Техническое перевооружение ВЛ-0,4 кВ №2 от ТП-6247 Прудки (Путятинский р-н) 0,64 км | G_RYE-00310-215 | 1973 | 17.43 | 0.13 | 2016 | нд | нд | нд | нд | - | - | + | + | ВЛ-0,4 кВ №2 от ТП-6247 | нд | нд | нд | нд | нд | нд | нд | нд | нд | нд | 0,4 | 0,4 | Повышение надежности функционирования распределительного электросетевого комплекса . Замена неизолированного провода на СИП и увеличение сечения провода для обеспечения нормативных показателей качества электроснабжения потребителей | + | -
7.2.2.2 | Техническое перевооружение ВЛ-0,4 кВ №1 от ТП-6240 Летники (Путятинский р-н) 1,08 км | G_RYE-00310-216 | 1989 | 21.63 | 0.18 | 2016 | нд | нд | нд | нд | - | - | + | + | ВЛ-0,4 кВ №1 от ТП-6240 | нд | нд | нд | нд | нд | нд | нд | нд | нд | нд | 0,4 | 0,4 | Повышение надежности функционирования распределительного электросетевого комплекса . Замена неизолированного провода на СИП и увеличение сечения провода для обеспечения нормативных показателей качества электроснабжения потребителей | + | -
7.2.2.2 | Техническое перевооружение ВЛ-0,4 кВ № 1,2,3 от ТП 4317 Егорово (Клепиковский р-н) 1,4 км | G_RYE-00310-217 | 1978 | 20.74 | 0.0003 | 2016 | нд | нд | нд | нд | - | - | + | + | ВЛ-0,4 кВ № 1,2,3 от ТП 4317 | нд | нд | нд | нд | нд | нд | нд | нд | нд | нд | 0,4 | 0,4 | Повышение надежности функционирования распределительного электросетевого комплекса . Замена неизолированного провода на СИП и увеличение сечения провода для обеспечения нормативных показателей качества электроснабжения потребителей | + | -
7.2.2.2 | Техническое перевооружение ВЛ-0,4 кВ № 1,2,3 от ТП 4331 Исток (Клепиковский р-н) 3 км | G_RYE-00310-218 | 1980 | 18.09 | 0.0004 | 2016 | нд | нд | нд | нд | - | - | + | + | ВЛ-0,4 кВ № 1,2,3 от ТП 4331 | нд | нд | нд | нд | нд | нд | нд | нд | нд | нд | 0,4 | 0,4 | Повышение надежности функционирования распределительного электросетевого комплекса . Замена неизолированного провода на СИП и увеличение сечения провода для обеспечения нормативных показателей качества электроснабжения потребителей | + | -
7.2.2.2 | Техническое перевооружение ВЛ-0,4 кВ от КТП-3501 Кирицы (Спасский р-н) 1,64 км | G_RYE-00310-219 | 1990 | 21.13 | 0.2 | 2016 | нд | нд | нд | нд | - | - | + | + | ВЛ-0,4 кВ от КТП-3501 | нд | нд | нд | нд | нд | нд | нд | нд | нд | нд | 0,4 | 0,4 | Повышение надежности функционирования распределительного электросетевого комплекса . Замена неизолированного провода на СИП и увеличение сечения провода для обеспечения нормативных показателей качества электроснабжения потребителей | + | -
7.2.2.2 | Техническое перевооружение ВЛ-0,4 кВ от ЗТП-3018 Красный Яр (Спасский р-н) 1,84 км | G_RYE-00310-220 | 1964 | 21.99 | 0.98 | 2016 | нд | нд | нд | нд | - | - | + | + | ВЛ-0,4 кВ от ЗТП-3018 | нд | нд | нд | нд | нд | нд | нд | нд | нд | нд | 0,4 | 0,4 | Повышение надежности функционирования распределительного электросетевого комплекса . Замена неизолированного провода на СИП и увеличение сечения провода для обеспечения нормативных показателей качества электроснабжения потребителей | + | -
7.2.2.2 | Техническое перевооружение ВЛ-0,4 кВ от КТП-3422 Одоевские Горы (Спасский р-н) 1,32 км | G_RYE-00310-221 | 1967 | 21.02 | 0.44 | 2016 | нд | нд | нд | нд | - | - | + | + | ВЛ-0,4 кВ от КТП-3422 | нд | нд | нд | нд | нд | нд | нд | нд | нд | нд | 0,4 | 0,4 | Повышение надежности функционирования распределительного электросетевого комплекса . Замена неизолированного провода на СИП и увеличение сечения провода для обеспечения нормативных показателей качества электроснабжения потребителей | + | -
7.2.2.2 | Техническое перевооружение ВЛ 0,4 кВ №1,№2,№3 от КТП ПР-507 н. п. Пертово (Чучковский р-н ) 3,7 км | G_RYE-00310-222 | 1976 | 24.93 | 0.35 | 2016 | нд | нд | нд | нд | - | - | + | + | ВЛ 0,4 кВ №1,№2,№3 от КТП ПР-507 | нд | нд | нд | нд | нд | нд | нд | нд | нд | нд | 0,4 | 0,4 | Повышение надежности функционирования распределительного электросетевого комплекса . Замена неизолированного провода на СИП и увеличение сечения провода для обеспечения нормативных показателей качества электроснабжения потребителей | + | -
7.2.2.2 | Техническое перевооружение ВЛ-0,4кВ № 1,2 от ПТ-202 н. п. Синорма (Пителинский р-н ) 3,6 км | G_RYE-00310-223 | 1979 | 23.56 | 1.61 | 2016 | нд | нд | нд | нд | - | - | + | + | ВЛ-0,4кВ № 1,2 от ПТ-202 | нд | нд | нд | нд | нд | нд | нд | нд | нд | нд | 0,4 | 0,4 | Повышение надежности функционирования распределительного электросетевого комплекса . Замена неизолированного провода на СИП и увеличение сечения провода для обеспечения нормативных показателей качества электроснабжения потребителей | + | -
7.2.2.2 | Техническое перевооружение ВЛ 110 кВ Михайловская -Елино с отп. на участке от оп. 1 до оп. 111 .Замена грозотроса со встроенным ВОК | G_RYE-00312-000 | 1976 | 76.32 | 3.2073 | 2018 | нд | нд | нд | нд | - | - | - | - | ВЛ 110 кВ Михайловская -Елино с отп. на участке от оп. 1 до оп. 111 (2019) | нд | нд | нд | нд | нд | нд | нд | нд | нд | нд | 110 | 110 | Замещение (обновление) электрической сети. Снижение эксплуатационных затрат. | + | -
7.2.2.2 | Техническое перевооружение ВЛ 110 кВ Михайловская - Луч .Замена грозотроса со встроенным ВОК | G_RYE-00312-001 | 1987 | 88.06 | 0.1808 | 2018 | нд | нд | нд | нд | - | - | - | - | ВЛ 110 кВ Михайловская - Луч | нд | нд | нд | нд | нд | нд | нд | нд | нд | нд | 110 | 110 | Замещение (обновление) электрической сети. Снижение эксплуатационных затрат. | + | -
7.2.2.2 | Техническое перевооружение ВЛ 110 кВ Сасово - Восход .Замена грозотроса со встроенным ВОК | G_RYE-00312-002 | 1982 | 75.99 | 5.497 | 2018 | нд | нд | нд | нд | - | - | - | - | ВЛ 110 кВ Сасово | нд | нд | нд | нд | нд | нд | нд | нд | нд | нд | 110 | 110 | Замещение (обновление) электрической сети. Снижение эксплуатационных затрат. | + | -
7.2.2.2 | Модернизация ВОЛС на ВЛ 110 кВ Восход -Ермишь | G_RYE-00313-000 | 1980 | 80.64 | 12.8017 | 2018 | нд | нд | нд | нд | - | - | - | - | ВЛ 110 кВ Восход - Ермишь | нд | нд | нд | нд | нд | нд | нд | нд | нд | нд | 110 | 110 | Развитие информационной инфраструктуры. Усовершенствование системы связи и информационного обмена . | - | -
7.2.2.2 | Модернизация ВОЛС на ВЛ 110 кВ Парская -Шилово | G_RYE-00313-001 | 1979 | 80.24 | 0.0739 | 2018 | нд | нд | нд | нд | - | - | - | - | ВЛ 110 кВ Парская -Шилово | нд | нд | нд | нд | нд | нд | нд | нд | нд | нд | 110 | 110 | Развитие информационной инфраструктуры. Усовершенствование системы связи и информационного обмена . | - | -
7.2.2.2 | Модернизация ВОЛС на ВЛ 110 кВ Комбикорм -Тырново | G_RYE-00313-002 | 1986 | 85.35 | 2.173 | 2018 | нд | нд | нд | нд | - | - | - | - | ВЛ 110 кВ Комбикорм | нд | нд | нд | нд | нд | нд | нд | нд | нд | нд | 110 | 110 | Развитие информационной инфраструктуры. Усовершенствование системы связи и информационного обмена . | - | -
7.2.2.2 | Модернизация ВОЛС на ВЛ 110 кВ Тырново -Пронск | G_RYE-00313-003 | 1976 | 87.85 | нд | 2018 | нд | нд | нд | нд | - | - | - | - | ВЛ 110 кВ Тырново | нд | нд | нд | нд | нд | нд | нд | нд | нд | нд | 110 | 110 | Развитие информационной инфраструктуры. Усовершенствование системы связи и информационного обмена . | - | -
7.2.2.2 | Модернизация ВОЛС на ВЛ 110 кВ Сапожок -Парская | G_RYE-00313-004 | 1987 | 89.96 | 3.4324 | 2018 | нд | нд | нд | нд | - | - | - | - | ВЛ 110 кВ Сапожок-Парская | нд | нд | нд | нд | нд | нд | нд | нд | нд | нд | 110 | 110 | Развитие информационной инфраструктуры. Усовершенствование системы связи и информационного обмена . | - | -
7.2.2.2 | Модернизация оборудования технологической ВЧ-связи ПС 110/35/10кВ Коловрат - ПС 35/10 кВ Родионовка | G_RYE-00317-000 | нд | нд | нд | нд | нд | нд | нд | нд | - | - | - | - | нд | нд | нд | нд | нд | нд | нд | нд | нд | нд | нд | 110 | 110 | Развитие информационной инфраструктуры. Усовершенствование системы связи и информационного обмена . | - | -
7.2.2.2 | Модернизация оборудования технологической ВЧ-связи Пронск-Погорелово-Денисово | G_RYE-00317-001 | нд | нд | нд | нд | нд | нд | нд | нд | - | - | - | - | нд | нд | нд | нд | нд | нд | нд | нд | нд | нд | нд | 110 | 110 | Развитие информационной инфраструктуры. Усовершенствование системы связи и информационного обмена . | - | -
7.2.2.2 | Модернизация оборудования технологической ВЧ-связи Мшанка - Клекотки | G_RYE-00317-002 | нд | нд | нд | нд | нд | нд | нд | нд | - | - | - | - | нд | нд | нд | нд | нд | нд | нд | нд | нд | нд | нд | 110 | 110 | Развитие информационной инфраструктуры. Усовершенствование системы связи и информационного обмена . | - | -
7.2.2.2 | Модернизация оборудования технологической ВЧ-связи Восход-Рожково-Котелино | G_RYE-00317-003 | нд | нд | нд | нд | нд | нд | нд | нд | - | - | - | - | нд | нд | нд | нд | нд | нд | нд | нд | нд | нд | нд | 110 | 110 | Развитие информационной инфраструктуры. Усовершенствование системы связи и информационного обмена . | - | -
7.2.2.2 | Модернизация оборудования технологической ВЧ-связи ПС 110кВ Луч-ПС 35 кВ Шоссейная-РП81 | G_RYE-00317-005 | нд | нд | нд | нд | нд | нд | нд | нд | - | - | - | - | нд | нд | нд | нд | нд | нд | нд | нд | нд | нд | нд | 110 | 110 | Развитие информационной инфраструктуры. Усовершенствование системы связи и информационного обмена . | - | -
7.2.2.2 | Модернизация оборудования технологической ВЧ-связи Сапожок - Канино | G_RYE-00317-006 | нд | нд | нд | нд | нд | нд | нд | нд | - | - | - | - | нд | нд | нд | нд | нд | нд | нд | нд | нд | нд | нд | 110 | 110 | Развитие информационной инфраструктуры. Усовершенствование системы связи и информационного обмена . | - | -
7.2.2.2 | Модернизация оборудования технологической ВЧ-связи Чучково-Каргашино | G_RYE-00317-007 | нд | нд | нд | нд | нд | нд | нд | нд | - | - | - | - | нд | нд | нд | нд | нд | нд | нд | нд | нд | нд | нд | 110 | 110 | Развитие информационной инфраструктуры. Усовершенствование системы связи и информационного обмена . | - | -
7.2.2.2 | Модернизация оборудования технологической ВЧ-связи ПС 110кВ Луч-ПС 35 кВ Голдино | G_RYE-00317-009 | нд | нд | нд | нд | нд | нд | нд | нд | - | - | - | - | нд | нд | нд | нд | нд | нд | нд | нд | нд | нд | нд | 110 | 110 | Развитие информационной инфраструктуры. Усовершенствование системы связи и информационного обмена . | - | -
7.2.2.2 | Модернизация оборудования технологической ВЧ-связи Милославская - Луговая | G_RYE-00317-010 | нд | нд | нд | нд | нд | нд | нд | нд | - | - | - | - | нд | нд | нд | нд | нд | нд | нд | нд | нд | нд | нд | 110 | 110 | Развитие информационной инфраструктуры. Усовершенствование системы связи и информационного обмена . | - | -
7.2.2.2 | Модернизация оборудования технологической ВЧ-связи Чучково-Дудкино | G_RYE-00317-011 | нд | нд | нд | нд | нд | нд | нд | нд | - | - | - | - | нд | нд | нд | нд | нд | нд | нд | нд | нд | нд | нд | 110 | 110 | Развитие информационной инфраструктуры. Усовершенствование системы связи и информационного обмена . | - | -
7.2.2.2 | Модернизация оборудования технологической ВЧ-связи Пронск-Октябрьская | G_RYE-00317-013 | нд | нд | нд | нд | нд | нд | нд | нд | - | - | - | - | нд | нд | нд | нд | нд | нд | нд | нд | нд | нд | нд | 110 | 110 | Развитие информационной инфраструктуры. Усовершенствование системы связи и информационного обмена . | - | -
7.2.2.2 | Модернизация оборудования технологической ВЧ-связи Милославская - Дубасово | G_RYE-00317-014 | нд | нд | нд | нд | нд | нд | нд | нд | - | - | - | - | нд | нд | нд | нд | нд | нд | нд | нд | нд | нд | нд | 110 | 110 | Развитие информационной инфраструктуры. Усовершенствование системы связи и информационного обмена . | - | -
7.2.2.2 | Модернизация оборудования технологической ВЧ-связи Сотницыно-Теньсюпино | G_RYE-00317-015 | нд | нд | нд | нд | нд | нд | нд | нд | - | - | - | - | нд | нд | нд | нд | нд | нд | нд | нд | нд | нд | нд | 110 | 110 | Развитие информационной инфраструктуры. Усовершенствование системы связи и информационного обмена . | - | -
7.2.2.2 | Техническое перевооружение ВЛ-110кВ Шилово-Н. Мальцево с заменой опор, провода, сцепной арматуры и изоляции 11,26 км в пролётах опор №№ 195-305 | I_RYE-00381-000 | 1959 | 24 | нд | 2018 | нд | нд | нд | нд | - | - | - | - | ВЛ-110кВ Шилово-Н. Мальцево | нд | нд | нд | нд | нд | нд | нд | нд | нд | нд | 110 | 110 | Повышение надежности функционирования распределительного электросетевого комплекса . Замена опор, провода, изоляции, грозотроса для повышения безопасности, грозоупорности. Выполнение мероприятий включенных в схему и программу развития Рязанской области утвержденную Распоряжением Губернатора Рязанской области №136-рг от 20.04.2018 г,стр 163, п.4.8.,таб 94 | - | -
7.2.2.2 | Техническое перевооружение ВЛ-110кВ Шилово-Путятино 1, 2 с заменой опор, провода, грозотроса, сцепной арматуры и изоляции 4,15 км в пролётах опор №№ 1-25 | I_RYE-00382-000 | 1980 | 24.7 | нд | 2018 | нд | нд | нд | нд | - | - | - | - | ВЛ-110кВ Шилово-Путятино 1, 2 | нд | нд | нд | нд | нд | нд | нд | нд | нд | нд | 110 | 110 | Повышение надежности функционирования распределительного электросетевого комплекса . Замена опор, провода, изоляции, грозотроса для повышения безопасности, грозоупорности. Выполнение мероприятий включенных в схему и программу развития Рязанской области утвержденную Распоряжением Губернатора Рязанской области №136-рг от 20.04.2018 г,стр 163, п.4.8.,таб 94 | - | -
7.2.2.2 | Техническое перевооружение отпайки ВЛ 10 кВ ф.3 ПС 110 кВ Окружная до ЗТП-3617 (Рязанский район) 1,6 км | I_RYE-00445-000 | 1988 | 24 | 0.2545 | 2016 | нд | нд | нд | нд | - | - | + | + | ВЛ 10 кВ ф.3 ПС 110/10 кВ Окружная до ЗТП-3617 | нд | нд | нд | нд | нд | нд | нд | нд | нд | нд | 1-20 | 1-20 | Повышение надежности функционирования распределительного электросетевого комплекса . Замена неизолированного провода на СИП и увеличение сечения провода для обеспечения нормативных показателей качества электроснабжения потребителей | + | -
7.2.2.2 | Модернизация оборудования технологической ВЧ-связи ПС 110 кВ Чучково - ПС 35 кВ Пертово | I_RYE-00541-000 | 1979 | 86.62 | 2.7381 | 2018 | нд | нд | нд | нд | - | - | - | - | ВЛ 110 кВ Чучково- Пертово | нд | нд | нд | нд | нд | нд | нд | нд | нд | нд | 110 | 110 | Развитие информационной инфраструктуры. Усовершенствование системы связи и информационного обмена . | - | -
7.2.2.2 | Модернизация оборудования технологической ВЧ-связи ПС 110 кВ Скопин - ПС 110 кВ Горлово | I_RYE-00542-000 | 2012 | 87.73 | 16.53 | 2018 | нд | нд | нд | нд | - | - | - | - | ВЛ 110 кВ Скопин -Горлово | нд | нд | нд | нд | нд | нд | нд | нд | нд | нд | 110 | 110 | Развитие информационной инфраструктуры. Усовершенствование системы связи и информационного обмена . | - | -
7.2.2.2 | Модернизация оборудования технологической ВЧ-связи ПС 110 кВ Виленки - ПС 110кВ Луч | I_RYE-00543-000 | 1957 | 75.53 | 4.1803 | 2018 | нд | нд | нд | нд | - | - | - | - | ВЛ 110 кВ Виленки-Луч | нд | нд | нд | нд | нд | нд | нд | нд | нд | нд | 110 | 110 | Развитие информационной инфраструктуры. Усовершенствование системы связи и информационного обмена . | - | -
7.2.2.2 | Модернизация оборудования технологической ВЧ-связи ПС 110 кВ Касимов - ПС 35 кВ Кочемары | I_RYE-00544-000 | 1962 | 60.28 | 11.9706 | 2018 | нд | нд | нд | нд | - | - | - | - | ВЛ 110 кВ Касимов-Кочемары | нд | нд | нд | нд | нд | нд | нд | нд | нд | нд | 110 | 110 | Развитие информационной инфраструктуры. Усовершенствование системы связи и информационного обмена . | - | -
7.2.2.2 | Модернизация ВОЛС на ВЛ 110кВ Ермишь - Сабурово 48 км. | I_RYE-00545-000 | 1964 | 78.11 | 2.5377 | 2018 | нд | нд | нд | нд | - | - | - | - | ВЛ 110кВ Ермишь - Сабурово | нд | нд | нд | нд | нд | нд | нд | нд | нд | нд | 110 | 110 | Развитие информационной инфраструктуры. Усовершенствование системы связи и информационного обмена . | - | -
7.2.2.2 | Модернизация ВОЛС на ВЛ 110кВ Касимов - Сабурово 23 км. | I_RYE-00546-000 | 1964 | 85.89 | 5.2751 | 2018 | нд | нд | нд | нд | - | - | - | - | ВЛ 110кВ Касимов - Сабурово | нд | нд | нд | нд | нд | нд | нд | нд | нд | нд | 110 | 110 | Развитие информационной инфраструктуры. Усовершенствование системы связи и информационного обмена . | - | -
7.2.2.2 | Модернизация ВОЛС на ВЛ 110кВ Касимов - Бельки 18 км. | I_RYE-00547-000 | 1961 | 80.64 | 3.2102 | 2018 | нд | нд | нд | нд | - | - | - | - | ВЛ 110кВ Касимов - Бельки | нд | нд | нд | нд | нд | нд | нд | нд | нд | нд | 110 | 110 | Развитие информационной инфраструктуры. Усовершенствование системы связи и информационного обмена . | - | -
7.2.2.2 | Модернизация ВОЛС на ВЛ 110кВ Бельки - Забелино 9 км. | I_RYE-00548-000 | 1993 | 91.3 | 3.4266 | 2018 | нд | нд | нд | нд | - | - | - | - | ВЛ 110кВ Бельки - Забелино | нд | нд | нд | нд | нд | нд | нд | нд | нд | нд | 110 | 110 | Развитие информационной инфраструктуры. Усовершенствование системы связи и информационного обмена . | - | -
7.2.2.2 | Модернизация ВОЛС на ВЛ 110кВ Забелино - Алексеево 20,1км. | I_RYE-00549-000 | 1961 | 89.36 | 3.9998 | 2018 | нд | нд | нд | нд | - | - | - | - | ВЛ 110кВ Забелино - Алексеево | нд | нд | нд | нд | нд | нд | нд | нд | нд | нд | 110 | 110 | Развитие информационной инфраструктуры. Усовершенствование системы связи и информационного обмена . | - | -
7.2.2.2 | Техническое перевооружение ВЛ-10 кВ №5 ПС Моховая с установкой повышенных опор для заявителя АО "Рязаньавтодор"( н.п.Дмитриево) (компенсация потерь по восстановлению сетей) | J_RYE-00700-000 | 1981 | 89.75 | 3.1537 | 2018 | нд | нд | нд | нд | - | - | - | - | ВЛ-10 кВ №5 ПС Моховая | нд | нд | нд | нд | нд | нд | нд | нд | нд | нд | 1-20 | 1-20 | компенсация потерь по восстановлению сетей (Соглашение о компенсации №621020384 от 19.12.2018 с заявителем АО "Рязаньавтодор") | + | -
7.2.2.2 | Техническое перевооружение ВЛ-10 кВ №5 ПС Моховая с заменой провода для заявителя АО "Рязаньавтодор"( н.п.Дмитриево) (компенсация потерь по восстановлению сетей) | J_RYE-00701-000 | 1981 | 89.75 | 3.1537 | 2018 | нд | нд | нд | нд | - | - | - | - | ВЛ-10 кВ №5 ПС Моховая | нд | нд | нд | нд | нд | нд | нд | нд | нд | нд | 1-20 | 1-20 | компенсация потерь по восстановлению сетей (Соглашение о компенсации №621020384 от 19.12.2018 с заявителем АО "Рязаньавтодор") | + | -
7.2.2.2 | Техническое перевооружение ВЛ-10 кВ №6 ПС Моховая с установкой повышенных опор для заявителя АО "Рязаньавтодор"( н.п.Дмитриево) (компенсация потерь по восстановлению сетей) | J_RYE-00702-000 | 1974 | 28.88 | 6.0717 | 2018 | нд | нд | нд | нд | - | - | - | - | ВЛ-10 кВ №6 ПС Моховая | нд | нд | нд | нд | нд | нд | нд | нд | нд | нд | 1-20 | 1-20 | компенсация потерь по восстановлению сетей (Соглашение о компенсации №621020380 от 19.12.2018 с АО "Рязаньавтодор") | + | -
7.2.2.2 | Техническое перевооружение ВЛ-10 кВ №6 ПС Моховая с заменой провода, инв.№12139 для заявителя АО "Рязаньавтодор"( н.п.Дмитриево) (компенсация потерь по восстановлению сетей) | J_RYE-00703-000 | 1974 | 28.88 | 6.0717 | 2018 | нд | нд | нд | нд | - | - | - | - | ВЛ-10 кВ №6 ПС Моховая | нд | нд | нд | нд | нд | нд | нд | нд | нд | нд | 1-20 | 1-20 | компенсация потерь по восстановлению сетей (Соглашение о компенсации №621020380 от 19.12.2018 с АО "Рязаньавтодор") | + | -
7.2.2.2 | Техническое перевооружение ВЛ-0,4 кВ №1 от ТП№2261 н.п. Дмитриево для заявителя АО "Рязаньавтодор" (компенсация потерь по восстановлению сетей) | J_RYE-00704-000 | 1984 | 88.11 | 0.9144 | 2018 | нд | нд | нд | нд | - | - | - | - | ВЛ-0,4 кВ №1 от ТП№2261 н.п. Дмитриево | нд | нд | нд | нд | нд | нд | нд | нд | нд | нд | 0,4 | 0,4 | компенсация потерь по восстановлению сетей (Соглашение о компенсации №621020382 от 19.12.2018 с АО "Рязаньавтодор") | + | -
7.2.2.2 | Техническое перевооружение ВЛ-0,4 кВ №3 ТП №2635 н.п. Дмитриево для заявителя АО "Рязаньавтодор" (компенсация потерь по восстановлению сетей) | J_RYE-00705-000 | 2011 | 97.77 | 0.5201 | 2018 | нд | нд | нд | нд | - | - | - | - | ВЛ-0,4 кВ №3 ТП №2635 н.п. Дмитриево | нд | нд | нд | нд | нд | нд | нд | нд | нд | нд | 0,4 | 0,4 | компенсация потерь по восстановлению сетей (Соглашение о компенсации №621020382 от 19.12.2018 с АО "Рязаньавтодор") | + | -
7.2.2.2 | Техническое перевооружение ВЛ-10 кВ №5 ПС 110/10 Гулынки для заявителя ООО Шиловское ХДМУ (компенсация потерь по восстановлению сетей) | J_RYE-00706-000 | 1980 | 94.7 | 4.54 | 2018 | нд | нд | нд | нд | - | - | - | - | ВЛ-10 кВ №5 ПС 110/10 Гулынки | нд | нд | нд | нд | нд | нд | нд | нд | нд | нд | 1-20 | 1-20 | компенсация потерь по восстановлению сетей (Соглашение о компенсации №621020387 от 19.12.2018 с ООО Шиловское ХДПМУ) | + | -
7.2.2.2 | Техническое перевооружение ВЛ 10 кВ №6 ПС 35/10 кВ Муравлянка оп.79-80, инв.№3001496 для заявителя ООО "РязаньСтройСервис" (компенсация потерь по восстановлению сетей) | J_RYE-00707-000 | 1981 | 93.24 | 5.9616 | 2018 | нд | нд | нд | нд | - | - | - | - | ВЛ 10 кВ №6 ПС 35/10 кВ Муравлянка | нд | нд | нд | нд | нд | нд | нд | нд | нд | нд | 1-20 | 1-20 | компенсация потерь по восстановлению сетей (Соглашение о компенсации №621020388 от 19.12.2018 с ООО "РязаньСтройСервис") | + | -
7.2.2.2 | Техническое перевооружение ВЛ-10 кВ №7 ПС 35/10 кВ Муравлянка оп.74-75, инв.№3001160 для заявителя ООО "РязаньСтройСервис" (компенсация потерь по восстановлению сетей) | J_RYE-00708-000 | 1990 | 90.03 | 7.365 | 2018 | нд | нд | нд | нд | - | - | - | - | ВЛ-10 кВ №7 ПС 35/10 кВ Муравлянка | нд | нд | нд | нд | нд | нд | нд | нд | нд | нд | 1-20 | 1-20 | компенсация потерь по восстановлению сетей (Соглашение о компенсации №621020388 от 19.12.2018 с ООО "РязаньСтройСервис") | + | -
7.2.2.2 | Техническое перевооружение ВЛ 0,4 кВ №1 от МТП №8147 для заявителя ООО "РязаньСтройСервис" (компенсация потерь по восстановлению сетей) | J_RYE-00709-000 | 1982 | 87.21 | 1.2653 | 2018 | нд | нд | нд | нд | - | - | - | - | ВЛ 0,4 кВ №1 от МТП №8147 | нд | нд | нд | нд | нд | нд | нд | нд | нд | нд | 0,4 | 0,4 | компенсация потерь по восстановлению сетей (Соглашение о компенсации №621020388 от 19.12.2018 с ООО "РязаньСтройСервис") | + | -
7.2.2.2 | Техническое перевооружение ВЛ 10 кВ №2 ПС 35/10 кВ Кольдюки, инв.№12155, для заявителя АО "Рязаньавтодор" (снятие ограничений в пользовании земельным участком) | J_RYE-00710-000 | 1988 | 93.67 | 0.5278 | 2018 | нд | нд | нд | нд | - | - | - | - | ВЛ 10 кВ №2 ПС 35/10 кВ Кольдюки | нд | нд | нд | нд | нд | нд | нд | нд | нд | нд | 1-20 | 1-20 | Снятие ограничений в пользовании земельным участком (Договор о снятии ограничений по использованию земельного участка №621020337 от 17.12.2018 с АО "Рязаньавтодор") | + | -
7.2.2.2 | Техническое перевооружение ВЛ 10 кВ №1 ПС 110/10 кВ Гулынки, инв.№32971, для заявителя ООО "Элит Групп" (снятие ограничений в пользовании земельным участком) | J_RYE-00711-000 | 1986 | 93.8 | 1.27 | 2018 | нд | нд | нд | нд | - | - | - | - | ВЛ 10 кВ №1 ПС 110/10 кВ Гулынки | нд | нд | нд | нд | нд | нд | нд | нд | нд | нд | 1-20 | 1-20 | Снятие ограничений в пользовании земельным участком (Договор о снятии ограничений по использованию земельного участка №621020265 от 17.12.2018 с ООО "Элит Групп") | + | -
7.2.2.2 | Техническое перевооружение ВЛ 10 кВ №10 ПС 110/10 кВ Гулынки, инв.№33263, для заявителя ООО "Элит Групп" (снятие ограничений в пользовании земельным участком) | J_RYE-00712-000 | 1980 | 92.5 | 3.12 | 2018 | нд | нд | нд | нд | - | - | - | - | ВЛ 10 кВ №10 ПС 110/10 кВ Гулынки | нд | нд | нд | нд | нд | нд | нд | нд | нд | нд | 1-20 | 1-20 | Снятие ограничений в пользовании земельным участком (Договор о снятии ограничений по использованию земельного участка №621020265 от 17.12.2018 с ООО "Элит Групп") | + | -
7.2.2.2 | Техническое перевооружение ВЛ 0,4 кВ №1 от МТП 2782 н.п. Хрущево, инв.№30384, для заявителя ООО "Элит Групп" (снятие ограничений в пользовании земельным участком) | J_RYE-00713-000 | 1962 | 80.2 | 1.13 | 2018 | нд | нд | нд | нд | - | - | + | + | ВЛ 0,4 кВ №1 от МТП 2782 н.п. Хрущево | нд | нд | нд | нд | нд | нд | нд | нд | нд | нд | 0,4 | 0,4 | Снятие ограничений в пользовании земельным участком (Договор о снятии ограничений по использованию земельного участка №621020265 от 17.12.2018 с ООО "Элит Групп") | + | -
7.2.2.2 | Техническое перевооружение ВЛ-0,4кВ №1 от МТП-2629 н.п.Муняково (Старожиловский р-н ) 1,8км | J_RYE-00714-000 | 1983 | 86.29 | 0.55 | 2018 | нд | нд | нд | нд | - | - | + | + | ВЛ-0,4кВ №1 от МТП-2629 н.п.Муняково | нд | нд | нд | нд | нд | нд | нд | нд | нд | нд | 0,4 | 0,4 | Замещение (обновление) электрической сети. | + | -
7.2.2.2 | Техническое перевооружение ВЛ-10 кВ №284 РП Шумашь оп 1-69 (Рязанский р-н) протяженность 5 км | J_RYE-00717-000 | 1982 | 93.76 | 6.5143 | 2018 | нд | нд | нд | нд | - | - | + | + | ВЛ-10 кВ №284 РП Шумашь | нд | нд | нд | нд | нд | нд | нд | нд | нд | нд | 1-20 | 1-20 | Замещение (обновление) электрической сети. | + | -
7.2.2.2 | Техническое перевооружение ВЛ-0,4кВ №1 от МТП-2580 н.п.Акулово (Старожиловский р-н ) 1,48км | J_RYE-00718-000 | 1981 | 82.7 | 0.48 | 2018 | нд | нд | нд | нд | - | - | + | + | ВЛ-0,4кВ №1 от МТП-2580 н.п.Акулово | нд | нд | нд | нд | нд | нд | нд | нд | нд | нд | 0,4 | 0,4 | Замещение (обновление) электрической сети. | + | -
7.2.2.2 | Техническое перевооружение ВЛ-0,4 кВ от ТП №-2838 н.п. Воскресенка (Пронский район) 1,36км | J_RYE-00719-000 | 1985 | 76.25 | 0.18 | 2018 | нд | нд | нд | нд | - | - | + | + | ВЛ-0,4 кВ от ТП №-2838 н.п. Воскресенка | нд | нд | нд | нд | нд | нд | нд | нд | нд | нд | 0,4 | 0,4 | Замещение (обновление) электрической сети. | + | -
7.2.2.2 | Техническое перевооружение ВЛ-0,4 кВ № 2,3 от КТП-1150 д.Федоровка (Михайловский р-н) 2,1 км | J_RYE-00720-000 | 1990 | 91.22 | 0.002 | 2018 | нд | нд | нд | нд | - | - | + | + | ВЛ-0,4 кВ № 2,3 от КТП-1150 д.Федоровка | нд | нд | нд | нд | нд | нд | нд | нд | нд | нд | 0,4 | 0,4 | Замещение (обновление) электрической сети. | + | -
7.2.2.2 | Техническое перевооружение ВЛ-0,4кВ №1,2 от ТП -1209 н.п. Инякино (Шиловскийр-н) 1,32 км | J_RYE-00721-000 | 1977 | 20.19 | 0.37 | 2018 | нд | нд | нд | нд | - | - | + | + | ВЛ-0,4кВ №1,2 от ТП -1209 н.п. Инякино | нд | нд | нд | нд | нд | нд | нд | нд | нд | нд | 0,4 | 0,4 | Замещение (обновление) электрической сети. | + | -
7.2.2.2 | Техническое перевооружение ВЛ-0,4 кВ от ТП 2417 Кочемары (Касимовский р-н) 1,350 км | J_RYE-00722-000 | 1981 | 23.35 | 0.118 | 2018 | нд | нд | нд | нд | - | - | + | + | ВЛ-0,4 кВ от ТП 2417 Кочемары | нд | нд | нд | нд | нд | нд | нд | нд | нд | нд | 0,4 | 0,4 | Замещение (обновление) электрической сети. | + | -
7.2.2.2 | Техническое перевооружение ВЛ-0,4 кВ от ТП 2297 Кочемары (Касимовский р-н) 3,540 км | J_RYE-00723-000 | 1981 | 25.51 | 0.2668 | 2018 | нд | нд | нд | нд | - | - | + | + | ВЛ-0,4 кВ от ТП 2297 Кочемары | нд | нд | нд | нд | нд | нд | нд | нд | нд | нд | 0,4 | 0,4 | Замещение (обновление) электрической сети. | + | -
7.2.2.2 | Техническое перевооружение ВЛ-0,4 кВ от ТП 2299 Кочемары (Касимовский р-н) 2,770 км | J_RYE-00724-000 | 1981 | 24.41 | 0.2002 | 2018 | нд | нд | нд | нд | - | - | + | + | ВЛ-0,4 кВ от ТП 2299 Кочемары | нд | нд | нд | нд | нд | нд | нд | нд | нд | нд | 0,4 | 0,4 | Замещение (обновление) электрической сети. | + | -
7.2.2.2 | Техническое перевооружение ВЛ-10 кВ №2 ПС "ОКА" замена провода на СИП-3 протяженность 2,6 км | J_RYE-00725-000 | 1970 | 92.77 | 22.8244 | 2018 | нд | нд | нд | нд | - | - | + | + | ВЛ-10 кВ №2 ПС "ОКА" | нд | нд | нд | нд | нд | нд | нд | нд | нд | нд | 1-20 | 1-20 | Замещение (обновление) электрической сети. | + | -
7.2.2.2 | Техническое перевооружение ВЛ-10 кВ №5 ПС "ОКА" замена провода на СИП-3 протяженность 5,5 км | J_RYE-00726-000 | 1977 | 92.07 | 12.3691 | 2018 | нд | нд | нд | нд | - | - | + | + | ВЛ-10 кВ №5 ПС "ОКА" | нд | нд | нд | нд | нд | нд | нд | нд | нд | нд | 1-20 | 1-20 | Замещение (обновление) электрической сети. | + | -
7.2.2.2 | Техническое перевооружение ВЛ-10 кВ №7 ПС "ОКА" замена провода на СИП-3 протяженность 4,6 км | J_RYE-00727-000 | 1985 | 91.2 | 27.3287 | 2018 | нд | нд | нд | нд | - | - | + | + | ВЛ-10 кВ №7 ПС "ОКА" | нд | нд | нд | нд | нд | нд | нд | нд | нд | нд | 1-20 | 1-20 | Замещение (обновление) электрической сети. | + | -
7.2.2.2 | Техническое перевооружение ВЛ-10 кВ №5 РП "Дубянка" замена провода на СИП-3 протяженность 2,5 км | J_RYE-00728-000 | 1985 | 95.15 | 26.1493 | 2018 | нд | нд | нд | нд | - | - | + | + | ВЛ-10 кВ №5 РП "Дубянка" | нд | нд | нд | нд | нд | нд | нд | нд | нд | нд | 1-20 | 1-20 | Замещение (обновление) электрической сети. Снижение эксплуатационных затрат. Замена неизолированного провода на СИП. | + | -
7.2.2.2 | Техническое перевооружение ВЛ-10 кВ №6 РП "Дубянка" замена провода на СИП-3 протяженность 3,8 км | J_RYE-00729-000 | 1977 | 96.9 | 9.7512 | 2018 | нд | нд | нд | нд | - | - | + | + | ВЛ-10 кВ №6 РП "Дубянка" | нд | нд | нд | нд | нд | нд | нд | нд | нд | нд | 1-20 | 1-20 | Замещение (обновление) электрической сети. Снижение эксплуатационных затрат. Замена неизолированного провода на СИП. | + | -
7.2.2.2 | Техническое перевооружение ВЛ-10 кВ №1 ПС "Есенино" замена провода на СИП-3 протяженность 1,4 км | J_RYE-00730-000 | 1982 | 92.06 | 44.2201 | 2018 | нд | нд | нд | нд | - | - | + | + | ВЛ-10 кВ №1 ПС "Есенино" | нд | нд | нд | нд | нд | нд | нд | нд | нд | нд | 1-20 | 1-20 | Замещение (обновление) электрической сети. | + | -
7.2.2.2 | Техническое перевооружение ВЛ-10 кВ №2 ПС "Есенино" замена провода на СИП-3 протяженность 7,4 км | J_RYE-00731-000 | 1971 | 86.4 | 8.8731 | 2018 | нд | нд | нд | нд | - | - | + | + | ВЛ-10 кВ №2 ПС "Есенино" | нд | нд | нд | нд | нд | нд | нд | нд | нд | нд | 1-20 | 1-20 | Замещение (обновление) электрической сети. Снижение эксплуатационных затрат. Замена неизолированного провода на СИП. | + | -
7.2.2.2 | Техническое перевооружение ВЛ-10 кВ №5 ПС "Есенино" замена провода на СИП-3 протяженность 1,4 км | J_RYE-00732-000 | 1988 | 93.12 | 27.3198 | 2018 | нд | нд | нд | нд | - | - | + | + | ВЛ-10 кВ №5 ПС "Есенино" | нд | нд | нд | нд | нд | нд | нд | нд | нд | нд | 1-20 | 1-20 | Замещение (обновление) электрической сети. | + | -
7.2.2.2 | Техническое перевооружение ВЛ-10 кВ №6 ПС "Есенино" замена провода на СИП-3 протяженность 13,5 км | J_RYE-00733-000 | 1975 | 90.53 | 10.225 | 2018 | нд | нд | нд | нд | - | - | + | + | ВЛ-10 кВ №6 ПС "Есенино" | нд | нд | нд | нд | нд | нд | нд | нд | нд | нд | 1-20 | 1-20 | Замещение (обновление) электрической сети. | + | -
7.2.2.2 | Техническое перевооружение ВЛ-10 кВ №1 ПС "Костино" замена провода на СИП-3 протяженность 2,8 км | J_RYE-00734-000 | 1970 | 88.37 | 61.8867 | 2018 | нд | нд | нд | нд | - | - | + | + | ВЛ-10 кВ №1 ПС "Костино" | нд | нд | нд | нд | нд | нд | нд | нд | нд | нд | 1-20 | 1-20 | Замещение (обновление) электрической сети. | + | -
7.2.2.2 | Техническое перевооружение ВЛ-10 кВ №2 ПС "Костино" замена провода на СИП-3 протяженность 8 км | J_RYE-00735-000 | 1970 | 89.25 | 19.7739 | 2018 | нд | нд | нд | нд | - | - | + | + | ВЛ-10 кВ №2 ПС "Костино" | нд | нд | нд | нд | нд | нд | нд | нд | нд | нд | 1-20 | 1-20 | Замещение (обновление) электрической сети. | + | -
7.2.2.2 | Техническое перевооружение ВЛ-10 кВ №3 ПС "Костино" замена провода на СИП-3 протяженность 5,1 км | J_RYE-00736-000 | 1970 | 87.14 | 47.5244 | 2018 | нд | нд | нд | нд | - | - | + | + | ВЛ-10 кВ №3 ПС "Костино" | нд | нд | нд | нд | нд | нд | нд | нд | нд | нд | 1-20 | 1-20 | Замещение (обновление) электрической сети. | + | -
7.2.2.2 | Техническое перевооружение ВЛ-10 кВ №4 ПС "Костино" замена провода на СИП-3 протяженность 1,8 км | J_RYE-00737-000 | 1970 | 87.06 | 15.1863 | 2018 | нд | нд | нд | нд | - | - | + | + | ВЛ-10 кВ №4 ПС "Костино" | нд | нд | нд | нд | нд | нд | нд | нд | нд | нд | 1-20 | 1-20 | Замещение (обновление) электрической сети. | + | -
7.2.2.2 | Техническое перевооружение ВЛ-10 кВ №5 ПС "Костино" замена провода на СИП-3 протяженность 1,4 км | J_RYE-00738-000 | 1970 | 89.94 | 11.4523 | 2018 | нд | нд | нд | нд | - | - | + | + | ВЛ-10 кВ №5 ПС "Костино" | нд | нд | нд | нд | нд | нд | нд | нд | нд | нд | 1-20 | 1-20 | Замещение (обновление) электрической сети. | + | -
7.2.2.2 | Техническое перевооружение ВЛ-10 кВ №6 ПС "Костино" замена провода на СИП-3 протяженность 2,3 км | J_RYE-00739-000 | 1987 | 91.65 | 2.7719 | 2018 | нд | нд | нд | нд | - | - | + | + | ВЛ-10 кВ №6 ПС "Костино" | нд | нд | нд | нд | нд | нд | нд | нд | нд | нд | 1-20 | 1-20 | Замещение (обновление) электрической сети. | + | -
7.2.2.2 | Техническое перевооружение ВЛ-10 кВ №1 ПС "Вожа" замена провода на СИП-3 протяженность 4,4 км | J_RYE-00740-000 | 1965 | 88.26 | 51.7125 | 2018 | нд | нд | нд | нд | - | - | + | + | ВЛ-10 кВ №1 ПС "Вожа" | нд | нд | нд | нд | нд | нд | нд | нд | нд | нд | 1-20 | 1-20 | Замещение (обновление) электрической сети. | + | -
7.2.2.2 | Техническое перевооружение ВЛ-10 кВ №2 ПС "Вожа" замена провода на СИП-3 протяженность 11,6 км | J_RYE-00741-000 | 1977 | 90.28 | 32.5374 | 2018 | нд | нд | нд | нд | - | - | + | + | ВЛ-10 кВ №2 ПС "Вожа" | нд | нд | нд | нд | нд | нд | нд | нд | нд | нд | 1-20 | 1-20 | Замещение (обновление) электрической сети. | + | -
7.2.2.2 | Техническое перевооружение ВЛ-10 кВ №5 ПС "Вожа" замена провода на СИП-3 протяженность 2,1 км | J_RYE-00742-000 | 1984 | 91.5 | 1.7727 | 2018 | нд | нд | нд | нд | - | - | + | + | ВЛ-10 кВ №5 ПС "Вожа" | нд | нд | нд | нд | нд | нд | нд | нд | нд | нд | 1-20 | 1-20 | Замещение (обновление) электрической сети. | + | -
7.2.2.2 | Техническое перевооружение ВЛ-10 кВ №6 ПС "Вожа" замена провода на СИП-3 протяженность 1,4 км | J_RYE-00743-000 | 1976 | 90.26 | 27.2148 | 2018 | нд | нд | нд | нд | - | - | + | + | ВЛ-10 кВ №6 ПС "Вожа" | нд | нд | нд | нд | нд | нд | нд | нд | нд | нд | 1-20 | 1-20 | Замещение (обновление) электрической сети. | + | -
7.2.2.2 | Техническое перевооружение ВЛ-10 кВ №7 ПС "Вожа" замена провода на СИП-3 протяженность 6,5 км | J_RYE-00744-000 | 1982 | 92.09 | 22.1205 | 2018 | нд | нд | нд | нд | - | - | + | + | ВЛ-10 кВ №7 ПС "Вожа" | нд | нд | нд | нд | нд | нд | нд | нд | нд | нд | 1-20 | 1-20 | Замещение (обновление) электрической сети. | + | -
7.2.2.2 | Техническое перевооружение ВЛ-10 кВ №1 ПС "Пионерская" замена провода на СИП-3 протяженность 3,4 км | J_RYE-00745-000 | 1992 | 92.55 | 22.6761 | 2018 | нд | нд | нд | нд | - | - | + | + | ВЛ-10 кВ №1 ПС "Пионерская" | нд | нд | нд | нд | нд | нд | нд | нд | нд | нд | 1-20 | 1-20 | Замещение (обновление) электрической сети. | + | -
7.2.2.2 | Техническое перевооружение ВЛ-10 кВ №2 ПС "Пионерская" замена провода на СИП-3 протяженность 3,15 км | J_RYE-00746-000 | 1989 | 91.44 | 29.8888 | 2018 | нд | нд | нд | нд | - | - | + | + | ВЛ-10 кВ №2 ПС "Пионерская" | нд | нд | нд | нд | нд | нд | нд | нд | нд | нд | 1-20 | 1-20 | Замещение (обновление) электрической сети. | + | -
7.2.2.2 | Техническое перевооружение ВЛ-10 кВ №3 ПС "Пионерская" замена провода на СИП-3 протяженность 1,4 км | J_RYE-00747-000 | 1977 | 92.26 | 68.4553 | 2018 | нд | нд | нд | нд | - | - | + | + | ВЛ-10 кВ №3 ПС "Пионерская" | нд | нд | нд | нд | нд | нд | нд | нд | нд | нд | 1-20 | 1-20 | Замещение (обновление) электрической сети. | + | -
7.2.2.2 | Техническое перевооружение ВЛ-10 кВ №4 ПС "Пионерская" замена провода на СИП-3 протяженность 3,5 км | J_RYE-00748-000 | 1989 | 93.05 | 8.3527 | 2018 | нд | нд | нд | нд | - | - | + | + | ВЛ-10 кВ №4 ПС "Пионерская" | нд | нд | нд | нд | нд | нд | нд | нд | нд | нд | 1-20 | 1-20 | Замещение (обновление) электрической сети. | + | -
7.2.2.2 | Техническое перевооружение ВЛ-10 кВ №1 РП-40 замена провода на СИП-3 протяженность 2,8 км | J_RYE-00749-000 | 1960 | 90.32 | 12.4387 | 2018 | нд | нд | нд | нд | - | - | + | + | ВЛ-10 кВ №1 РП-40 | нд | нд | нд | нд | нд | нд | нд | нд | нд | нд | 1-20 | 1-20 | Замещение (обновление) электрической сети. Снижение эксплуатационных затрат. Замена неизолированного провода на СИП. | + | -
7.2.2.2 | Техническое перевооружение ВЛ-10 кВ №4 РП-40 замена провода на СИП-3 протяженность 3,5 км | J_RYE-00750-000 | 1993 | 92.12 | 37.8213 | 2018 | нд | нд | нд | нд | - | - | + | + | ВЛ-10 кВ №4 РП-40 | нд | нд | нд | нд | нд | нд | нд | нд | нд | нд | 1-20 | 1-20 | Замещение (обновление) электрической сети. Снижение эксплуатационных затрат. Замена неизолированного провода на СИП. | + | -
7.2.2.2 | Техническое перевооружение ВЛ-0,4 кВ №1,2 от МТП-1035 н.п.Серебрянь (Михайловский р-н ) 2,925 км | J_RYE-00751-000 | 1975 | 70.24 | 0.002 | 2018 | нд | нд | нд | нд | - | - | + | + | ВЛ-0,4 кВ №1,2 от МТП-1035 н.п.Серебрянь | нд | нд | нд | нд | нд | нд | нд | нд | нд | нд | 0,4 | 0,4 | Замещение (обновление) электрической сети. | + | -
7.2.2.2 | Техническое перевооружение ВЛ-0,4 кВ №1,2 от МТП-1211 н.п.Помозово (Михайловский р-н ) 2,34 км | J_RYE-00752-000 | 1979 | 83.14 | 0.001 | 2018 | нд | нд | нд | нд | - | - | + | + | ВЛ-0,4 кВ №1,2 от МТП-1211 н.п.Помозово | нд | нд | нд | нд | нд | нд | нд | нд | нд | нд | 0,4 | 0,4 | Замещение (обновление) электрической сети. | + | -
7.2.2.2 | Техническое перевооружение ВЛ-0,4кВ №1,2 от ТП -1022 н.п. Ряссы (Шиловскийр-н) 3,12 км | J_RYE-00753-000 | 1974 | 26 | 0.12 | 2018 | нд | нд | нд | нд | - | - | + | + | ВЛ-0,4кВ №1,2 от ТП -1022 н.п. Ряссы | нд | нд | нд | нд | нд | нд | нд | нд | нд | нд | 0,4 | 0,4 | Замещение (обновление) электрической сети. | + | -
7.2.2.2 | Техническое перевооружение ВЛ-10 кВ №8 ПС Елатьма (Касимовский р-н) протяженность 4,08 км | J_RYE-00754-000 | 1979 | 25.65 | 0.0002 | 2018 | нд | нд | нд | нд | - | - | + | + | ВЛ-10 кВ №8 ПС Елатьма | нд | нд | нд | нд | нд | нд | нд | нд | нд | нд | 0,4 | 0,4 | Замещение (обновление) электрической сети. | + | -
7.2.2.2 | Техническое перевооружение ВЛ-0,4кВ №1, 2, 3 от ТП 3118 н.п. Агро-Пустынь (Рязанский р-н) 1,96 км | J_RYE-00755-000 | 1977 | 85.84 | 2.7307 | 2018 | нд | нд | нд | нд | - | - | + | + | ВЛ-0,4кВ №1, 2, 3 от ТП 3118 н.п. Агро-Пустынь | нд | нд | нд | нд | нд | нд | нд | нд | нд | нд | 0,4 | 0,4 | Замещение (обновление) электрической сети. | + | -
7.2.2.2 | Техническое перевооружение ВЛ-0,4кВ №1,2,3 от КТП 3163 н.п. Шумашь (Рязанский р-н) 3,24 км | J_RYE-00756-000 | 1962 | 84.43 | 0.0005 | 2018 | нд | нд | нд | нд | - | - | + | + | ВЛ-0,4кВ №1,2,3 от КТП 3163 н.п. Шумашь | нд | нд | нд | нд | нд | нд | нд | нд | нд | нд | 0,4 | 0,4 | Замещение (обновление) электрической сети. | + | -
7.2.2.2 | Техническое перевооружение ВЛ-0,4кВ №1, 2 от КТП 5053 н.п. Заокское (Рязанский р-н) 2,44 км | J_RYE-00757-000 | 1970 | 85.17 | 0.0005 | 2018 | нд | нд | нд | нд | - | - | + | + | ВЛ-0,4кВ №1, 2 от КТП 5053 н.п. Заокское | нд | нд | нд | нд | нд | нд | нд | нд | нд | нд | 0,4 | 0,4 | Замещение (обновление) электрической сети. | + | -
7.2.2.2 | Техническое перевооружение ВЛ-10 кВ №26 ПС Клепики оп24-26,28-32,35-43,48-53,55-71,73-75,77-85,87-110,112,114-138(Клепиковский р-н) протяженность 9,12 км | J_RYE-00759-000 | 1988 | 15.52 | 0.2 | 2018 | нд | нд | нд | нд | - | - | - | - | ВЛ-10 кВ №26 ПС Клепики | нд | нд | нд | нд | нд | нд | нд | нд | нд | нд | 1-20 | 1-20 | Замещение (обновление) электрической сети. | + | -
7.2.2.2 | Техническое перевооружение ВЛ-0,4 кВ №3 от КТП-1084 н.п.Дугинка (Михайловский р-н) 2,925км | J_RYE-00761-000 | 1979 | 85.55 | 0.003 | 2018 | нд | нд | нд | нд | - | - | + | + | ВЛ-0,4 кВ №3 от КТП-1084 н.п.Дугинка | нд | нд | нд | нд | нд | нд | нд | нд | нд | нд | 0,4 | 0,4 | Замещение (обновление) электрической сети. | + | -
7.2.2.2 | Техническое перевооружение ВЛ-0,4 кВ №1,2,3 от КТП-1339 н.п.Старое Киркино (Михайловский р-н) 4,14км | J_RYE-00762-000 | 1982 | 91.06 | 0.001 | 2018 | нд | нд | нд | нд | - | - | + | + | ВЛ-0,4 кВ №1,2,3 от КТП-1339 н.п.Старое Киркино | нд | нд | нд | нд | нд | нд | нд | нд | нд | нд | 0,4 | 0,4 | Замещение (обновление) электрической сети. | + | -
7.2.2.2 | Техническое перевооружение ВЛ-0,4 кВ №1,2 от КТП-1371 н.п.Новое Киркино (Михайловский р-н) 2,07км | J_RYE-00763-000 | 1982 | 88.84 | 0.002 | 2018 | нд | нд | нд | нд | - | - | + | + | ВЛ-0,4 кВ №1,2 от КТП-1371 н.п.Новое Киркино | нд | нд | нд | нд | нд | нд | нд | нд | нд | нд | 0,4 | 0,4 | Замещение (обновление) электрической сети. | + | -
7.2.2.2 | Техническое перевооружение ВЛ-0,4 кВ №1,2,3 от МТП-1071 н.п.Красное (Михайловский р-н) 2,475км | J_RYE-00764-000 | 1978 | 64.26 | 0.001 | 2018 | нд | нд | нд | нд | - | - | + | + | ВЛ-0,4 кВ №1,2,3 от МТП-1071 н.п.Красное | нд | нд | нд | нд | нд | нд | нд | нд | нд | нд | 0,4 | 0,4 | Замещение (обновление) электрической сети. | + | -
7.2.2.2 | Техническое перевооружение ВЛ-0,4 кВ №1,2,3 от КТП-1042 н.п.Красное (Михайловский р-н) 3,02км | J_RYE-00765-000 | 1978 | 54.75 | 1.2911 | 2018 | нд | нд | нд | нд | - | - | + | + | ВЛ-0,4 кВ №1,2,3 от КТП-1042 н.п.Красное | нд | нд | нд | нд | нд | нд | нд | нд | нд | нд | 0,4 | 0,4 | Замещение (обновление) электрической сети. | + | -
7.2.2.2 | Техническое перевооружение ВЛ-10кВ №2 от ПС 110/10кВ Елино, ВЛ-10кВ №1 от ЗТП-4254(1-4) 0,2км | J_RYE-00766-000 | 1976 | 90.27 | 6.2882 | 2018 | нд | нд | нд | нд | - | - | + | + | ВЛ-10кВ №2 от ПС 110/10кВ Елино | нд | нд | нд | нд | нд | нд | нд | нд | нд | нд | 1-20 | 1-20 | Замещение (обновление) электрической сети. | + | -
7.2.2.2 | Техническое перевооружение ВЛ-10кВ №2 от ПС 110/10кВ Елино(140-143) 0,2км | J_RYE-00767-000 | 1976 | 90.27 | 6.2882 | 2018 | нд | нд | нд | нд | - | - | + | + | ВЛ-10кВ №2 от ПС 110/10кВ Елино | нд | нд | нд | нд | нд | нд | нд | нд | нд | нд | 1-20 | 1-20 | Замещение (обновление) электрической сети. | + | -
7.2.2.2 | Техническое перевооружение ВЛ-10 кВ №7 ПС Виленки отп. на ТП-1360 (Михайловский р-н ) 0,39 км | J_RYE-00768-000 | 1984 | 92.91 | 4.9079 | 2018 | нд | нд | нд | нд | - | - | + | + | ВЛ-10 кВ №7 ПС Виленки отп. на ТП-1360 | нд | нд | нд | нд | нд | нд | нд | нд | нд | нд | 1-20 | 1-20 | Замещение (обновление) электрической сети. | + | -
7.2.2.2 | Техническое перевооружение ВЛ-10 кВ №5 ПС Голдино отп. на ТП-1122 (Михайловский р-н ) 0,795 км | J_RYE-00769-000 | 1982 | 80.31 | 6.1908 | 2018 | нд | нд | нд | нд | - | - | + | + | ВЛ-10 кВ №5 ПС Голдино отп. на ТП-1122 | нд | нд | нд | нд | нд | нд | нд | нд | нд | нд | 1-20 | 1-20 | Замещение (обновление) электрической сети. | + | -
7.2.2.2 | Техническое перевооружение ВЛ-10 кВ №8 ПС Луч отп. на ТП-1006 (Михайловский р-н ) 0,325 км | J_RYE-00770-000 | 1973 | 82.95 | 1.8938 | 2018 | нд | нд | нд | нд | - | - | + | + | ВЛ-10 кВ №8 ПС Луч отп. на ТП-1006 | нд | нд | нд | нд | нд | нд | нд | нд | нд | нд | 1-20 | 1-20 | Замещение (обновление) электрической сети. | + | -
7.2.2.2 | Техническое перевооружение ВЛ-10 кВ №8 ПС Луч отп. на ТП-1005 (Михайловский р-н ) 0,845 км | J_RYE-00771-000 | 1973 | 82.95 | 1.8938 | 2018 | нд | нд | нд | нд | - | - | + | + | ВЛ-10 кВ №8 ПС Луч отп. на ТП-1005 | нд | нд | нд | нд | нд | нд | нд | нд | нд | нд | 1-20 | 1-20 | Замещение (обновление) электрической сети. | + | -
7.2.2.2 | Техническое перевооружение ВЛ-10 кВ №9 ПС Луч отп. на ТП-1017 (Михайловский р-н ) 0,7км | J_RYE-00772-000 | 1972 | 81.98 | 2.7793 | 2018 | нд | нд | нд | нд | - | - | + | + | ВЛ-10 кВ №9 ПС Луч отп. на ТП-1017 | нд | нд | нд | нд | нд | нд | нд | нд | нд | нд | 1-20 | 1-20 | Замещение (обновление) электрической сети. | + | -
7.2.2.2 | Техническое перевооружение ВЛ-10 кВ №1 ПС Мишино отп. на ТП-1055 (Михайловский р-н )1км | J_RYE-00773-000 | 1978 | 90.58 | 1.1981 | 2018 | нд | нд | нд | нд | - | - | + | + | ВЛ-10 кВ №1 ПС Мишино отп. на ТП-1055 | нд | нд | нд | нд | нд | нд | нд | нд | нд | нд | 1-20 | 1-20 | Замещение (обновление) электрической сети. | + | -
7.2.2.2 | Техническое перевооружение ВЛ-10 кВ №2 ПС Некрасово отп. на ТП-1025 (Михайловский р-н )0,725км | J_RYE-00774-000 | 1985 | 48.45 | 1.5888 | 2018 | нд | нд | нд | нд | - | - | + | + | ВЛ-10 кВ №2 ПС Некрасово отп. на ТП-1025 | нд | нд | нд | нд | нд | нд | нд | нд | нд | нд | 1-20 | 1-20 | Замещение (обновление) электрической сети. | + | -
7.2.2.2 | Техническое перевооружение ВЛ-10 кВ №6 ПС Некрасово отп. на ТП-1027 (Михайловский р-н )1,2км | J_RYE-00775-000 | 1978 | 48.45 | 1.5888 | 2018 | нд | нд | нд | нд | - | - | + | + | ВЛ-10 кВ №6 ПС Некрасово отп. на ТП-1027 | нд | нд | нд | нд | нд | нд | нд | нд | нд | нд | 1-20 | 1-20 | Замещение (обновление) электрической сети. | + | -
7.2.2.2 | Техническое перевооружение ВЛ-0,4кВ №1, 2 от КТП 5051 н.п. Коростово (Рязанский р-н) 3,8 км | J_RYE-00776-000 | 1990 | 90.59 | 1.4731 | 2018 | нд | нд | нд | нд | - | - | + | + | ВЛ-0,4кВ №1, 2 от КТП 5051 н.п. Коростово | нд | нд | нд | нд | нд | нд | нд | нд | нд | нд | 0,4 | 0,4 | Замещение (обновление) электрической сети. | + | -
7.2.2.2 | Техническое перевооружение ВЛ-0,4кВ №2 от КТП 3191 н.п. Гнетово(Рязанский р-н) 0,64 км | J_RYE-00777-000 | 1983 | 93.27 | 0.0003 | 2018 | нд | нд | нд | нд | - | - | + | + | ВЛ-0,4кВ №2 от КТП 3191 н.п. Гнетово | нд | нд | нд | нд | нд | нд | нд | нд | нд | нд | 0,4 | 0,4 | Замещение (обновление) электрической сети. | + | -
7.2.2.2 | Техническое перевооружение ВЛ-0,4кВ №1, 2, 3 от КТП 3209 н.п. Семкино(Рязанский р-н) 4,8 км | J_RYE-00778-000 | 1989 | 90.09 | 0.0005 | 2018 | нд | нд | нд | нд | - | - | + | + | ВЛ-0,4кВ №1, 2, 3 от КТП 3209 н.п. Семкино | нд | нд | нд | нд | нд | нд | нд | нд | нд | нд | 0,4 | 0,4 | Замещение (обновление) электрической сети. | + | -
7.2.2.2 | Техническое перевооружение ВЛ-0,4кВ №1, 2 от КТП 5073 н.п. Семкино(Рязанский р-н) 1,4 км | J_RYE-00779-000 | 1978 | 86.32 | 0.0001 | 2018 | нд | нд | нд | нд | - | - | + | + | ВЛ-0,4кВ №1, 2 от КТП 5073 н.п. Семкино | нд | нд | нд | нд | нд | нд | нд | нд | нд | нд | 0,4 | 0,4 | Замещение (обновление) электрической сети. | + | -
7.2.2.2 | Техническое перевооружение ВЛ-0,4кВ №1, 2, 3 от КТП 5047 н.п. Семкино(Рязанский р-н) 3,88 км | J_RYE-00780-000 | 1989 | 90.91 | 0.0003 | 2018 | нд | нд | нд | нд | - | - | + | + | ВЛ-0,4кВ №1, 2, 3 от КТП 5047 н.п. Семкино | нд | нд | нд | нд | нд | нд | нд | нд | нд | нд | 0,4 | 0,4 | Замещение (обновление) электрической сети. | + | -
7.2.2.2 | Техническое перевооружение ВЛ-10 кВ №1 Мещерская (Рязанский р-н) оп. 124-157, 224-256 протяженность 4,385 км | J_RYE-00781-000 | 1969 | 89.39 | 6.1638 | 2018 | нд | нд | нд | нд | - | - | + | + | ВЛ-10 кВ №1 Мещерская | нд | нд | нд | нд | нд | нд | нд | нд | нд | нд | 1-20 | 1-20 | Замещение (обновление) электрической сети. | + | -
7.2.2.2 | Техническое перевооружение ВЛ-10 кВ №1 Мурмино (Рязанский р-н) оп. 33-66 протяженность 2,31 км | J_RYE-00782-000 | 1974 | 93.44 | 4.2243 | 2018 | нд | нд | нд | нд | - | - | + | + | ВЛ-10 кВ №1 Мурмино | нд | нд | нд | нд | нд | нд | нд | нд | нд | нд | 1-20 | 1-20 | Замещение (обновление) электрической сети. | + | -
7.2.2.2 | Техническое перевооружение ВЛ-10 кВ №11 Мурмино оп 6-24 (Рязанский р-н) протяженность 1,26 км | J_RYE-00783-000 | 1980 | 95.04 | 7.1712 | 2018 | нд | нд | нд | нд | - | - | - | - | ВЛ-10 кВ №11 Мурмино | нд | нд | нд | нд | нд | нд | нд | нд | нд | нд | 1-20 | 1-20 | Замещение (обновление) электрической сети. | + | -
7.2.2.2 | Техническое перевооружение ВЛ-0,4кВ №1,2,3 от КТП 3327 н.п Гавриловское (Спасский район) 4,12 км | J_RYE-00786-000 | 1969 | 22.87 | 0.008 | 2018 | нд | нд | нд | нд | - | - | + | + | ВЛ-0,4кВ №1,2,3 от КТП 3327 н.п Гавриловское | нд | нд | нд | нд | нд | нд | нд | нд | нд | нд | 0,4 | 0,4 | Замещение (обновление) электрической сети. | + | -
7.2.2.2 | Техническое перевооружение ВЛ-0,4кВ №1,2,3 от КТП 3639 н.п. Исады (Спасский район) 2,91 км | J_RYE-00787-000 | 1980 | 27.65 | 0.17 | 2018 | нд | нд | нд | нд | - | - | + | + | ВЛ-0,4кВ №1,2,3 от КТП 3639 н.п. Исады | нд | нд | нд | нд | нд | нд | нд | нд | нд | нд | 0,4 | 0,4 | Замещение (обновление) электрической сети. | + | -
7.2.2.2 | Техническое перевооружение ВЛ-0,4кВ №1 от КТП 3082 н.п. Половское (Спасский район) 0,810 км | J_RYE-00788-000 | 1975 | 21.45 | 0.69 | 2018 | нд | нд | нд | нд | - | - | + | + | ВЛ-0,4кВ №1 от КТП 3082 н.п. Половское | нд | нд | нд | нд | нд | нд | нд | нд | нд | нд | 0,4 | 0,4 | Замещение (обновление) электрической сети. | + | -
7.2.2.2 | Техническое перевооружение ВЛ-0,4кВ №1,2,3 от КТП 3257 н.п. Заречье (Спасский район) 2,142 км | J_RYE-00789-000 | 1967 | 19.67 | 0.25 | 2018 | нд | нд | нд | нд | - | - | + | + | ВЛ-0,4кВ №1,2,3 от КТП 3257 н.п. Заречье | нд | нд | нд | нд | нд | нд | нд | нд | нд | нд | 0,4 | 0,4 | Замещение (обновление) электрической сети. | + | -
7.2.2.2 | Техническое перевооружение ВЛ-0,4кВ №1 от КТП 3258 н.п. Зареченские Выселки (Спасский район) 0,900 км | J_RYE-00790-000 | 2009 | 21.36 | 0.158 | 2018 | нд | нд | нд | нд | - | - | + | + | ВЛ-0,4кВ №1 от КТП 3258 н.п. Зареченские Выселки | нд | нд | нд | нд | нд | нд | нд | нд | нд | нд | 0,4 | 0,4 | Замещение (обновление) электрической сети. | + | -
7.2.2.2 | Техническое перевооружение ВЛ-10 кВ №2 Выжелес (Спасский район) оп. 1-40, 75-103, 108-118, 1-7 отп. на ТП 3419; Протяженность -5,2 км | J_RYE-00791-000 | 1988 | 23.11 | 3.54 | 2018 | нд | нд | нд | нд | - | - | + | + | ВЛ-10 кВ №2 Выжелес | нд | нд | нд | нд | нд | нд | нд | нд | нд | нд | 1-20 | 1-20 | Замещение (обновление) электрической сети. | + | -
7.2.2.2 | Техническое перевооружение ВЛ-10 кВ №3 Выжелес (Спасский район) оп.1-19, 1-5 отп. на ТП 3040, 1-3 отп. на ТП 3408, 1-6 отп. на ТП 3407 ; Протяженность - 1,88 км | J_RYE-00792-000 | 1978 | 18.99 | 4.12 | 2018 | нд | нд | нд | нд | - | - | + | + | ВЛ-10 кВ №3 Выжелес | нд | нд | нд | нд | нд | нд | нд | нд | нд | нд | 1-20 | 1-20 | Замещение (обновление) электрической сети. | + | -
7.2.2.2 | Техническое перевооружение ВЛ-10 кВ №4 Собчаково (Спасский район) оп. 1-26, 2-40 отп. на ТП 3228, 1-19 отп. на ТП 3256; Протяженность - 5,81 км | J_RYE-00793-000 | 1972 | 20.87 | 2.17 | 2018 | нд | нд | нд | нд | - | - | + | + | ВЛ-10 кВ №4 Собчаково | нд | нд | нд | нд | нд | нд | нд | нд | нд | нд | 1-20 | 1-20 | Замещение (обновление) электрической сети. | + | -
7.2.2.2 | Техническое перевооружение ВЛ-10 кВ №6 Кирицы (Спасский район) оп. 1-18 отп. на ТП 3505; Протяженность - 1,11 км | J_RYE-00794-000 | 1988 | 18.11 | 3.22 | 2018 | нд | нд | нд | нд | - | - | + | + | ВЛ-10 кВ №6 Кирицы отп. на ТП 3505 | нд | нд | нд | нд | нд | нд | нд | нд | нд | нд | 1-20 | 1-20 | Замещение (обновление) электрической сети. | + | -
7.2.2.2 | Техническое перевооружение ВЛ-10 кВ №4 Коловрат (Спасский район) оп. 4-36 отп. за ЛР 606, 58-74 отп. на ТП 3362, 13-20 отп. на ТП 3363; Протяженность - 4,15 км | J_RYE-00795-000 | 1963 | 24.22 | 4.02 | 2018 | нд | нд | нд | нд | - | - | + | + | ВЛ-10 кВ №4 Коловрат | нд | нд | нд | нд | нд | нд | нд | нд | нд | нд | 1-20 | 1-20 | Замещение (обновление) электрической сети. | + | -
7.2.2.2 | Техническое перевооружение ВЛ-0,4кВ №1 от ТП № 4015 Верея(Клепиковский р-н) 0,648 км | J_RYE-00803-000 | 1962 | 21.2 | 0.19 | 2018 | нд | нд | нд | нд | - | - | + | + | ВЛ-0,4кВ №1 от ТП № 4015 Верея | нд | нд | нд | нд | нд | нд | нд | нд | нд | нд | 0,4 | 0,4 | Замещение (обновление) электрической сети. | + | -
7.2.2.2 | Техническое перевооружение ВЛ-0,4кВ №2 от ТП № 4015 Верея(Клепиковский р-н) 0,523 км | J_RYE-00804-000 | 1962 | 16.65 | 0.3 | 2018 | нд | нд | нд | нд | - | - | + | + | ВЛ-0,4кВ №2 от ТП № 4015 Верея | нд | нд | нд | нд | нд | нд | нд | нд | нд | нд | 0,4 | 0,4 | Замещение (обновление) электрической сети. | + | -
7.2.2.2 | Техническое перевооружение ВЛ-0,4кВ №3 от ТП № 4015 Верея(Клепиковский р-н) 0,608 км | J_RYE-00805-000 | 1962 | 13.35 | 0.2 | 2018 | нд | нд | нд | нд | - | - | + | + | ВЛ-0,4кВ №3 от ТП № 4015 Верея | нд | нд | нд | нд | нд | нд | нд | нд | нд | нд | 0,4 | 0,4 | Замещение (обновление) электрической сети. | + | -
7.2.2.2 | Техническое перевооружение ВЛ-0,4кВ №1 от ТП № 4125 Макарово(Клепиковский р-н) 1,13 км | J_RYE-00806-000 | 1980 | 12.28 | 0.2 | 2018 | нд | нд | нд | нд | - | - | + | + | ВЛ-0,4кВ №1 от ТП № 4125 Макарово | нд | нд | нд | нд | нд | нд | нд | нд | нд | нд | 0,4 | 0,4 | Замещение (обновление) электрической сети. | + | -
7.2.2.2 | Техническое перевооружение ВЛ-0,4кВ №2 от ТП № 4125 Макарово(Клепиковский р-н) 1,29 км | J_RYE-00807-000 | 1980 | 20.26 | 0.1 | 2018 | нд | нд | нд | нд | - | - | + | + | ВЛ-0,4кВ №2 от ТП № 4125 Макарово | нд | нд | нд | нд | нд | нд | нд | нд | нд | нд | 0,4 | 0,4 | Замещение (обновление) электрической сети. | + | -
7.2.2.2 | Техническое перевооружение ВЛ-0,4кВ №1 от ТП № 4267 Тамышово(Клепиковский р-н) 1,4 км | J_RYE-00808-000 | 1972 | 13.39 | 0.1 | 2018 | нд | нд | нд | нд | - | - | + | + | ВЛ-0,4кВ №1 от ТП № 4267 Тамышово | нд | нд | нд | нд | нд | нд | нд | нд | нд | нд | 0,4 | 0,4 | Замещение (обновление) электрической сети. | + | -
7.2.2.2 | Техническое перевооружение ВЛ-0,4кВ №2 от ТП № 4267 Тамышово(Клепиковский р-н) 0,52 км | J_RYE-00809-000 | 1972 | 14.45 | 0.13 | 2018 | нд | нд | нд | нд | - | - | + | + | ВЛ-0,4кВ №2 от ТП № 4267 Тамышово | нд | нд | нд | нд | нд | нд | нд | нд | нд | нд | 0,4 | 0,4 | Замещение (обновление) электрической сети. | + | -
7.2.2.2 | Техническое перевооружение ВЛ-0,4кВ №3 от ТП № 4267 Тамышово(Клепиковский р-н) 0,76 км | J_RYE-00810-000 | 1972 | 16.98 | 0.13 | 2018 | нд | нд | нд | нд | - | - | + | + | ВЛ-0,4кВ №3 от ТП № 4267 Тамышово | нд | нд | нд | нд | нд | нд | нд | нд | нд | нд | 0,4 | 0,4 | Замещение (обновление) электрической сети. | + | -
7.2.2.2 | Техническое перевооружение ВЛ-0,4кВ №4 от ТП № 4267 Тамышово(Клепиковский р-н) 0,12 км | J_RYE-00811-000 | 1972 | 22.9 | 0.2 | 2018 | нд | нд | нд | нд | - | - | + | + | ВЛ-0,4кВ №4 от ТП № 4267 Тамышово | нд | нд | нд | нд | нд | нд | нд | нд | нд | нд | 0,4 | 0,4 | Замещение (обновление) электрической сети. | + | -
7.2.2.2 | Техническое перевооружение ВЛ-0,4кВ №1 от ТП № 4113 Мягково(Клепиковский р-н) 1,21 км | J_RYE-00812-000 | 1968 | 15.32 | 0.15 | 2018 | нд | нд | нд | нд | - | - | + | + | ВЛ-0,4кВ №1 от ТП № 4113 Мягково | нд | нд | нд | нд | нд | нд | нд | нд | нд | нд | 0,4 | 0,4 | Замещение (обновление) электрической сети. | + | -
7.2.2.2 | Техническое перевооружение ВЛ-0,4кВ №2 от ТП № 4113 Мягково(Клепиковский р-н) 0,73 км | J_RYE-00813-000 | 1968 | 17.89 | 0.21 | 2018 | нд | нд | нд | нд | - | - | + | + | ВЛ-0,4кВ №2 от ТП № 4113 Мягково | нд | нд | нд | нд | нд | нд | нд | нд | нд | нд | 0,4 | 0,4 | Замещение (обновление) электрической сети. | + | -
7.2.2.2 | Техническое перевооружение ВЛ-0,4кВ №3 от ТП № 4113 Мягково(Клепиковский р-н) 0,208 км | J_RYE-00814-000 | 1968 | 19.87 | 0.23 | 2018 | нд | нд | нд | нд | - | - | + | + | ВЛ-0,4кВ №3 от ТП № 4113 Мягково | нд | нд | нд | нд | нд | нд | нд | нд | нд | нд | 0,4 | 0,4 | Замещение (обновление) электрической сети. | + | -
7.2.2.2 | Техническое перевооружение ВЛ-6 кВ №12 ПС Клепики оп149-176(Клепиковский р-н) протяженность 2,16 км | J_RYE-00815-000 | 1962 | 15.36 | 0.11 | 2018 | нд | нд | нд | нд | - | - | + | + | ВЛ-6 кВ №12 ПС Клепики | нд | нд | нд | нд | нд | нд | нд | нд | нд | нд | 1-20 | 1-20 | Замещение (обновление) электрической сети. | + | -
7.2.2.2 | Техническое перевооружение ВЛ-10 кВ №6 ПС Бусаево оп323-369(Клепиковский р-н) протяженность 3,68 км | J_RYE-00816-000 | 1988 | 19.11 | 0.2 | 2018 | нд | нд | нд | нд | - | - | + | + | ВЛ-10 кВ №6 ПС Бусаево | нд | нд | нд | нд | нд | нд | нд | нд | нд | нд | 1-20 | 1-20 | Замещение (обновление) электрической сети. | + | -
7.2.2.2 | Техническое перевооружение ВЛ-0,4кВ №1,2 от ТП ПТ-206 н.п.Потапьево (Пителинский р-н) 5,44 км | J_RYE-00817-000 | 1983 | 24.96 | 0.0001 | 2018 | нд | нд | нд | нд | - | - | + | + | ВЛ-0,4кВ №1,2 от ТП ПТ-206 н.п.Потапьево | нд | нд | нд | нд | нд | нд | нд | нд | нд | нд | 0,4 | 0,4 | Замещение (обновление) электрической сети. | + | -
7.2.2.2 | Техническое перевооружение ВЛ-0,4кВ №1,2,3 от ТП НК-201 н.п.Высокие Поляны (Пителинский р-н) 2,08 км | J_RYE-00818-000 | 1982 | 23.5 | 0.0001 | 2018 | нд | нд | нд | нд | - | - | + | + | ВЛ-0,4кВ №1,2,3 от ТП НК-201 н.п.Высокие Поляны | нд | нд | нд | нд | нд | нд | нд | нд | нд | нд | 0,4 | 0,4 | Замещение (обновление) электрической сети. | + | -
7.2.2.2 | Техническое перевооружение ВЛ-0,4кВ №1,2 от ТП НК-202 н.п.Высокие Поляны (Пителинский р-н) 1,24 км | J_RYE-00819-000 | 1983 | 24.78 | 0.0001 | 2018 | нд | нд | нд | нд | - | - | + | + | ВЛ-0,4кВ №1,2 от ТП НК-202 н.п.Высокие Поляны | нд | нд | нд | нд | нд | нд | нд | нд | нд | нд | 0,4 | 0,4 | Замещение (обновление) электрической сети. | + | -
7.2.2.2 | Техническое перевооружение ВЛ-10 кВ №3 ПС Рожково (Сасовский р-н) (строительство линии связи с ВЛ-10кВ №3 ПС Вялсы с установкой реклоузера) 8,5км | J_RYE-00820-000 | 1972 | 23.5 | 0.0001 | 2018 | нд | нд | нд | нд | - | - | + | + | ВЛ-10 кВ №3 ПС Рожково | нд | нд | нд | нд | нд | нд | нд | нд | нд | нд | 1-20 | 1-20 | Развитие информационной инфраструктуры. Усовершенствование системы связи и информационного обмена . | + | -
7.2.2.2 | Техническое перевооружение ВЛ-10 кВ №1 ПС Свобода(Сасовский р-н) (строительство линии связи с ВЛ-10кВ №1 ПС Ямбирно с установкой реклоузера) 7км | J_RYE-00821-000 | 1973 | 24.78 | 0.0001 | 2018 | нд | нд | нд | нд | - | - | + | + | ВЛ-10 кВ №1 ПС Свобода | нд | нд | нд | нд | нд | нд | нд | нд | нд | нд | 1-20 | 1-20 | Развитие информационной инфраструктуры. Усовершенствование системы связи и информационного обмена . | + | -
7.2.2.2 | Техническое перевооружение ВЛ-0,4 кВ №1,2,3 от КТП-1426 н.п.Новопанское (Михайловский р-н) 3,76км | J_RYE-00822-000 | 1972 | 81.45 | 0.002 | 2018 | нд | нд | нд | нд | - | - | + | + | ВЛ-0,4 кВ №1,2,3 от КТП-1426 н.п.Новопанское | нд | нд | нд | нд | нд | нд | нд | нд | нд | нд | 0,4 | 0,4 | Замещение (обновление) электрической сети. | + | -
7.2.2.2 | Техническое перевооружение ВЛ-0,4 кВ №2 от КТП-1238 н.п.Павелково (Михайловский р-н) 2,115км | J_RYE-00823-000 | 1964 | 87.99 | 0.001 | 2018 | нд | нд | нд | нд | - | - | + | + | ВЛ-0,4 кВ №2 от КТП-1238 н.п.Павелково | нд | нд | нд | нд | нд | нд | нд | нд | нд | нд | 0,4 | 0,4 | Замещение (обновление) электрической сети. | + | -
7.2.2.2 | Техническое перевооружение ВЛ-0,4 кВ №1 от КТП-1344 н.п.Роговое (Михайловский р-н) 2,16км | J_RYE-00824-000 | 1968 | 82.73 | 0.001 | 2018 | нд | нд | нд | нд | - | - | + | + | ВЛ-0,4 кВ №1 от КТП-1344 н.п.Роговое | нд | нд | нд | нд | нд | нд | нд | нд | нд | нд | 0,4 | 0,4 | Замещение (обновление) электрической сети. | + | -
7.2.2.2 | Техническое перевооружение ВЛ-0,4 кВ №1,2 от КТП-1230 н.п.Федоровка (Михайловский р-н) 1,935км | J_RYE-00825-000 | 1973 | 81.14 | 0.001 | 2018 | нд | нд | нд | нд | - | - | + | + | ВЛ-0,4 кВ №1,2 от КТП-1230 н.п.Федоровка | нд | нд | нд | нд | нд | нд | нд | нд | нд | нд | 0,4 | 0,4 | Замещение (обновление) электрической сети. | + | -
7.2.2.2 | Техническое перевооружение ВЛ-0,4 кВ №1,2,3 от КТП-1020 н.п.Рачатники (Михайловский р-н) 2,61км | J_RYE-00826-000 | 1984 | 72.3 | 0.5694 | 2018 | нд | нд | нд | нд | - | - | + | + | ВЛ-0,4 кВ №1,2,3 от КТП-1020 н.п.Рачатники | нд | нд | нд | нд | нд | нд | нд | нд | нд | нд | 0,4 | 0,4 | Замещение (обновление) электрической сети. | + | -
7.2.2.2 | Техническое перевооружение ВЛ-0,4 кВ №1,2 от МТП-1131 н.п.Глинки (Михайловский р-н) 1,8км | J_RYE-00827-000 | 1977 | 83.79 | 0.2162 | 2018 | нд | нд | нд | нд | - | - | + | + | ВЛ-0,4 кВ №1,2 от МТП-1131 н.п.Глинки | нд | нд | нд | нд | нд | нд | нд | нд | нд | нд | 0,4 | 0,4 | Замещение (обновление) электрической сети. | + | -
7.2.2.2 | Техническое перевооружение ВЛ-0,4 кВ №1,2 от КТП-1383 н.п.Низок (Михайловский р-н) 1,845км | J_RYE-00828-000 | 1988 | 87.66 | 0.002 | 2018 | нд | нд | нд | нд | - | - | + | + | ВЛ-0,4 кВ №1,2 от КТП-1383 н.п.Низок | нд | нд | нд | нд | нд | нд | нд | нд | нд | нд | 0,4 | 0,4 | Замещение (обновление) электрической сети. | + | -
7.2.2.2 | Техническое перевооружение ВЛ-0,4 кВ №1,2 от МТП-1003 н.п.Прудская (Михайловский р-н) 2,925км | J_RYE-00829-000 | 1967 | 66.34 | 0.6179 | 2018 | нд | нд | нд | нд | - | - | + | + | ВЛ-0,4 кВ №1,2 от МТП-1003 н.п.Прудская | нд | нд | нд | нд | нд | нд | нд | нд | нд | нд | 0,4 | 0,4 | Замещение (обновление) электрической сети. | + | -
7.2.2.2 | Техническое перевооружение ВЛ-10 кВ №2 ПС Поздное отп. на ТП-1348 (Михайловский р-н )1,5км | J_RYE-00830-000 | 1977 | 85.46 | 1.3445 | 2018 | нд | нд | нд | нд | - | - | + | + | ВЛ-10 кВ №2 ПС Поздное отп. на ТП-1348 | нд | нд | нд | нд | нд | нд | нд | нд | нд | нд | 1-20 | 1-20 | Замещение (обновление) электрической сети. | + | -
7.2.2.2 | Техническое перевооружение ВЛ-10 кВ №2 ПС Поздное отп. на ТП-1447 (Михайловский р-н )1,365км | J_RYE-00831-000 | 1977 | 85.46 | 1.3445 | 2018 | нд | нд | нд | нд | - | - | + | + | ВЛ-10 кВ №2 ПС Поздное отп. на ТП-1447 | нд | нд | нд | нд | нд | нд | нд | нд | нд | нд | 1-20 | 1-20 | Замещение (обновление) электрической сети. | + | -
7.2.2.2 | Техническое перевооружение ВЛ-10 кВ №4 ПС Поздное отп. на ТП-1333 (Михайловский р-н )1,3км | J_RYE-00832-000 | 1981 | 85.28 | 6.6869 | 2018 | нд | нд | нд | нд | - | - | + | + | ВЛ-10 кВ №4 ПС Поздное отп. на ТП-1333 | нд | нд | нд | нд | нд | нд | нд | нд | нд | нд | 1-20 | 1-20 | Замещение (обновление) электрической сети. | + | -
7.2.2.2 | Техническое перевооружение ВЛ-10 кВ №4 РП 81 отп. на ТП-1454, ТП-1455 (Михайловский р-н )1,95км | J_RYE-00833-000 | 1972 | 71.05 | 3.185 | 2018 | нд | нд | нд | нд | - | - | + | + | ВЛ-10 кВ №4 РП 81 отп. на ТП-1454, ТП-1455 | нд | нд | нд | нд | нд | нд | нд | нд | нд | нд | 1-20 | 1-20 | Замещение (обновление) электрической сети. | + | -
7.2.2.2 | Техническое перевооружение ВЛ-6 кВ №3 ПС Цементная отп. на ТП-1072 (Михайловский р-н )0,585км | J_RYE-00834-000 | 1980 | 58.52 | 1.7721 | 2018 | нд | нд | нд | нд | - | - | + | + | ВЛ-6 кВ №3 ПС Цементная отп. на ТП-1072 | нд | нд | нд | нд | нд | нд | нд | нд | нд | нд | 1-20 | 1-20 | Замещение (обновление) электрической сети. | + | -
7.2.2.2 | Техническое перевооружение ВЛ-6 кВ №3 ПС Цементная оп 11-51 (Михайловский р-н )2,6км | J_RYE-00835-000 | 1980 | 58.52 | 1.7721 | 2018 | нд | нд | нд | нд | - | - | + | + | ВЛ-6 кВ №3 ПС Цементная | нд | нд | нд | нд | нд | нд | нд | нд | нд | нд | 1-20 | 1-20 | Замещение (обновление) электрической сети. | + | -
7.2.2.2 | Техническое перевооружение ВЛ-0,4кВ №1,2,3,4 от ТП -1378 н.п. Инякино (Шиловскийр-н) 1,32 км | J_RYE-00836-000 | 1970 | 26 | 0.12 | 2018 | нд | нд | нд | нд | - | - | + | + | ВЛ-0,4кВ №1,2,3,4 от ТП -1378 н.п. Инякино | нд | нд | нд | нд | нд | нд | нд | нд | нд | нд | 0,4 | 0,4 | Замещение (обновление) электрической сети. | + | -
7.2.2.2 | Техническое перевооружение ВЛ-0,4кВ №1 от ТП -1365 н.п. Инякино (Шиловскийр-н) 1,4 км | J_RYE-00837-000 | 1988 | 24 | 0.016 | 2018 | нд | нд | нд | нд | - | - | + | + | ВЛ-0,4кВ №1 от ТП -1365 н.п. Инякино | нд | нд | нд | нд | нд | нд | нд | нд | нд | нд | 0,4 | 0,4 | Замещение (обновление) электрической сети. | + | -
7.2.2.2 | Техническое перевооружение ВЛ-0,4кВ №1,2,3 от ТП -1578 н.п. Сергиевка-1 (Шиловскийр-н) 2,72 км | J_RYE-00838-000 | 1987 | 24 | 0.11 | 2018 | нд | нд | нд | нд | - | - | - | - | ВЛ-0,4кВ №1,2,3 от ТП -1578 н.п. Сергиевка-1 | нд | нд | нд | нд | нд | нд | нд | нд | нд | нд | 0,4 | 0,4 | Замещение (обновление) электрической сети. | + | -
7.2.2.2 | Техническое перевооружение ВЛ-0,4кВ №2 от КТП 5145 н.п. Деулино(Рязанский р-н) 1,4 км | J_RYE-00840-000 | 1986 | 91.92 | 0.0002 | 2018 | нд | нд | нд | нд | - | - | + | + | ВЛ-0,4кВ №2 от КТП 5145 н.п. Деулино | нд | нд | нд | нд | нд | нд | нд | нд | нд | нд | 0,4 | 0,4 | Замещение (обновление) электрической сети. | + | -
7.2.2.2 | Техническое перевооружение ВЛ-0,4кВ №2 от КТП 5022 н.п. Казарь(Рязанский р-н) 2,88 км | J_RYE-00841-000 | 1979 | 90.4 | 0.0005 | 2018 | нд | нд | нд | нд | - | - | + | + | ВЛ-0,4кВ №2 от КТП 5022 н.п. Казарь | нд | нд | нд | нд | нд | нд | нд | нд | нд | нд | 0,4 | 0,4 | Замещение (обновление) электрической сети. | + | -
7.2.2.2 | Техническое перевооружение ВЛ-0,4кВ №2 от КТП 3162 н.п. Коростово(Рязанский р-н) 2,52 км | J_RYE-00842-000 | 1977 | 88.69 | 0.0006 | 2018 | нд | нд | нд | нд | - | - | + | + | ВЛ-0,4кВ №2 от КТП 3162 н.п. Коростово | нд | нд | нд | нд | нд | нд | нд | нд | нд | нд | 0,4 | 0,4 | Замещение (обновление) электрической сети. | + | -
7.2.2.2 | Техническое перевооружение ВЛ-10 кВ №3 Родионовка (Рязанский р-н) 1-22 отп. ТП 5015, оп. 295-345, 1-7 отп. ТП 3143, 1-2 отп. ТП 3142, 1-18 отп. ТП 3817, 11-1 отп. ТП 3141 протяженностью 6,86 км | J_RYE-00843-000 | 1969 | 84.67 | 5.9543 | 2018 | нд | нд | нд | нд | - | - | + | + | ВЛ-10 кВ №3 Родионовка | нд | нд | нд | нд | нд | нд | нд | нд | нд | нд | 1-20 | 1-20 | Замещение (обновление) электрической сети. | + | -
7.2.2.2 | Техническое перевооружение ВЛ-0,4кВ №1,2,3 от КТП 3345 н.п Дягтяное (Спасский район) 2,94 км | J_RYE-00844-000 | 2006 | 19.36 | 0.22 | 2018 | нд | нд | нд | нд | - | - | + | + | ВЛ-0,4кВ №1,2,3 от КТП 3345 н.п Дягтяное | нд | нд | нд | нд | нд | нд | нд | нд | нд | нд | 0,4 | 0,4 | Замещение (обновление) электрической сети. | + | -
7.2.2.2 | Техническое перевооружение Вл-0,4кВ №1,2 от КТП 3053 н.п Выселки (Спасский район) 1,575 км | J_RYE-00845-000 | 1976 | 22.52 | 0.94 | 2018 | нд | нд | нд | нд | - | - | + | + | Вл-0,4кВ №1,2 от КТП 3053 н.п Выселки | нд | нд | нд | нд | нд | нд | нд | нд | нд | нд | 0,4 | 0,4 | Замещение (обновление) электрической сети. | + | -
7.2.2.2 | Техническое перевооружение ВЛ-0,4кВ №1,2 от КТП 3628 н.п Милованово (Спасский район) 1,35 км | J_RYE-00846-000 | 1973 | 23.57 | 0.65 | 2018 | нд | нд | нд | нд | - | - | + | + | ВЛ-0,4кВ №1,2 от КТП 3628 н.п Милованово | нд | нд | нд | нд | нд | нд | нд | нд | нд | нд | 0,4 | 0,4 | Замещение (обновление) электрической сети. | + | -
7.2.2.2 | Техническое перевооружение ВЛ-0,4кВ №1,2 от КТП 3217 н.п Сушки (Спасский район) 1,2 км | J_RYE-00847-000 | 1971 | 21.56 | 0.34 | 2018 | нд | нд | нд | нд | - | - | + | + | ВЛ-0,4кВ №1,2 от КТП 3217 н.п Сушки | нд | нд | нд | нд | нд | нд | нд | нд | нд | нд | 0,4 | 0,4 | Замещение (обновление) электрической сети. | + | -
7.2.2.2 | Техническое перевооружение ВЛ-10 кВ №8 Ижевск (Спасский район) оп.60-101, 1-11 отп. на ТП 3442; Протяженность - 3,315 км | J_RYE-00848-000 | 1974 | 22.04 | 3.77 | 2018 | нд | нд | нд | нд | - | - | + | + | ВЛ-10 кВ №8 Ижевск | нд | нд | нд | нд | нд | нд | нд | нд | нд | нд | 1-20 | 1-20 | Замещение (обновление) электрической сети. | + | -
7.2.2.2 | Техническое перевооружение ВЛ-10 кВ №5 Кутуково (Спасский район) оп. 1-23 отп. на ТП 3122, 1-9 отп. на ТП 3126; Протяженность - 2,15 км | J_RYE-00849-000 | 1980 | 19.5 | 5.2 | 2018 | нд | нд | нд | нд | - | - | + | + | ВЛ-10 кВ №5 Кутуково | нд | нд | нд | нд | нд | нд | нд | нд | нд | нд | 1-20 | 1-20 | Замещение (обновление) электрической сети. | + | -
7.2.2.2 | Техническое перевооружение ВЛ-10 кВ №6 Собчаково (Спасский район) оп. 11-22, 10-21 отп.на ТП 3081; Протяженность - 1,43 км | J_RYE-00850-000 | 1987 | 20.06 | 4.28 | 2018 | нд | нд | нд | нд | - | - | + | + | ВЛ-10 кВ №6 Собчаково | нд | нд | нд | нд | нд | нд | нд | нд | нд | нд | 1-20 | 1-20 | Замещение (обновление) электрической сети. | + | -
7.2.2.2 | Техническое перевооружение ВЛ-10 кВ №6 Ижевск (Спасский район) оп. 1-20 к ЗРП 37; Протяженность - 1,235 км | J_RYE-00851-000 | 1978 | 19.36 | 3.29 | 2018 | нд | нд | нд | нд | - | - | + | + | ВЛ-10 кВ №6 Ижевск | нд | нд | нд | нд | нд | нд | нд | нд | нд | нд | 1-20 | 1-20 | Замещение (обновление) электрической сети. | + | -
7.2.2.2 | Техническое перевооружение ВЛ-10 кВ №1 Коловрат (Спасский район) до оп.73; Протяженность - 0,900 км | J_RYE-00852-000 | 1976 | 21.14 | 4.29 | 2018 | нд | нд | нд | нд | - | - | + | + | ВЛ-10 кВ №1 Коловрат | нд | нд | нд | нд | нд | нд | нд | нд | нд | нд | 1-20 | 1-20 | Замещение (обновление) электрической сети. | + | -
7.2.2.2 | Техническое перевооружение ВЛ-10 кВ №1 ПС Бельки пр опор 88-120 (замена голого провода на СИП) (Касимовский р-н) протяженность 2,24 км | J_RYE-00861-000 | 1984 | 21.84 | 0.8284 | 2018 | нд | нд | нд | нд | - | - | + | + | ВЛ-10 кВ №1 ПС Бельки | нд | нд | нд | нд | нд | нд | нд | нд | нд | нд | 1-20 | 1-20 | Замещение (обновление) электрической сети. | + | -
7.2.2.2 | Техническое перевооружение ВЛ-0,4 кВ от ТП 2206 Урядино (Касимовский р-н) 1,740 км | J_RYE-00862-000 | 1977 | 23.36 | 0.4714 | 2016 | нд | нд | нд | нд | - | - | + | + | ВЛ-0,4 кВ от ТП 2206 Урядино | нд | нд | нд | нд | нд | нд | нд | нд | нд | нд | 0,4 | 0,4 | Замещение (обновление) электрической сети. | + | -
7.2.2.2 | Техническое перевооружение ВЛ-0,4 кВ от ТП 2094 Урядино (Касимовский р-н) 2,380 км | J_RYE-00863-000 | 1977 | 25.25 | 0.0002 | 2016 | нд | нд | нд | нд | - | - | + | + | ВЛ-0,4 кВ от ТП 2094 Урядино | нд | нд | нд | нд | нд | нд | нд | нд | нд | нд | 0,4 | 0,4 | Замещение (обновление) электрической сети. | + | -
7.2.2.2 | Техническое перевооружение ВЛ-0,4 кВ от ТП 2145 Китово (Касимовский р-н) 2,340 км | J_RYE-00864-000 | 1980 | 24.41 | 0.8404 | 2016 | нд | нд | нд | нд | - | - | - | - | ВЛ-0,4 кВ от ТП 2145 Китово | нд | нд | нд | нд | нд | нд | нд | нд | нд | нд | 0,4 | 0,4 | Замещение (обновление) электрической сети. | + | -
7.2.2.2 | Укрепление опоры ВЛ 110 кВ Сабурово - Ермишь | J_RYE-00868-000 | 1964 | 26 | 0.15 | 2016 | нд | нд | нд | нд | - | - | - | - | ВЛ 110 кВ Сабурово - Ермишь | нд | нд | нд | нд | нд | нд | нд | нд | нд | нд | 110 | 110 | Замещение (обновление) электрической сети. | + | -
7.2.2.2 | Модернизация ВОЛС Факел-Вожа | J_RYE-01006-000 | 1980 | 72.88 | 13.42 | 2019 | нд | нд | нд | нд | - | - | - | - | ВЛ 110кВ Факел-Вожа | нд | нд | нд | нд | нд | нд | нд | нд | нд | нд | 110 | 110 | Развитие информационной инфраструктуры. Усовершенствование системы связи и информационного обмена . | - | -
7.2.2.2 | Мдернизациия ВОЛС Соломино- Лихачево с заходами на ПС 110кВ Бусаево, Заборье, Поляны 116 км. | J_RYE-01020-000 | 1978 | 67.44 | 0.89 | 2019 | нд | нд | нд | нд | - | - | - | - | ВЛ 110кВ Соломино- Лихачево | нд | нд | нд | нд | нд | нд | нд | нд | нд | нд | 110 | 110 | Развитие информационной инфраструктуры. Усовершенствование системы связи и информационного обмена . | - | -
7.2.2.2 | Мдернизациия ВОЛС Соломино- Тума 8 км. | J_RYE-01021-000 | 1961 | 77.23 | 4.54 | 2019 | нд | нд | нд | нд | - | - | - | - | ВЛ 110кВ Соломино- Тума | нд | нд | нд | нд | нд | нд | нд | нд | нд | нд | 110 | 110 | Развитие информационной инфраструктуры. Усовершенствование системы связи и информационного обмена . | - | -
7.2.2.2 | Техническое перевооружениеВЛ-10 кВ ф. 5 от РП-39 | J_RYE-01167-000 | 1985 | 89.68 | 0.7479 | 2018 | нд | нд | нд | нд | - | - | + | + | ВЛ-10 кВ ф. 5 от РП-39 | нд | нд | нд | нд | нд | нд | нд | нд | нд | нд | 1-20 | 1-20 | Замещение (обновление) электрической сети. | + | -
7.2.2.2 | Техническое перевооружение ВЛ-10 кВ ф. 8 ЗТП-3468 | J_RYE-01168-000 | 1987 | 91.31 | 3.3691 | 2018 | нд | нд | нд | нд | - | - | + | + | ВЛ-10 кВ ф. 8 ЗТП-3468 | нд | нд | нд | нд | нд | нд | нд | нд | нд | нд | 1-20 | 1-20 | Замещение (обновление) электрической сети. | + | -
7.2.2.2 | Техническое перевооружение ВЛ-10 кВ ф. 15 ЗТП-2419 | J_RYE-01169-000 | 1987 | 86.17 | 3.4437 | 2018 | нд | нд | нд | нд | - | - | + | + | ВЛ-10 кВ ф. 15 ЗТП-2419 | нд | нд | нд | нд | нд | нд | нд | нд | нд | нд | 1-20 | 1-20 | Замещение (обновление) электрической сети. | + | -
7.2.2.2 | Техническое перевооружение ВЛ-10 кВ ф. 4 КТПП-3521 | J_RYE-01170-000 | 1989 | 90.63 | 1.4254 | 2018 | нд | нд | нд | нд | - | - | + | + | ВЛ-10 кВ ф. 4 КТПП-3521 | нд | нд | нд | нд | нд | нд | нд | нд | нд | нд | 1-20 | 1-20 | Замещение (обновление) электрической сети. | + | -
7.2.2.2 | Техническое перевооружение ВЛ-10 кВ ф. 16 ПС Лихачево | J_RYE-01171-000 | 2012 | 87.24 | 7.6876 | 2018 | нд | нд | нд | нд | - | - | + | + | ВЛ-10 кВ ф. 16 ПС Лихачево | нд | нд | нд | нд | нд | нд | нд | нд | нд | нд | 1-20 | 1-20 | Замещение (обновление) электрической сети. | + | -
7.2.2.2 | Техническое перевооружение ВЛ-10 кВ ф. 3 ЗТП-2292 | J_RYE-01172-000 | 1986 | 91.27 | 6.8551 | 2018 | нд | нд | нд | нд | - | - | + | + | ВЛ-10 кВ ф. 3 ЗТП-2292 | нд | нд | нд | нд | нд | нд | нд | нд | нд | нд | 1-20 | 1-20 | Замещение (обновление) электрической сети. | + | -
7.2.2.2 | Техническое перевооружение ВЛ-10 кВ ф. 5 ЗТП-3568 | J_RYE-01173-000 | 2008 | 97.49 | 0.9529 | 2018 | нд | нд | нд | нд | - | - | + | + | ВЛ-10 кВ ф. 5 ЗТП-3568 | нд | нд | нд | нд | нд | нд | нд | нд | нд | нд | 1-20 | 1-20 | Замещение (обновление) электрической сети. | + | -
7.2.2.2 | Техническое перевооружение ВЛ-10 кВ ф. 1 ЗТП-3594 | J_RYE-01174-000 | 2017 | 100 | 0.1281 | 2018 | нд | нд | нд | нд | - | - | + | + | ВЛ-10 кВ ф. 1 ЗТП-3594 | нд | нд | нд | нд | нд | нд | нд | нд | нд | нд | 1-20 | 1-20 | Замещение (обновление) электрической сети. | + | -
7.2.2.2 | Техническое перевооружение ВЛ-10 кВ ф. 7 от КТПП-2422 | J_RYE-01175-000 | 1995 | 93.11 | 0.6661 | 2018 | нд | нд | нд | нд | - | - | + | + | ВЛ-10 кВ ф. 7 от КТПП-2422 | нд | нд | нд | нд | нд | нд | нд | нд | нд | нд | 1-20 | 1-20 | Замещение (обновление) электрической сети. | + | -
7.2.2.2 | Техническое перевооружение ВЛ-10 кВ ф. 5 от ЗТП-3443 | J_RYE-01176-000 | 1987 | 88.12 | 0.6114 | 2018 | нд | нд | нд | нд | - | - | + | + | ВЛ-10 кВ ф. 5 от ЗТП-3443 | нд | нд | нд | нд | нд | нд | нд | нд | нд | нд | 1-20 | 1-20 | Замещение (обновление) электрической сети. | + | -
7.2.2.2 | Техническое перевооружениеВЛ-10 кВ ф. 8 от ЗТП-3443 | J_RYE-01177-000 | 1989 | 92.03 | 2.212 | 2018 | нд | нд | нд | нд | - | - | + | + | ВЛ-10 кВ ф. 8 от ЗТП-3443 | нд | нд | нд | нд | нд | нд | нд | нд | нд | нд | 1-20 | 1-20 | Замещение (обновление) электрической сети. | + | -
7.2.2.2 | Техническое перевооружение ВЛ-10 кВ ф. 37 ПС Лихачево | J_RYE-01178-000 | 1983 | 91.09 | 1.0792 | 2018 | нд | нд | нд | нд | - | - | + | + | ВЛ-10 кВ ф. 37 ПС Лихачево | нд | нд | нд | нд | нд | нд | нд | нд | нд | нд | 1-20 | 1-20 | Замещение (обновление) электрической сети. | + | -
7.2.2.2 | Техническое перевооружение ВЛ-10 кВ ф. 1 ПС Колос | J_RYE-01179-000 | 1998 | 89.83 | 0.2869 | 2018 | нд | нд | нд | нд | - | - | + | + | ВЛ-10 кВ ф. 1 ПС Колос | нд | нд | нд | нд | нд | нд | нд | нд | нд | нд | 1-20 | 1-20 | Замещение (обновление) электрической сети. | + | -
7.2.2.2 | Техническое перевооружение ВЛ-10 кВ ф. 5 от ЗТП-3597 | J_RYE-01180-000 | 1986 | 94.01 | 2.326 | 2018 | нд | нд | нд | нд | - | - | + | + | ВЛ-10 кВ ф. 5 от ЗТП-3597 | нд | нд | нд | нд | нд | нд | нд | нд | нд | нд | 1-20 | 1-20 | Замещение (обновление) электрической сети. | + | -
7.2.2.2 | Техническое перевооружениеВЛ-10 кВ ф. 4 от ЗТП-2376 | J_RYE-01181-000 | 1978 | 89.77 | 1.3859 | 2018 | нд | нд | нд | нд | - | - | + | + | ВЛ-10 кВ ф. 4 от ЗТП-2376 | нд | нд | нд | нд | нд | нд | нд | нд | нд | нд | 1-20 | 1-20 | Замещение (обновление) электрической сети. | + | -
7.2.2.2 | Техническое перевооружение ВЛ-10 кВ ф. 4 от ЗТП-3426 | J_RYE-01182-000 | 1974 | 90.48 | 0.3355 | 2018 | нд | нд | нд | нд | - | - | + | + | ВЛ-10 кВ ф. 4 от ЗТП-3426 | нд | нд | нд | нд | нд | нд | нд | нд | нд | нд | 1-20 | 1-20 | Замещение (обновление) электрической сети. | + | -
7.2.2.2 | Техническое перевооружение ВЛ-10 кВ ф. 3 ПС Колос | J_RYE-01183-000 | 1988 | 96.34 | 0.6455 | 2018 | нд | нд | нд | нд | - | - | + | + | ВЛ-10 кВ ф. 3 ПС Колос | нд | нд | нд | нд | нд | нд | нд | нд | нд | нд | 1-20 | 1-20 | Замещение (обновление) электрической сети. | + | -
7.2.2.2 | Техническое перевооружение ВЛ-10 кВ ф. 1 от ЗТП-3570 | J_RYE-01184-000 | 1988 | 95.33 | 0.1803 | 2018 | нд | нд | нд | нд | - | - | + | + | ВЛ-10 кВ ф. 1 от ЗТП-3570 | нд | нд | нд | нд | нд | нд | нд | нд | нд | нд | 1-20 | 1-20 | Замещение (обновление) электрической сети. | + | -
7.2.2.2 | Техническое перевооружение ВЛ-10 кВ ф. 5 ПС Колос | J_RYE-01185-000 | 1993 | 90.98 | 1.6372 | 2018 | нд | нд | нд | нд | - | - | + | + | ВЛ-10 кВ ф. 5 ПС Колос | нд | нд | нд | нд | нд | нд | нд | нд | нд | нд | 1-20 | 1-20 | Замещение (обновление) электрической сети. | + | -
7.2.2.2 | Техническое перевооружение ВЛ-10 кВ ф. 2 от ЗТП-2448 | J_RYE-01186-000 | 1970 | 93.28 | 1.4577 | 2018 | нд | нд | нд | нд | - | - | + | + | ВЛ-10 кВ ф. 2 от ЗТП-2448 | нд | нд | нд | нд | нд | нд | нд | нд | нд | нд | 1-20 | 1-20 | Замещение (обновление) электрической сети. | + | -
7.2.2.2 | Техническое перевооружение ВЛ-10 кВ ф. 7 от ЗТП-2448 | J_RYE-01187-000 | 2014 | 96.4 | 5.5415 | 2018 | нд | нд | нд | нд | - | - | + | + | ВЛ-10 кВ ф. 7 от ЗТП-2448 | нд | нд | нд | нд | нд | нд | нд | нд | нд | нд | 1-20 | 1-20 | Замещение (обновление) электрической сети. | + | -
7.2.2.2 | Техническое перевооружение ВЛ-10 кВ ф. 5 от ЗТП-3431 | J_RYE-01188-000 | 1993 | 91.92 | 1.2632 | 2018 | нд | нд | нд | нд | - | - | + | + | ВЛ-10 кВ ф. 5 от ЗТП-3431 | нд | нд | нд | нд | нд | нд | нд | нд | нд | нд | 1-20 | 1-20 | Замещение (обновление) электрической сети. | + | -
7.2.2.2 | Техническое перевооружение ВЛ-10 кВ ф. 1 от ЗТП-2488 | J_RYE-01189-000 | 1982 | 92.58 | 2.7764 | 2018 | нд | нд | нд | нд | - | - | + | + | ВЛ-10 кВ ф. 1 от ЗТП-2488 | нд | нд | нд | нд | нд | нд | нд | нд | нд | нд | 1-20 | 1-20 | Замещение (обновление) электрической сети. | + | -
7.2.2.2 | Техническое перевооружениеВЛ-10 кВ ф. 7 ПС Колос | J_RYE-01190-000 | 1986 | 91.69 | 1.1837 | 2018 | нд | нд | нд | нд | - | - | + | + | ВЛ-10 кВ ф. 7 ПС Колос | нд | нд | нд | нд | нд | нд | нд | нд | нд | нд | 1-20 | 1-20 | Замещение (обновление) электрической сети. | + | -
7.2.2.2 | Техническое перевооружение ВЛ-10 кВ ф. 8 ПС Листвянка | J_RYE-01191-000 | 1975 | 90.71 | 5.4494 | 2018 | нд | нд | нд | нд | - | - | + | + | ВЛ-10 кВ ф. 8 ПС Листвянка | нд | нд | нд | нд | нд | нд | нд | нд | нд | нд | 1-20 | 1-20 | Замещение (обновление) электрической сети. | + | -
7.2.2.2 | Техническое перевооружение ВЛ-10 кВ ф. 5 РП-35 | J_RYE-01192-000 | 1977 | 90.12 | 5.4494 | 2018 | нд | нд | нд | нд | - | - | + | + | ВЛ-10 кВ ф. 5 РП-35 | нд | нд | нд | нд | нд | нд | нд | нд | нд | нд | 1-20 | 1-20 | Замещение (обновление) электрической сети. | + | -
7.2.2.2 | Техническое перевооружение ВЛ-10 кВ ф. 6 ЗТП-2277 | J_RYE-01193-000 | 1977 | 90.7 | 0.3588 | 2018 | нд | нд | нд | нд | - | - | + | + | ВЛ-10 кВ ф. 6 ЗТП-2277 | нд | нд | нд | нд | нд | нд | нд | нд | нд | нд | 1-20 | 1-20 | Замещение (обновление) электрической сети. | + | -
7.2.2.2 | Техническое перевооружение ВЛ-10 кВ ф.14 РП-35 | J_RYE-01194-000 | 1986 | 88.68 | 0.2877 | 2018 | нд | нд | нд | нд | - | - | + | + | ВЛ-10 кВ ф.14 РП-35 | нд | нд | нд | нд | нд | нд | нд | нд | нд | нд | 1-20 | 1-20 | Замещение (обновление) электрической сети. | + | -
7.2.2.2 | Техническое перевооружение ВЛ-10 кВ ф.4 РП-35 | J_RYE-01195-000 | 1979 | 92.41 | 1.3595 | 2018 | нд | нд | нд | нд | - | - | + | + | ВЛ-10 кВ ф.4 РП-35 | нд | нд | нд | нд | нд | нд | нд | нд | нд | нд | 1-20 | 1-20 | Замещение (обновление) электрической сети. | + | -
7.2.2.2 | Техническое перевооружение ВЛ-10 кВ ф.12 РП-35 | J_RYE-01196-000 | 1985 | 92.89 | 5.6774 | 2018 | нд | нд | нд | нд | - | - | + | + | ВЛ-10 кВ ф.12 РП-35 | нд | нд | нд | нд | нд | нд | нд | нд | нд | нд | 1-20 | 1-20 | Замещение (обновление) электрической сети. | + | -
7.2.2.2 | Техническое перевооружениеВЛ-10 кВ ф.1 ЗТП-2458 | J_RYE-01197-000 | 1975 | 87.96 | 1.694 | 2018 | нд | нд | нд | нд | - | - | + | + | ВЛ-10 кВ ф.1 ЗТП-2458 | нд | нд | нд | нд | нд | нд | нд | нд | нд | нд | 1-20 | 1-20 | Замещение (обновление) электрической сети. | + | -
7.2.2.2 | Техническое перевооружение ВЛ-10 кВ ф. 6 ПС Окружная | J_RYE-01198-000 | 1989 | 89.93 | 1.7417 | 2018 | нд | нд | нд | нд | - | - | + | + | ВЛ-10 кВ ф. 6 ПС Окружная | нд | нд | нд | нд | нд | нд | нд | нд | нд | нд | 1-20 | 1-20 | Замещение (обновление) электрической сети. | + | -
7.2.2.2 | Техническое перевооружениеВЛ-10 кВ ф. 10 ПС Окружная | J_RYE-01199-000 | 1979 | 89.16 | 6.4483 | 2018 | нд | нд | нд | нд | - | - | + | + | ВЛ-10 кВ ф. 10 ПС Окружная | нд | нд | нд | нд | нд | нд | нд | нд | нд | нд | 1-20 | 1-20 | Замещение (обновление) электрической сети. | + | -
7.2.2.2 | Техническое перевооружение ВЛ-10 кВ ф. 14 ПС Окружная | J_RYE-01200-000 | 1980 | 91.83 | 0.615 | 2018 | нд | нд | нд | нд | - | - | + | + | ВЛ-10 кВ ф. 14 ПС Окружная | нд | нд | нд | нд | нд | нд | нд | нд | нд | нд | 1-20 | 1-20 | Замещение (обновление) электрической сети. | + | -
7.2.2.2 | Техническое перевооружение ВЛ-10 кВ ф. 1 ПС Элеватор | J_RYE-01201-000 | 1986 | 92.53 | 12.4856 | 2018 | нд | нд | нд | нд | - | - | + | + | ВЛ-10 кВ ф. 1 ПС Элеватор | нд | нд | нд | нд | нд | нд | нд | нд | нд | нд | 1-20 | 1-20 | Замещение (обновление) электрической сети. | + | -
7.2.2.2 | Техническое перевооружение ВЛ-10 кВ ф. 2 ПС Элеватор | J_RYE-01202-000 | 1988 | 92.63 | 1.0502 | 2018 | нд | нд | нд | нд | - | - | + | + | ВЛ-10 кВ ф. 2 ПС Элеватор | нд | нд | нд | нд | нд | нд | нд | нд | нд | нд | 1-20 | 1-20 | Замещение (обновление) электрической сети. | + | -
7.2.2.2 | Техническое перевооружение ВЛ-10 кВ ф. 18 ПС Дягилево | J_RYE-01203-000 | 1975 | 91.87 | 0.3535 | 2018 | нд | нд | нд | нд | - | - | + | + | ВЛ-10 кВ ф. 18 ПС Дягилево | нд | нд | нд | нд | нд | нд | нд | нд | нд | нд | 1-20 | 1-20 | Замещение (обновление) электрической сети. | + | -
7.2.2.2 | Техническое перевооружение ВЛ-10 кВ ф. 1 ПС Комбикорм | J_RYE-01204-000 | 1990 | 91.22 | 2.7723 | 2018 | нд | нд | нд | нд | - | - | + | + | ВЛ-10 кВ ф. 1 ПС Комбикорм | нд | нд | нд | нд | нд | нд | нд | нд | нд | нд | 1-20 | 1-20 | Замещение (обновление) электрической сети. | + | -
7.2.2.2 | Техническое перевооружение ВЛ-10 кВ ф. 2 ЗТП-3449 | J_RYE-01205-000 | 1973 | 92.1 | 0.4949 | 2018 | нд | нд | нд | нд | - | - | + | + | ВЛ-10 кВ ф. 2 ЗТП-3449 | нд | нд | нд | нд | нд | нд | нд | нд | нд | нд | 1-20 | 1-20 | Замещение (обновление) электрической сети. | + | -
7.2.2.2 | Техническое перевооружение ВЛ-10 кВ ф. 2 ПС Комбикорм | J_RYE-01206-000 | 1993 | 91.78 | 4.2718 | 2018 | нд | нд | нд | нд | - | - | + | + | ВЛ-10 кВ ф. 2 ПС Комбикорм | нд | нд | нд | нд | нд | нд | нд | нд | нд | нд | 1-20 | 1-20 | Замещение (обновление) электрической сети. | + | -
7.2.2.2 | Техническое перевооружение ВЛ-10 кВ ф. 3 ПС Комбикорм | J_RYE-01207-000 | 1984 | 89.17 | 5.7461 | 2018 | нд | нд | нд | нд | - | - | + | + | ВЛ-10 кВ ф. 3 ПС Комбикорм | нд | нд | нд | нд | нд | нд | нд | нд | нд | нд | 1-20 | 1-20 | Замещение (обновление) электрической сети. | + | -
7.2.2.2 | Техническое перевооружениеВЛ-10 кВ ф. 4 ПС Комбикорм | J_RYE-01208-000 | 1990 | 91.64 | 5.7743 | 2018 | нд | нд | нд | нд | - | - | + | + | ВЛ-10 кВ ф. 4 ПС Комбикорм | нд | нд | нд | нд | нд | нд | нд | нд | нд | нд | 1-20 | 1-20 | Замещение (обновление) электрической сети. | + | -
7.2.2.2 | Техническое перевооружение ВЛ-10 кВ ф. 8 ЗТП-2213 | J_RYE-01209-000 | 1976 | 90.06 | 0.4538 | 2018 | нд | нд | нд | нд | - | - | + | + | ВЛ-10 кВ ф. 8 ЗТП-2213 | нд | нд | нд | нд | нд | нд | нд | нд | нд | нд | 1-20 | 1-20 | Замещение (обновление) электрической сети. | + | -
7.2.2.2 | Техническое перевооружение ВЛ-10 кВ ф. 2 ЗТП-2213 | J_RYE-01210-000 | 1988 | 90.46 | 0.336 | 2018 | нд | нд | нд | нд | - | - | + | + | ВЛ-10 кВ ф. 2 ЗТП-2213 | нд | нд | нд | нд | нд | нд | нд | нд | нд | нд | 1-20 | 1-20 | Замещение (обновление) электрической сети. | + | -
7.2.2.2 | Техническое перевооружение ВЛ-10 кВ ф. 5 ПС Комбикорм | J_RYE-01211-000 | 1988 | 92.74 | 2.1219 | 2018 | нд | нд | нд | нд | - | - | + | + | ВЛ-10 кВ ф. 5 ПС Комбикорм | нд | нд | нд | нд | нд | нд | нд | нд | нд | нд | 1-20 | 1-20 | Замещение (обновление) электрической сети. | + | -
7.2.2.2 | Техническое перевооружение ВЛ-10 кВ ф. 7 ПС Комбикорм | J_RYE-01212-000 | 1989 | 90.98 | 7.0997 | 2018 | нд | нд | нд | нд | - | - | + | + | ВЛ-10 кВ ф. 7 ПС Комбикорм | нд | нд | нд | нд | нд | нд | нд | нд | нд | нд | 1-20 | 1-20 | Замещение (обновление) электрической сети. | + | -
7.2.2.2 | Техническое перевооружение ВЛ-10 кВ ф. 1 ПС Карелино | J_RYE-01213-000 | 1978 | 92.8 | 2.2312 | 2018 | нд | нд | нд | нд | - | - | + | + | ВЛ-10 кВ ф. 1 ПС Карелино | нд | нд | нд | нд | нд | нд | нд | нд | нд | нд | 1-20 | 1-20 | Замещение (обновление) электрической сети. | + | -
7.2.2.2 | Техническое перевооружение ВЛ-10 кВ ф. 8 ПС Карелино | J_RYE-01214-000 | 1986 | 92.63 | 0.3896 | 2018 | нд | нд | нд | нд | - | - | + | + | ВЛ-10 кВ ф. 8 ПС Карелино | нд | нд | нд | нд | нд | нд | нд | нд | нд | нд | 1-20 | 1-20 | Замещение (обновление) электрической сети. | + | -
7.2.2.2 | Техническое перевооружение ВЛ-10 кВ ф. 6 ПС Песочня | J_RYE-01215-000 | 1976 | 89.64 | 2.1054 | 2018 | нд | нд | нд | нд | - | - | + | + | ВЛ-10 кВ ф. 6 ПС Песочня | нд | нд | нд | нд | нд | нд | нд | нд | нд | нд | 1-20 | 1-20 | Замещение (обновление) электрической сети. | + | -
7.2.2.2 | Техническое перевооружение ВЛ-10 кВ ф. 11 ПС Песочня | J_RYE-01216-000 | 2008 | 96.72 | 3.2189 | 2018 | нд | нд | нд | нд | - | - | + | + | ВЛ-10 кВ ф. 11 ПС Песочня | нд | нд | нд | нд | нд | нд | нд | нд | нд | нд | 1-20 | 1-20 | Замещение (обновление) электрической сети. | + | -
7.2.2.2 | Техническое перевооружение ВЛ-10 кВ ф. 1 ПС Подвязье | J_RYE-01217-000 | 1962 | 84.02 | 6.226 | 2018 | нд | нд | нд | нд | - | - | + | + | ВЛ-10 кВ ф. 1 ПС Подвязье | нд | нд | нд | нд | нд | нд | нд | нд | нд | нд | 1-20 | 1-20 | Замещение (обновление) электрической сети. | + | -
7.2.2.2 | Техническое перевооружение ВЛ-10 кВ ф. 2 ПС Подвязье | J_RYE-01218-000 | 1975 | 89.76 | 1.1024 | 2018 | нд | нд | нд | нд | - | - | + | + | ВЛ-10 кВ ф. 2 ПС Подвязье | нд | нд | нд | нд | нд | нд | нд | нд | нд | нд | 1-20 | 1-20 | Замещение (обновление) электрической сети. | + | -
7.2.2.2 | Техническое перевооружение ВЛ-10 кВ ф. 5 от ЗТП-3454 | J_RYE-01219-000 | 1990 | 93.12 | 1.8167 | 2018 | нд | нд | нд | нд | - | - | + | + | ВЛ-10 кВ ф. 5 от ЗТП-3454 | нд | нд | нд | нд | нд | нд | нд | нд | нд | нд | 1-20 | 1-20 | Замещение (обновление) электрической сети. | + | -
7.2.2.2 | Техническое перевооружениеВЛ-10 кВ ф. 3 от ЗТП-2442 | J_RYE-01220-000 | 1985 | 90.89 | 0.9559 | 2018 | нд | нд | нд | нд | - | - | + | + | ВЛ-10 кВ ф. 3 от ЗТП-2442 | нд | нд | нд | нд | нд | нд | нд | нд | нд | нд | 1-20 | 1-20 | Замещение (обновление) электрической сети. | + | -
7.2.2.2 | Техническое перевооружение ВЛ-10 кВ ф. 1 от ЗТП-2442 | J_RYE-01221-000 | 1982 | 89.29 | 0.3227 | 2018 | нд | нд | нд | нд | - | - | + | + | ВЛ-10 кВ ф. 1 от ЗТП-2442 | нд | нд | нд | нд | нд | нд | нд | нд | нд | нд | 1-20 | 1-20 | Замещение (обновление) электрической сети. | + | -
7.2.2.2 | Техническое перевооружение ВЛ-10 кВ ф. 2 от ЗТП-2442 | J_RYE-01222-000 | 1985 | 90.89 | 0.9559 | 2018 | нд | нд | нд | нд | - | - | + | + | ВЛ-10 кВ ф. 2 от ЗТП-2442 | нд | нд | нд | нд | нд | нд | нд | нд | нд | нд | 1-20 | 1-20 | Замещение (обновление) электрической сети. | + | -
7.2.2.2 | Техническое перевооружение ВЛ-10 кВ ф. 4 от ЗТП-3454 | J_RYE-01223-000 | 1989 | 91.16 | 3.407 | 2018 | нд | нд | нд | нд | - | - | + | + | ВЛ-10 кВ ф. 4 от ЗТП-3454 | нд | нд | нд | нд | нд | нд | нд | нд | нд | нд | 1-20 | 1-20 | Замещение (обновление) электрической сети. | + | -
7.2.2.2 | Техническое перевооружение ВЛ-10 кВ ф. 6 от ТП-3514 | J_RYE-01224-000 | 1973 | 87.69 | 5.1854 | 2018 | нд | нд | нд | нд | - | - | + | + | ВЛ-10 кВ ф. 6 от ТП-3514 | нд | нд | нд | нд | нд | нд | нд | нд | нд | нд | 1-20 | 1-20 | Замещение (обновление) электрической сети. | + | -
7.2.2.2 | Техническое перевооружение ВЛ-10 кВ ф. 2 от ТП-3442 | J_RYE-01225-000 | 1975 | 91.83 | 0.1313 | 2018 | нд | нд | нд | нд | - | - | + | + | ВЛ-10 кВ ф. 2 от ТП-3442 | нд | нд | нд | нд | нд | нд | нд | нд | нд | нд | 1-20 | 1-20 | Замещение (обновление) электрической сети. | + | -
7.2.2.2 | Техническое перевооружение ВЛ-10 кВ ф. 11 ПС Подвязье | J_RYE-01226-000 | 1979 | 92.12 | 0.6868 | 2018 | нд | нд | нд | нд | - | - | + | + | ВЛ-10 кВ ф. 11 ПС Подвязье | нд | нд | нд | нд | нд | нд | нд | нд | нд | нд | 1-20 | 1-20 | Замещение (обновление) электрической сети. | + | -
7.2.2.2 | Техническое перевооружение ВЛ-10 кВ ф. 22 ЗТП-2215 | J_RYE-01227-000 | 1976 | 95.49 | 1.4965 | 2018 | нд | нд | нд | нд | - | - | + | + | ВЛ-10 кВ ф. 22 ЗТП-2215 | нд | нд | нд | нд | нд | нд | нд | нд | нд | нд | 1-20 | 1-20 | Замещение (обновление) электрической сети. | + | -
7.2.2.2 | Техническое перевооружение ВЛ-10 кВ ф. 3 РП-Дорожная | J_RYE-01228-000 | 1968 | 84.95 | 2.9018 | 2018 | нд | нд | нд | нд | - | - | + | + | ВЛ-10 кВ ф. 3 РП-Дорожная | нд | нд | нд | нд | нд | нд | нд | нд | нд | нд | 1-20 | 1-20 | Замещение (обновление) электрической сети. | + | -
7.2.2.2 | Техническое перевооружениеВЛ-10 кВ ф. 11 РП-Дорожная | J_RYE-01229-000 | 1986 | 91.59 | 0.4895 | 2018 | нд | нд | нд | нд | - | - | + | + | ВЛ-10 кВ ф. 11 РП-Дорожная | нд | нд | нд | нд | нд | нд | нд | нд | нд | нд | 1-20 | 1-20 | Замещение (обновление) электрической сети. | + | -
7.2.2.2 | Техническое перевооружениеВЛ-10 кВ ф. 6 от ЗТП-2326 | J_RYE-01230-000 | 1986 | 91.33 | 1.3002 | 2018 | нд | нд | нд | нд | - | - | + | + | ВЛ-10 кВ ф. 6 от ЗТП-2326 | нд | нд | нд | нд | нд | нд | нд | нд | нд | нд | 1-20 | 1-20 | Замещение (обновление) электрической сети. | + | -
7.2.2.2 | Техническое перевооружение ВЛ-10 кВ ф. 6 от ЗТП-3545 | J_RYE-01231-000 | 1981 | 91.6 | 2.0142 | 2018 | нд | нд | нд | нд | - | - | + | + | ВЛ-10 кВ ф. 6 от ЗТП-3545 | нд | нд | нд | нд | нд | нд | нд | нд | нд | нд | 1-20 | 1-20 | Замещение (обновление) электрической сети. | + | -
7.2.2.2 | Техническое перевооружение ВЛ-10 кВ ф. 8 от РП-33 | J_RYE-01232-000 | 1978 | 90.24 | 1.3022 | 2018 | нд | нд | нд | нд | - | - | + | + | ВЛ-10 кВ ф. 8 от РП-33 | нд | нд | нд | нд | нд | нд | нд | нд | нд | нд | 1-20 | 1-20 | Замещение (обновление) электрической сети. | + | -
7.2.2.2 | Техническое перевооружение ВЛ-10 кВ ф. 3 от РП-33 | J_RYE-01233-000 | 1980 | 91.87 | 0.3972 | 2018 | нд | нд | нд | нд | - | - | + | + | ВЛ-10 кВ ф. 3 от РП-33 | нд | нд | нд | нд | нд | нд | нд | нд | нд | нд | 1-20 | 1-20 | Замещение (обновление) электрической сети. | + | -
7.2.2.2 | Техническое перевооружение ВЛ-10 кВ ф. 2 от ЗТП-2441 | J_RYE-01234-000 | 1995 | 93.82 | 3.12 | 2018 | нд | нд | нд | нд | - | - | + | + | ВЛ-10 кВ ф. 2 от ЗТП-2441 | нд | нд | нд | нд | нд | нд | нд | нд | нд | нд | 1-20 | 1-20 | Замещение (обновление) электрической сети. | + | -
7.2.2.2 | Техническое перевооружение ВЛ-10 кВ ф. 4 от РП-33 | J_RYE-01235-000 | 1993 | 90.56 | 4.4494 | 2018 | нд | нд | нд | нд | - | - | - | - | ВЛ-10 кВ ф. 4 от РП-33 | нд | нд | нд | нд | нд | нд | нд | нд | нд | нд | 1-20 | 1-20 | Замещение (обновление) электрической сети. | + | -
7.2.2.2 | Техническое перевооружение ВЛ-10 кВ ф. 8 ПС Вожа | J_RYE-01236-000 | 1986 | 91.65 | 5.3645 | 2018 | нд | нд | нд | нд | - | - | - | - | ВЛ-10 кВ ф. 8 ПС Вожа | нд | нд | нд | нд | нд | нд | нд | нд | нд | нд | 1-20 | 1-20 | Замещение (обновление) электрической сети. | + | -
7.2.2.2 | Модернизация ВОЛС Скопин - Гремячка | J_RYE-01263-000 | 1967 | 71.17 | 2.68 | 2019 | нд | нд | нд | нд | - | - | - | - | ВЛ 110кВ Скопин - Гремячка | нд | нд | нд | нд | нд | нд | нд | нд | нд | нд | 110 | 110 | Развитие информационной инфраструктуры. Усовершенствование системы связи и информационного обмена . | - | -
7.2.2.2 | Техническое перевооружение ВЛ-110кВ Бельки-Касимов с заменой анкерно-угловой металлических опоры №100 (1 шт.) | J_RYE-01269-000 | 1961 | 75.38 | 0.13 | 2016 | нд | нд | нд | нд | - | - | - | - | ВЛ-110кВ Бельки-Касимов | нд | нд | нд | нд | нд | нд | нд | нд | нд | нд | 110 | 110 | Замещение (обновление) электрической сети. | + | -
7.2.2.2 | Техническое перевооружение ВЛ-110кВ Касимов-Сабурово с заменой анкерно-угловых металлических опор №1,3,4,10,20,26,30,55 (8 шт.) | J_RYE-01270-000 | 1964 | 22.8 | 0.55 | 2016 | нд | нд | нд | нд | - | - | - | - | ВЛ-110кВ Касимов-Сабурово | нд | нд | нд | нд | нд | нд | нд | нд | нд | нд | 110 | 110 | Замещение (обновление) электрической сети. | + | -
7.2.2.2 | Техническое перевооружение ВЛ-110кВ Ашуково-Касимов с заменой анкерно-угловых металлических опор№15,17,24,25,26,27,29,30,31,32 (10 шт.) | J_RYE-01271-000 | 1959 | 23.4 | 0.14 | 2016 | нд | нд | нд | нд | - | - | - | - | ВЛ-110кВ Ашуково-Касимов | нд | нд | нд | нд | нд | нд | нд | нд | нд | нд | 110 | 110 | Замещение (обновление) электрической сети. | + | -
7.2.2.2 | Реконструкция участка ВЛ-6 кВ № 6 ПС Скопин от ЗТП №2005 ВЛ-6 кВ №2 Инв. №300412СК для заявителя Никонова С.В., протяженностью 0,216 км (снятие ограничений в пользовании земельным участком) | J_RYE-01279-000 | 1975 | 25 | 4.94 | 2018 | нд | нд | нд | нд | - | - | - | - | ВЛ-6 кВ № 6 ПС Скопин от ЗТП №2005 | нд | нд | нд | нд | нд | нд | нд | нд | нд | нд | 1-20 | 1-20 | Снятие ограничений в пользовании земельным участком (Договор снятия ограничений в пользовании земельным участком №621016167 от 13.08.2018 г. с Никоновым С.В.) | + | -
7.2.2.2 | Модернизация ВЛ 10 кВ с установкой/заменой контроллера телеуправления реклоузером (22 шт.) | J_RYE-01281-000 | нд | нд | нд | нд | нд | нд | нд | нд | - | - | - | - | нд | нд | нд | нд | нд | нд | нд | нд | нд | нд | нд | 1-20 | 1-20 | Развитие информационной инфраструктуры. Усовершенствование системы связи и информационного обмена . | - | -
7.2.3 | Развитие и модернизация учета электрической энергии (мощности), всего, в том числе: | Г | нд | нд | нд | нд | нд | нд | нд | нд | нд | нд | нд | нд | нд | 0 | нд | нд | 0 | 0 | 0 | 0 | 0 | 0 | 0 | нд | нд | нд | нд | нд
7.2.3.1 | Установка приборов учета, класс напряжения 0,22 (0,4) кВ, всего, в том числе: | Г | нд | нд | нд | нд | нд | нд | нд | нд | нд | нд | нд | нд | нд | 0 | нд | нд | 0 | 0 | 0 | 0 | 0 | 0 | 0 | нд | нд | нд | нд | нд
7.2.3.1 | Создание/модернизация АСУЭ на ГБП с потребителями и ТП 6-10 кВ от ЛЭП 6-10 кВ Рязаньэнерго, филиала ПАО "МРСК Центра и Приволжья": 2019 год (1-ф ПУ - 2177 шт., 3-ф ПУ ПВ - 333 шт., 3-ф ПКВ - 345 шт., УСПД ТП - 95 шт., автоматизация точек - 2855 шт.); | I_RYE-00070-088 | нд | нд | нд | нд | нд | нд | нд | нд | - | - | + | + | нд | нд | нд | нд | нд | нд | нд | нд | нд | нд | нд | нд | нд | Снижение потерь электрической энергии и совершенствование деятельности по организации учета электрической энергии во исполнение приказа Минэнерго РФ №887 от 26.09.17г.;Объем снижения потерь 5860.980 кВт.ч.;Оценка энергоэффективности 0.113% к отпуску в сеть филиала;Внутренняя норма доходности 13.40%;Чистый дисконтированный доход 15720.206 тыс.руб. | - | -
7.2.3.1 | Создание/модернизация АСУЭ на ГБП с потребителями и ТП 6-10 кВ от ЛЭП 6-10 кВ Рязаньэнерго, филиала ПАО "МРСК Центра и Приволжья": 2020 год (1-ф ПУ - 2673 шт., 3-ф ПУ ПВ - 827 шт., 3-ф ПКВ - 1142 шт., УСПД ТП - 65 шт., автоматизация точек - 4642 шт.); | I_RYE-00070-089 | нд | нд | нд | нд | нд | нд | нд | нд | - | - | + | + | нд | нд | нд | нд | нд | нд | нд | нд | нд | нд | нд | нд | нд | Снижение потерь электрической энергии и совершенствование деятельности по организации учета электрической энергии во исполнение приказа Минэнерго РФ №887 от 26.09.17г.;Объем снижения потерь 13384.060 кВт.ч.;Оценка энергоэффективности 0.257% к отпуску в сеть филиала;Внутренняя норма доходности 24.50%;Чистый дисконтированный доход 94288.698 тыс.руб. | - | -
7.2.3.1 | Создание/модернизация АСУЭ на ГБП с потребителями и ТП 6-10 кВ от ЛЭП 6-10 кВ Рязаньэнерго, филиала ПАО "МРСК Центра и Приволжья": 2021 год (1-ф ПУ - 2238 шт., 3-ф ПУ ПВ - 863 шт., 3-ф ПКВ - 1192 шт., УСПД ТП - 39 шт., автоматизация точек - 4293 шт.); | I_RYE-00070-090 | нд | нд | нд | нд | нд | нд | нд | нд | - | - | + | + | нд | нд | нд | нд | нд | нд | нд | нд | нд | нд | нд | нд | нд | Снижение потерь электрической энергии и совершенствование деятельности по организации учета электрической энергии во исполнение приказа Минэнерго РФ №887 от 26.09.17г.;Объем снижения потерь 13489.960 кВт.ч.;Оценка энергоэффективности 0.259% к отпуску в сеть филиала;Внутренняя норма доходности 26.60%;Чистый дисконтированный доход 100815.650 тыс.руб. | - | -
7.2.3.1 | Создание/модернизация АСУЭ на ГБП с потребителями и ТП 6-10 кВ от ЛЭП 6-10 кВ Рязаньэнерго, филиала ПАО "МРСК Центра и Приволжья": 2022 год (1-ф ПУ - 1373 шт., 3-ф ПУ ПВ - 1113 шт., 3-ф ПКВ - 1463 шт., УСПД ТП - 39 шт., автоматизация точек - 3949 шт.); | I_RYE-00070-091 | нд | нд | нд | нд | нд | нд | нд | нд | - | - | + | + | нд | нд | нд | нд | нд | нд | нд | нд | нд | нд | нд | нд | нд | Снижение потерь электрической энергии и совершенствование деятельности по организации учета электрической энергии во исполнение приказа Минэнерго РФ №887 от 26.09.17г.;Объем снижения потерь 13820.240 кВт.ч.;Оценка энергоэффективности 0.266% к отпуску в сеть филиала;Внутренняя норма доходности 28.70%;Чистый дисконтированный доход 106428.683 тыс.руб. | - | -
7.2.3.1 | Создание/модернизация АСУЭ на ГБП с потребителями от ТП 6-10 кВ Рязаньэнерго, филиала ПАО "МРСК Центра и Приволжья": 2019 год (3-ф ПУ ПВ - 474 шт., 3-ф ПКВ - 897 шт., автоматизация точек - 1371 шт.); | I_RYE-00070-092 | нд | нд | нд | нд | нд | нд | нд | нд | - | - | + | + | нд | нд | нд | нд | нд | нд | нд | нд | нд | нд | нд | нд | нд | Снижение потерь электрической энергии и совершенствование деятельности по организации учета электрической энергии во исполнение приказа Минэнерго РФ №887 от 26.09.17г.;Объем снижения потерь 4611.340 кВт.ч.;Оценка энергоэффективности 0.089% к отпуску в сеть филиала;Внутренняя норма доходности 43.80%;Чистый дисконтированный доход 48048.055 тыс.руб. | - | -
7.2.3.2 | Установка приборов учета, класс напряжения 6 (10) кВ, всего, в том числе: | Г | нд | нд | нд | нд | нд | нд | нд | нд | нд | нд | нд | нд | нд | 0 | нд | нд | 0 | 0 | 0 | 0 | 0 | 0 | 0 | нд | нд | нд | нд | нд
7.2.3.2 | Создание/модернизация приборов учета/АСУЭ на присоединениях ПС 110-35 кВ и/или РП 6-10 кВ Рязаньэнерго, филиала ПАО "МРСК Центра и Приволжья": 2019 год (3-ф ПКВ - 31 шт., 3-ф КВ - 172 шт., УСПД ПС - 17 шт., автоматизация точек - 203 шт.); | I_RYE-00070-093 | нд | нд | нд | нд | нд | нд | нд | нд | - | - | + | + | нд | нд | нд | нд | нд | нд | нд | нд | нд | нд | нд | нд | нд | Снижение потерь электрической энергии и совершенствование деятельности по организации учета электрической энергии во исполнение приказа Минэнерго РФ №887 от 26.09.17г.;Объем снижения потерь 710.550 кВт.ч.;Оценка энергоэффективности 0.014% к отпуску в сеть филиала;Внутренняя норма доходности 41.80%;Чистый дисконтированный доход 8494.251 тыс.руб. | - | -
7.2.3.2 | Создание/модернизация приборов учета/АСУЭ на присоединениях ПС 110-35 кВ и/или РП 6-10 кВ Рязаньэнерго, филиала ПАО "МРСК Центра и Приволжья": 2020 год (3-ф ПКВ - 27 шт., 3-ф КВ - 113 шт., УСПД ПС - 15 шт., автоматизация точек - 140 шт.); | I_RYE-00070-094 | нд | нд | нд | нд | нд | нд | нд | нд | - | - | + | + | нд | нд | нд | нд | нд | нд | нд | нд | нд | нд | нд | нд | нд | Снижение потерь электрической энергии и совершенствование деятельности по организации учета электрической энергии во исполнение приказа Минэнерго РФ №887 от 26.09.17г.;Объем снижения потерь 512.940 кВт.ч.;Оценка энергоэффективности 0.01% к отпуску в сеть филиала;Внутренняя норма доходности 24.50%;Чистый дисконтированный доход 3613.600 тыс.руб. | - | -
7.2.3.2 | Создание/модернизация приборов учета/АСУЭ на присоединениях ПС 110-35 кВ и/или РП 6-10 кВ Рязаньэнерго, филиала ПАО "МРСК Центра и Приволжья": 2021 год (3-ф ПКВ - 11 шт., 3-ф КВ - 42 шт., УСПД ПС - 8 шт., автоматизация точек - 53 шт.); | I_RYE-00070-095 | нд | нд | нд | нд | нд | нд | нд | нд | - | - | + | + | нд | нд | нд | нд | нд | нд | нд | нд | нд | нд | нд | нд | нд | Снижение потерь электрической энергии и совершенствование деятельности по организации учета электрической энергии во исполнение приказа Минэнерго РФ №887 от 26.09.17г.;Объем снижения потерь 203.660 кВт.ч.;Оценка энергоэффективности 0.004% к отпуску в сеть филиала;Внутренняя норма доходности 26.60%;Чистый дисконтированный доход 1521.990 тыс.руб. | - | -
7.2.3.2 | Установка высоковольтных пунктов учета э/энергии на ЛЭП 6-10 кВ Рязаньэнерго, филиала ПАО "МРСК Центра и Приволжья": 2019 год (ВПУ 6-10 кВ - 5 шт., автоматизация точек - 5 шт.); | I_RYE-00070-096 | нд | нд | нд | нд | нд | нд | нд | нд | - | - | + | + | нд | нд | нд | нд | нд | нд | нд | нд | нд | нд | нд | нд | нд | Снижение потерь электрической энергии и совершенствование деятельности по организации учета электрической энергии во исполнение приказа Минэнерго РФ №887 от 26.09.17г.;Объем снижения потерь 202.570 кВт.ч.;Оценка энергоэффективности 0.004% к отпуску в сеть филиала;Внутренняя норма доходности 21.40%;Чистый дисконтированный доход 1432.980 тыс.руб. | - | -
7.2.3.2 | Установка высоковольтных пунктов учета э/энергии на ЛЭП 6-10 кВ Рязаньэнерго, филиала ПАО "МРСК Центра и Приволжья": 2020 год (ВПУ 6-10 кВ - 5 шт., автоматизация точек - 5 шт.); | I_RYE-00070-097 | нд | нд | нд | нд | нд | нд | нд | нд | - | - | + | + | нд | нд | нд | нд | нд | нд | нд | нд | нд | нд | нд | нд | нд | Снижение потерь электрической энергии и совершенствование деятельности по организации учета электрической энергии во исполнение приказа Минэнерго РФ №887 от 26.09.17г.;Объем снижения потерь 135.590 кВт.ч.;Оценка энергоэффективности 0.003% к отпуску в сеть филиала;Внутренняя норма доходности 24.50%;Чистый дисконтированный доход 955.165 тыс.руб. | - | -
7.2.3.2 | Установка высоковольтных пунктов учета э/энергии на ЛЭП 6-10 кВ Рязаньэнерго, филиала ПАО "МРСК Центра и Приволжья": 2021 год (ВПУ 6-10 кВ - 5 шт., автоматизация точек - 5 шт.); | I_RYE-00070-098 | нд | нд | нд | нд | нд | нд | нд | нд | - | - | + | + | нд | нд | нд | нд | нд | нд | нд | нд | нд | нд | нд | нд | нд | Снижение потерь электрической энергии и совершенствование деятельности по организации учета электрической энергии во исполнение приказа Минэнерго РФ №887 от 26.09.17г.;Объем снижения потерь 141.020 кВт.ч.;Оценка энергоэффективности 0.003% к отпуску в сеть филиала;Внутренняя норма доходности 26.60%;Чистый дисконтированный доход 1053.912 тыс.руб. | - | -
7.2.3.2 | Установка высоковольтных пунктов коммерческого учета э/энергии на ЛЭП 6-10 кВ (9 точек учета) | I_RYE-00572-000 | нд | нд | нд | нд | нд | нд | нд | нд | - | - | - | - | нд | нд | нд | нд | нд | нд | нд | нд | нд | нд | нд | нд | нд | Снижение потерь электрической энергии и совершенствование деятельности по организации учета электрической энергии во исполнение приказа Минэнерго РФ №887 от 26.09.17г.;Объем снижения потерь 163.080 кВт.ч.;Оценка энергоэффективности 0.003% к отпуску в сеть филиала;Внутренняя норма доходности 21.40%;Чистый дисконтированный доход 1153.680 тыс.руб. | - | -
7.2.3.2 | Создание/модернизация АСУЭ на ГБП с потребителями и ТП 6-10 кВ от ЛЭП 6-10 кВ Рязаньэнерго, филиала ПАО "МРСК Центра и Приволжья": 2022 год (1-ф ПУ - 3040 шт., 3-ф ПУ ПВ - 1202 шт., 3-ф ПКВ - 1252 шт., автоматизация точек - 5494 шт.); | J_RYE-01033-000 | нд | нд | нд | нд | нд | нд | нд | нд | - | - | - | - | нд | нд | нд | нд | нд | нд | нд | нд | нд | нд | нд | нд | нд | Снижение потерь электрической энергии и совершенствование деятельности по организации учета электрической энергии во исполнение приказа Минэнерго РФ №887 от 26.09.17г.;Внутренняя норма доходности 26.60%;Чистый дисконтированный доход 82373.048 тыс.руб. | - | -
7.2.3.2 | Создание/модернизация АСУЭ на ГБП с потребителями и ТП 6-10 кВ от ЛЭП 6-10 кВ Рязаньэнерго, филиала ПАО "МРСК Центра и Приволжья": 2022 год (1-ф ПУ - 3040 шт., 3-ф ПУ ПВ - 1202 шт., 3-ф ПКВ - 1136 шт., автоматизация точек - 5378 шт.); | J_RYE-01034-000 | нд | нд | нд | нд | нд | нд | нд | нд | - | - | - | - | нд | нд | нд | нд | нд | нд | нд | нд | нд | нд | нд | нд | нд | Снижение потерь электрической энергии и совершенствование деятельности по организации учета электрической энергии во исполнение приказа Минэнерго РФ №887 от 26.09.17г.;Внутренняя норма доходности 28.60%;Чистый дисконтированный доход 84570.001 тыс.руб. | - | -
7.2.3.3 | Установка приборов учета, класс напряжения 35 кВ, всего, в том числе: | Г | нд | нд | нд | нд | нд | нд | нд | нд | нд | нд | нд | нд | нд | 0 | нд | нд | 0 | 0 | 0 | 0 | 0 | 0 | 0 | нд | нд | нд | нд | нд
7.2.3.4 | Установка приборов учета, класс напряжения 110 кВ и выше, всего, в том числе: | Г | нд | нд | нд | нд | нд | нд | нд | нд | нд | нд | нд | нд | нд | 0 | нд | нд | 0 | 0 | 0 | 0 | 0 | 0 | 0 | нд | нд | нд | нд | нд
7.2.3.5 | Включение приборов учета в систему сбора и передачи данных, класс напряжения 0,22 (0,4) кВ, всего, в том числе: | Г | нд | нд | нд | нд | нд | нд | нд | нд | нд | нд | нд | нд | нд | 0 | нд | нд | 0 | 0 | 0 | 0 | 0 | 0 | 0 | нд | нд | нд | нд | нд
7.2.3.6 | Включение приборов учета в систему сбора и передачи данных, класс напряжения 6 (10) кВ, всего, в том числе: | Г | нд | нд | нд | нд | нд | нд | нд | нд | нд | нд | нд | нд | нд | 0 | нд | нд | 0 | 0 | 0 | 0 | 0 | 0 | 0 | нд | нд | нд | нд | нд
7.2.3.7 | Включение приборов учета в систему сбора и передачи данных, класс напряжения 35 кВ, всего, в том числе: | Г | нд | нд | нд | нд | нд | нд | нд | нд | нд | нд | нд | нд | нд | 0 | нд | нд | 0 | 0 | 0 | 0 | 0 | 0 | 0 | нд | нд | нд | нд | нд
7.2.3.8 | Включение приборов учета в систему сбора и передачи данных, класс напряжения 110 кВ и выше, всего, в том числе: | Г | нд | нд | нд | нд | нд | нд | нд | нд | нд | нд | нд | нд | нд | 0 | нд | нд | 0 | 0 | 0 | 0 | 0 | 0 | 0 | нд | нд | нд | нд | нд
7.2.4 | Реконструкция, модернизация, техническое перевооружение прочих объектов основных средств, всего, в том числе: | Г | нд | нд | нд | нд | нд | нд | нд | нд | нд | нд | нд | нд | нд | 592.696 | нд | нд | 264.547 | 2764.6 | 2782.6 | 1662.4 | 1694.4 | 0 | 0 | нд | нд | нд | нд | нд
7.2.4.1 | Реконструкция прочих объектов основных средств, всего, в том числе: | Г | нд | нд | нд | нд | нд | нд | нд | нд | нд | нд | нд | нд | нд | 592.696 | нд | нд | 264.547 | 2764.6 | 2782.6 | 1662.4 | 1694.4 | 0 | 0 | нд | нд | нд | нд | нд
7.2.4.1 | Реконструкция АСДУ в производственных отделениях (Ухоловский р-н) | G_RYE-00062-017 | нд | нд | нд | нд | нд | нд | нд | нд | - | - | - | - | нд | нд | нд | нд | нд | нд | нд | нд | нд | нд | нд | нд | нд | Развитие информационной инфраструктуры. Усовершенствование системы связи и информационного обмена . | - | -
7.2.4.1 | Реконструкция АСДУ в производственных отделениях (Новодеревенский р-н) | G_RYE-00062-018 | нд | нд | нд | нд | нд | нд | нд | нд | - | - | - | - | нд | нд | нд | нд | нд | нд | нд | нд | нд | нд | нд | нд | нд | Развитие информационной инфраструктуры. Усовершенствование системы связи и информационного обмена . | - | -
7.2.4.1 | Реконструкция АСДУ в производственных отделениях (Ермишинский р-н) | G_RYE-00062-019 | нд | нд | нд | нд | нд | нд | нд | нд | - | - | - | - | нд | нд | нд | нд | нд | нд | нд | нд | нд | нд | нд | нд | нд | Развитие информационной инфраструктуры. Усовершенствование системы связи и информационного обмена . | - | -
7.2.4.1 | Реконструкция АСДУ в производственных отделениях (Кадомский р-н) | G_RYE-00062-020 | нд | нд | нд | нд | нд | нд | нд | нд | - | - | - | - | нд | нд | нд | нд | нд | нд | нд | нд | нд | нд | нд | нд | нд | Развитие информационной инфраструктуры. Усовершенствование системы связи и информационного обмена . | - | -
7.2.4.1 | Реконструкция АСДУ в производственных отделениях (Пителинскийй р-н) | G_RYE-00062-021 | нд | нд | нд | нд | нд | нд | нд | нд | - | - | - | - | нд | нд | нд | нд | нд | нд | нд | нд | нд | нд | нд | нд | нд | Развитие информационной инфраструктуры. Усовершенствование системы связи и информационного обмена . | - | -
7.2.4.1 | Реконструкция АСДУ в производственных отделениях (Чучковский р-н) | G_RYE-00062-022 | нд | нд | нд | нд | нд | нд | нд | нд | - | - | - | - | нд | нд | нд | нд | нд | нд | нд | нд | нд | нд | нд | нд | нд | Развитие информационной инфраструктуры. Усовершенствование системы связи и информационного обмена . | - | -
7.2.4.1 | Оборудование подстанций Рязаньэнерго техническими средствами охраны (программа антитеррор) (Реконструкция ограждения и ТСО ПС 110/10 кВ "Вялсы" | G_RYE-00071-043 | 1984 | 25 | 4.1561 | 2018 | нд | нд | нд | нд | - | - | - | - | ПС 35 кВ Вялсы | 0.516 | 19.12.2018 | 0.32 | 0.214 | 1.6 | 1.6 | 1.6 | 1.6 | нд | нд | нд | нд | Обеспечение антитеррористической защищённости (ФЗ № 256 от 21.07.2011 "О безопасности объектов топливно-энергетического комплекса") | - | -
7.2.4.1 | Оборудование подстанций Рязаньэнерго техническими средствами охраны (программа антитеррор) (Реконструкция ограждения и ТСО ОПС и СВН ПС 110/10 кВ «Цементная» | G_RYE-00071-044 | 1982 | 25 | 4.1561 | 2018 | нд | нд | нд | нд | - | - | - | - | ПС 110 кВ «Цементная» | 3.218 | 19.12.2018 | 0.102 | 0.196 | 71.5 | 71.5 | 31.5 | 31.5 | нд | нд | нд | нд | Обеспечение антитеррористической защищённости (ФЗ № 256 от 21.07.2011 "О безопасности объектов топливно-энергетического комплекса") | - | -
7.2.4.1 | Оборудование подстанций Рязаньэнерго техническими средствами охраны (программа антитеррор) (Реконструкция ограждения и ТСО ОПС и СВН Касимовский РЭС | G_RYE-00071-045 | нд | нд | нд | нд | нд | нд | нд | нд | - | - | - | - | нд | нд | нд | нд | нд | нд | нд | нд | нд | нд | нд | нд | нд | Обеспечение антитеррористической защищённости (ФЗ № 256 от 21.07.2011 "О безопасности объектов топливно-энергетического комплекса") | - | -
7.2.4.1 | Оборудование подстанций Рязаньэнерго техническими средствами охраны (программа антитеррор) (Реконструкция ограждения и ТСО ОПС и СВН Клепиковский РЭС | G_RYE-00071-046 | нд | нд | нд | нд | нд | нд | нд | нд | - | - | - | - | нд | нд | нд | нд | нд | нд | нд | нд | нд | нд | нд | нд | нд | Обеспечение антитеррористической защищённости (ФЗ № 256 от 21.07.2011 "О безопасности объектов топливно-энергетического комплекса") | - | -
7.2.4.1 | Оборудование подстанций Рязаньэнерго техническими средствами охраны (программа антитеррор) (Реконструкция ограждения и ТСО ОПС и СВН Шиловский РЭС, | G_RYE-00071-047 | нд | нд | нд | нд | нд | нд | нд | нд | - | - | - | - | нд | нд | нд | нд | нд | нд | нд | нд | нд | нд | нд | нд | нд | Обеспечение антитеррористической защищённости (ФЗ № 256 от 21.07.2011 "О безопасности объектов топливно-энергетического комплекса") | - | -
7.2.4.1 | Оборудование подстанций Рязаньэнерго техническими средствами охраны (программа антитеррор) (Реконструкция ограждения и ТСО ПС 35/10 кВ «Ерахтур» | G_RYE-00071-049 | 1985 | 25 | 4.1561 | 2018 | нд | нд | нд | нд | - | - | - | - | ПС 35 кВ «Ерахтур» | 0.413 | 19.12.2018 | 0.258 | 0.022 | 1.6 | 1.6 | 1.6 | 1.6 | нд | нд | нд | нд | Обеспечение антитеррористической защищённости (ФЗ № 256 от 21.07.2011 "О безопасности объектов топливно-энергетического комплекса") | - | -
7.2.4.1 | Оборудование подстанций Рязаньэнерго техническими средствами охраны (программа антитеррор) (Реконструкция ограждения и ТСО ПС 35/10 кВ «Борки» | G_RYE-00071-050 | 1985 | 25 | 4.1561 | 2018 | нд | нд | нд | нд | - | - | - | - | ПС 35 кВ «Борки» | 0.809 | 19.12.2018 | 0.324 | 0.152 | 5 | 5 | 2.5 | 2.5 | нд | нд | нд | нд | Обеспечение антитеррористической защищённости (ФЗ № 256 от 21.07.2011 "О безопасности объектов топливно-энергетического комплекса") | - | -
7.2.4.1 | Оборудование подстанций Рязаньэнерго техническими средствами охраны (программа антитеррор) (Реконструкция ограждения и ТСО ПС 35/10 кВ "Мещерская" | G_RYE-00071-051 | 1984 | 25 | 4.1561 | 2018 | нд | нд | нд | нд | - | - | - | - | ПС 35 кВ Мещерская | 0.806 | 19.12.2018 | 0.412 | 0.11 | 2.5 | 2.5 | 2.5 | 2.5 | нд | нд | нд | нд | Обеспечение антитеррористической защищённости (ФЗ № 256 от 21.07.2011 "О безопасности объектов топливно-энергетического комплекса") | - | -
7.2.4.1 | Оборудование подстанций Рязаньэнерго техническими средствами охраны (программа антитеррор) (Реконструкция ограждения и ТСО ПС 35/10 кВ "Коровино» | G_RYE-00071-052 | 1979 | 25 | 4.1561 | 2018 | нд | нд | нд | нд | - | - | - | - | ПС 35 кВ Коровино | 0.875 | 19.12.2018 | 0.219 | 1.77 | 8 | 8 | 4 | 4 | нд | нд | нд | нд | Обеспечение антитеррористической защищённости (ФЗ № 256 от 21.07.2011 "О безопасности объектов топливно-энергетического комплекса") | - | -
7.2.4.1 | Оборудование подстанций Рязаньэнерго техническими средствами охраны (программа антитеррор) (Реконструкция ограждения и ТСО ПС 35/10 кВ "Кочемары" | G_RYE-00071-053 | 1980 | 25 | 4.1561 | 2018 | нд | нд | нд | нд | - | - | - | - | ПС 35 кВ Кочемары | 0.373 | 19.12.2018 | 0.373 | 0.058 | 2.8 | 2.8 | 1 | 1 | нд | нд | нд | нд | Обеспечение антитеррористической защищённости (ФЗ № 256 от 21.07.2011 "О безопасности объектов топливно-энергетического комплекса") | - | -
7.2.4.1 | Оборудование подстанций Рязаньэнерго техническими средствами охраны (программа антитеррор) (Реконструкция ограждения и ТСО ПС 35/10 кВ "Денисово" | G_RYE-00071-054 | 1978 | 25 | 4.1561 | 2018 | нд | нд | нд | нд | - | - | - | - | ПС 35 кВ Денисово | 0.826 | 19.12.2018 | 0.207 | 0.026 | 7.2 | 7.2 | 3.2 | 3.2 | нд | нд | нд | нд | Обеспечение антитеррористической защищённости (ФЗ № 256 от 21.07.2011 "О безопасности объектов топливно-энергетического комплекса") | - | -
7.2.4.1 | Оборудование подстанций Рязаньэнерго техническими средствами охраны (программа антитеррор) (Реконструкция ограждения и ТСО ПС 35/10 кВ "Илебники" | G_RYE-00071-055 | 1982 | 25 | 4.1561 | 2018 | нд | нд | нд | нд | - | - | - | - | ПС 35 кВ Илебники | 0.412 | 19.12.2018 | 0.257 | 0.03 | 3.2 | 3.2 | 1.6 | 1.6 | нд | нд | нд | нд | Обеспечение антитеррористической защищённости (ФЗ № 256 от 21.07.2011 "О безопасности объектов топливно-энергетического комплекса") | - | -
7.2.4.1 | Оборудование подстанций Рязаньэнерго техническими средствами охраны (программа антитеррор) (Реконструкция ограждения и ТСО ПС 35/10 кВ "Кадом" | G_RYE-00071-056 | 1985 | 25 | 4.1561 | 2018 | нд | нд | нд | нд | - | - | - | - | ПС 35 кВ Кадом | 1.833 | 19.12.2018 | 0.458 | 1.56 | 10.3 | 10.3 | 4 | 4 | нд | нд | нд | нд | Обеспечение антитеррористической защищённости (ФЗ № 256 от 21.07.2011 "О безопасности объектов топливно-энергетического комплекса") | - | -
7.2.4.1 | Оборудование подстанций Рязаньэнерго техническими средствами охраны (программа антитеррор) (Реконструкция ограждения и ТСО ПС 35/10 кВ "Котелино" | G_RYE-00071-057 | 1985 | 25 | 4.1561 | 2018 | нд | нд | нд | нд | - | - | - | - | ПС 35 кВ Котелино. | 0.177 | 19.12.2018 | 0.11 | 0.635 | 3.2 | 3.2 | 1.6 | 1.6 | нд | нд | нд | нд | Обеспечение антитеррористической защищённости (ФЗ № 256 от 21.07.2011 "О безопасности объектов топливно-энергетического комплекса") | - | -
7.2.4.1 | Оборудование подстанций Рязаньэнерго техническими средствами охраны (программа антитеррор) (Реконструкция ограждения и ТСО ПС 35/10 кВ "Студенец" | G_RYE-00071-058 | 1984 | 25 | 4.1561 | 2018 | нд | нд | нд | нд | - | - | - | - | ПС 35 кВ Студенец. | 0.34 | 19.12.2018 | 0.212 | 0.021 | 3.2 | 3.2 | 1.6 | 1.6 | нд | нд | нд | нд | Обеспечение антитеррористической защищённости (ФЗ № 256 от 21.07.2011 "О безопасности объектов топливно-энергетического комплекса") | - | -
7.2.4.1 | Оборудование подстанций Рязаньэнерго техническими средствами охраны (программа антитеррор) (Реконструкция ограждения и ТСО здания Управления | G_RYE-00071-059 | нд | нд | нд | нд | нд | нд | нд | нд | - | - | - | - | нд | нд | нд | нд | нд | нд | нд | нд | нд | нд | нд | нд | нд | Обеспечение антитеррористической защищённости (ФЗ № 256 от 21.07.2011 "О безопасности объектов топливно-энергетического комплекса") | - | -
7.2.4.1 | Оборудование подстанций Рязаньэнерго техническими средствами охраны (программа антитеррор) (Реконструкция ограждения и ТСО ПС 35/10 кВ "Кольдюки" | G_RYE-00071-060 | 1980 | 25 | 4.1561 | 2018 | нд | нд | нд | нд | - | - | - | - | ПС 35 кВ Кольдюки | 1.001 | 19.12.2018 | 0.25 | 0.219 | 8 | 8 | 4 | 4 | нд | нд | нд | нд | Обеспечение антитеррористической защищённости (ФЗ № 256 от 21.07.2011 "О безопасности объектов топливно-энергетического комплекса") | - | -
7.2.4.1 | Оборудование подстанций Рязаньэнерго техническими средствами охраны (программа антитеррор) (Реконструкция ограждения и ТСО ПС 35/10 кВ "Инякино" | G_RYE-00071-061 | 1978 | 25 | 4.1561 | 2018 | нд | нд | нд | нд | - | - | - | - | ПС 35 кВ Инякино | 1.46 | 19.12.2018 | 0.655 | 0.672 | 5 | 5 | 2.5 | 2.5 | нд | нд | нд | нд | Обеспечение антитеррористической защищённости (ФЗ № 256 от 21.07.2011 "О безопасности объектов топливно-энергетического комплекса") | - | -
7.2.4.1 | Оборудование подстанций Рязаньэнерго техническими средствами охраны (программа антитеррор) (Реконструкция ограждения и ТСО ПС 35/10 кВ "Нармушадь" | G_RYE-00071-062 | 1982 | 25 | 4.1561 | 2018 | нд | нд | нд | нд | - | - | - | - | ПС 35 кВ Нармушадь | 0.382 | 19.12.2018 | 0.212 | 0.184 | 5.8 | 5.8 | 1.8 | 1.8 | нд | нд | нд | нд | Обеспечение антитеррористической защищённости (ФЗ № 256 от 21.07.2011 "О безопасности объектов топливно-энергетического комплекса") | - | -
7.2.4.1 | Оборудование подстанций Рязаньэнерго техническими средствами охраны (программа антитеррор) (Реконструкция ограждения и ТСО ПС 35/10кВ «Октябрьская» | G_RYE-00071-063 | 1985 | 25 | 4.1561 | 2018 | нд | нд | нд | нд | - | - | - | - | ПС 35 кВ «Октябрьская» | 0.783 | 19.12.2018 | 0.313 | 0.259 | 5 | 5 | 2.5 | 2.5 | нд | нд | нд | нд | Обеспечение антитеррористической защищённости (ФЗ № 256 от 21.07.2011 "О безопасности объектов топливно-энергетического комплекса") | - | -
7.2.4.1 | Оборудование подстанций Рязаньэнерго техническими средствами охраны (программа антитеррор) (Реконструкция ограждения и ТСО ОПС и СВН Ряжский РЭС | G_RYE-00071-064 | нд | нд | нд | нд | нд | нд | нд | нд | - | - | - | - | нд | нд | нд | нд | нд | нд | нд | нд | нд | нд | нд | нд | нд | Обеспечение антитеррористической защищённости (ФЗ № 256 от 21.07.2011 "О безопасности объектов топливно-энергетического комплекса") | - | -
7.2.4.1 | Оборудование подстанций Рязаньэнерго техническими средствами охраны (программа антитеррор) (Реконструкция ограждения и ТСО ОПС и СВН Кораблинский РЭС год | G_RYE-00071-065 | нд | нд | нд | нд | нд | нд | нд | нд | - | - | - | - | нд | нд | нд | нд | нд | нд | нд | нд | нд | нд | нд | нд | нд | Обеспечение антитеррористической защищённости (ФЗ № 256 от 21.07.2011 "О безопасности объектов топливно-энергетического комплекса") | - | -
7.2.4.1 | Оборудование подстанций Рязаньэнерго техническими средствами охраны (программа антитеррор) (Реконструкция ограждения и ТСО ОПС и СВН Пронский РЭС | G_RYE-00071-066 | нд | нд | нд | нд | нд | нд | нд | нд | - | - | - | - | нд | нд | нд | нд | нд | нд | нд | нд | нд | нд | нд | нд | нд | Обеспечение антитеррористической защищённости (ФЗ № 256 от 21.07.2011 "О безопасности объектов топливно-энергетического комплекса") | - | -
7.2.4.1 | Оборудование подстанций Рязаньэнерго техническими средствами охраны (программа антитеррор) (Реконструкция ограждения и ТСО ПС 35/10 кВ «Бокино» | G_RYE-00071-067 | 1982 | 25 | 4.1561 | 2018 | нд | нд | нд | нд | - | - | - | - | ПС 35 кВ «Бокино» | 0.57 | 19.12.2018 | 0.356 | 0.013 | 4.1 | 4.1 | 1.6 | 1.6 | нд | нд | нд | нд | Обеспечение антитеррористической защищённости (ФЗ № 256 от 21.07.2011 "О безопасности объектов топливно-энергетического комплекса") | - | -
7.2.4.1 | Оборудование подстанций Рязаньэнерго техническими средствами охраны (программа антитеррор) (Реконструкция ограждения и ТСО ПС 35/10 кВ «Дубасово» | G_RYE-00071-068 | 1985 | 25 | 4.1561 | 2018 | нд | нд | нд | нд | - | - | - | - | ПС 35 кВ «Дубасово» | 0.886 | 19.12.2018 | 0.355 | 0.914 | 5.7 | 5.7 | 2.5 | 2.5 | нд | нд | нд | нд | Обеспечение антитеррористической защищённости (ФЗ № 256 от 21.07.2011 "О безопасности объектов топливно-энергетического комплекса") | - | -
7.2.4.1 | Оборудование подстанций Рязаньэнерго техническими средствами охраны (программа антитеррор) (Реконструкция ограждения и ТСО ПС 35/10 кВ «Журавлевка» | G_RYE-00071-069 | 1985 | 25 | 4.1561 | 2018 | нд | нд | нд | нд | - | - | - | - | ПС 35 кВ «Журавлевка» | 0.61 | 19.12.2018 | 0.381 | 0.906 | 4.1 | 4.1 | 1.6 | 1.6 | нд | нд | нд | нд | Обеспечение антитеррористической защищённости (ФЗ № 256 от 21.07.2011 "О безопасности объектов топливно-энергетического комплекса") | - | -
7.2.4.1 | Оборудование подстанций Рязаньэнерго техническими средствами охраны (программа антитеррор) (Реконструкция ограждения и ТСО ПС 35/10 кВ "Поздное" | G_RYE-00071-070 | 1980 | 25 | 4.1561 | 2018 | нд | нд | нд | нд | - | - | - | - | ПС 35 кВ Поздное | 0.414 | 19.12.2018 | 0.165 | 0.042 | 5 | 5 | 2.5 | 2.5 | нд | нд | нд | нд | Обеспечение антитеррористической защищённости (ФЗ № 256 от 21.07.2011 "О безопасности объектов топливно-энергетического комплекса") | - | -
7.2.4.1 | Оборудование подстанций Рязаньэнерго техническими средствами охраны (программа антитеррор) (Реконструкция Солотчинского РЭС) | G_RYE-00071-071 | нд | нд | нд | нд | нд | нд | нд | нд | - | - | - | - | нд | нд | нд | нд | нд | нд | нд | нд | нд | нд | нд | нд | нд | Усиление антитеррористической и противодиверсионной защищенности объектов, в том числе оснащение инженерно-техническими средствами защиты (ИТСЗ) . | - | -
7.2.4.1 | Оборудование подстанций Рязаньэнерго техническими средствами охраны (программа антитеррор) (Реконструкция ПС 35/10 кВ «Шилово») од | G_RYE-00071-072 | нд | нд | нд | нд | нд | нд | нд | нд | - | - | - | - | нд | нд | нд | нд | нд | нд | нд | нд | нд | нд | нд | нд | нд | Обеспечение антитеррористической защищённости (ФЗ № 256 от 21.07.2011 "О безопасности объектов топливно-энергетического комплекса") | - | -
7.2.4.1 | Оборудование подстанций Рязаньэнерго техническими средствами охраны (программа антитеррор) (Реконструкция Рязанского РЭС) | G_RYE-00071-073 | нд | нд | нд | нд | нд | нд | нд | нд | - | - | - | - | нд | нд | нд | нд | нд | нд | нд | нд | нд | нд | нд | нд | нд | Обеспечение антитеррористической защищённости (ФЗ № 256 от 21.07.2011 "О безопасности объектов топливно-энергетического комплекса") | - | -
7.2.4.1 | Оборудование подстанций Рязаньэнерго техническими средствами охраны (программа антитеррор) (Реконструкция Старожиловского РЭС) | G_RYE-00071-074 | нд | нд | нд | нд | нд | нд | нд | нд | - | - | - | - | нд | нд | нд | нд | нд | нд | нд | нд | нд | нд | нд | нд | нд | Обеспечение антитеррористической защищённости (ФЗ № 256 от 21.07.2011 "О безопасности объектов топливно-энергетического комплекса") | - | -
7.2.4.1 | Оборудование подстанций Рязаньэнерго техническими средствами охраны (программа антитеррор) (Реконструкция Захаровского РЭС) | G_RYE-00071-075 | нд | нд | нд | нд | нд | нд | нд | нд | - | - | - | - | нд | нд | нд | нд | нд | нд | нд | нд | нд | нд | нд | нд | нд | Обеспечение антитеррористической защищённости (ФЗ № 256 от 21.07.2011 "О безопасности объектов топливно-энергетического комплекса") | - | -
7.2.4.1 | Оборудование подстанций Рязаньэнерго техническими средствами охраны (программа антитеррор) (Реконструкция ПС 35/10 кВ «Треполье») | G_RYE-00071-076 | 1979 | 25 | 4.1561 | 2018 | нд | нд | нд | нд | - | - | - | - | ПС 35 кВ «Треполье» | 0.641 | 19.12.2018 | 0.257 | 0.383 | 2.5 | 2.5 | 2.5 | 2.5 | нд | нд | нд | нд | Обеспечение антитеррористической защищённости (ФЗ № 256 от 21.07.2011 "О безопасности объектов топливно-энергетического комплекса") | - | -
7.2.4.1 | Оборудование подстанций Рязаньэнерго техническими средствами охраны (программа антитеррор) (Реконструкция базы ПО «Скопинские ЭС») | G_RYE-00071-077 | нд | нд | нд | нд | нд | нд | нд | нд | - | - | - | - | нд | нд | нд | нд | нд | нд | нд | нд | нд | нд | нд | нд | нд | Обеспечение антитеррористической защищённости (ФЗ № 256 от 21.07.2011 "О безопасности объектов топливно-энергетического комплекса") | - | -
7.2.4.1 | Оборудование подстанций Рязаньэнерго техническими средствами охраны (программа антитеррор) (Реконструкция ПС 35/10 кВ «Канино») | G_RYE-00071-078 | 1980 | 25 | 4.1561 | 2018 | нд | нд | нд | нд | - | - | - | - | ПС 35 кВ «Канино» | 0.249 | 19.12.2018 | 0.1 | 0.022 | 5 | 5 | 2.5 | 2.5 | нд | нд | нд | нд | Обеспечение антитеррористической защищённости (ФЗ № 256 от 21.07.2011 "О безопасности объектов топливно-энергетического комплекса") | - | -
7.2.4.1 | Оборудование подстанций Рязаньэнерго техническими средствами охраны (программа антитеррор) (Реконструкция ПС 35/10 кВ «Кадом») | G_RYE-00071-079 | 1980 | 25 | 4.1561 | 2018 | нд | нд | нд | нд | - | - | - | - | ПС 35 кВ Кадом | 1.833 | 19.12.2018 | 0.458 | 1.56 | 10.3 | 10.3 | 4 | 4 | нд | нд | нд | нд | Обеспечение антитеррористической защищённости (ФЗ № 256 от 21.07.2011 "О безопасности объектов топливно-энергетического комплекса") | - | -
7.2.4.1 | Оборудование подстанций Рязаньэнерго техническими средствами охраны (программа антитеррор) (Реконструкция ПС 35/10 кВ «Каргашино») | G_RYE-00071-080 | 1980 | 25 | 4.1561 | 2018 | нд | нд | нд | нд | - | - | - | - | ПС 35 кВ «Каргашино» | 0.388 | 19.12.2018 | 0.062 | 0.051 | 12.6 | 12.6 | 6.3 | 6.3 | нд | нд | нд | нд | Обеспечение антитеррористической защищённости (ФЗ № 256 от 21.07.2011 "О безопасности объектов топливно-энергетического комплекса") | - | -
7.2.4.1 | Оборудование подстанций Рязаньэнерго техническими средствами охраны (программа антитеррор) (Реконструкция ПС 35/10 кВ «Караулово») | G_RYE-00071-081 | 1978 | 25 | 4.1561 | 2018 | нд | нд | нд | нд | - | - | - | - | ПС 35 кВ «Караулово» | 0.329 | 19.12.2018 | 0.206 | 0.174 | 3.2 | 3.2 | 1.6 | 1.6 | нд | нд | нд | нд | Обеспечение антитеррористической защищённости (ФЗ № 256 от 21.07.2011 "О безопасности объектов топливно-энергетического комплекса") | - | -
7.2.4.1 | Оборудование подстанций Рязаньэнерго техническими средствами охраны (программа антитеррор) (Реконструкция ПС 35/10 кВ «Дудкино») | G_RYE-00071-082 | 1982 | 25 | 4.1561 | 2018 | нд | нд | нд | нд | - | - | - | - | ПС 35 кВ «Дудкино» | 0.477 | 19.12.2018 | 0.191 | 0.028 | 5 | 5 | 2.5 | 2.5 | нд | нд | нд | нд | Обеспечение антитеррористической защищённости (ФЗ № 256 от 21.07.2011 "О безопасности объектов топливно-энергетического комплекса") | - | -
7.2.4.1 | Оборудование подстанций Рязаньэнерго техническими средствами охраны (программа антитеррор) (Реконструкция гаражного комплекса Управления филиала «Рязаньэнерго»), | G_RYE-00071-083 | нд | нд | нд | нд | нд | нд | нд | нд | - | - | - | - | нд | нд | нд | нд | нд | нд | нд | нд | нд | нд | нд | нд | нд | Обеспечение антитеррористической защищённости (ФЗ № 256 от 21.07.2011 "О безопасности объектов топливно-энергетического комплекса") | - | -
7.2.4.1 | Оборудование подстанций Рязаньэнерго техническими средствами охраны (программа антитеррор) (Реконструкция базы ПО «Приокские ЭС» | G_RYE-00071-084 | нд | нд | нд | нд | нд | нд | нд | нд | - | - | - | - | нд | нд | нд | нд | нд | нд | нд | нд | нд | нд | нд | нд | нд | Обеспечение антитеррористической защищённости (ФЗ № 256 от 21.07.2011 "О безопасности объектов топливно-энергетического комплекса") | - | -
7.2.4.1 | Оборудование подстанций Рязаньэнерго техническими средствами охраны (программа антитеррор) (Реконструкция Путятинского РРЭС | G_RYE-00071-085 | нд | нд | нд | нд | нд | нд | нд | нд | - | - | - | - | нд | нд | нд | нд | нд | нд | нд | нд | нд | нд | нд | нд | нд | Обеспечение антитеррористической защищённости (ФЗ № 256 от 21.07.2011 "О безопасности объектов топливно-энергетического комплекса") | - | -
7.2.4.1 | Оборудование подстанций Рязаньэнерго техническими средствами охраны (программа антитеррор) (Реконструкция ПС 110/10 кВ «Мурмино» | G_RYE-00071-086 | 1982 | 25 | 4.1561 | 2018 | нд | нд | нд | нд | - | - | - | - | ПС 110 кВ «Мурмино» | 3.13 | 19.12.2018 | 0.497 | 6.166 | 16.3 | 16.3 | 6.3 | 6.3 | нд | нд | нд | нд | Обеспечение антитеррористической защищённости (ФЗ № 256 от 21.07.2011 "О безопасности объектов топливно-энергетического комплекса") | - | -
7.2.4.1 | Оборудование подстанций Рязаньэнерго техническими средствами охраны (программа антитеррор) (Реконструкция ПС 110/10 кВ «Парская» | G_RYE-00071-087 | 1985 | 25 | 4.1561 | 2018 | нд | нд | нд | нд | - | - | - | - | ПС 110 кВ «Парская» | 9.248 | 19.12.2018 | 0.37 | 9.434 | 50 | 50 | 25 | 25 | нд | нд | нд | нд | Обеспечение антитеррористической защищённости (ФЗ № 256 от 21.07.2011 "О безопасности объектов топливно-энергетического комплекса") | - | -
7.2.4.1 | Оборудование подстанций Рязаньэнерго техническими средствами охраны (программа антитеррор) (Реконструкция ПС 110/10 кВ «Кутуково» | G_RYE-00071-088 | 1980 | 25 | 4.1561 | 2018 | нд | нд | нд | нд | - | - | - | - | ПС 110 кВ «Кутуково» | 1.52 | 19.12.2018 | 0.608 | 0.83 | 5 | 5 | 2.5 | 2.5 | нд | нд | нд | нд | Обеспечение антитеррористической защищённости (ФЗ № 256 от 21.07.2011 "О безопасности объектов топливно-энергетического комплекса") | - | -
7.2.4.1 | Оборудование подстанций Рязаньэнерго техническими средствами охраны (программа антитеррор) (Реконструкция ПС 110/10 кВ «Столпцы» | G_RYE-00071-089 | 1978 | 25 | 4.1561 | 2018 | нд | нд | нд | нд | - | - | - | - | ПС 110 кВ «Столпцы» | 1.102 | 19.12.2018 | 0.175 | 0.06 | 12.6 | 12.6 | 6.3 | 6.3 | нд | нд | нд | нд | Обеспечение антитеррористической защищённости (ФЗ № 256 от 21.07.2011 "О безопасности объектов топливно-энергетического комплекса") | - | -
7.2.4.1 | Оборудование подстанций Рязаньэнерго техническими средствами охраны (программа антитеррор) (Реконструкция ПС 110/10 кВ «Тырново» | G_RYE-00071-090 | 1982 | 25 | 4.1561 | 2018 | нд | нд | нд | нд | - | - | - | - | ПС 110 кВ «Тырново» | 0.872 | 19.12.2018 | 0.138 | 0.442 | 12.6 | 12.6 | 6.3 | 6.3 | нд | нд | нд | нд | Обеспечение антитеррористической защищённости (ФЗ № 256 от 21.07.2011 "О безопасности объектов топливно-энергетического комплекса") | - | -
7.2.4.1 | Оборудование подстанций Рязаньэнерго техническими средствами охраны (программа антитеррор) (Реконструкция ПС 110/10 кВ «Горлово» | G_RYE-00071-091 | 1980 | 25 | 4.1561 | 2018 | нд | нд | нд | нд | - | - | - | - | ПС 110 кВ «Горлово» | 1.621 | 19.12.2018 | 0.257 | 1.075 | 12.6 | 12.6 | 6.3 | 6.3 | нд | нд | нд | нд | Обеспечение антитеррористической защищённости (ФЗ № 256 от 21.07.2011 "О безопасности объектов топливно-энергетического комплекса") | - | -
7.2.4.1 | Оборудование подстанций Рязаньэнерго техническими средствами охраны (программа антитеррор) (Реконструкция ПС 110/10 кВ «Михеи») | G_RYE-00071-092 | 1980 | 25 | 4.1561 | 2018 | нд | нд | нд | нд | - | - | - | - | ПС 110 кВ «Михеи» | 0.323 | 19.12.2018 | 0.129 | 0.034 | 5 | 5 | 2.5 | 2.5 | нд | нд | нд | нд | Обеспечение антитеррористической защищённости (ФЗ № 256 от 21.07.2011 "О безопасности объектов топливно-энергетического комплекса") | - | -
7.2.4.1 | Оборудование подстанций Рязаньэнерго техническими средствами охраны (Реконструкция ПС 110/10 кВ «Можары» | G_RYE-00071-093 | 1978 | 25 | 4.1561 | 2018 | нд | нд | нд | нд | - | - | - | - | ПС 110 кВ «Можары» | 1.232 | 19.12.2018 | 0.196 | 0.231 | 12.6 | 12.6 | 6.3 | 6.3 | нд | нд | нд | нд | Обеспечение антитеррористической защищённости (ФЗ № 256 от 21.07.2011 "О безопасности объектов топливно-энергетического комплекса") | - | -
7.2.4.1 | Оборудование подстанций Рязаньэнерго техническими средствами охраны (программа антитеррор) (Реконструкция ПС 110/10 кВ «Поплевино» | G_RYE-00071-094 | 1982 | 25 | 4.1561 | 2018 | нд | нд | нд | нд | - | - | - | - | ПС 110 кВ «Поплевино» | 1.663 | 19.12.2018 | 0.297 | 0.268 | 15.6 | 15.6 | 5.6 | 5.6 | нд | нд | нд | нд | Обеспечение антитеррористической защищённости (ФЗ № 256 от 21.07.2011 "О безопасности объектов топливно-энергетического комплекса") | - | -
7.2.4.1 | Оборудование подстанций Рязаньэнерго техническими средствами охраны (программа антитеррор) (Реконструкция базы ПО «Сасовские ЭС» | G_RYE-00071-095 | нд | нд | нд | нд | нд | нд | нд | нд | - | - | - | - | нд | нд | нд | нд | нд | нд | нд | нд | нд | нд | нд | нд | нд | Обеспечение антитеррористической защищённости (ФЗ № 256 от 21.07.2011 "О безопасности объектов топливно-энергетического комплекса") | - | -
7.2.4.1 | Оборудование подстанций Рязаньэнерго техническими средствами охраны (программа антитеррор) (Реконструкция ПС 110/10 кВ «Каверино» | G_RYE-00071-096 | 1985 | 25 | 4.1561 | 2018 | нд | нд | нд | нд | - | - | - | - | ПС 110 кВ «Каверино» | 0.407 | 19.12.2018 | 0.163 | 0.836 | 5 | 5 | 2.5 | 2.5 | нд | нд | нд | нд | Обеспечение антитеррористической защищённости (ФЗ № 256 от 21.07.2011 "О безопасности объектов топливно-энергетического комплекса") | - | -
7.2.4.1 | Оборудование подстанций Рязаньэнерго техническими средствами охраны (программа антитеррор) (Реконструкция ПС 110/10 кВ «Сотницыно») | G_RYE-00071-097 | 1980 | 25 | 4.1561 | 2018 | нд | нд | нд | нд | - | - | - | - | ПС 110 кВ «Сотницыно» | 6.887 | 19.12.2018 | 0.429 | 0.064 | 39.2 | 39.2 | 23.2 | 23.2 | нд | нд | нд | нд | Обеспечение антитеррористической защищённости (ФЗ № 256 от 21.07.2011 "О безопасности объектов топливно-энергетического комплекса") | - | -
7.2.4.1 | Оборудование подстанций Рязаньэнерго техническими средствами охраны (программа антитеррор) (Реконструкция ПС 110/10 кВ «Цна») | G_RYE-00071-098 | 1978 | 25 | 4.1561 | 2018 | нд | нд | нд | нд | - | - | - | - | ПС 110 кВ «Цна» | 4.037 | 19.12.2018 | 0.161 | 2.385 | 50 | 50 | 25 | 25 | нд | нд | нд | нд | Обеспечение антитеррористической защищённости (ФЗ № 256 от 21.07.2011 "О безопасности объектов топливно-энергетического комплекса") | - | -
7.2.4.1 | Создание информационной системы мониторинга Единой интегрированной системы безопасности с закупкой и монтажом серверного оборудования, программных комплексов и подключение каналов связи в Аппарате управления Филиал «Рязаньэнерго» (г.Рязань, ул.МОГЭС,д.12) | F_RYE-00074-001 | нд | нд | нд | нд | нд | нд | нд | нд | - | - | - | - | нд | нд | нд | нд | нд | нд | нд | нд | нд | нд | нд | нд | нд | Обеспечение антитеррористической защищённости (ФЗ № 256 от 21.07.2011 "О безопасности объектов топливно-энергетического комплекса") | - | -
7.2.4.1 | Реконструкция системы отопления (1шт) в здании ПС 110 кВ Рязань, инв.№ 10001 | G_RYE-00077-120 | 1984 | 79.39 | 1.934 | 2018 | нд | нд | нд | нд | - | - | - | - | ПС 110 кВ Рязань | 42.738 | 19.12.2018 | 0.678 | 20.232 | 146 | 146 | 83 | 83 | нд | нд | нд | нд | Обеспечение надлежащего технического состояния зданий и сооружений, а также безопасной эксплуатации. | + | -
7.2.4.1 | Реконструкция здания ПС Театральная,инв.10026 с устройством скатной кровли из профлиста (113м2) | G_RYE-00077-121 | 1979 | 73.06 | 2.6661 | 2018 | нд | нд | нд | нд | - | - | - | - | ПС 110 кВ Театральная | 35.422 | 19.12.2018 | 0.886 | 12.521 | 160 | 160 | 120 | 120 | нд | нд | нд | нд | Обеспечение надлежащего технического состояния зданий и сооружений, а также безопасной эксплуатации. | + | -
7.2.4.1 | Реконструкция здания ЗРУ-6кВ ПС Театральная, инв.№ 10027 с устройством скатной кровли из профлиста (670м2) | G_RYE-00077-122 | 1980 | 73.06 | 2.6661 | 2018 | нд | нд | нд | нд | - | - | - | - | ПС 110 кВ Театральная | 35.422 | 19.12.2018 | 0.886 | 12.521 | 160 | 160 | 120 | 120 | нд | нд | нд | нд | Обеспечение надлежащего технического состояния зданий и сооружений, а также безопасной эксплуатации. | + | -
7.2.4.1 | Реконструкция здания реакторной, ПС Театральная, инв.№ 10028 с устройством скатной кровли из профлиста (127 м2) | G_RYE-00077-123 | 1978 | 73.06 | 2.6661 | 2018 | нд | нд | нд | нд | - | - | - | - | ПС 110 кВ Театральная | 35.422 | 19.12.2018 | 0.886 | 12.521 | 160 | 160 | 120 | 120 | нд | нд | нд | нд | Обеспечение надлежащего технического состояния зданий и сооружений, а также безопасной эксплуатации. | + | -
7.2.4.1 | Реконструкция здания ПС Волокно, инв.№10050 с устройством кровли из профлиста (540м2) | G_RYE-00077-124 | 1982 | 66.91 | 3.8634 | 2018 | нд | нд | нд | нд | - | - | - | - | ПС 110 кВ Волокно | 7.919 | 19.12.2018 | 0.4 | 2.351 | 45 | 45 | 20 | 20 | нд | нд | нд | нд | Обеспечение надлежащего технического состояния зданий и сооружений, а также безопасной эксплуатации. | + | -
7.2.4.1 | Реконструкция здания склада,инв.№ 280651 с устройством кровли из профлиста (120м2) | G_RYE-00077-131 | нд | нд | нд | нд | нд | нд | нд | нд | - | - | - | - | нд | нд | нд | нд | нд | нд | нд | нд | нд | нд | нд | нд | нд | Обеспечение надлежащего технического состояния зданий и сооружений, а также безопасной эксплуатации. | + | -
7.2.4.1 | Реконструкция здания заводоуправления, инв.10037 с устройством кровли из профлиста (452м2) | G_RYE-00077-134 | нд | нд | нд | нд | нд | нд | нд | нд | - | - | - | - | нд | нд | нд | нд | нд | нд | нд | нд | нд | нд | нд | нд | нд | Обеспечение надлежащего технического состояния зданий и сооружений, а также безопасной эксплуатации. | + | -
7.2.4.1 | Реконструкция здания диспетчерского пункта с гаражом, инв.10048 с устройством кровли из профлиста (715м2), реконструкцией ограждающих конструкций (500м2) | G_RYE-00077-135 | нд | нд | нд | нд | нд | нд | нд | нд | - | - | - | - | нд | нд | нд | нд | нд | нд | нд | нд | нд | нд | нд | нд | нд | Обеспечение надлежащего технического состояния зданий и сооружений, а также безопасной эксплуатации. | + | -
7.2.4.1 | Реконструкция здания управленческого пункта, инв. 1008 с устройством кровли из профлиста (550м2) | G_RYE-00077-137 | нд | нд | нд | нд | нд | нд | нд | нд | - | - | - | - | нд | нд | нд | нд | нд | нд | нд | нд | нд | нд | нд | нд | нд | Обеспечение надлежащего технического состояния зданий и сооружений, а также безопасной эксплуатации. | + | -
7.2.4.1 | Реконструкция здания материального склада, инв.№ 100071 с устройством кровли из профлиста (78м2) и заменой ограждающих конструкций (200м2) | G_RYE-00077-140 | нд | нд | нд | нд | нд | нд | нд | нд | - | - | - | - | нд | нд | нд | нд | нд | нд | нд | нд | нд | нд | нд | нд | нд | Обеспечение надлежащего технического состояния зданий и сооружений, а также безопасной эксплуатации. | + | -
7.2.4.1 | Реконструкция здание мех.мастерской, инв. №100137 с устройством кровли из профлиста (182,3м2) | G_RYE-00077-141 | нд | нд | нд | нд | нд | нд | нд | нд | - | - | - | - | нд | нд | нд | нд | нд | нд | нд | нд | нд | нд | нд | нд | нд | Обеспечение надлежащего технического состояния зданий и сооружений, а также безопасной эксплуатации. | + | -
7.2.4.1 | Реконструкция здания конторы, инв. №100052 с устройством скатной кровли из профлиста (296м2) | G_RYE-00077-142 | нд | нд | нд | нд | нд | нд | нд | нд | - | - | - | - | нд | нд | нд | нд | нд | нд | нд | нд | нд | нд | нд | нд | нд | Обеспечение надлежащего технического состояния зданий и сооружений, а также безопасной эксплуатации. | + | -
7.2.4.1 | Реконструкция здания ПС Свобода, инв. № 411711 с устройством кровли из профлиста (90м2) | G_RYE-00077-143 | 1984 | 73.17 | 13.9774 | 2018 | нд | нд | нд | нд | - | - | - | - | ПС 110 кВ Свобода | 0.687 | 19.12.2018 | 0.275 | 0.084 | 5 | 5 | 2.5 | 2.5 | нд | нд | нд | нд | Обеспечение надлежащего технического состояния зданий и сооружений, а также безопасной эксплуатации. | + | -
7.2.4.1 | Реконструкция здания ПС Чучково, инв.№ 411806 с устройством кровли из профлиста (313м2) | G_RYE-00077-144 | 1979 | 86.62 | 2.7381 | 2018 | нд | нд | нд | нд | - | - | - | - | ПС 110 кВ Чучково | 2.757 | 19.12.2018 | 0.172 | 0.113 | 32 | 32 | 16 | 16 | нд | нд | нд | нд | Обеспечение надлежащего технического состояния зданий и сооружений, а также безопасной эксплуатации. | + | -
7.2.4.1 | Реконструкция технологической сети связи и передачи данных (согласно системного проекта МРСК) ЦУС Рязаньэнерго | G_RYE-00314-000 | нд | нд | нд | нд | нд | нд | нд | нд | - | - | - | - | нд | нд | нд | нд | нд | нд | нд | нд | нд | нд | нд | нд | нд | Развитие информационной инфраструктуры. Усовершенствование системы связи и информационного обмена . | - | -
7.2.4.1 | Реконструкция технологической сети связи и передачи данных (согласно системного проекта МРСК) Ермишинский р-н | G_RYE-00314-003 | нд | нд | нд | нд | нд | нд | нд | нд | - | - | - | - | нд | нд | нд | нд | нд | нд | нд | нд | нд | нд | нд | нд | нд | Развитие информационной инфраструктуры. Усовершенствование системы связи и информационного обмена . | - | -
7.2.4.1 | Реконструкция технологической сети связи и передачи данных (согласно системного проекта МРСК)ОДС Рязанские электрические сети | G_RYE-00314-004 | нд | нд | нд | нд | нд | нд | нд | нд | - | - | - | - | нд | нд | нд | нд | нд | нд | нд | нд | нд | нд | нд | нд | нд | Развитие информационной инфраструктуры. Усовершенствование системы связи и информационного обмена . | - | -
7.2.4.1 | Реконструкция технологической сети связи и передачи данных (согласно системного проекта МРСК) Михайловский р-н | G_RYE-00314-005 | нд | нд | нд | нд | нд | нд | нд | нд | - | - | - | - | нд | нд | нд | нд | нд | нд | нд | нд | нд | нд | нд | нд | нд | Развитие информационной инфраструктуры. Усовершенствование системы связи и информационного обмена . | - | -
7.2.4.1 | Реконструкция технологической сети связи и передачи данных (согласно системного проекта МРСК)ОДС Скопинские электрические сети | G_RYE-00314-006 | нд | нд | нд | нд | нд | нд | нд | нд | - | - | - | - | нд | нд | нд | нд | нд | нд | нд | нд | нд | нд | нд | нд | нд | Развитие информационной инфраструктуры. Усовершенствование системы связи и информационного обмена . | - | -
7.2.4.1 | Реконструкция технологической сети связи и передачи данных (согласно системного проекта МРСК) Новодеревенский р-н | G_RYE-00314-007 | нд | нд | нд | нд | нд | нд | нд | нд | - | - | - | - | нд | нд | нд | нд | нд | нд | нд | нд | нд | нд | нд | нд | нд | Развитие информационной инфраструктуры. Усовершенствование системы связи и информационного обмена . | - | -
7.2.4.1 | Реконструкция технологической сети связи и передачи данных (согласно системного проекта МРСК) Захаровский р-н | G_RYE-00314-008 | нд | нд | нд | нд | нд | нд | нд | нд | - | - | - | - | нд | нд | нд | нд | нд | нд | нд | нд | нд | нд | нд | нд | нд | Развитие информационной инфраструктуры. Усовершенствование системы связи и информационного обмена . | - | -
7.2.4.1 | Реконструкция технологической сети связи и передачи данных (согласно системного проекта МРСК) Старожиловский р-н | G_RYE-00314-009 | нд | нд | нд | нд | нд | нд | нд | нд | - | - | - | - | нд | нд | нд | нд | нд | нд | нд | нд | нд | нд | нд | нд | нд | Развитие информационной инфраструктуры. Усовершенствование системы связи и информационного обмена . | - | -
7.2.4.1 | Реконструкция технологической сети связи и передачи данных (согласно системного проекта МРСК) Касимовский р-н | G_RYE-00314-010 | нд | нд | нд | нд | нд | нд | нд | нд | - | - | - | - | нд | нд | нд | нд | нд | нд | нд | нд | нд | нд | нд | нд | нд | Развитие информационной инфраструктуры. Усовершенствование системы связи и информационного обмена . | - | -
7.2.4.1 | Реконструкция технологической сети связи и передачи данных (согласно системного проекта МРСК) Клепиковский р-н | G_RYE-00314-011 | нд | нд | нд | нд | нд | нд | нд | нд | - | - | - | - | нд | нд | нд | нд | нд | нд | нд | нд | нд | нд | нд | нд | нд | Развитие информационной инфраструктуры. Усовершенствование системы связи и информационного обмена . | - | -
7.2.4.1 | Реконструкция технологической сети связи и передачи данных (согласно системного проекта МРСК) Шиловский р-н | G_RYE-00314-012 | нд | нд | нд | нд | нд | нд | нд | нд | - | - | - | - | нд | нд | нд | нд | нд | нд | нд | нд | нд | нд | нд | нд | нд | Развитие информационной инфраструктуры. Усовершенствование системы связи и информационного обмена . | - | -
7.2.4.1 | Реконструкция технологической сети связи и передачи данных (согласно системного проекта МРСК) Рязанский р-н | G_RYE-00314-013 | нд | нд | нд | нд | нд | нд | нд | нд | - | - | - | - | нд | нд | нд | нд | нд | нд | нд | нд | нд | нд | нд | нд | нд | Развитие информационной инфраструктуры. Усовершенствование системы связи и информационного обмена . | - | -
7.2.4.1 | Реконструкция технологической сети связи и передачи данных (согласно системного проекта МРСК) Рыбновский р-н | G_RYE-00314-014 | нд | нд | нд | нд | нд | нд | нд | нд | - | - | - | - | нд | нд | нд | нд | нд | нд | нд | нд | нд | нд | нд | нд | нд | Развитие информационной инфраструктуры. Усовершенствование системы связи и информационного обмена . | - | -
7.2.4.1 | Реконструкция технологической сети связи и передачи данных (согласно системного проекта МРСК) Пронский р-н | G_RYE-00314-015 | нд | нд | нд | нд | нд | нд | нд | нд | - | - | - | - | нд | нд | нд | нд | нд | нд | нд | нд | нд | нд | нд | нд | нд | Развитие информационной инфраструктуры. Усовершенствование системы связи и информационного обмена . | - | -
7.2.4.1 | Оборудование подстанций Рязаньэнерго инженерно-техническими средствами охраны (программа антитеррор) (Реконструкция ПС 110/10 кВ «Комбикормовая»)) (Рязанский район) | G_RYE-00321-000 | 1982 | 25 | 4.1561 | 2018 | нд | нд | нд | нд | - | - | - | - | ПС 110 кВ «Комбикормовая» | 3.666 | 19.12.2018 | 0.582 | 3.78 | 12.6 | 12.6 | 6.3 | 6.3 | нд | нд | нд | нд | Обеспечение антитеррористической защищённости (ФЗ № 256 от 21.07.2011 "О безопасности объектов топливно-энергетического комплекса") | - | -
7.2.4.1 | Оборудование подстанций Рязаньэнерго инженерно-техническими средствами охраны (программа антитеррор) (Реконструкция ПС 110/35/10 кВ «Забелино») (Касимовский район) | G_RYE-00321-001 | 1980 | 25 | 4.1561 | 2018 | нд | нд | нд | нд | - | - | - | - | ПС 110 кВ Забелино | 2.455 | 19.12.2018 | 0.246 | 0.567 | 20 | 20 | 10 | 10 | нд | нд | нд | нд | Обеспечение антитеррористической защищённости (ФЗ № 256 от 21.07.2011 "О безопасности объектов топливно-энергетического комплекса") | - | -
7.2.4.1 | Оборудование подстанций Рязаньэнерго техническими средствами охраны (программа антитеррор) (Реконструкция Центра наблюдения ТСО Управления (г. Рязань) | G_RYE-00321-002 | нд | нд | нд | нд | нд | нд | нд | нд | - | - | - | - | нд | нд | нд | нд | нд | нд | нд | нд | нд | нд | нд | нд | нд | Обеспечение антитеррористической защищённости (ФЗ № 256 от 21.07.2011 "О безопасности объектов топливно-энергетического комплекса") | - | -
7.2.4.1 | Оборудование подстанций Рязаньэнерго техническими средствами охраны (программа антитеррор) (Реконструкция Центра наблюдения ТСО ПО "Рязанские ЭС" (г. Рязань) | G_RYE-00321-003 | нд | нд | нд | нд | нд | нд | нд | нд | - | - | - | - | нд | нд | нд | нд | нд | нд | нд | нд | нд | нд | нд | нд | нд | Усиление антитеррористической и противодиверсионной защищенности объектов, в том числе оснащение инженерно-техническими средствами защиты (ИТСЗ) . | - | -
7.2.4.1 | Оборудование подстанций Рязаньэнерго техническими средствами охраны (программа антитеррор) (Реконструкция Центра наблюдения ТСО ПО "ПриокскиеЭС" (г. Рязань) | G_RYE-00321-004 | нд | нд | нд | нд | нд | нд | нд | нд | - | - | - | - | нд | нд | нд | нд | нд | нд | нд | нд | нд | нд | нд | нд | нд | Усиление антитеррористической и противодиверсионной защищенности объектов, в том числе оснащение инженерно-техническими средствами защиты (ИТСЗ) . | - | -
7.2.4.1 | Оборудование подстанций Рязаньэнерго техническими средствами охраны (программа антитеррор) (Реконструкция Центра наблюдения ТСО ПО "Скопинские ЭС" (г. Скопин) | G_RYE-00321-005 | нд | нд | нд | нд | нд | нд | нд | нд | - | - | - | - | нд | нд | нд | нд | нд | нд | нд | нд | нд | нд | нд | нд | нд | Усиление антитеррористической и противодиверсионной защищенности объектов, в том числе оснащение инженерно-техническими средствами защиты (ИТСЗ) . | - | -
7.2.4.1 | Оборудование подстанций Рязаньэнерго техническими средствами охраны (программа антитеррор) (Реконструкция Центра наблюдения ТСО ПО "Сасовские ЭС" (г. Сасово) | G_RYE-00321-006 | нд | нд | нд | нд | нд | нд | нд | нд | - | - | - | - | нд | нд | нд | нд | нд | нд | нд | нд | нд | нд | нд | нд | нд | Усиление антитеррористической и противодиверсионной защищенности объектов, в том числе оснащение инженерно-техническими средствами защиты (ИТСЗ) . | - | -
7.2.4.1 | Оборудование подстанций Рязаньэнерго техническими средствами охраны (программа антитеррор) (Реконструкция ПС 110/10 кВ «Касимов») (Касимовский район) | G_RYE-00321-007 | 1980 | 25 | 4.1561 | 2018 | нд | нд | нд | нд | - | - | - | - | ПС 110 кВ Касимов | 20.201 | 19.12.2018 | 0.808 | 3.222 | 50 | 50 | 25 | 25 | нд | нд | нд | нд | Обеспечение антитеррористической защищённости (ФЗ № 256 от 21.07.2011 "О безопасности объектов топливно-энергетического комплекса") | - | -
7.2.4.1 | Оборудование подстанций Рязаньэнерго инженерно-техническими средствами охраны (программа антитеррор) (Реконструкция ПС 35/10 кВ «Киструс») (Спасский район) | G_RYE-00321-008 | 1976 | 25 | 4.1561 | 2018 | нд | нд | нд | нд | - | - | - | - | ПС 35 кВ Киструс | 0.438 | 19.12.2018 | 0.243 | 0.308 | 3.6 | 3.6 | 1.8 | 1.8 | нд | нд | нд | нд | Обеспечение антитеррористической защищённости (ФЗ № 256 от 21.07.2011 "О безопасности объектов топливно-энергетического комплекса") | - | -
7.2.4.1 | Оборудование подстанций Рязаньэнерго техническими средствами охраны (программа антитеррор) (Реконструкция ограждения и ТСО ПС 110/10 кВ «Некрасово» (Михайловский район) | G_RYE-00321-009 | 1987 | 25 | 4.1561 | 2018 | нд | нд | нд | нд | - | - | - | - | ПС 110кВ Некрасово | 2.614 | 19.12.2018 | 0.163 | 0.534 | 32 | 32 | 16 | 16 | нд | нд | нд | нд | Обеспечение антитеррористической защищённости (ФЗ № 256 от 21.07.2011 "О безопасности объектов топливно-энергетического комплекса") | - | -
7.2.4.1 | Оборудование подстанций Рязаньэнерго техническими средствами охраны (программа антитеррор) (Реконструкция ограждения и ТСО ПС 35/10/6 кВ «Погореловский карьер» (Пронский район) | G_RYE-00321-010 | 1982 | 25 | 4.1561 | 2018 | нд | нд | нд | нд | - | - | - | - | ПС 35 кВ «Погореловский карьер» | 1.999 | 19.12.2018 | 0.357 | 0.634 | 18.8 | 18.8 | 8.8 | 8.8 | нд | нд | нд | нд | Обеспечение антитеррористической защищённости (ФЗ № 256 от 21.07.2011 "О безопасности объектов топливно-энергетического комплекса") | - | -
7.2.4.1 | Оборудование подстанций Рязаньэнерго техническими средствами охраны (программа антитеррор) (Реконструкция ограждения и ТСО ПС 35/10 кВ «Ижевск» (Спасский район) | G_RYE-00321-011 | 1976 | 25 | 4.1561 | 2018 | нд | нд | нд | нд | - | - | - | - | ПС 35 кВ Ижевск | 1.738 | 19.12.2018 | 0.435 | 1.911 | 9.6 | 9.6 | 4 | 4 | нд | нд | нд | нд | Обеспечение антитеррористической защищённости (ФЗ № 256 от 21.07.2011 "О безопасности объектов топливно-энергетического комплекса") | - | -
7.2.4.1 | Оборудование подстанций Рязаньэнерго техническими средствами охраны (программа антитеррор) (Реконструкция ограждения и ТСО ПС 110/10 кВ «Алексеево» (Клепиковский район) | G_RYE-00321-012 | 1987 | 25 | 4.1561 | 2018 | нд | нд | нд | нд | - | - | - | - | ПС 110 кВ Алексеево | 0.609 | 19.12.2018 | 0.061 | 0.166 | 10 | 10 | 10 | 10 | нд | нд | нд | нд | Обеспечение антитеррористической защищённости (ФЗ № 256 от 21.07.2011 "О безопасности объектов топливно-энергетического комплекса") | - | -
7.2.4.1 | Оборудование подстанций Рязаньэнерго техническими средствами охраны (программа антитеррор) (Реконструкция ограждения и ТСО ПС 35/10 кВ «Телебукино» (Касимовский район) | G_RYE-00321-013 | 1982 | 25 | 4.1561 | 2018 | нд | нд | нд | нд | - | - | - | - | ПС 35 кВ Телебукино | 1.127 | 19.12.2018 | 0.179 | 0.2 | 12.6 | 12.6 | 6.3 | 6.3 | нд | нд | нд | нд | Обеспечение антитеррористической защищённости (ФЗ № 256 от 21.07.2011 "О безопасности объектов топливно-энергетического комплекса") | - | -
7.2.4.1 | Оборудование подстанций Рязаньэнерго техническими средствами охраны (программа антитеррор) (Реконструкция ограждения и ТСО ПС 35/10 кВ «Большевик» (Милославский район) | G_RYE-00321-014 | 1976 | 25 | 4.1561 | 2018 | нд | нд | нд | нд | - | - | - | - | ПС 35 кВ Большевик | 0.199 | 19.12.2018 | 0.079 | 0.023 | 5 | 5 | 2.5 | 2.5 | нд | нд | нд | нд | Обеспечение антитеррористической защищённости (ФЗ № 256 от 21.07.2011 "О безопасности объектов топливно-энергетического комплекса") | - | -
7.2.4.1 | Оборудование подстанций Рязаньэнерго техническими средствами охраны (программа антитеррор) (Реконструкция ограждения и ТСО ПС 35/10 «Самарино» (Ряжский район) | G_RYE-00321-015 | 1987 | 25 | 4.1561 | 2018 | нд | нд | нд | нд | - | - | - | - | ПС 35 Самарино | 1.803 | 19.12.2018 | 0.451 | 0.48 | 8 | 8 | 4 | 4 | нд | нд | нд | нд | Обеспечение антитеррористической защищённости (ФЗ № 256 от 21.07.2011 "О безопасности объектов топливно-энергетического комплекса") | - | -
7.2.4.1 | Оборудование подстанций Рязаньэнерго техническими средствами охраны (программа антитеррор) (Реконструкция ограждения и ТСО ПС 35/10 кВ «Нива» (Сасовский район) | G_RYE-00321-016 | 1982 | 25 | 4.1561 | 2018 | нд | нд | нд | нд | - | - | - | - | ПС 35 кВ Нива. | 1.25 | 19.12.2018 | 0.5 | 0.024 | 5.7 | 5.7 | 2.5 | 2.5 | нд | нд | нд | нд | Обеспечение антитеррористической защищённости (ФЗ № 256 от 21.07.2011 "О безопасности объектов топливно-энергетического комплекса") | - | -
7.2.4.1 | Оборудование подстанций Рязаньэнерго техническими средствами охраны (программа антитеррор) (Реконструкция ограждения и ПС 35/10 кВ «Желанное» (Щацкий район) | G_RYE-00321-017 | 1980 | 25 | 4.1561 | 2018 | нд | нд | нд | нд | - | - | - | - | ПС 35 кВ Желанное. | 0.714 | 19.12.2018 | 0.446 | 0.358 | 3.4 | 3.4 | 1.6 | 1.6 | нд | нд | нд | нд | Обеспечение антитеррористической защищённости (ФЗ № 256 от 21.07.2011 "О безопасности объектов топливно-энергетического комплекса") | - | -
7.2.4.1 | Оборудование подстанций Рязаньэнерго техническими средствами охраны (программа антитеррор) (Реконструкция ПС 110/10 кВ «Шацк») (Щацкий район) | G_RYE-00321-018 | 1979 | 25 | 4.1561 | 2018 | нд | нд | нд | нд | - | - | - | - | ПС 110 кВ Шацкая | 6.938 | 19.12.2018 | 0.694 | 0.536 | 35 | 35 | 10 | 10 | нд | нд | нд | нд | Обеспечение антитеррористической защищённости (ФЗ № 256 от 21.07.2011 "О безопасности объектов топливно-энергетического комплекса") | - | -
7.2.4.1 | Оборудование подстанций Рязаньэнерго инженерно-техническими средствами охраны (программа антитеррор) (Реконструкция ПС 110/10 кВ «Дягилево») (г. Рязань) | G_RYE-00321-019 | 1986 | 25 | 4.1561 | 2018 | нд | нд | нд | нд | - | - | - | - | ПС 110 кВ Дягилево | 27.803 | 19.12.2018 | 0.695 | 17.604 | 80 | 80 | 40 | 40 | нд | нд | нд | нд | Обеспечение антитеррористической защищённости (ФЗ № 256 от 21.07.2011 "О безопасности объектов топливно-энергетического комплекса") | - | -
7.2.4.1 | Оборудование подстанций Рязаньэнерго техническими средствами охраны (программа антитеррор) (Реконструкция ПС 110/10 кВ «Собчаково») (Спасский район) | G_RYE-00321-020 | 1976 | 25 | 4.1561 | 2018 | нд | нд | нд | нд | - | - | - | - | ПС 110 кВ Собчаково | 1.654 | 19.12.2018 | 0.263 | 1.006 | 12.6 | 12.6 | 6.3 | 6.3 | нд | нд | нд | нд | Обеспечение антитеррористической защищённости (ФЗ № 256 от 21.07.2011 "О безопасности объектов топливно-энергетического комплекса") | - | -
7.2.4.1 | Оборудование подстанций Рязаньэнерго техническими средствами охраны (программа антитеррор) (Реконструкция ПС 110/10 кВ «Соломино») (Клепиковский район) | G_RYE-00321-021 | 1987 | 25 | 4.1561 | 2018 | нд | нд | нд | нд | - | - | - | - | ПС 110 кВ Соломино | 1.829 | 19.12.2018 | 0.073 | 0.202 | 50 | 50 | 25 | 25 | нд | нд | нд | нд | Обеспечение антитеррористической защищённости (ФЗ № 256 от 21.07.2011 "О безопасности объектов топливно-энергетического комплекса") | - | -
7.2.4.1 | Оборудование подстанций Рязаньэнерго техническими средствами охраны (программа антитеррор) (Реконструкция ПС 110/10 кВ «Поляны») (Рязанский район) | G_RYE-00321-022 | 1982 | 25 | 4.1561 | 2018 | нд | нд | нд | нд | - | - | - | - | ПС 110 кВ Поляны | 8.246 | 19.12.2018 | 0.206 | 14.628 | 80 | 80 | 40 | 40 | нд | нд | нд | нд | Обеспечение антитеррористической защищённости (ФЗ № 256 от 21.07.2011 "О безопасности объектов топливно-энергетического комплекса") | - | -
7.2.4.1 | Оборудование подстанций Рязаньэнерго техническими средствами охраны (программа антитеррор) ( Реконструкция ПС 110/10 кВ «Подвязье») (Рязанский район) | G_RYE-00321-023 | 1980 | 25 | 4.1561 | 2018 | нд | нд | нд | нд | - | - | - | - | ПС 110 кВ Подвязье | 5.754 | 19.12.2018 | 0.575 | 6.406 | 20 | 20 | 10 | 10 | нд | нд | нд | нд | Обеспечение антитеррористической защищённости (ФЗ № 256 от 21.07.2011 "О безопасности объектов топливно-энергетического комплекса") | - | -
7.2.4.1 | Оборудование подстанций Рязаньэнерго техническими средствами охраны (программа антитеррор) (Реконструкция ПС 110/10 кВ «Сумбулово») (Спасский район) | G_RYE-00321-024 | 1976 | 25 | 4.1561 | 2018 | нд | нд | нд | нд | - | - | - | - | ПС Сумбулово | 1.187 | 19.12.2018 | 0.188 | 1.909 | 12.6 | 12.6 | 6.3 | 6.3 | нд | нд | нд | нд | Обеспечение антитеррористической защищённости (ФЗ № 256 от 21.07.2011 "О безопасности объектов топливно-энергетического комплекса") | - | -
7.2.4.1 | Оборудование подстанций Рязаньэнерго техническими средствами охраны (программа антитеррор) (Реконструкция ПС 110/10 кВ «Сабурово») (Касимовский район) | G_RYE-00321-025 | 1987 | 25 | 4.1561 | 2018 | нд | нд | нд | нд | - | - | - | - | ПС 110 кВ Сабурово | 2.397 | 19.12.2018 | 0.381 | 0.233 | 12.6 | 12.6 | 6.3 | 6.3 | нд | нд | нд | нд | Обеспечение антитеррористической защищённости (ФЗ № 256 от 21.07.2011 "О безопасности объектов топливно-энергетического комплекса") | - | -
7.2.4.1 | Оборудование подстанций Рязаньэнерго техническими средствами охраны (программа антитеррор) (Реконструкция ПС 110/10 кВ «Николаевка») (Пителинский район) | G_RYE-00321-026 | 1976 | 25 | 4.1561 | 2018 | нд | нд | нд | нд | - | - | - | - | ПС 110 кВ Николаевка | 0.174 | 19.12.2018 | 0.07 | 0.083 | 2.5 | 2.5 | 2.5 | 2.5 | нд | нд | нд | нд | Обеспечение антитеррористической защищённости (ФЗ № 256 от 21.07.2011 "О безопасности объектов топливно-энергетического комплекса") | - | -
7.2.4.1 | Оборудование подстанций Рязаньэнерго техническими средствами охраны (программа антитеррор) (Реконструкция ПС 110/10 кВ «Кирицы») (Спасский район) | G_RYE-00321-027 | 1987 | 25 | 4.1561 | 2018 | нд | нд | нд | нд | - | - | - | - | ПС 110 кВ Кирицы | 1.39 | 19.12.2018 | 0.556 | 1.891 | 5 | 5 | 2.5 | 2.5 | нд | нд | нд | нд | Обеспечение антитеррористической защищённости (ФЗ № 256 от 21.07.2011 "О безопасности объектов топливно-энергетического комплекса") | - | -
7.2.4.1 | Оборудование подстанций Рязаньэнерго техническими средствами охраны (программа антитеррор) (Реконструкция ПС 110/10 кВ «Солотча») од (Рязанский район) | G_RYE-00321-028 | 1987 | 25 | 4.1561 | 2018 | нд | нд | нд | нд | - | - | - | - | ПС 35 кВ Солотча | 3.099 | 19.12.2018 | 0.968 | 3.107 | 9.5 | 9.5 | 3.2 | 3.2 | нд | нд | нд | нд | Обеспечение антитеррористической защищённости (ФЗ № 256 от 21.07.2011 "О безопасности объектов топливно-энергетического комплекса") | - | -
7.2.4.1 | Оборудование подстанций Рязаньэнерго техническими средствами охраны (программа антитеррор) (Реконструкция ПС 110/10 кВ «Заборье») (Рязанский район) | G_RYE-00321-029 | 1982 | 25 | 4.1561 | 2018 | нд | нд | нд | нд | - | - | - | - | ПС 110 кВ Заборье | 6.346 | 19.12.2018 | 1.007 | 2.477 | 12.6 | 12.6 | 6.3 | 6.3 | нд | нд | нд | нд | Обеспечение антитеррористической защищённости (ФЗ № 256 от 21.07.2011 "О безопасности объектов топливно-энергетического комплекса") | - | -
7.2.4.1 | Оборудование подстанций Рязаньэнерго инженерно-техническими средствами охраны (программа антитеррор) (Реконструкция ПС 110/10 кВ «Епихино») (Старожиловский район) | G_RYE-00321-030 | 1976 | 25 | 4.1561 | 2018 | нд | нд | нд | нд | - | - | - | - | ПС 110 кВ Епихино | 0.655 | 19.12.2018 | 0.262 | 0.185 | 2.5 | 2.5 | 2.5 | 2.5 | нд | нд | нд | нд | Обеспечение антитеррористической защищённости (ФЗ № 256 от 21.07.2011 "О безопасности объектов топливно-энергетического комплекса") | - | -
7.2.4.1 | Оборудование подстанций Рязаньэнерго техническими средствами охраны (программа антитеррор) (Реконструкция ПС 110/10 кВ «Ашуково») (Касимовский район) | G_RYE-00321-031 | 1987 | 25 | 4.1561 | 2018 | нд | нд | нд | нд | - | - | - | - | ПС 110 кВ Ашуково. | 6.016 | 19.12.2018 | 0.376 | 0.04 | 32 | 32 | 16 | 16 | нд | нд | нд | нд | Обеспечение антитеррористической защищённости (ФЗ № 256 от 21.07.2011 "О безопасности объектов топливно-энергетического комплекса") | - | -
7.2.4.1 | Оборудование подстанций Рязаньэнерго техническими средствами охраны (программа антитеррор) (Реконструкция ПС 110/10 кВ «Дашки») (г. Рязань) | G_RYE-00321-032 | 1982 | 25 | 4.1561 | 2018 | нд | нд | нд | нд | - | - | - | - | ПС 110 кВ Дашки | 25.217 | 19.12.2018 | 0.4 | 10.297 | 126 | 126 | 63 | 63 | нд | нд | нд | нд | Обеспечение антитеррористической защищённости (ФЗ № 256 от 21.07.2011 "О безопасности объектов топливно-энергетического комплекса") | - | -
7.2.4.1 | Оборудование подстанций Рязаньэнерго техническими средствами охраны (программа антитеррор) (Реконструкция ПС 110/10 кВ «Свобода») (Сасовский район) | G_RYE-00321-033 | 1980 | 25 | 4.1561 | 2018 | нд | нд | нд | нд | - | - | - | - | ПС 110 кВ Свобода | 0.687 | 19.12.2018 | 0.275 | 0.084 | 5 | 5 | 2.5 | 2.5 | нд | нд | нд | нд | Обеспечение антитеррористической защищённости (ФЗ № 256 от 21.07.2011 "О безопасности объектов топливно-энергетического комплекса") | - | -
7.2.4.1 | Оборудование подстанций Рязаньэнерго техническими средствами охраны (программа антитеррор) (Реконструкция ПС 110/10 кВ «Чернава») (Милославский район) | G_RYE-00321-034 | 1979 | 25 | 4.1561 | 2018 | нд | нд | нд | нд | - | - | - | - | ПС 35 кВ Чернава | 0.948 | 19.12.2018 | 0.237 | 0.294 | 8 | 8 | 4 | 4 | нд | нд | нд | нд | Обеспечение антитеррористической защищённости (ФЗ № 256 от 21.07.2011 "О безопасности объектов топливно-энергетического комплекса") | - | -
7.2.4.1 | Оборудование подстанций Рязаньэнерго техническими средствами охраны (программа антитеррор) (Реконструкция ПС 110/10 кВ «Затон») (Касимовский район) | G_RYE-00321-035 | 1986 | 25 | 4.1561 | 2018 | нд | нд | нд | нд | - | - | - | - | ПС 35 кВ Затон | 0.598 | 19.12.2018 | 0.374 | 0.2 | 3.4 | 3.4 | 1.6 | 1.6 | нд | нд | нд | нд | Обеспечение антитеррористической защищённости (ФЗ № 256 от 21.07.2011 "О безопасности объектов топливно-энергетического комплекса") | - | -
7.2.4.1 | Оборудование подстанций Рязаньэнерго техническими средствами охраны (программа антитеррор) (Реконструкция ПС 110/10 кВ «Моховая») (Касимовский район) | G_RYE-00321-036 | 1976 | 25 | 4.1561 | 2018 | нд | нд | нд | нд | - | - | - | - | ПС 35 кВ Моховая | 0.711 | 19.12.2018 | 0.395 | 0.138 | 1.8 | 1.8 | 1.8 | 1.8 | нд | нд | нд | нд | Обеспечение антитеррористической защищённости (ФЗ № 256 от 21.07.2011 "О безопасности объектов топливно-энергетического комплекса") | - | -
7.2.4.1 | Оборудование подстанций Рязаньэнерго техническими средствами охраны (программа антитеррор) (Реконструкция ПС 110/10 кВ «Колос») (Рязанский район) | G_RYE-00321-037 | 1987 | 25 | 4.1561 | 2018 | нд | нд | нд | нд | - | - | - | - | ПС 110 кВ Колос | 2.334 | 19.12.2018 | 0.233 | 2.347 | 26 | 26 | 10 | 10 | нд | нд | нд | нд | Обеспечение антитеррористической защищённости (ФЗ № 256 от 21.07.2011 "О безопасности объектов топливно-энергетического комплекса") | - | -
7.2.4.1 | Оборудование подстанций Рязаньэнерго техническими средствами охраны (программа антитеррор) (Реконструкция ПС 110/10 кВ «Кипчаково») ОПС СВН (Кораблинский район) | G_RYE-00321-038 | 1982 | 25 | 4.1561 | 2018 | нд | нд | нд | нд | - | - | - | - | ПС 110 кВ Кипчаково | 0.373 | 19.12.2018 | 0.149 | 0.238 | 8.8 | 8.8 | 2.5 | 2.5 | нд | нд | нд | нд | Обеспечение антитеррористической защищённости (ФЗ № 256 от 21.07.2011 "О безопасности объектов топливно-энергетического комплекса") | - | -
7.2.4.1 | Оборудование подстанций Рязаньэнерго техническими средствами охраны (программа антитеррор) (Реконструкция ПС 110/10 кВ «Шостье») опс свн (Касимовский район) | G_RYE-00321-039 | 1980 | 25 | 4.1561 | 2018 | нд | нд | нд | нд | - | - | - | - | ПС 110 кВ Шостье | 3.207 | 19.12.2018 | 0.509 | 0.372 | 12.6 | 12.6 | 6.3 | 6.3 | нд | нд | нд | нд | Обеспечение антитеррористической защищённости (ФЗ № 256 от 21.07.2011 "О безопасности объектов топливно-энергетического комплекса") | - | -
7.2.4.1 | Оборудование подстанций Рязаньэнерго техническими средствами охраны (программа антитеррор) (Реконструкция ПС 110/10 кВ «Костино») (Рыбновский район) | G_RYE-00321-040 | 1976 | 25 | 4.1561 | 2018 | нд | нд | нд | нд | - | - | - | - | ПС 110 кВ Костино | 2.033 | 19.12.2018 | 0.813 | 2.106 | 5 | 5 | 2.5 | 2.5 | нд | нд | нд | нд | Обеспечение антитеррористической защищённости (ФЗ № 256 от 21.07.2011 "О безопасности объектов топливно-энергетического комплекса") | - | -
7.2.4.1 | Оборудование подстанций Рязаньэнерго инженерно-техническими средствами охраны (программа антитеррор) (Реконструкция ПС 110/10 кВ «Театральная») (г. Рязань) | G_RYE-00321-041 | 1987 | 25 | 4.1561 | 2018 | нд | нд | нд | нд | - | - | - | - | ПС 110 кВ Театральная | 35.422 | 19.12.2018 | 0.886 | 12.521 | 160 | 160 | 120 | 120 | нд | нд | нд | нд | Обеспечение антитеррористической защищённости (ФЗ № 256 от 21.07.2011 "О безопасности объектов топливно-энергетического комплекса") | - | -
7.2.4.1 | Реконструция административного здания инв.№280712 с устройством кровли из профлиста (250м2) | G_RYE-00322-000 | нд | нд | нд | нд | нд | нд | нд | нд | - | - | - | - | нд | нд | нд | нд | нд | нд | нд | нд | нд | нд | нд | нд | нд | Обеспечение надлежащего технического состояния зданий и сооружений, а также безопасной эксплуатации. | + | -
7.2.4.1 | Реконструкция кровли (650м2), систем электроснабжения, освещения и водоснабжения в административном здании № 2 ПС Рязань, инв. № 10001 | G_RYE-00322-003 | нд | нд | нд | нд | нд | нд | нд | нд | - | - | - | - | нд | нд | нд | нд | нд | нд | нд | нд | нд | нд | нд | нд | нд | Обеспечение надлежащего технического состояния зданий и сооружений, а также безопасной эксплуатации. | + | -
7.2.4.1 | Реконструкция кровли (124м2), систем электроснабжения, освещения и отопления в здании автогаража, инв. 10141 | G_RYE-00322-004 | нд | нд | нд | нд | нд | нд | нд | нд | - | - | - | - | нд | нд | нд | нд | нд | нд | нд | нд | нд | нд | нд | нд | нд | Обеспечение надлежащего технического состояния зданий и сооружений, а также безопасной эксплуатации. | + | -
7.2.4.1 | Реконструкция кровли (214м2), системы электроснабжения и переустройство помещений в здании склада №2, инв. № 10146 | G_RYE-00322-005 | нд | нд | нд | нд | нд | нд | нд | нд | - | - | - | - | нд | нд | нд | нд | нд | нд | нд | нд | нд | нд | нд | нд | нд | Обеспечение надлежащего технического состояния зданий и сооружений, а также безопасной эксплуатации. | + | -
7.2.4.1 | Реконструкция здания с гаражом на 2 а/м №10066 с устройством кровли из профлиста (308м2) | G_RYE-00322-006 | нд | нд | нд | нд | нд | нд | нд | нд | - | - | - | - | нд | нд | нд | нд | нд | нд | нд | нд | нд | нд | нд | нд | нд | Обеспечение надлежащего технического состояния зданий и сооружений, а также безопасной эксплуатации. | + | -
7.2.4.1 | Реконструкция кровли (313м2), систем электроснабжения, отопления, водоснабжения и канализации в производственном здании, инв. № 100063 | G_RYE-00322-007 | нд | нд | нд | нд | нд | нд | нд | нд | - | - | - | - | нд | нд | нд | нд | нд | нд | нд | нд | нд | нд | нд | нд | нд | Обеспечение надлежащего технического состояния зданий и сооружений, а также безопасной эксплуатации. | + | -
7.2.4.1 | Реконструкция инженерных систем (3 системы) водоснабжения, канализации, электроснабжения монтаж системы вентиляции (1 система) в здании столярной мастерской, инв. № 10005 | G_RYE-00322-008 | нд | нд | нд | нд | нд | нд | нд | нд | - | - | - | - | нд | нд | нд | нд | нд | нд | нд | нд | нд | нд | нд | нд | нд | Обеспечение надлежащего технического состояния зданий и сооружений, а также безопасной эксплуатации. | + | -
7.2.4.1 | Реконструкция здания мастерского пункта инв. № 100075 с устройством кровли из профлиста (251м2) | G_RYE-00322-009 | нд | нд | нд | нд | нд | нд | нд | нд | - | - | - | - | нд | нд | нд | нд | нд | нд | нд | нд | нд | нд | нд | нд | нд | Обеспечение надлежащего технического состояния зданий и сооружений, а также безопасной эксплуатации. | + | -
7.2.4.1 | Реконструкция системы электроснабжения и усиление наружних ограждающих конструкций (111м) в административном здании, инв. № 100076 | G_RYE-00322-010 | нд | нд | нд | нд | нд | нд | нд | нд | - | - | - | - | нд | нд | нд | нд | нд | нд | нд | нд | нд | нд | нд | нд | нд | Обеспечение надлежащего технического состояния зданий и сооружений, а также безопасной эксплуатации. | + | -
7.2.4.1 | Реконструкция системы электроснабжения, монтаж системы кондиционирования, перепланировка помещений 1 этажа блоков "А,С" в административном здании, инв.№125, Управление филиала "Рязаньэнерго" | G_RYE-00322-012 | нд | нд | нд | нд | нд | нд | нд | нд | - | - | - | - | нд | нд | нд | нд | нд | нд | нд | нд | нд | нд | нд | нд | нд | Обеспечение надлежащего технического состояния зданий и сооружений, а также безопасной эксплуатации. | + | -
7.2.4.1 | Реконструкция здания, инв.№10005, с переустройством помещения в резервный пункт ЦУС (90м2) | I_RYE-00372-000 | нд | нд | нд | нд | нд | нд | нд | нд | - | - | - | - | нд | нд | нд | нд | нд | нд | нд | нд | нд | нд | нд | нд | нд | Обеспечение надлежащего технического состояния зданий и сооружений, а также безопасной эксплуатации. | - | -
7.2.4.1 | Реконструкция инженерных систем (3 системы) электроснабжения, освещения и отопления в здании производственных служб управления инв.№10005 | I_RYE-00373-000 | нд | нд | нд | нд | нд | нд | нд | нд | - | - | - | - | нд | нд | нд | нд | нд | нд | нд | нд | нд | нд | нд | нд | нд | Обеспечение надлежащего технического состояния зданий и сооружений, а также безопасной эксплуатации. | - | -
7.2.4.1 | Реконструкция систем электроснабжения и насосного оборудования (2 шт) в здании станции перекачки на РМС, инв.№20015 | I_RYE-00374-000 | нд | нд | нд | нд | нд | нд | нд | нд | - | - | - | - | нд | нд | нд | нд | нд | нд | нд | нд | нд | нд | нд | нд | нд | Обеспечение надлежащего технического состояния зданий и сооружений, а также безопасной эксплуатации. | - | -
7.2.4.1 | Реконструкция здания теплой стоянки инв. № 283813 с устройством кровли из профлиста (90м2) | I_RYE-00375-000 | нд | нд | нд | нд | нд | нд | нд | нд | - | - | - | - | нд | нд | нд | нд | нд | нд | нд | нд | нд | нд | нд | нд | нд | Обеспечение надлежащего технического состояния зданий и сооружений, а также безопасной эксплуатации. | - | -
7.2.4.1 | Реконструкция здания гаража, инв. № 280878 с устройством кровли из профлиста (284,5 м2) | I_RYE-00376-000 | нд | нд | нд | нд | нд | нд | нд | нд | - | - | - | - | нд | нд | нд | нд | нд | нд | нд | нд | нд | нд | нд | нд | нд | Обеспечение надлежащего технического состояния зданий и сооружений, а также безопасной эксплуатации. | - | -
7.2.4.1 | Реконструкция здания инв.№100063 с устройством кровли из профлиста (172 м2) | I_RYE-00377-000 | нд | нд | нд | нд | нд | нд | нд | нд | - | - | - | - | нд | нд | нд | нд | нд | нд | нд | нд | нд | нд | нд | нд | нд | Обеспечение надлежащего технического состояния зданий и сооружений, а также безопасной эксплуатации. | - | -
7.2.4.1 | Реконструкция здания кузнечно-сварочного отделения инв.1002 с устройством кровли из профлиста (440м2) | I_RYE-00378-000 | нд | нд | нд | нд | нд | нд | нд | нд | - | - | - | - | нд | нд | нд | нд | нд | нд | нд | нд | нд | нд | нд | нд | нд | Обеспечение надлежащего технического состояния зданий и сооружений, а также безопасной эксплуатации. | - | -
7.2.4.1 | Реконструкция здания склада, лит.Б3, инв. №10055 с устройством кровли из профлиста (320 м2) | I_RYE-00379-000 | нд | нд | нд | нд | нд | нд | нд | нд | - | - | - | - | нд | нд | нд | нд | нд | нд | нд | нд | нд | нд | нд | нд | нд | Обеспечение надлежащего технического состояния зданий и сооружений, а также безопасной эксплуатации. | - | -
7.2.4.1 | Реконструкция здания гаража, лит.Б., инв.№1264 с устройством кровли из профлиста (505м2) и переустройством 1 помещения | I_RYE-00380-000 | нд | нд | нд | нд | нд | нд | нд | нд | - | - | - | - | нд | нд | нд | нд | нд | нд | нд | нд | нд | нд | нд | нд | нд | Обеспечение надлежащего технического состояния зданий и сооружений, а также безопасной эксплуатации. | - | -
7.2.4.1 | Реконструкция технологической сети связи и передачи данных (согласно системного проекта МРСК) Сасовский РЭС Диспетчерский коммутатор 1 компл. | I_RYE-00539-000 | нд | нд | нд | нд | нд | нд | нд | нд | - | - | - | - | нд | нд | нд | нд | нд | нд | нд | нд | нд | нд | нд | нд | нд | Развитие информационной инфраструктуры. Усовершенствование системы связи и информационного обмена . | - | -
7.2.4.1 | Реконструкция технологической сети связи и передачи данных (согласно системного проекта МРСК)Спасский РЭС Диспетчерский коммутатор 1 компл. | I_RYE-00540-000 | нд | нд | нд | нд | нд | нд | нд | нд | - | - | - | - | нд | нд | нд | нд | нд | нд | нд | нд | нд | нд | нд | нд | нд | Развитие информационной инфраструктуры. Усовершенствование системы связи и информационного обмена . | - | -
7.2.4.1 | Реконструкция помещений ЦУС (5 шт) в административном здании инв.№125 | I_RYE-00563-000 | нд | нд | нд | нд | нд | нд | нд | нд | - | - | - | - | нд | нд | нд | нд | нд | нд | нд | нд | нд | нд | нд | нд | нд | Обеспечение надлежащего технического состояния зданий и сооружений, а также безопасной эксплуатации. | - | -
7.2.4.1 | Реконструкция здания инв.№ 125 с монтажем системы поддержания нормативной температуры воздуха на рабочих местах (1-6 этаж) (8 систем) | I_RYE-00564-000 | нд | нд | нд | нд | нд | нд | нд | нд | - | - | - | - | нд | нд | нд | нд | нд | нд | нд | нд | нд | нд | нд | нд | нд | Обеспечение надлежащего технического состояния зданий и сооружений, а также безопасной эксплуатации. | - | -
7.2.4.1 | Реконструкция системы контроля доступа (1шт) в административном здании, инв.№125 | I_RYE-00565-000 | нд | нд | нд | нд | нд | нд | нд | нд | - | - | - | - | нд | нд | нд | нд | нд | нд | нд | нд | нд | нд | нд | нд | нд | Обеспечение надлежащего технического состояния зданий и сооружений, а также безопасной эксплуатации. | - | -
7.2.4.1 | Реконструкция кровли (1065,5м2) в административном здании, инв.№125 | I_RYE-00566-000 | нд | нд | нд | нд | нд | нд | нд | нд | - | - | - | - | нд | нд | нд | нд | нд | нд | нд | нд | нд | нд | нд | нд | нд | Обеспечение надлежащего технического состояния зданий и сооружений, а также безопасной эксплуатации. | - | -
7.2.4.1 | Реконструкция здания ПС Восход, инв. № 411004 с устройством кровли из профлиста (100м2) (Кадомский р-н) | J_RYE-00874-000 | нд | нд | нд | нд | нд | нд | нд | нд | - | - | - | - | нд | нд | нд | нд | нд | нд | нд | нд | нд | нд | нд | нд | нд | Обеспечение надлежащего технического состояния зданий и сооружений, а также безопасной эксплуатации. | - | -
7.2.4.1 | Реконструкция здания ПС Сотницыно, инв. № 411375 с устройством кровли из профлиста (152м2) | J_RYE-00875-000 | нд | нд | нд | нд | нд | нд | нд | нд | - | - | - | - | нд | нд | нд | нд | нд | нд | нд | нд | нд | нд | нд | нд | нд | Обеспечение надлежащего технического состояния зданий и сооружений, а также безопасной эксплуатации. | - | -
7.2.4.1 | Реконструкция здания теплой стоянки на 6 автомашин, инв. № 280695 с устройством кровли из профлиста (288м2) | J_RYE-00876-000 | нд | нд | нд | нд | нд | нд | нд | нд | - | - | - | - | нд | нд | нд | нд | нд | нд | нд | нд | нд | нд | нд | нд | нд | Обеспечение надлежащего технического состояния зданий и сооружений, а также безопасной эксплуатации. | - | -
7.2.4.1 | Реконструкция системы водоснабжения и системы теплоснабжения в административном здании Спасского РЭС инв. № 280572 | J_RYE-00877-000 | нд | нд | нд | нд | нд | нд | нд | нд | - | - | - | - | нд | нд | нд | нд | нд | нд | нд | нд | нд | нд | нд | нд | нд | Обеспечение надлежащего технического состояния зданий и сооружений, а также безопасной эксплуатации. | - | -
7.2.4.1 | Реконструкция пункта обслуж-я, упр-я и связи п/с Нармушадь-20кв.м, инв. № 10512 с заменой несущих конструкций (стен), кровли и усилением (реконструкцией) фундамента. | J_RYE-00878-000 | нд | нд | нд | нд | нд | нд | нд | нд | - | - | - | - | нд | нд | нд | нд | нд | нд | нд | нд | нд | нд | нд | нд | нд | Обеспечение надлежащего технического состояния зданий и сооружений, а также безопасной эксплуатации. | - | -
7.2.4.1 | Реконструкция здания РУ ПС Секирино инв.№10030СК с устройством кровли из профлиста 500 м2 | J_RYE-00879-000 | нд | нд | нд | нд | нд | нд | нд | нд | - | - | - | - | нд | нд | нд | нд | нд | нд | нд | нд | нд | нд | нд | нд | нд | Обеспечение надлежащего технического состояния зданий и сооружений, а также безопасной эксплуатации. | - | -
7.2.4.1 | Реконструкция здания материального склада, инв.№ 100061 с устройством кровли из профлиста (180м2) и заменой ограждающих конструкций (120м2)(Шацкий р-н) | J_RYE-00880-000 | нд | нд | нд | нд | нд | нд | нд | нд | - | - | - | - | нд | нд | нд | нд | нд | нд | нд | нд | нд | нд | нд | нд | нд | Обеспечение надлежащего технического состояния зданий и сооружений, а также безопасной эксплуатации. | - | -
7.2.4.1 | Реконструкция ПС 35кВ Ерахтур с монтажом ОПУ | J_RYE-00890-000 | 1964 | 30 | 0.9867 | 2016 | нд | нд | нд | нд | - | - | - | - | ПС 35кВ Ерахтур | 0.413 | 19.12.2018 | 0.258 | 0.022 | 1.6 | 1.6 | 1.6 | 1.6 | нд | нд | нд | нд | Обеспечение надлежащего технического состояния зданий и сооружений, а также безопасной эксплуатации. | + | -
7.2.4.1 | Реконструкция ПС 35кВ Елатьма с монтажом ОПУ | J_RYE-00891-000 | 1964 | 30 | 2.5926 | 2016 | нд | нд | нд | нд | - | - | - | - | ПС 35кВ Елатьма | 0.701 | 19.12.2018 | 0.39 | 0.334 | 4.3 | 4.3 | 1.8 | 1.8 | нд | нд | нд | нд | Обеспечение надлежащего технического состояния зданий и сооружений, а также безопасной эксплуатации. | + | -
7.2.4.1 | Реконструкция здания ОПУ п/с Парская-288кв.м., инв. №10505 с утепленниес стен и защитой металлосайдингом | J_RYE-00892-000 | нд | нд | нд | нд | нд | нд | нд | нд | - | - | - | - | нд | нд | нд | нд | нд | нд | нд | нд | нд | нд | нд | нд | нд | Обеспечение надлежащего технического состояния зданий и сооружений, а также безопасной эксплуатации. | - | -
7.2.4.1 | Реконструкция здания гаража, лит. Д, Д1, Д2, Д3, инв. № 10034 с устройством кровли из профлиста (368,3м2), реконструкцией системы теплоснабжения с заменой котлов, с заменой силовой и осветительной проводки, с устройством подъемных утепленных гаражных ворот (9 шт.), устройство душевой и санузла с прокладкой наружных и внутренних коммуникаций | J_RYE-00893-000 | нд | нд | нд | нд | нд | нд | нд | нд | - | - | - | - | нд | нд | нд | нд | нд | нд | нд | нд | нд | нд | нд | нд | нд | Обеспечение надлежащего технического состояния зданий и сооружений, а также безопасной эксплуатации. | - | -
7.2.4.1 | Реконструкция ограждения Ухоловского РРЭС ПО "Скопинские ЭС" | J_RYE-00923-000 | нд | нд | нд | нд | нд | нд | нд | нд | + | - | - | - | нд | нд | нд | нд | нд | нд | нд | нд | нд | нд | нд | нд | нд | Обеспечение антитеррористической защищённости (ФЗ № 256 от 21.07.2011 "О безопасности объектов топливно-энергетического комплекса") | - | -
7.2.4.1 | Реконструкция ограждения Сараевского РРЭС ПО "Скопинские ЭС" | J_RYE-00924-000 | нд | нд | нд | нд | нд | нд | нд | нд | + | - | - | - | нд | нд | нд | нд | нд | нд | нд | нд | нд | нд | нд | нд | нд | Обеспечение антитеррористической защищённости (ФЗ № 256 от 21.07.2011 "О безопасности объектов топливно-энергетического комплекса") | - | -
7.2.4.1 | Реконструкция инженерно-технических средств охраны ПС 110/10 кВ «Секирино» ( установка ж/б ограждения и АКЛ "Егоза"). | J_RYE-01242-000 | 1971 | 50.47 | 5.95 | 2016 | нд | нд | нд | нд | + | - | - | - | ПС 110 кВ Секирино | 11.17 | 19.12.2018 | 0.558 | 0.331 | 45 | 45 | 20 | 20 | нд | нд | нд | нд | Обеспечение антитеррористической защищённости (ФЗ № 256 от 21.07.2011 "О безопасности объектов топливно-энергетического комплекса") | + | -
7.2.4.1 | Реконструкция инженерно-технических средств охраны ПС 35/10 кВ «Строилово»( установка ж/б ограждения и АКЛ "Егоза") | J_RYE-01243-000 | 1994 | 67.44 | 3.73 | 2019 | нд | нд | нд | нд | + | - | - | - | ПС 35/10кВ "Строилово" | 0.19 | 19.12.2018 | 4.7 | нд | 8 | 8 | 4 | 4 | нд | нд | нд | нд | Обеспечение антитеррористической защищённости (ФЗ № 256 от 21.07.2011 "О безопасности объектов топливно-энергетического комплекса") | + | -
7.2.4.1 | Реконструкция инженерно-технических средств охраны Ряжского РЭС ( установка ж/б ограждения и АКЛ "Егоза"). | J_RYE-01244-000 | нд | нд | нд | нд | нд | нд | нд | нд | + | - | - | - | нд | нд | нд | нд | нд | нд | нд | нд | нд | нд | нд | нд | нд | Обеспечение антитеррористической защищённости (ФЗ № 256 от 21.07.2011 "О безопасности объектов топливно-энергетического комплекса") | - | -
7.2.4.1 | Реконструкция инженерно-технических средств охраны ПС 35/10 кВ «Солотча» (установка ж/б ограждения и АКЛ "Егоза"). | J_RYE-01245-000 | 1961 | 30 | 2.3792 | 2016 | нд | нд | нд | нд | + | - | - | - | ПС 35 кВ Солотча | 1.731 | 19.12.2018 | 0.988 | 0.957 | 9.5 | 9.5 | 3.2 | 3.2 | нд | нд | нд | нд | Обеспечение антитеррористической защищённости (ФЗ № 256 от 21.07.2011 "О безопасности объектов топливно-энергетического комплекса") | + | -
7.2.4.1 | Реконструкция инженерно-технических средств охраны ПС 35/10 кВ «Зеленино»( установка ж/б ограждения и АКЛ "Егоза", систем охранно-пожарной сигнализации и видеонаблюдения). | J_RYE-01246-000 | 1976 | 56.84 | 4.4334 | 2018 | нд | нд | нд | нд | + | - | - | - | ПС 35 кВ Зеленино | 0.838 | 19.12.2018 | 0.209 | 0.185 | 8 | 8 | 4 | 4 | нд | нд | нд | нд | Обеспечение антитеррористической защищённости (ФЗ № 256 от 21.07.2011 "О безопасности объектов топливно-энергетического комплекса") | + | -
7.2.4.1 | Реконструкция инженерно-технических средств охраны ПС 35/10 кВ «Шоссейная» (с установка ж/б ограждения и АКЛ "Егоза", систем охранно-пожарной сигнализации и видеонаблюдения). | J_RYE-01247-000 | 1979 | 70.05 | 7.8556 | 2018 | нд | нд | нд | нд | + | - | - | - | ПС 35 кВ Шоссейная | 0.974 | 19.12.2018 | 0.39 | 0.018 | 2.5 | 2.5 | 2.5 | 2.5 | нд | нд | нд | нд | Обеспечение антитеррористической защищённости (ФЗ № 256 от 21.07.2011 "О безопасности объектов топливно-энергетического комплекса") | + | -
7.2.4.1 | Создание в здании Управления филиала "Рязаньэнерго" Единого ситауционного центра наблюдения за состоянием технических средств безопасности на объектах филиала | J_RYE-01248-000 | нд | нд | нд | нд | нд | нд | нд | нд | + | - | - | - | нд | нд | нд | нд | нд | нд | нд | нд | нд | нд | нд | нд | нд | Обеспечение антитеррористической защищённости (ФЗ № 256 от 21.07.2011 "О безопасности объектов топливно-энергетического комплекса") | - | -
7.2.4.1 | Приобретение и установка комплектных модулей для размещения постов охраны на объектах филиала "Рязаньэнерго" | J_RYE-01249-000 | нд | нд | нд | нд | нд | нд | нд | нд | + | - | - | - | нд | нд | нд | нд | нд | нд | нд | нд | нд | нд | нд | нд | нд | Обеспечение антитеррористической защищённости (ФЗ № 256 от 21.07.2011 "О безопасности объектов топливно-энергетического комплекса") | - | -
7.2.4.1 | Реконструкция инженерно-технических средств охраны ПС 220 кВ "Пущино" ( замена систем охранного видеонаблюдения, охраны периметра, установка охранного освещения). | J_RYE-01250-000 | 2009 | 66 | 13.73 | 2019 | нд | нд | нд | нд | + | - | - | - | ПС 220 кВ Пущино | 83.423 | 19.12.2018 | 41.7 | нд | 200 | 200 | 200 | 200 | нд | нд | нд | нд | Обеспечение антитеррористической защищённости (ФЗ № 256 от 21.07.2011 "О безопасности объектов топливно-энергетического комплекса") | + | -
7.2.4.1 | Реконструкция инженерно-технических средств охраны ПС 110 кВ "Дягилево" (замена системы охраны периметра, установка охранного освещения) | J_RYE-01251-000 | 1952 | 45.45 | 0.4661 | 2016 | нд | нд | нд | нд | + | - | - | - | ПС 110/10/6кВ "Дягилево" | 27.803 | 19.12.2018 | 0.695 | 15.667 | 80 | 80 | 40 | 40 | нд | нд | нд | нд | Обеспечение антитеррористической защищённости (ФЗ № 256 от 21.07.2011 "О безопасности объектов топливно-энергетического комплекса") | + | -
7.2.4.1 | Реконструкция инженерно-технических средств охраны ПС 110 кВ "Театральная" (установка системы охраны периметра, установка охранного освещения). | J_RYE-01252-000 | 1966 | 27.94 | 0.2199 | 2016 | нд | нд | нд | нд | + | - | - | - | ПС 110 кВ Театральная | 12.853 | 19.12.2018 | 0.467 | 12.521 | 160 | 160 | 120 | 120 | нд | нд | нд | нд | Обеспечение антитеррористической защищённости (ФЗ № 256 от 21.07.2011 "О безопасности объектов топливно-энергетического комплекса") | + | -
7.2.4.1 | Реконструкция инженерно-технических средств охраны ПС 110 кВ "Печатная" ( замена системы охраны периметра, установка охранного освещения.) | J_RYE-01253-000 | 1969 | 44.85 | 0.46 | 2016 | нд | нд | нд | нд | + | - | - | - | ПС 110/6кВ "Печатная" | 33.086 | 19.12.2018 | 0.525 | 25.449 | 103 | 103 | 40 | 63 | нд | нд | нд | нд | Обеспечение антитеррористической защищённости (ФЗ № 256 от 21.07.2011 "О безопасности объектов топливно-энергетического комплекса") | + | -
7.2.4.1 | Реконструкция инженерно-технических средств охраны ПС 110 кВ "Цна" (установка ж/б ограждения и АКЛ "Егоза") | J_RYE-01254-000 | 1989 | 42.81 | 2.62 | 2016 | нд | нд | нд | нд | + | - | - | - | ПС 110 кВ Цна | 8.1 | 19.12.2018 | 0.364 | 2.385 | 50 | 50 | 25 | 25 | нд | нд | нд | нд | Обеспечение антитеррористической защищённости (ФЗ № 256 от 21.07.2011 "О безопасности объектов топливно-энергетического комплекса") | + | -
7.2.4.1 | Реконструкция инженерно-технических средств охраны Рыбновского участка Рязанского РЭС и ПС 110 кВ "Ока" ( замена системы видеонаблюдения, установка системы охраны периметра). | J_RYE-01255-000 | 1983 | 22.5 | 16.8015 | 2016 | нд | нд | нд | нд | + | - | - | - | ПС 110 кВ Ока | 14.553 | 19.12.2018 | 0.91 | 23.178 | 32 | 50 | 16 | 25 | нд | нд | нд | нд | Обеспечение антитеррористической защищённости (ФЗ № 256 от 21.07.2011 "О безопасности объектов топливно-энергетического комплекса") | + | -
7.2.4.1 | Реконструкция инженерно-технических средств охраны РП «Дорожная» ( установка ж/б ограждения и АКЛ "Егоза") | J_RYE-01256-000 | 1994 | 25 | 4.1561 | 2018 | нд | нд | нд | нд | + | - | - | - | РП «Дорожная» | нд | нд | нд | нд | нд | нд | нд | нд | нд | нд | нд | нд | Обеспечение антитеррористической защищённости (ФЗ № 256 от 21.07.2011 "О безопасности объектов топливно-энергетического комплекса") | + | -
7.2.4.1 | Реконструкция инженерно-технических средств охраны ЦРП «Нарма» ( установка ограждения из панельных решётчатых систем и АКЛ "Егоза") | J_RYE-01257-000 | 1994 | 25 | 4.1561 | 2018 | нд | нд | нд | нд | + | - | - | - | ЦРП «Нарма» | нд | нд | нд | нд | нд | нд | нд | нд | нд | нд | нд | нд | Обеспечение антитеррористической защищённости (ФЗ № 256 от 21.07.2011 "О безопасности объектов топливно-энергетического комплекса") | + | -
7.2.4.1 | Реконструкция инженерно-технических средств охраны ЦРП «Конобеево» ( установка ограждения из панельных решётчатых систем и АКЛ "Егоза") | J_RYE-01258-000 | 1994 | 25 | 4.1561 | 2018 | нд | нд | нд | нд | + | - | - | - | ЦРП «Конобеево» | нд | нд | нд | нд | нд | нд | нд | нд | нд | нд | нд | нд | Обеспечение антитеррористической защищённости (ФЗ № 256 от 21.07.2011 "О безопасности объектов топливно-энергетического комплекса") | + | -
7.2.4.1 | Реконструкция инженерно-технических средств охраны ЦРП «Григино» ( установка ограждения из панельных решётчатых систем и АКЛ "Егоза") | J_RYE-01259-000 | 1994 | 25 | 4.1561 | 2018 | нд | нд | нд | нд | + | - | - | - | ЦРП «Григино» | нд | нд | нд | нд | нд | нд | нд | нд | нд | нд | нд | нд | Обеспечение антитеррористической защищённости (ФЗ № 256 от 21.07.2011 "О безопасности объектов топливно-энергетического комплекса") | + | -
7.2.4.1 | Реконструкция технических средств безопасности, установленных в здании Управления филиала "Рязаньэнерго" по адресу: г. Рязань, ул. МОГЭС,д.12 | J_RYE-01260-000 | нд | нд | нд | нд | нд | нд | нд | нд | + | - | - | - | нд | нд | нд | нд | нд | нд | нд | нд | нд | нд | нд | нд | нд | Обеспечение антитеррористической защищённости (ФЗ № 256 от 21.07.2011 "О безопасности объектов топливно-энергетического комплекса") | - | -
7.2.4.1 | Оборудование подстанций филиала Рязаньэнерго техническими средствами охраны (программа антитеррор) | J_RYE-01283-000 | нд | нд | нд | нд | нд | нд | нд | нд | + | - | - | - | нд | нд | нд | нд | нд | нд | нд | нд | нд | нд | нд | нд | нд | Обеспечение антитеррористической защищённости (ФЗ № 256 от 21.07.2011 "О безопасности объектов топливно-энергетического комплекса") | - | -
7.2.4.2 | Модернизация, техническое перевооружение прочих объектов основных средств, всего, в том числе: | Г | нд | нд | нд | нд | нд | нд | нд | нд | нд | нд | нд | нд | нд | 0 | нд | нд | 0 | 0 | 0 | 0 | 0 | 0 | 0 | нд | нд | нд | нд | нд
7.2.4.2 | Модернизация диспетчерских щитов в производственных отделениях филиала (, Михайловский р-н) | G_RYE-00064-011 | нд | нд | нд | нд | нд | нд | нд | нд | - | - | - | - | нд | нд | нд | нд | нд | нд | нд | нд | нд | нд | нд | нд | нд | Развитие информационной инфраструктуры. Усовершенствование системы связи и информационного обмена . | - | -
7.2.4.2 | Модернизация диспетчерских щитов в производственных отделениях филиала (Спасский р-н) | G_RYE-00064-012 | нд | нд | нд | нд | нд | нд | нд | нд | - | - | - | - | нд | нд | нд | нд | нд | нд | нд | нд | нд | нд | нд | нд | нд | Развитие информационной инфраструктуры. Усовершенствование системы связи и информационного обмена . | - | -
7.2.4.2 | Модернизация диспетчерских щитов в производственных отделениях филиала (Шацкий р-н) | G_RYE-00064-014 | нд | нд | нд | нд | нд | нд | нд | нд | - | - | - | - | нд | нд | нд | нд | нд | нд | нд | нд | нд | нд | нд | нд | нд | Развитие информационной инфраструктуры. Усовершенствование системы связи и информационного обмена . | - | -
7.2.4.2 | Модернизация диспетчерских щитов в производственных отделениях филиала (ДП Сасовского р-на) | G_RYE-00064-015 | нд | нд | нд | нд | нд | нд | нд | нд | - | - | - | - | нд | нд | нд | нд | нд | нд | нд | нд | нд | нд | нд | нд | нд | Развитие информационной инфраструктуры. Усовершенствование системы связи и информационного обмена . | - | -
7.2.4.2 | Модернизация диспетчерских щитов в производственных отделениях филиала (ДП Захаровского р-на) | G_RYE-00064-016 | нд | нд | нд | нд | нд | нд | нд | нд | - | - | - | - | нд | нд | нд | нд | нд | нд | нд | нд | нд | нд | нд | нд | нд | Развитие информационной инфраструктуры. Усовершенствование системы связи и информационного обмена . | - | -
7.2.4.2 | Модернизация диспетчерских щитов в производственных отделениях филиала (ДП Милославского р-на) | G_RYE-00064-017 | нд | нд | нд | нд | нд | нд | нд | нд | - | - | - | - | нд | нд | нд | нд | нд | нд | нд | нд | нд | нд | нд | нд | нд | Развитие информационной инфраструктуры. Усовершенствование системы связи и информационного обмена . | - | -
7.2.4.2 | Модернизация диспетчерских щитов в производственных отделениях филиала Клепиковский р-н | G_RYE-00064-018 | нд | нд | нд | нд | нд | нд | нд | нд | - | - | - | - | нд | нд | нд | нд | нд | нд | нд | нд | нд | нд | нд | нд | нд | Развитие информационной инфраструктуры. Усовершенствование системы связи и информационного обмена . | - | -
7.2.4.2 | Модернизация диспетчерских щитов в производственных отделениях филиала Шиловский р-н | G_RYE-00064-019 | нд | нд | нд | нд | нд | нд | нд | нд | - | - | - | - | нд | нд | нд | нд | нд | нд | нд | нд | нд | нд | нд | нд | нд | Развитие информационной инфраструктуры. Усовершенствование системы связи и информационного обмена . | - | -
7.2.4.2 | Модернизация диспетчерских щитов в производственных отделениях филиала Старожиловский р-н | G_RYE-00064-020 | нд | нд | нд | нд | нд | нд | нд | нд | - | - | - | - | нд | нд | нд | нд | нд | нд | нд | нд | нд | нд | нд | нд | нд | Развитие информационной инфраструктуры. Усовершенствование системы связи и информационного обмена . | - | -
7.2.4.2 | Модернизация диспетчерских щитов РРЭС Путятинский | G_RYE-00316-002 | нд | нд | нд | нд | нд | нд | нд | нд | - | - | - | - | нд | нд | нд | нд | нд | нд | нд | нд | нд | нд | нд | нд | нд | Развитие информационной инфраструктуры. Усовершенствование системы связи и информационного обмена . | - | -
7.2.4.2 | Модернизация диспетчерских щитов РРЭС Сараевский | G_RYE-00316-003 | нд | нд | нд | нд | нд | нд | нд | нд | - | - | - | - | нд | нд | нд | нд | нд | нд | нд | нд | нд | нд | нд | нд | нд | Развитие информационной инфраструктуры. Усовершенствование системы связи и информационного обмена . | - | -
7.2.4.2 | Модернизация диспетчерских щитов РРЭС Сапожковский | G_RYE-00316-004 | нд | нд | нд | нд | нд | нд | нд | нд | - | - | - | - | нд | нд | нд | нд | нд | нд | нд | нд | нд | нд | нд | нд | нд | Развитие информационной инфраструктуры. Усовершенствование системы связи и информационного обмена . | - | -
7.2.4.2 | Модернизация диспетчерских щитов РРЭС Ермешинский | G_RYE-00316-005 | нд | нд | нд | нд | нд | нд | нд | нд | - | - | - | - | нд | нд | нд | нд | нд | нд | нд | нд | нд | нд | нд | нд | нд | Развитие информационной инфраструктуры. Усовершенствование системы связи и информационного обмена . | - | -
7.2.4.2 | Модернизация диспетчерских щитов РРЭС Ухоловский | G_RYE-00316-006 | нд | нд | нд | нд | нд | нд | нд | нд | - | - | - | - | нд | нд | нд | нд | нд | нд | нд | нд | нд | нд | нд | нд | нд | Развитие информационной инфраструктуры. Усовершенствование системы связи и информационного обмена . | - | -
7.2.4.2 | Модернизация диспетчерских щитов РРЭС Пителенский | G_RYE-00316-007 | нд | нд | нд | нд | нд | нд | нд | нд | - | - | - | - | нд | нд | нд | нд | нд | нд | нд | нд | нд | нд | нд | нд | нд | Развитие информационной инфраструктуры. Усовершенствование системы связи и информационного обмена . | - | -
7.2.4.2 | Модернизация Диспетчерского щита ЦУС филиала Рязаньэнерго. Система отображения оперативно-технологической информации 1 компл. | I_RYE-00538-000 | нд | нд | нд | нд | нд | нд | нд | нд | - | - | - | - | нд | нд | нд | нд | нд | нд | нд | нд | нд | нд | нд | нд | нд | Развитие информационной инфраструктуры. Усовершенствование системы связи и информационного обмена . | - | -
7.2.4.2 | Модернизация диспетчерских щитов в производственных отделениях филиала Касимовский р-н | I_RYE-00552-000 | нд | нд | нд | нд | нд | нд | нд | нд | - | - | - | - | нд | нд | нд | нд | нд | нд | нд | нд | нд | нд | нд | нд | нд | Развитие информационной инфраструктуры. Усовершенствование системы связи и информационного обмена . | - | -
7.2.4.2 | Техническое перевооружение ВЛ-10 кВ №3 ПС Цна (Сасовский р-н) (строительство линии связи с ВЛ-10кВ №2 ПС Восход с установкой реклоузера) 4км | J_RYE-00760-000 | 1967 | 24.65 | 0.0001 | 2018 | нд | нд | нд | нд | - | - | + | + | ВЛ-10 кВ №3 ПС Цна | нд | нд | нд | нд | нд | нд | нд | нд | нд | нд | нд | нд | Развитие информационной инфраструктуры. Усовершенствование системы связи и информационного обмена . | + | -
7.2.4.2 | Создание Единого центра управления сетями филиала «Рязаньэнерго». | J_RYE-01237-000 | нд | нд | нд | нд | нд | нд | нд | нд | - | - | - | - | нд | нд | нд | нд | нд | нд | нд | нд | нд | нд | нд | нд | нд | Развитие информационной инфраструктуры. Усовершенствование системы связи и информационного обмена . | - | -
7.2.4.2 | Организация системы цифровой радиосвязи филиала «Рязаньэнерго» | J_RYE-01238-000 | нд | нд | нд | нд | нд | нд | нд | нд | - | - | - | - | нд | нд | нд | нд | нд | нд | нд | нд | нд | нд | нд | нд | нд | Развитие информационной инфраструктуры. Усовершенствование системы связи и информационного обмена . | - | -
7.2.4.2 | Создание распределённой автоматизированной системы управления сети 6/10 кВ Рязанского РЭС филиала «Рязаньэнерго» | J_RYE-01240-000 | нд | нд | нд | нд | нд | нд | нд | нд | - | - | - | - | нд | нд | нд | нд | нд | нд | нд | нд | нд | нд | нд | нд | нд | Развитие информационной инфраструктуры. Усовершенствование системы связи и информационного обмена . | - | -
7.2.4.2 | Модернизация ССПИ АСДУ Касимовского РЭС | J_RYE-01264-000 | нд | нд | нд | нд | нд | нд | нд | нд | - | - | - | - | нд | нд | нд | нд | нд | нд | нд | нд | нд | нд | нд | нд | нд | Развитие информационной инфраструктуры. Усовершенствование системы связи и информационного обмена . | - | -
7.2.4.2 | Модернизация ССПИ АСДУ Сараевского РЭС | J_RYE-01265-000 | нд | нд | нд | нд | нд | нд | нд | нд | - | - | - | - | нд | нд | нд | нд | нд | нд | нд | нд | нд | нд | нд | нд | нд | Развитие информационной инфраструктуры. Усовершенствование системы связи и информационного обмена . | - | -
8 | Тульская область | Г | нд | нд | нд | нд | нд | нд | нд | нд | нд | нд | нд | нд | нд | 0.58 | нд | нд | 1.293 | 8 | 8 | 4 | 4 | 0 | 0 | нд | нд | нд | нд | нд
8.2 | Реконструкция, модернизация, техническое перевооружение всего, в том числе: | Г | нд | нд | нд | нд | нд | нд | нд | нд | нд | нд | нд | нд | нд | 1912.421 | нд | нд | 3381.626 | 6944.55 | 7141.275 | 3322.64 | 3441.84 | 0 | 0 | нд | нд | нд | нд | нд
8.2.1 | Реконструкция, модернизация, техническое перевооружение трансформаторных и иных подстанций, распределительных пунктов, всего, в том числе: | Г | нд | нд | нд | нд | нд | нд | нд | нд | нд | нд | нд | нд | нд | 1029.621 | нд | нд | 1822.907 | 3317.7 | 3490.925 | 1638.94 | 1749.64 | 0 | 0 | нд | нд | нд | нд | нд
8.2.1.1 | Реконструкция трансформаторных и иных подстанций, всего, в том числе: | Г | нд | нд | нд | нд | нд | нд | нд | нд | нд | нд | нд | нд | нд | 163.212 | нд | нд | 661.158 | 785.473 | 958.543 | 385.9 | 496.6 | 0 | 0 | нд | нд | нд | нд | нд
8.2.1.1 | Реконструкция ПС 110/35/6 кВ Щегловская с заменой металлоконструкций ОРУ 110кВ и монтажом жесткой ошиновки, заменой МВ-110 кВ на ЭВ-110 кВ и установкой разъединителей 110 кВ с моторным приводом рабочих ножей | F_TUE-00036-000 | 1939 | 58.66 | 12.81 | 2016 | нд | нд | нд | нд | - | - | + | + | ПС 110/35/6 кВ №17 Щегловская | 18.5 | 19.12.2018 | 53.56 | 95.43 | 80 | 80 | 40 | 40 | нд | нд | 110 | 110 | Обеспечение бесперебойного энергоснабжения потребителей | - | -
8.2.1.1 | Реконструкция ПС 110/35/10 кВ «Ушатово» с монтажом устройства по сбору и удалению масла (2 шт.) с целью исключения возможности растекания его по территории и попадания в грунт и водоемы | J_TUE-00045-037 | 1953 | 36.64 | 32.73 | 2019 | нд | нд | Предписание №06-11-185/18Э от 11.09.2018 г. Приокского управления Ростехнадзора | нд | - | - | - | - | ПС 110/35/10 Ушатово | 1.053 | 19.12.2018 | 36.98 | 19.026 | 27.5 | 27.5 | 20 | 20 | нд | нд | 110 | 110 | Реконструкция объектов для усиления участка сети и повышения безопастной эксплуатации. | - | -
8.2.1.1 | Реконструкция двух КТП 10/0,4 кВ 40, 63 кВА , д. Нижнее Исаково, Жестовое, Немцово, Одоевский район (общей мощностью 0,103 МВА ) | G_TUE-00060-058 | 1981 | 40.21 | 3.34 | 2016 | нд | нд | нд | нд | - | - | - | - | МТП №67 Исаково | 0.018 | 19.12.2018 | 83.33 | 0.271 | 0.1 | 0.103 | 0.4 | 0.4 | нд | нд | 6/10-0,4 | 6/10-0,4 | Реконструкция энергообъектов по техсостоянию Акт технического освидетельствования №67 от 11.11.2016г. При значительной протяженности ВЛ-0,4кВ не удается обеспечить удовлетворительное электроснабжение потребителей. ТП расположена не в центре нагрузок. | - | -
8.2.1.1 | Реконструкция ТП 3458 Животноводческая ферма с заменой на КТПП (общей мощностью 0,4 МВА ) | G_TUE-00060-091 | 1968 | 38.49 | 4.6 | 2016 | нд | нд | нд | нд | - | - | + | + | ТП №3458 "Животноводческая ферма" | 0.353 | 19.12.2018 | 63 | 0.015 | 0.56 | 0.4 | нд | нд | нд | нд | 6/10-0,4 | 6/10-0,4 | Замещение (обновление) электрической сети | - | -
8.2.1.1 | Реконструкция ТП 4451 Сушзавод (общей мощностью 0,25 МВА ) | G_TUE-00060-093 | 1955 | 32.64 | 3.55 | 2016 | нд | нд | нд | нд | - | - | + | + | ТП №4451 "Сушзавод" | 0.144 | 19.12.2018 | 80 | 0.044 | 0.18 | 0.25 | нд | нд | нд | нд | 6/10-0,4 | 6/10-0,4 | Замещение (обновление) электрической сети | - | -
8.2.1.1 | Реконструкция ТП 4320 Ц. ус-ба с-за Фоминский (общей мощностью 0,1 МВА ) | G_TUE-00060-095 | 1956 | 38.61 | 1.06 | 2016 | нд | нд | нд | нд | - | - | + | + | ТП №4320 "Ц. ус-ба с-за Фоминский" | 0.066 | 19.12.2018 | 41 | 0.03 | 0.16 | 0.1 | нд | нд | нд | нд | 6/10-0,4 | 6/10-0,4 | Замещение (обновление) электрической сети | - | -
8.2.1.1 | Реконструкция МТП 2156 Теплое (общей мощностью 0,1 МВА ) | G_TUE-00060-140 | 1957 | 34.28 | 3.01 | 2016 | нд | нд | нд | нд | - | - | + | + | МТП №2156 "Теплое" | 0.043 | 19.12.2018 | 68 | 0.022 | 0.063 | 0.1 | нд | нд | нд | нд | 6/10-0,4 | 6/10-0,4 | Замещение (обновление) электрической сети | - | -
8.2.1.1 | Реконструкция ЗТП 6140 БПК с заменой трансформатора 400 кВА на 630 кВА (общей мощностью 0,63 МВА ) | G_TUE-00060-141 | 1986 | 31.18 | 2.53 | 2016 | нд | нд | нд | нд | - | - | - | - | ЗТП №6140 "БПК " | 0.248 | 19.12.2018 | 62 | 0.051 | 0.4 | 0.63 | нд | нд | нд | нд | 6/10-0,4 | 6/10-0,4 | Замещение (обновление) электрической сети | - | -
8.2.1.1 | Реконструкция ЗТП 6307 Больничная с заменой трансформатора 250 кВА на 1000 кВА (общей мощностью 1 МВА ) | G_TUE-00060-142 | 1955 | 36.54 | 3.63 | 2016 | нд | нд | нд | нд | - | - | - | - | ЗТП №6307 "Больничная" | 0.2 | 19.12.2018 | 80 | нд | 0.25 | 1 | нд | нд | нд | нд | 6/10-0,4 | 6/10-0,4 | Замещение (обновление) электрической сети | - | -
8.2.1.1 | Реконструкция МТП 10/0,4 кВ 100 кВА , г. Плавск Плавский район (общей мощностью 0,1 МВА ) | G_TUE-00060-149 | 1999 | 49.89 | 0.3 | 2016 | нд | нд | нд | нд | - | - | - | - | ЗТП №425 ул. Октябрьская | 0.438 | 19.12.2018 | 74.11 | 0.462 | 0.63 | 0.63 | нд | нд | нд | нд | 6/10-0,4 | 6/10-0,4 | Замещение (обновление) электрической сети | - | -
8.2.1.1 | Перенос МТП 6/0,4 кВ №5141 Быковка в н. п. Быковка (63 кВА) | G_TUE-00060-186 | 1957 | 34.79 | 4 | 2016 | нд | нд | нд | нд | - | - | - | - | МТП 6/0,4 кВ №5141 Быковка | 0.047 | 19.12.2018 | 74 | 0.012 | 0.63 | 0.63 | нд | нд | нд | нд | 6/10-0,4 | 6/10-0,4 | Замещение (обновление) электрической сети | - | -
8.2.1.1 | Реконструкция ПС 110/35/6 кВ "Рудаково" с установкой силового трансформатора Т-3 110/10/6 мощностью 25000 кВА, монтажом КРУН 10 кВ и реконструкцией РУ 110 кВ | F_TUE-00076-000 | 1944 | 50 | 12.32 | 2016 | нд | нд | нд | нд | - | - | - | - | ПС 110/35/6 кВ №24 Рудаково | 9.4 | 19.12.2018 | 120.9 | 35.186 | 50 | 75 | 25 | 50 | нд | нд | 110 | 110 | Обеспечение бесперебойного энергоснабжения объектов. Акт №ЗРТО/18-ЭУ-2016. Дальнейшая эксплуатация ПС Рудаково разрешается до 22.09.2021 г. Выполнение мероприятий включенных в Схему и Программу развития электроэнергетики Тульской области на 2019-2023 годы, утвержденную Постановлением Правительства Тульской области от 27.04.2018 №165 (Раздел 3, пункт 3.10, таблица 3.17, стр. 132) | - | -
8.2.1.1 | Установка шкафов защит и автоматики линии типа ШЭ2607 016106 на ПС 110 /35/6 кВ Ясногорск для ликвидации аварийных режимов (3 шт.) | F_TUE-00077-000 | 1974 | 55.5 | 16.95 | 2016 | нд | нд | нд | нд | - | - | - | - | ПС 110/35/6 кВ № 75 Ясногорск | 20.5 | 19.12.2018 | 52.4 | 47.339 | 126 | 126 | 63 | 63 | нд | нд | 110 | 110 | Установка новых устройств АЛАР для ограничения развития и прекращения аварийных режимов, что обеспечивает поддержания устойчивости энергосистемы | - | -
8.2.1.1 | Реконструкция ПС 110/6 кВ Подземгаз с заменой ОД и КЗ на ЭВ 110 кВ (1 шт) | F_TUE-00078-001 | 1976 | 46.83 | 3.47 | 2016 | нд | нд | нд | нд | - | - | - | - | ПС 110/6 кВ №21 Подземгаз | 7.1 | 19.12.2018 | 55.8 | 22.46 | 32 | 32 | 16 | 16 | нд | нд | 110 | 110 | Обеспечение бесперебойного энергоснабжения потребителей | - | -
8.2.1.1 | Реконструкция ПС 110/35/10 кВ «Волово» с заменой ОД и КЗ на ЭВ 110 кВ (1 шт) | G_TUE-00078-004 | 1964 | 50.58 | 4.43 | 2016 | нд | нд | нд | нд | - | - | - | - | ПС 110/35/10кВ №163 Волово | 6.14 | 19.12.2018 | 25.6 | 3.02 | 32 | 32 | 16 | 16 | нд | нд | 110 | 110 | Обеспечение бесперебойного энергоснабжения потребителей | - | -
8.2.1.1 | Реконструкция ПС 110/35/6 кВ Щегловская с заменой металлоконструкций ОРУ 35 кВ и монтажом жесткой ошиновки, установкой разъединителей 35 кВ с моторным приводом рабочих ножей, реконструкцией ячеек 6 кВ №2 А+Б, № 9 А+Б, 11 А+Б | F_TUE-00084-000 | 1939 | 42.38 | 12.81 | 2016 | нд | нд | нд | нд | - | - | - | - | ПС 110/35/6 кВ №17 Щегловская | 18.5 | 19.12.2018 | 53.56 | 95.43 | 80 | 80 | 40 | 40 | нд | нд | 110 | 110 | Обеспечение бесперебойного энергоснабжения потребителей | - | -
8.2.1.1 | Реконструкция ПС 110/10 кВ Пушкинская с установкой устройств компенсации емкостного тока замыкания на землю | F_TUE-00096-004 | 1969 | 53.35 | 4.66 | 2016 | нд | нд | нд | нд | - | - | - | - | ПС 110/10 кВ №183 Пушкинская | 7 | 19.12.2018 | 26.44 | 20.572 | 41 | 41 | 16 | 16 | нд | нд | 110 | 110 | Повышение надежности функционирования распределительного электросетевого комплекса для обеспечения бесперебойного энергоснабжения объектов . Для поддержания уровня напряжения в ремонтных и аварийных режимах. ПУЭ - Раздел 5, гл.5.6. | - | -
8.2.1.1 | Реконструкция ПС 110/10/6 кВ Привокзальная с установкой устройств компенсации емкостного тока замыкания на землю | G_TUE-00096-008 | 1978 | 56.67 | 4.34 | 2016 | нд | нд | нд | нд | - | - | - | - | ПС 110/10/6 кВ №243 Привокзальная | 18.7 | 19.12.2018 | 35.11 | 66.222 | 80 | 80 | 40 | 40 | нд | нд | 110 | 110 | Для поддержания уровня напряжения в ремонтных и аварийных режимах. ПУЭ - Раздел 5, гл.5.6. | - | -
8.2.1.1 | Реконструкция ПС 110/6 кВ Средняя с заменой Т-2 с 10 000 на 16 000 кВА (перемещение с ПС 110/6 кВ №310 "Партизан") | G_TUE-00131-000 | 1982 | 41.89 | 1.6 | 2016 | нд | нд | нд | нд | - | - | + | + | ПС 110/6 кВ №344 Средняя | 10.5 | 19.12.2018 | 110 | 24.695 | 26 | 32 | 10 | 16 | нд | нд | 110 | 110 | Обеспечение бесперебойного энергоснабжения потребителей. Выполнение мероприятий включенных в Схему и Программу развития электроэнергетики Тульской области на 2019-2023 годы, утвержденную Постановлением Правительства Тульской области от 27.04.2018 №165 (Раздел 3, пункт 3.10, таблица 3.17, стр. 132) | - | -
8.2.1.1 | Реконструкция ПС 110/35/6 кВ Обидимо с заменой Т-2 с 7500 на 16 000 кВА | G_TUE-00132-000 | 1987 | 46.22 | 2.83 | 2016 | нд | нд | нд | нд | - | - | + | + | ПС 110/35/6 кВ №385 Обидимо | 4.5 | 19.12.2018 | 108 | 12.387 | 23.5 | 32 | 7.5 | 16 | нд | нд | 110 | 110 | Обеспечение бесперебойного энергоснабжения потребителей. Выполнение мероприятий включенных в Схему и Программу развития электроэнергетики Тульской области на 2019-2023 годы, утвержденную Постановлением Правительства Тульской области от 27.04.2018 №165. (Раздел 3, пункт 3.10, таблица 3.17, стр. 132) | - | -
8.2.1.1 | Реконструкця ПС 110/6 кВ Криволучье с монтажом секционной перемычки 110 кВ | G_TUE-00133-000 | 1963 | 45.25 | 1.88 | 2016 | нд | нд | нд | нд | - | - | - | - | ПС 110/6 кВ №49 Криволучье | 6.7 | 19.12.2018 | 52.47 | 31.61 | 32 | 32 | 16 | 16 | нд | нд | 110 | 110 | Замещение (обновление) электрической сети | - | -
8.2.1.1 | Реконструкция ПС 110/35/6 №351 Самарская, Замена МВ 35 кВ на ЭВ (7 шт) , Замена ОД и КЗ 110 кВ на ЭВ 2 шт. Замена ТСН №3. Реконструкция 2 линейных ячеек 6 кВ | G_TUE-00138-000 | 1965 | 58.4 | 1.51 | 2017 | нд | нд | нд | нд | - | - | + | + | ПС 110/35/6кВ № 351 Самарская | 0.58 | 19.12.2018 | 4.6 | 0.45 | 32 | 32 | 16 | 16 | нд | нд | 110 | 110 | Замещение (обновление) электрической сети | - | -
8.2.1.1 | Реконструкция ПС 110/35/10 №409 Черёмушки. Замена ОД и КЗ 110 кВ на ЭВ 1 шт. Замена МВ 35 на ЭВ (3 шт).Реконструкция КРУН 10 кВ с заменой 2 линейных ячеек и МВ 10 кВ на ВВ (8 шт.) | G_TUE-00139-000 | 1967 | 58.67 | 2.14 | 2016 | нд | нд | нд | нд | - | - | + | + | ПС110/35/10 кВ №409 Черемушки | 0.46 | 19.12.2018 | 8.2 | 0.04 | 10 | 10 | 10 | 10 | нд | нд | 110 | 110 | Замещение (обновление) электрической сети | - | -
8.2.1.1 | Устройство 2 линейных ячеек 35 кВ на ПС № 238 "Марьино" и ПС № 288 "Дворики" | G_TUE-00142-000 | 1966 | 49.21 | 4.52 | 2016 | нд | нд | нд | нд | - | - | - | - | ПС 35/10 № 238 Марьино ; ПС 35/10 кВ № 288 Дворики | 0.56 | 19.12.2018 | 29 | 0.23 | 8 | 8 | 4 | 4 | нд | нд | 35 | 35 | Обеспечение бесперебойного энергоснабжения потребителей | - | -
8.2.1.1 | Реконструкция ПС 35/6кВ №67 Гранки с заменой трансформатора 6300 кВА на один 10000 кВА, МВ 35кВ на ЭВ35кВ, РВС 35кВ, ТН 35кВ, разъединителей 35кВ, МВ6кВ на ВВ6кВ | G_TUE-00145-000 | 1950 | 21.37 | 4.55 | 2016 | нд | нд | нд | нд | - | - | - | - | ПС 35/6 кВ №67 Гранки | 6.618 | 19.12.2018 | 105.8 | 30.843 | 16.3 | 20 | 6.3 | 10 | нд | нд | 35 | 35 | Замещение (обновление) электрической сети | - | -
8.2.1.1 | Реконструкция МТП№6 Шахтерка-школа и МТП№168 Шахтерское отд.-детский сад c заменой на КТП 400 кВА (общей мощностью 0,4 МВА ) | H_TUE-00157-007 | 1981 | 29.8 | 2.31 | 2016 | нд | нд | нд | нд | - | - | + | + | МТП№6 Шахтерка-школа и МТП№168 Шахтерское отд.-детский сад | 0.32 | 19.12.2018 | 80 | 0.36 | 0.4 | 0.4 | нд | нд | нд | нд | 6/10-0,4 | 6/10-0,4 | Реализация программы по выносу электрообъектов с территорий дошкольных и образовательных учереждений в рамках исполнения протокола между ПАО "Россети" и органами Ростехнадзора от 22.09.2016. Выполнение требования ПУЭ п.2.4.95, 2.5.216 ПУЭ 7-е издание о недопустимости прохождения воздушных линий электропередач по территории детский и спортивных учреждений. | - | -
8.2.1.1 | Реконструкция ПС 35/10 кВ Ненашево с заменой силовых трансформаторов 4 и 10 МВА на 2х16 МВА и переводом питания на 110 кВ (Трансформаторная мощность 32 МВА) | H_TUE-00161-000 | 1985 | 62.71 | 5.92 | 2016 | нд | нд | нд | нд | - | - | - | - | ПС 35/10 кВ №381 Ненашево | 2.1 | 19.12.2018 | 10.87 | 21.21 | 14 | 32 | 4 | 16 | нд | нд | 110 | 110 | Создание дополнительного резерва мощности в соответствие с региональным прогнозом развития. Выполнение мероприятий включенных в Схему и Программу развития электроэнергетики Тульской области на 2019-2023 годы, утвержденную Постановлением Правительства Тульской области от 27.04.2018 №165 (Раздел 3, пункт 3.10, таблица 3.17, стр. 133). Обеспечение секционирования протяженного транзита ВЛ-110кВ Ленинская-Ясногорск с заходами на ПС 110 кВ Заокская протяженностью на первом этапе – 43,3 км. | - | -
8.2.1.1 | Реконструкция ПС 35/10 кВ Хрипково с переводом питания на 110 кВ с заменой двух трансформаторов 2х2,5 МВА на два трансформатора 2х10 МВА (общей мощностью 20 МВА ) | H_TUE-00163-000 | 1967 | 71.34 | 2.81 | 2016 | нд | нд | нд | нд | - | - | - | - | ПС 35/10 кВ №155 Хрипково | 0.9 | 19.12.2018 | 82.81 | 7.6 | 5 | 20 | 2.5 | 10 | нд | нд | 110 | 110 | Раскрытие закрытого центра питания. Выполнение мероприятий включенных в Схему и Программу развития электроэнергетики Тульской области на 2019-2023 годы, утвержденную Постановлением Правительства Тульской области от 27.04.2018 №165 (Раздел 3, пункт 3.10, таблица 3.17, стр. 133). Обеспечение секционирования протяженного транзита ВЛ-110кВ Ленинская-Ясногорск с заходами на ПС 110 кВ Заокская протяженностью на первом этапе – 43,3 км. | - | -
8.2.1.1 | Реконструкция ПС 110/35/10 кВ Заокская с заменой силового трансформатора Т-1 мощностью 16 МВА на трансформатор 40 МВА (1-й пусковой комплекс) | H_TUE-00165-000 | 1986 | 68.39 | 11.52 | 2016 | нд | нд | нд | нд | - | - | + | + | ПС 110/35/10 кВ №321 Заокская | 10.1 | 19.12.2018 | 112 | 62.95 | 32 | 80 | 16 | 40 | нд | нд | 110 | 110 | Повышение надежности функционирования распределительного электросетевого комплекса для обеспечения бесперебойного энергоснабжения объектов. Создание дополнительного резерва мощности в соответствие с региональным прогнозом развития. Выполнение мероприятий включенных в Схему и Программу развития электроэнергетики Тульской области на 2019-2023 годы, утвержденную Постановлением Правительства Тульской области от 27.04.2018 №165 (Раздел 3, пункт 3.10, таблица 3.17, стр. 132) | - | -
8.2.1.1 | Реконструкция ПС 110/35/10 кВ Заокская с заменой силового трансформатора Т-2 мощностью 16 МВА на трансформатор 40 МВА (2-й пусковой комплекс) | I_TUE-00165-001 | 1986 | 68.39 | 11.52 | 2016 | нд | нд | нд | нд | - | - | + | + | ПС 110/35/10 кВ №321 Заокская | 10.1 | 19.12.2018 | 112 | 62.95 | 32 | 80 | 16 | 40 | нд | нд | 110 | 110 | Повышение надежности функционирования распределительного электросетевого комплекса для обеспечения бесперебойного энергоснабжения объектов. Создание дополнительного резерва мощности в соответствие с региональным прогнозом развития. Выполнение мероприятий включенных в Схему и Программу развития электроэнергетики Тульской области на 2019-2023 годы, утвержденную Постановлением Правительства Тульской области от 27.04.2018 №165 (Раздел 3, пункт 3.10, таблица 3.17, стр. 133) | - | -
8.2.1.1 | Реконструкция РП №59 Белугино Ясногорского РЭС с заменой ячеек 9 шт (Автоматизация распределительных электрических сетей) | J_TUE-00174-051 | 1989 | 46.26 | 2.64 | 2018 | нд | нд | нд | нд | - | - | - | - | РП №59 Белугино | нд | нд | нд | нд | нд | нд | нд | нд | нд | нд | 6/10-0,4 | 6/10-0,4 | Замена коммутационного оборудования (по техническому состоянию) на основании АКТА ТЕХНИЧЕСКОГО ОБСЛЕДОВАНИЯ № 101 от 13.12.2018 г. | - | -
8.2.1.1 | Реконструкция РП №54 Спицино Ясногорского РЭС с заменой ячеек 7 шт (Автоматизация распределительных электрических сетей) | J_TUE-00174-052 | 1994 | 49.41 | 2.31 | 2018 | нд | нд | нд | нд | - | - | - | - | РП №54 Спицино | нд | нд | нд | нд | нд | нд | нд | нд | нд | нд | 6/10-0,4 | 6/10-0,4 | Замена коммутационного оборудования (по техническому состоянию) на основании АКТА ТЕХНИЧЕСКОГО ОБСЛЕДОВАНИЯ № 102 от 13.12.2018 г. | - | -
8.2.1.1 | Реконструкция РП №55 Климовское Ясногорского РЭС с заменой ячеек 6 шт (Автоматизация распределительных электрических сетей) | J_TUE-00174-053 | 1967 | 40.6 | 3.72 | 2018 | нд | нд | нд | нд | - | - | - | - | РП №55 Климовское | нд | нд | нд | нд | нд | нд | нд | нд | нд | нд | 6/10-0,4 | 6/10-0,4 | Замена коммутационного оборудования (по техническому состоянию) на основании АКТА ТЕХНИЧЕСКОГО ОБСЛЕДОВАНИЯ № 103 от 13.12.2018 г. | - | -
8.2.1.1 | Реконструкция РП №57 Денисово Ясногорского РЭС с заменой ячеек 13 шт (Автоматизация распределительных электрических сетей) | J_TUE-00174-054 | 1985 | 44.26 | 2.17 | 2018 | нд | нд | нд | нд | - | - | - | - | РП №57 Денисово | нд | нд | нд | нд | нд | нд | нд | нд | нд | нд | 6/10-0,4 | 6/10-0,4 | Замена коммутационного оборудования (по техническому состоянию) на основании АКТА ТЕХНИЧЕСКОГО ОБСЛЕДОВАНИЯ № 104 от 13.12.2018 г. | - | -
8.2.1.1 | Реконструкция РП №63 Матово Ясногорского РЭС с заменой ячеек 10 шт (Автоматизация распределительных электрических сетей) | J_TUE-00174-055 | 1991 | 50.83 | 1.64 | 2018 | нд | нд | нд | нд | - | - | - | - | РП №63 Матово | 0.361 | 19.12.2018 | 90.25 | 0.007 | 0.8 | 0.8 | 0.4 | 0.4 | нд | нд | 6/10-0,4 | 6/10-0,4 | Замена коммутационного оборудования, силовых траснформаторов (по техническому состоянию) на основании АКТА ТЕХНИЧЕСКОГО ОБСЛЕДОВАНИЯ № 105 от 13.12.2018 г. | - | -
8.2.1.1 | Реконструкция РП №56 Федяшево Ясногорского РЭС с заменой ячеек 8 шт (Автоматизация распределительных электрических сетей) | J_TUE-00174-056 | 1984 | 46.18 | 3.12 | 2018 | нд | нд | нд | нд | - | - | - | - | РП №56 Федяшево | нд | нд | нд | нд | нд | нд | нд | нд | нд | нд | 6/10-0,4 | 6/10-0,4 | Замена коммутационного оборудования (по техническому состоянию) на основании АКТА ТЕХНИЧЕСКОГО ОБСЛЕДОВАНИЯ № 106 от 13.12.2018 г. | - | -
8.2.1.1 | Реконструкция РП №52 Тормино Ясногорского РЭС с заменой ячеек 6 шт (Автоматизация распределительных электрических сетей) | J_TUE-00174-057 | 1966 | 43.77 | 2.94 | 2018 | нд | нд | нд | нд | - | - | - | - | РП №52 Тормино | нд | нд | нд | нд | нд | нд | нд | нд | нд | нд | 6/10-0,4 | 6/10-0,4 | Замена коммутационного оборудования (по техническому состоянию) на основании АКТА ТЕХНИЧЕСКОГО ОБСЛЕДОВАНИЯ № 107 от 13.12.2018 г. | - | -
8.2.1.1 | Реконструкция РП №60 Тайдаково Ясногорского РЭС с заменой ячеек 6 шт (Автоматизация распределительных электрических сетей) | J_TUE-00174-058 | 1975 | 47.54 | 1.97 | 2018 | нд | нд | нд | нд | - | - | - | - | РП №60 Тайдаково | нд | нд | нд | нд | нд | нд | нд | нд | нд | нд | 6/10-0,4 | 6/10-0,4 | Замена коммутационного оборудования (по техническому состоянию) на основании АКТА ТЕХНИЧЕСКОГО ОБСЛЕДОВАНИЯ № 108 от 13.12.2018 г. | - | -
8.2.1.1 | Реконструкция РП №58 Теляково Ясногорского РЭС с заменой ячеек 7 шт (Автоматизация распределительных электрических сетей) | J_TUE-00174-059 | 1987 | 45.32 | 2.34 | 2018 | нд | нд | нд | нд | - | - | - | - | РП №58 Теляково | нд | нд | нд | нд | нд | нд | нд | нд | нд | нд | 6/10-0,4 | 6/10-0,4 | Замена коммутационного оборудования (по техническому состоянию) на основании АКТА ТЕХНИЧЕСКОГО ОБСЛЕДОВАНИЯ № 109 от 13.12.2018 г. | - | -
8.2.1.1 | Реконструкция РТП №64 Вашана Ясногорского РЭС с заменой ячеек 13 шт (Автоматизация распределительных электрических сетей) | J_TUE-00174-060 | 1991 | 48.61 | 3.85 | 2018 | нд | нд | нд | нд | - | - | - | - | РТП №64 Вашана | 0.31 | 19.12.2018 | 0.78 | нд | 0.8 | 0.8 | 0.4 | 0.4 | нд | нд | 6/10-0,4 | 6/10-0,4 | Замена коммутационного оборудования (по техническому состоянию) на основании АКТА ТЕХНИЧЕСКОГО ОБСЛЕДОВАНИЯ № 110 от 13.12.2018 г. | - | -
8.2.1.1 | Реконструкция РТП №62 Школа Ясногорского РЭС с заменой ячеек 14 шт (Автоматизация распределительных электрических сетей) | J_TUE-00174-061 | 1991 | 44.62 | 3.67 | 2018 | нд | нд | нд | нд | - | - | - | - | РТП №62 Школа | 0.336 | 19.12.2018 | 0.84 | 0.035 | 0.8 | 0.8 | 0.4 | 0.4 | нд | нд | 6/10-0,4 | 6/10-0,4 | Замена коммутационного оборудования (по техническому состоянию) на основании АКТА ТЕХНИЧЕСКОГО ОБСЛЕДОВАНИЯ № 111 от 13.12.2018 г. | - | -
8.2.1.1 | Реконструкция РТП №61 ЦРП Ясногорского РЭС с заменой ячеек 18 шт (Автоматизация распределительных электрических сетей) | J_TUE-00174-062 | 1991 | 47.11 | 5.18 | 2018 | нд | нд | нд | нд | - | - | - | - | РТП №61 ЦРП | 0.317 | 19.12.2018 | 0.79 | 0.199 | 0.4 | 0.4 | нд | нд | нд | нд | 6/10-0,4 | 6/10-0,4 | Замена коммутационного оборудования (по техническому состоянию) на основании АКТА ТЕХНИЧЕСКОГО ОБСЛЕДОВАНИЯ № 112 от 13.12.2018 г. | - | -
8.2.1.1 | Реконструкция РП № 1 Айдарово Алексинского РЭС с заменой ячеек 10 шт (Автоматизация распределительных электрических сетей) | J_TUE-00231-002 | 1968 | 44.85 | 4.56 | 2018 | нд | нд | нд | нд | - | - | - | - | РП № 1 Айдарово | нд | нд | нд | нд | нд | нд | нд | нд | нд | нд | 6/10-0,4 | 6/10-0,4 | Замена коммутационного оборудования (по техническому состоянию) на основании АКТА ТЕХНИЧЕСКОГО ОБСЛЕДОВАНИЯ № 118 от 18.12.2018 г. | - | -
8.2.1.1 | Реконструкция РП № 2 Клешня Алексинского РЭС с заменой ячеек 6 шт (Автоматизация распределительных электрических сетей) | J_TUE-00231-003 | 1967 | 43.74 | 5.39 | 2018 | нд | нд | нд | нд | - | - | - | - | РП № 2 Клешня | нд | нд | нд | нд | нд | нд | нд | нд | нд | нд | 6/10-0,4 | 6/10-0,4 | Замена коммутационного оборудования (по техническому состоянию) на основании АКТА ТЕХНИЧЕСКОГО ОБСЛЕДОВАНИЯ № 119 от 18.12.2018 г. | - | -
8.2.1.1 | Реконструкция РП № 4 Мазалки Алексинского РЭС с заменой ячеек 7 шт (Автоматизация распределительных электрических сетей) | J_TUE-00231-004 | 1981 | 46.05 | 6.03 | 2018 | нд | нд | нд | нд | - | - | - | - | РП № 4 Мазалки | нд | нд | нд | нд | нд | нд | нд | нд | нд | нд | 6/10-0,4 | 6/10-0,4 | Замена коммутационного оборудования (по техническому состоянию) на основании АКТА ТЕХНИЧЕСКОГО ОБСЛЕДОВАНИЯ № 120 от 18.12.2018 г. | - | -
8.2.1.1 | Реконструкция РП № 5 Поповка Алексинского РЭС с заменой ячеек 7 шт (Автоматизация распределительных электрических сетей) | J_TUE-00231-005 | 1982 | 43.21 | 3.55 | 2018 | нд | нд | нд | нд | - | - | - | - | РП № 5 Поповка | нд | нд | нд | нд | нд | нд | нд | нд | нд | нд | 6/10-0,4 | 6/10-0,4 | Замена коммутационного оборудования (по техническому состоянию) на основании АКТА ТЕХНИЧЕСКОГО ОБСЛЕДОВАНИЯ № 121 от 18.12.2018 г. | - | -
8.2.1.1 | Реконструкция РП №10 Шелепино Алексинского РЭС с заменой ячеек 6 шт (Автоматизация распределительных электрических сетей) | J_TUE-00231-006 | 1981 | 42.45 | 2.95 | 2018 | нд | нд | нд | нд | - | - | - | - | РП №10 Шелепино | нд | нд | нд | нд | нд | нд | нд | нд | нд | нд | 6/10-0,4 | 6/10-0,4 | Замена коммутационного оборудования (по техническому состоянию) на основании АКТА ТЕХНИЧЕСКОГО ОБСЛЕДОВАНИЯ № 122 от 18.12.2018 г. | - | -
8.2.1.2 | Модернизация, техническое перевооружение трансформаторных и иных подстанций, распределительных пунктов, всего, в том числе: | Г | нд | нд | нд | нд | нд | нд | нд | нд | нд | нд | нд | нд | нд | 866.409 | нд | нд | 1161.749 | 2532.227 | 2532.382 | 1253.04 | 1253.04 | 0 | 0 | нд | нд | нд | нд | нд
8.2.1.2 | Техническое перевооружение ПС 110/35/6 кВ №390 Лужное,замена ТН-110кВ (НКФ-110) 6шт. на НАМИ-110кВ -6шт., замена ТТ-110кВ (ТФНД-110)-6шт. на элегазовые ТРГ-110 – 6шт, монтаж модульного здания, замена комплектов электромеханических реле на микропроцессорные; монтаж микропроцессорной дуговой защиты | G_TUE-00029-000 | 1988 | 39.302 | 10.19 | 2016 | нд | нд | нд | нд | - | - | - | - | ПС 110/35/6 кВ № 390 Лужное | 3.31 | 19.12.2018 | 24 | 3.128 | 16 | 16 | нд | нд | нд | нд | 110 | 110 | Реконструкция энергообъектов по техсостоянию Акта технического освидетельствования б/н от 03.09.2016г По результатам технического освидетельствования оборудование ОРУ-35-110 кВ рекомендовано к замене | - | -
8.2.1.2 | Техническое перевооружение ПС 110/35/10 кВ "Даргомыжская", замена ОД, КЗ на ЭВ 110 кВ -1 шт., замена МВ 35 кВ на ЭВ 35 кВ - 3шт. | F_TUE-00031-000 | 1995 | 36.193 | 10.91 | 2016 | нд | нд | нд | нд | - | - | + | + | ПС 110/35/10 кВ № 423 Даргомыжская | 1.61 | 19.12.2018 | 11 | 1.862 | 16 | 16 | нд | нд | нд | нд | 110 | 110 | Обеспечение бесперебойного энергоснабжения потребителей | - | -
8.2.1.2 | Техническое перевооружение ПС 110/35/10 кВ "Тургеневская", замена ОД, КЗ на ЭВ 110 кВ -2 шт., замена МВ 35 кВ на ЭВ 35 кВ - 3шт. | F_TUE-00033-000 | 1971 | 43.564 | 9.77 | 2016 | нд | нд | нд | нд | - | - | + | + | ПС 110/35/10 кВ № 200 Тургеневская | 7.39 | 19.12.2018 | 49 | 8.461 | 32 | 32 | 16 | 16 | нд | нд | 110 | 110 | Повышение надежности функционирования распределительного электросетевого комплекса для обеспечения бесперебойного энергоснабжения объектов | - | -
8.2.1.2 | Модернизация контуров заземления на ПС 110/35/6 кВ Ломинцево | G_TUE-00038-005 | 1955 | 40.98 | 4.03 | 2016 | нд | нд | нд | нд | - | - | - | - | ПС 110/35/6 кВ №31 Ломинцево | 1.7 | 19.12.2018 | 57.84 | 10.814 | 32 | 32 | 16 | 16 | нд | нд | 110 | 110 | Исполнение требований ПТЭ 5.10 п.5.10.1."Заземляющие устройства должны удовлетворять требованиям обеспечения электробезопасности людей и защиты электроустановок, а так же эксплуатационных режимов работы. Все металлические части электрооборудования и электроустановок, которые могут оказаться под напряжением вследствие нарушения изоляции, должны быть заземлены или занулены". | - | -
8.2.1.2 | Реконструкция контура заземления на ПС 35/6 кВ Гурово | G_TUE-00038-017 | 1959 | 42.27 | 3.15 | 2016 | нд | нд | нд | нд | - | - | - | - | ПС 35/6 кВ №36 Гурово | 1.6 | 19.12.2018 | 50.56 | 13.954 | 12.6 | 12.6 | 6.3 | 6.3 | нд | нд | 35 | 35 | Исполнение требований ПТЭ 5.10 п.5.10.1."Заземляющие устройства должны удовлетворять требованиям обеспечения электробезопасности людей и защиты электроустановок, а так же эксплуатационных режимов работы. Все металлические части электрооборудования и электроустановок, которые могут оказаться под напряжением вследствие нарушения изоляции, должны быть заземлены или занулены". | - | -
8.2.1.2 | Модернизация контура заземления на ПС 110/10 кВ Крушма | G_TUE-00038-018 | 1990 | 74.08 | 0.21 | 2016 | нд | нд | нд | нд | - | - | - | - | ПС 110/10 кВ №406 Крушма | 0.9 | 19.12.2018 | 5.6 | 0.49 | 6.3 | 6.3 | 6.3 | 6.3 | нд | нд | 110 | 110 | Исполнение требований ПТЭ 5.10 п.5.10.1."Заземляющие устройства должны удовлетворять требованиям обеспечения электробезопасности людей и защиты электроустановок, а так же эксплуатационных режимов работы. Все металлические части электрооборудования и электроустановок, которые могут оказаться под напряжением вследствие нарушения изоляции, должны быть заземлены или занулены". | - | -
8.2.1.2 | Техническое перевооружение ПС 35/10 кВ №191 "Арсеньево" с заменой ОРУ 35-10 кВ на комплектную блочно-модульную подстанцию с выключателями 35 кВ - 3 шт, разъединителями 35 кВ - 6 шт., с заменой МВ 10 кВ на ВВ 10 кВ - 5 шт. монтажом ВЧ заградителя - 1 шт. | F_TUE-00041-000 | 1975 | 41.62 | 2.69 | 2016 | нд | нд | нд | нд | - | - | - | - | ПС 35/10 кВ № 191 Арсеньево | 1.99 | 19.12.2018 | 51 | 2.206 | 8 | 8 | 4 | 4 | нд | нд | 35 | 35 | Замещение (обновление) электрической сети | - | -
8.2.1.2 | Техническое перевооружение ПС 35/6 кВ №175 "Кураково" с заменой МВ 35 кВ - 3 шт.на ЭВ 35 кВ, заменой разъединителей 35 кВ - 6 шт., монтажом ВЧ заградителя - 1 шт. | F_TUE-00043-000 | 1978 | 40.83 | 2.85 | 2016 | нд | нд | нд | нд | - | - | + | + | ПС 35/6 кВ №175 Кураково | 0.58 | 19.12.2018 | 11 | 1.293 | 8 | 8 | 4 | 4 | нд | нд | 35 | 35 | Реконструкция энергообъектов по техсостоянию. Акт технического освидетельствования №175 от 24.11.2016 г. По результатам технического освидетельствования оборудование ОРУ-35-110 кВ рекомендовано к замене | - | -
8.2.1.2 | Модернизация маслосборников на ПС 35/10 кВ Зыбино (1 шт) | G_TUE-00045-018 | 1980 | 67.47 | 8.65 | 2016 | нд | нд | нд | нд | - | - | - | - | ПС 35/10 кВ №296 Зыбино | 1.5 | 19.12.2018 | 49.18 | 11.903 | 8 | 8 | 4 | 4 | нд | нд | 35 | 35 | Для предотвращения растекания масла и распространения пожара при повреждениях маслонаполненного оборудования. ПУЭ Седьмое издание. Раздел 4. Распределительные устройства и подстанции. Глава 4.2. Распределительные устройства и подстанции напряжением выше 1 кВ. Пункт 4.2.69. | - | -
8.2.1.2 | Модернизация маслосборников на ПС 35/6 кВ Санталово | G_TUE-00045-019 | 1982 | 64.51 | 4.35 | 2016 | нд | нд | нд | нд | - | - | - | - | ПС 35/6 кВ №345 Санталово | 1.4 | 19.12.2018 | 21.11 | 10.1 | 12.6 | 12.6 | 6.3 | 6.3 | нд | нд | 35 | 35 | Для предотвращения растекания масла и распространения пожара при повреждениях маслонаполненного оборудования. ПУЭ Седьмое издание. Раздел 4. Распределительные устройства и подстанции. Глава 4.2. Распределительные устройства и подстанции напряжением выше 1 кВ. Пункт 4.2.69. | - | -
8.2.1.2 | Модернизация ПС 35/6 кВ Алимкин с заменой АЧР (1 шт) | G_TUE-00045-020 | 1970 | 67.18 | 7.17 | 2016 | нд | нд | нд | нд | - | - | - | - | ПС 35/6кВ №192 Алимкин | 1.2 | 19.12.2018 | 52.16 | 10.23 | 8 | 8 | 4 | 4 | нд | нд | 35 | 35 | Обеспечение текущей деятельности в сфере электроэнергетики, в том числе развитие информационной инфраструктуры | - | -
8.2.1.2 | Модернизация ПС 35/10 кВ Варфоломеево с заменой АЧР (1 шт) | G_TUE-00045-021 | 1977 | 67.66 | 0.76 | 2016 | нд | нд | нд | нд | - | - | - | - | ПС 35/10 кВ №281 Варфоломеево | 1.6 | 19.12.2018 | 32.92 | 7.931 | 6.5 | 6.5 | 2.5 | 2.5 | нд | нд | 35 | 35 | Обеспечение текущей деятельности в сфере электроэнергетики, в том числе развитие информационной инфраструктуры | - | -
8.2.1.2 | Техническое перевооружение ПС 35/10 кВ Ивицы с заменой АЧР (1 шт) | G_TUE-00045-022 | 1977 | 43.64 | 11.93 | 2016 | нд | нд | нд | нд | - | - | - | - | ПС 35/10 кВ № 283 Ивицы | 0.58 | 19.12.2018 | 15 | 0.768 | 4 | 4 | нд | нд | нд | нд | 35 | 35 | Обеспечение текущей деятельности в сфере электроэнергетики, в том числе развитие информационной инфраструктуры | - | -
8.2.1.2 | Техническое перевооружение ПС 35/10 кВ Ержино с заменой АЧР (1 шт) | G_TUE-00045-023 | 1992 | 44.34 | 13.49 | 2016 | нд | нд | нд | нд | - | - | - | - | ПС 35/10 кВ № 353 Ёржино | 0.84 | 19.12.2018 | 21 | 0.985 | 8 | 8 | 4 | 4 | нд | нд | 35 | 35 | Обеспечение текущей деятельности в сфере электроэнергетики, в том числе развитие информационной инфраструктуры | - | -
8.2.1.2 | Модернизация ПС 35/6 кВ Маслово с заменой АЧР (1 шт) | G_TUE-00045-024 | 1967 | 61.29 | 2.13 | 2016 | нд | нд | нд | нд | - | - | - | - | ПС 35/6 кВ №92 Маслово | 3.17 | 19.12.2018 | 32.92 | 9.815 | 15.6 | 15.6 | 5.6 | 5.6 | нд | нд | 35 | 35 | Обеспечение текущей деятельности в сфере электроэнергетики, в том числе развитие информационной инфраструктуры | - | -
8.2.1.2 | Техническое перевооружение ПС 35/6 кВ Смородино с заменой АЧР (1 шт) | G_TUE-00045-025 | 1948 | 38.9 | 58.9 | 2016 | нд | нд | нд | нд | - | - | - | - | ПС 35/6 кВ № 63 Смородино | 4.28 | 19.12.2018 | 40.8 | 5.5 | 20 | 20 | 10 | 10 | нд | нд | 35 | 35 | Обеспечение текущей деятельности в сфере электроэнергетики, в том числе развитие информационной инфраструктуры | - | -
8.2.1.2 | Модернизация маслосборников на ПС 35/10 кВ Дмитриевская (1 шт) | G_TUE-00045-026 | 1979 | 57.51 | 8.46 | 2016 | нд | нд | нд | нд | - | - | - | - | ПС 35/10 кВ №262 Дмитриевская | 1.3 | 19.12.2018 | 51.24 | 13.282 | 8 | 8 | 4 | 4 | нд | нд | 35 | 35 | Для предотвращения растекания масла и распространения пожара при повреждениях маслонаполненного оборудования. ПУЭ Седьмое издание. Раздел 4. Распределительные устройства и подстанции. Глава 4.2. Распределительные устройства и подстанции напряжением выше 1 кВ. Пункт 4.2.69. | - | -
8.2.1.2 | Модернизация маслосборников на ПС 35/6 кВ Сухотино (1 шт) | G_TUE-00045-027 | 1932 | 67.01 | 5.45 | 2016 | нд | нд | нд | нд | - | - | - | - | ПС 35/6 кВ №61 Сухотино | 1.6 | 19.12.2018 | 29.5 | 34.753 | 26 | 26 | 10 | 10 | нд | нд | 35 | 35 | Для предотвращения растекания масла и распространения пожара при повреждениях маслонаполненного оборудования. ПУЭ Седьмое издание. Раздел 4. Распределительные устройства и подстанции. Глава 4.2. Распределительные устройства и подстанции напряжением выше 1 кВ. Пункт 4.2.69. | - | -
8.2.1.2 | Техническое перевооружение ПС 35/10 кВ Павшино с заменой АЧР (1 шт) | G_TUE-00045-028 | 1974 | 48.82 | 4.36 | 2016 | нд | нд | нд | нд | - | - | - | - | ПС 35/10 кВ № 119 Павшино | 1.01 | 19.12.2018 | 36 | 1.275 | 6.4 | 6.4 | 3.2 | 3.2 | нд | нд | 35 | 35 | Обеспечение текущей деятельности в сфере электроэнергетики, в том числе развитие информационной инфраструктуры | - | -
8.2.1.2 | Техническое перевооружение ПС 35/6 кВ Ханино с заменой АЧР (1 шт) | G_TUE-00045-029 | 1969 | 49.32 | 3.58 | 2016 | нд | нд | нд | нд | - | - | - | - | ПС 35/6 кВ № 215 Ханино | 0.57 | 19.12.2018 | 11 | 1.302 | 12.6 | 12.6 | 6.3 | 6.3 | нд | нд | 35 | 35 | Обеспечение текущей деятельности в сфере электроэнергетики, в том числе развитие информационной инфраструктуры | - | -
8.2.1.2 | Техническое перевооружение ПС 35/10 кВ Ивицы с заменой АРНТ (1 шт) | G_TUE-00045-030 | 1977 | 43.64 | 11.93 | 2016 | нд | нд | нд | нд | - | - | - | - | ПС 35/10 кВ № 283 Ивицы | 0.58 | 19.12.2018 | 15 | 0.768 | 4 | 4 | нд | нд | нд | нд | 35 | 35 | Обеспечение текущей деятельности в сфере электроэнергетики, в том числе развитие информационной инфраструктуры | - | -
8.2.1.2 | Техническое перевооружение ПС 35/6 кВ Костер с заменой АЧР (1 шт) | G_TUE-00045-031 | 1979 | 40.41 | 9.24 | 2016 | нд | нд | нд | нд | - | - | - | - | ПС 35/10 кВ № 315 Костёр | 2.62 | 19.12.2018 | 79 | 2.793 | 8 | 8 | 4 | 4 | нд | нд | 35 | 35 | Обеспечение текущей деятельности в сфере электроэнергетики, в том числе развитие информационной инфраструктуры | - | -
8.2.1.2 | Модернизация ПС 35/6 кВ Варфоломеево с заменой АЧР (1 шт) | G_TUE-00045-032 | 1977 | 67.66 | 0.76 | 2016 | нд | нд | нд | нд | - | - | - | - | ПС 35/10 кВ №281 Варфоломеево | 1.6 | 19.12.2018 | 32.92 | 7.931 | 6.5 | 6.5 | 2.5 | 2.5 | нд | нд | 35 | 35 | Обеспечение текущей деятельности в сфере электроэнергетики, в том числе развитие информационной инфраструктуры | - | -
8.2.1.2 | Техническое перевооружение ПС 35/6 кВ Дедилово с заменой АЧР (1 шт) | G_TUE-00045-033 | 1950 | 25.6 | 25.6 | 2016 | нд | нд | нд | нд | - | - | - | - | ПС 35/6 кВ № 80 Дедилово | 9.52 | 19.12.2018 | 90.7 | 10 | 20 | 20 | 10 | 10 | нд | нд | 35 | 35 | Обеспечение текущей деятельности в сфере электроэнергетики, в том числе развитие информационной инфраструктуры | - | -
8.2.1.2 | Техническое перевооружение ПС 35/6 кВ Свободная с заменой АЧР (1 шт) | G_TUE-00045-034 | 1985 | 33.5 | 33.5 | 2016 | нд | нд | нд | нд | - | - | - | - | ПС 35/10 кВ № 379 Свободная | 0.44 | 19.12.2018 | 26.2 | 1.5 | 3.4 | 3.4 | 1.6 | 1.6 | нд | нд | 35 | 35 | Обеспечение текущей деятельности в сфере электроэнергетики, в том числе развитие информационной инфраструктуры | - | -
8.2.1.2 | Реконструкция маслосборников на ПС 110/35/10 кВ Труново (1 шт) | H_TUE-00045-035 | 1963 | 65.31 | 3.53 | 2016 | нд | нд | нд | нд | - | - | - | - | ПС 110/35/10 кВ №46 Труново | 8.8 | 19.12.2018 | 62.16 | 25.02 | 45 | 45 | 20 | 20 | нд | нд | 110 | 110 | Для предотвращения растекания масла и распространения пожара при повреждениях маслонаполненного оборудования. ПУЭ Седьмое издание. Раздел 4. Распределительные устройства и подстанции. Глава 4.2. Распределительные устройства и подстанции напряжением выше 1 кВ. Пункт 4.2.69. | - | -
8.2.1.2 | Реконструкция маслосборников на ПС 110/35/6 кВ Барсуки (1 шт) | H_TUE-00045-036 | 1952 | 52.22 | 2.42 | 2016 | нд | нд | нд | нд | - | - | - | - | ПС 110/35/6 кВ №20 Барсуки | 9.1 | 19.12.2018 | 45.3 | 21.126 | 50 | 50 | 25 | 25 | нд | нд | 110 | 110 | Для предотвращения растекания масла и распространения пожара при повреждениях маслонаполненного оборудования. ПУЭ Седьмое издание. Раздел 4. Распределительные устройства и подстанции. Глава 4.2. Распределительные устройства и подстанции напряжением выше 1 кВ. Пункт 4.2.69. | - | -
8.2.1.2 | Реконструкция ТП 2005 прогресс мастерски сзаменойе на КТП в Киреевском р-не общей мощностью 400 кВА | G_TUE-00060-038 | 1976 | 39 | 1 | 2016 | нд | нд | нд | нд | - | - | + | + | ТП №2005 Прогресс-мастерские | 0.248 | 19.12.2018 | 62 | нд | 0.4 | 0.4 | нд | нд | нд | нд | 6/10-0,4 | 6/10-0,4 | Замещение (обновление) электрической сети | - | -
8.2.1.2 | Модернизация РП №23 Сергеевское Тульская область Киреевский район | G_TUE-00060-047 | 1980 | 30.08 | 1.44 | 2016 | нд | нд | нд | нд | - | - | - | - | РП №23 Сергеевское | нд | нд | нд | нд | нд | нд | нд | нд | нд | нд | 6/10-0,4 | 6/10-0,4 | Замещение (обновление) электрической сети | - | -
8.2.1.2 | Реконструкция ЗТП-162 "Дубовое (д/сад)" с установкой КТП-6/0,4кВ (общей мощностью 0,1 МВА ) | G_TUE-00060-048 | 1985 | 21.93 | 3.87 | 2016 | нд | нд | нд | нд | - | - | + | + | ЗТП №162 Дубовое (д/сад) | 0.08 | 19.12.2018 | 80 | 0.09 | 0.1 | 0.1 | нд | нд | нд | нд | 6/10-0,4 | 6/10-0,4 | Замещение (обновление) электрической сети | - | -
8.2.1.2 | Реконструкция ЗТП-58 "Бахметьево-школа" с установкой КТП-10/0,4кВ (общей мощностью 0,25 МВА ) | G_TUE-00060-049 | 1983 | 23.56 | 2.49 | 2016 | нд | нд | нд | нд | - | - | + | + | ЗТП №58 Бахметьево-школа | 0.2 | 19.12.2018 | 80 | 0.225 | 0.25 | 0.25 | нд | нд | нд | нд | 6/10-0,4 | 6/10-0,4 | Замещение (обновление) электрической сети | - | -
8.2.1.2 | Реконструкция ЗТП-325 "Комплекс ШАТ ШПФ" с установкой КТП-10/0,4кВ (общей мощностью 0,4 МВА ) | G_TUE-00060-050 | 1978 | 23.16 | 2.4 | 2016 | нд | нд | нд | нд | - | - | + | + | ЗТП №325 Комплекс ШАТ ШПФ | 0.32 | 19.12.2018 | 80 | 0.36 | 0.4 | 0.4 | нд | нд | нд | нд | 6/10-0,4 | 6/10-0,4 | Замещение (обновление) электрической сети | - | -
8.2.1.2 | Реконструкция КТП № 209 Краснобуйцы поселок с установкой КТП-10/0,4кВ Богородицкий район Тульская область (общей мощностью 0,25 МВА ) | G_TUE-00060-052 | 1987 | 22.19 | 2.87 | 2016 | нд | нд | нд | нд | - | - | + | + | КТП №201 Краснобуйцы | 0.08 | 19.12.2018 | 80 | 0.09 | 0.1 | 0.1 | нд | нд | нд | нд | 6/10-0,4 | 6/10-0,4 | Замещение (обновление) электрической сети | - | -
8.2.1.2 | Реконструкция КТП 451 пионерский лагерь Салют с установкой КТП -10/0,4 кВ замена МТП-11 Самочёвка на КТП-6/0,4кВ Кимовский район Тульская область (общей мощностью 0,223 МВА ) | G_TUE-00060-053 | 1958 | 22.38 | 2.85 | 2016 | нд | нд | нд | нд | - | - | + | + | КТП №451 п/л Салют | 0.176 | 19.12.2018 | 80 | 0.198 | 0.22 | 0.22 | нд | нд | нд | нд | 6/10-0,4 | 6/10-0,4 | Замещение (обновление) электрической сети | - | -
8.2.1.2 | Реконструкция МТП-9 Причаль с установкой КТП-10/0,4кВ Венёвский район Тульская область (общей мощностью 0,1 МВА ) | G_TUE-00060-054 | 1960 | 22.38 | 3.27 | 2016 | нд | нд | нд | нд | - | - | + | + | МТП №9 Причаль | 0.08 | 19.12.2018 | 80 | 0.09 | 0.1 | 0.1 | нд | нд | нд | нд | 6/10-0,4 | 6/10-0,4 | Замещение (обновление) электрической сети | - | -
8.2.1.2 | Реконструкция КТП, н.п. Колодезное Новомосковского района Тульской области (общей мощностью 0,16 МВА ) | G_TUE-00060-056 | 1986 | 24.26 | 1.83 | 2016 | нд | нд | нд | нд | - | - | + | + | МТП №21 М. Колодезное | 0.128 | 19.12.2018 | 80 | 0.144 | 0.16 | 0.16 | нд | нд | нд | нд | 6/10-0,4 | 6/10-0,4 | Замещение (обновление) электрической сети | - | -
8.2.1.2 | Реконструкция МТП №112 «Борозденки (школа)»Венёвский район Тульская область (общей мощностью 0,16 МВА ) | G_TUE-00060-057 | 1978 | 27.91 | 3.36 | 2016 | нд | нд | нд | нд | - | - | + | + | МТП №112 Борозденки (школа) | 0.08 | 19.12.2018 | 80 | 0.09 | 0.1 | 0.1 | нд | нд | нд | нд | 6/10-0,4 | 6/10-0,4 | Повышение надежности функционирования распределительного электросетевого комплекса для обеспечения бесперебойного энергоснабжения объектов | - | -
8.2.1.2 | Реконструкция ЗТП № 404 "ул. Орлова" (общей мощностью 0,8 МВА ) | G_TUE-00060-059 | 1970 | 43.02 | 1.34 | 2016 | нд | нд | нд | нд | - | - | + | + | ЗТП №404 "Ул. Орлова" | 0.515 | 19.12.2018 | 81.8 | 0.524 | 0.56 | 0.56 | нд | нд | нд | нд | 6/10-0,4 | 6/10-0,4 | Реконструкция энергообъектов по техсостоянию Акт технического освидетельствования №404 от 25.07.2014г. Контакты коммутационных аппаратов имеют многочисленные повреждения. Состояние ЗУ не обеспечивает условий безопасной эксплуатации | - | -
8.2.1.2 | Техническое перевооружение РП-11 ЕГРЭС (замена выключателей 11 шт) | G_TUE-00060-061 | 1982 | 21.17 | 3.12 | 2016 | нд | нд | нд | нд | - | - | - | - | РП-11 | нд | нд | нд | нд | нд | нд | нд | нд | нд | нд | 6/10-0,4 | 6/10-0,4 | Замещение (обновление) электрической сети | - | -
8.2.1.2 | Техническое перевооружение РП-46 ЕГРЭС (замена выключателей 8 шт) | G_TUE-00060-087 | 1980 | 51.61 | 1.25 | 2016 | нд | нд | нд | нд | - | - | - | - | РП-46 | нд | нд | нд | нд | нд | нд | нд | нд | нд | нд | 6/10-0,4 | 6/10-0,4 | Замещение (обновление) электрической сети | - | -
8.2.1.2 | Модернизация МТП № 2231 Мостовая- мастерские (общей мощностью 0,25 МВА ) | G_TUE-00060-088 | 1985 | 31.49 | 1.07 | 2016 | нд | нд | нд | нд | - | - | + | + | МТП №2231 "Мостовая-мастерские" | 0.185 | 19.12.2018 | 74 | 0.015 | 0.25 | 0.25 | нд | нд | нд | нд | 6/10-0,4 | 6/10-0,4 | Замещение (обновление) электрической сети | - | -
8.2.1.2 | Модернизация МТП № 2097 «Россошки» (общей мощностью 0,25 МВА ) | G_TUE-00060-089 | 1960 | 38.82 | 4.45 | 2016 | нд | нд | нд | нд | - | - | + | + | МТП № 2097 «Россошки» | 0.018 | 19.12.2018 | 92 | 0.005 | 0.02 | 0.25 | нд | нд | нд | нд | 6/10-0,4 | 6/10-0,4 | Замещение (обновление) электрической сети | - | -
8.2.1.2 | Модернизация МТП 2069 Зуево (общей мощностью 0,1 МВА ) | G_TUE-00060-090 | 1977 | 34.64 | 1.3 | 2016 | нд | нд | нд | нд | - | - | + | + | МТП №2069 "Зуево" | 0.063 | 19.12.2018 | 63 | нд | 0.1 | 0.1 | нд | нд | нд | нд | 6/10-0,4 | 6/10-0,4 | Замещение (обновление) электрической сети | - | -
8.2.1.2 | Модернизация РП 10 кВ №59 Белугино с заменой 6 ячеек, установкой 5 вакуумных выключателей и внедрением телеуправления | G_TUE-00060-092 | 1989 | 35.76 | 1.44 | 2016 | нд | нд | нд | нд | - | - | - | - | РП №59 "Белугино" | нд | нд | нд | нд | нд | нд | нд | нд | нд | нд | 6/10-0,4 | 6/10-0,4 | Замещение (обновление) электрической сети | - | -
8.2.1.2 | Техническое перевооружение МТП 2061 УНШ-ферма (общей мощностью 0,25 МВА ) | G_TUE-00060-094 | 1974 | 37.74 | 4.4 | 2016 | нд | нд | нд | нд | - | - | + | + | МТП №2061 "УНШ-ферма" | 0.178 | 19.12.2018 | 71 | 0.026 | 0.25 | 0.25 | нд | нд | нд | нд | 6/10-0,4 | 6/10-0,4 | Замещение (обновление) электрической сети | - | -
8.2.1.2 | Модернизация КТП 5337 Климовское поселение (общей мощностью 0,25 МВА ) | G_TUE-00060-096 | 1978 | 32.59 | 4.39 | 2016 | нд | нд | нд | нд | - | - | + | + | КТП №5337 "Климовское пос." | 0.18 | 19.12.2018 | 72 | 0.027 | 0.25 | 0.25 | нд | нд | нд | нд | 6/10-0,4 | 6/10-0,4 | Замещение (обновление) электрической сети | - | -
8.2.1.2 | Модернизация ЗТП-323 "Гремячее (комплекс)" с установкой КТП-6/0,4кВ (общей мощностью 0,8 МВА ) | G_TUE-00060-097 | 1978 | 21.91 | 2.06 | 2016 | нд | нд | нд | нд | - | - | + | + | ЗТП №323 "Гремячее (комплекс)" | 0.32 | 19.12.2018 | 80 | 0.36 | 0.4 | 0.4 | нд | нд | нд | нд | 6/10-0,4 | 6/10-0,4 | Замещение (обновление) электрической сети | - | -
8.2.1.2 | Модернизация ЗТП-390 "Бутырки (комплекс)" с установкой КТП-10/0,4кВ (общей мощностью 0,8 МВА ) | G_TUE-00060-098 | 1980 | 27.85 | 1.71 | 2016 | нд | нд | нд | нд | - | - | + | + | ЗТП №390 "Бутырки (комплекс)" | 0.32 | 19.12.2018 | 80 | 0.36 | 0.4 | 0.4 | нд | нд | нд | нд | 6/10-0,4 | 6/10-0,4 | Замещение (обновление) электрической сети | - | -
8.2.1.2 | Модернизация ЗТП-343 "Каменный" с установкой КТП-10/0,4кВ Венёвский район Тульская область (общей мощностью 0,56 МВА ) | G_TUE-00060-099 | 1975 | 25.12 | 3.66 | 2016 | нд | нд | нд | нд | - | - | + | + | ЗТП №343 "Каменный" | 0.144 | 19.12.2018 | 80 | 0.162 | 0.18 | 0.18 | нд | нд | нд | нд | 6/10-0,4 | 6/10-0,4 | Повышение надежности функционирования распределительного электросетевого комплекса для обеспечения бесперебойного энергоснабжения объектов | - | -
8.2.1.2 | Модернизация ЗТП-26 Крупорушка с установкой КТП-6/0,4кВ Богородицкий район Тульская область (общей мощностью 0,25 МВА ) | G_TUE-00060-100 | 1974 | 27.88 | 1.62 | 2016 | нд | нд | нд | нд | - | - | + | + | ЗТП №26 "Крупорушка" | 0.2 | 19.12.2018 | 80 | 0.225 | 0.25 | 0.25 | нд | нд | нд | нд | 6/10-0,4 | 6/10-0,4 | Замещение (обновление) электрической сети | - | -
8.2.1.2 | Модернизация ЦРП 2 на РТП 6/0,4 кВ г.Донской Тульская область (общей мощностью 0,32 МВА ) | G_TUE-00060-101 | 1978 | 23.87 | 2.08 | 2016 | нд | нд | нд | нд | - | - | + | + | ЦРП №2 | 0.274 | 19.12.2018 | 85.62 | 0.288 | 0.32 | 0.32 | нд | нд | нд | нд | 6/10-0,4 | 6/10-0,4 | Замещение (обновление) электрической сети | - | -
8.2.1.2 | Техническое перевооружение КТП-47 "Клин СТФ с установкой КТП-10/0,4кВ Венёвский район Тульская область (общей мощностью 0,4 МВА ) | G_TUE-00060-102 | 1982 | 22.14 | 3.46 | 2016 | нд | нд | нд | нд | - | - | + | + | КТП №47 "Клин СТФ" | 0.08 | 19.12.2018 | 80 | 0.09 | 0.1 | 0.1 | нд | нд | нд | нд | 6/10-0,4 | 6/10-0,4 | Повышение надежности функционирования распределительного электросетевого комплекса для обеспечения бесперебойного энергоснабжения объектов | - | -
8.2.1.2 | Модернизация ЗТП по адресу: МО Бучальское Кимовского района, с. Куликовка (общей мощностью 0,25 МВА ) | G_TUE-00060-103 | 1982 | 23.66 | 1.47 | 2016 | нд | нд | нд | нд | - | - | + | + | ЗТП Бучалки | 0.2 | 19.12.2018 | 80 | 0.225 | 0.25 | 0.25 | нд | нд | нд | нд | 6/10-0,4 | 6/10-0,4 | Замещение (обновление) электрической сети | - | -
8.2.1.2 | Техническое перевооружение КТП № 63 п. Жданковский Горняцкая Богородицкий район Тульской области (общей мощностью 0,16 МВА ) | G_TUE-00060-104 | 1980 | 20.62 | 1.22 | 2016 | нд | нд | нд | нд | - | - | + | + | КТП № 63 "п. Жданковский Горняцкая" | 0.2 | 19.12.2018 | 80 | 0.225 | 0.25 | 0.25 | нд | нд | нд | нд | 6/10-0,4 | 6/10-0,4 | Замещение (обновление) электрической сети | - | -
8.2.1.2 | Модернизация РП №6 Шахта-71 Богородицкий район Тульской области (общей мощностью 0,25 МВА ) | G_TUE-00060-105 | 1982 | 23.83 | 2.49 | 2016 | нд | нд | нд | нд | - | - | + | + | РП №6 Шахта-71 | нд | нд | нд | нд | нд | нд | нд | нд | нд | нд | 6/10-0,4 | 6/10-0,4 | Замещение (обновление) электрической сети | - | -
8.2.1.2 | Модернизация ЗТП № 1 Насосная № 1 и КТП 6/0,4 кВ, г. Кимовска, Тульской области (общей мощностью 0,58 МВА ) | G_TUE-00060-106 | 1975 | 24.89 | 3.6 | 2016 | нд | нд | нд | нд | - | - | + | + | ЗТП № 1 "Насосная № 1" | 0.32 | 19.12.2018 | 80 | 0.36 | 0.4 | 0.4 | нд | нд | нд | нд | 6/10-0,4 | 6/10-0,4 | Замещение (обновление) электрической сети | - | -
8.2.1.2 | Модернизация ЗТП № 86 РЭС, г. Кимовска, Тульской области (общей мощностью 0,8 МВА ) | G_TUE-00060-107 | 1982 | 22.48 | 1.81 | 2016 | нд | нд | нд | нд | - | - | + | + | ЗТП № 86 "РЭС" | 0.32 | 19.12.2018 | 80 | 0.36 | 0.4 | 0.4 | нд | нд | нд | нд | 6/10-0,4 | 6/10-0,4 | Замещение (обновление) электрической сети | - | -
8.2.1.2 | Техническое перевооружение МТП №55 «Ц.у. Новопокровка» Богородицкий район, Тульская область (общей мощностью 0,18 МВА ) | G_TUE-00060-108 | 1963 | 28.46 | 1.71 | 2016 | нд | нд | нд | нд | - | - | + | + | МТП №55 «Ц.у. Новопокровка» | 0.128 | 19.12.2018 | 80 | 0.144 | 0.16 | 0.16 | нд | нд | нд | нд | 6/10-0,4 | 6/10-0,4 | Замещение (обновление) электрической сети | - | -
8.2.1.2 | Модернизация ЗТПП №303 «Стройконтора» Венёвский район Тульская область (общей мощностью 0,25 МВА ) | G_TUE-00060-109 | 1982 | 23.19 | 1.37 | 2016 | нд | нд | нд | нд | - | - | + | + | ЗТПП №303 «Стройконтора» | 0.128 | 19.12.2018 | 80 | 0.144 | 0.16 | 0.16 | нд | нд | нд | нд | 6/10-0,4 | 6/10-0,4 | Повышение надежности функционирования распределительного электросетевого комплекса для обеспечения бесперебойного энергоснабжения объектов | - | -
8.2.1.2 | Модернизация КТП 6/0,4 кВ в г. Донском, Тульской области(инв. № 12005450) (общей мощностью 0,4 МВА ) | G_TUE-00060-110 | 1957 | 29.42 | 0.76 | 2016 | нд | нд | нд | нд | - | - | + | + | КТП г. Донской | 0.2 | 19.12.2018 | 80 | 0.225 | 0.25 | 0.25 | нд | нд | нд | нд | 6/10-0,4 | 6/10-0,4 | Замещение (обновление) электрической сети | - | -
8.2.1.2 | Техническое перевооружение ЗТП №419 "Баня" (общей мощностью 0,25 МВА ) | G_TUE-00060-111 | 1967 | 42.65 | 6.89 | 2016 | нд | нд | нд | нд | - | - | + | + | ЗТП №419 "Баня" | 0.185 | 19.12.2018 | 74 | 0.225 | 0.25 | 0.25 | нд | нд | нд | нд | 6/10-0,4 | 6/10-0,4 | Замещение (обновление) электрической сети | - | -
8.2.1.2 | Модернизация ЗТП-478 Новольвовск (котельная) с установкой КТП-6/0,4кВ Кимовский район Тульская область (общей мощностью 0,4 МВА ) | G_TUE-00060-112 | 1978 | 20.55 | 4.46 | 2016 | нд | нд | нд | нд | - | - | + | + | ЗТП №478 "Новольвовск (котельная)" | 0.32 | 19.12.2018 | 80 | 0.36 | 0.4 | 0.4 | нд | нд | нд | нд | 6/10-0,4 | 6/10-0,4 | Замещение (обновление) электрической сети | - | -
8.2.1.2 | Техническое перевооружение КТП-58 АЗС-28 с установкой КТП-6/0,4кВ Богородицкий район Тульская область (общей мощностью 0,18 МВА ) | G_TUE-00060-113 | 1983 | 20.4 | 3.83 | 2016 | нд | нд | нд | нд | - | - | + | + | КТП №58 "АЗС-28" | 0.08 | 19.12.2018 | 80 | 0.09 | 0.1 | 0.1 | нд | нд | нд | нд | 6/10-0,4 | 6/10-0,4 | Замещение (обновление) электрической сети | - | -
8.2.1.2 | Модернизация ЗТП-24 с установкой КТП-10/0,4кВг. Донской Тульская область (общей мощностью 0,25 МВА ) | G_TUE-00060-114 | 1986 | 28.46 | 3.59 | 2016 | нд | нд | нд | нд | - | - | + | + | ЗТП №24 | 0.2 | 19.12.2018 | 80 | 0.225 | 0.25 | 0.25 | нд | нд | нд | нд | 6/10-0,4 | 6/10-0,4 | Замещение (обновление) электрической сети | - | -
8.2.1.2 | Модернизация ЗТП-18 с установкой КТП-6/0,4кВ г.Донской Тульская область (общей мощностью 0,25 МВА ) | G_TUE-00060-115 | 1978 | 23.08 | 4.13 | 2016 | нд | нд | нд | нд | - | - | + | + | ЗТП №18 | 0.2 | 19.12.2018 | 80 | 0.225 | 0.25 | 0.25 | нд | нд | нд | нд | 6/10-0,4 | 6/10-0,4 | Замещение (обновление) электрической сети | - | -
8.2.1.2 | Техническое перевооружение КТП-47 А-Ильинка (КЗС) с установкой КТП-6/0,4кВ Узловский район Тульская область (общей мощностью 0,04 МВА ) | G_TUE-00060-116 | 1977 | 29.57 | 3.98 | 2016 | нд | нд | нд | нд | - | - | - | - | КТП №47 "А-Ильинка (КЗС)" | 0.032 | 19.12.2018 | 80 | 0.036 | 0.04 | 0.04 | нд | нд | нд | нд | 6/10-0,4 | 6/10-0,4 | Замещение (обновление) электрической сети | - | -
8.2.1.2 | Модернизация КТП,н.п. Колодезное Новомосковского района, Тульской области (общей мощностью 0,4 МВА ) | G_TUE-00060-117 | 1976 | 24.26 | 1.83 | 2016 | нд | нд | нд | нд | - | - | + | + | МТП №21 М. Колодезное | 0.109 | 19.12.2018 | 68.1 | 0.144 | 0.16 | 0.16 | нд | нд | нд | нд | 6/10-0,4 | 6/10-0,4 | Замещение (обновление) электрической сети | - | -
8.2.1.2 | Модернизация КТП 6/0,4 кВ в г. Донском, Тульской области (общей мощностью 0,4 МВА ) | G_TUE-00060-118 | 1983 | 20.4 | 3.83 | 2016 | нд | нд | нд | нд | - | - | + | + | КТП г. Донской | 0.128 | 19.12.2018 | 80 | 0.144 | 0.16 | 0.16 | нд | нд | нд | нд | 6/10-0,4 | 6/10-0,4 | Замещение (обновление) электрической сети | - | -
8.2.1.2 | Модернизация МТП № 83 Инкубатор г. Кимовска, Тульской области (общей мощностью 0,18 МВА ) | G_TUE-00060-119 | 1979 | 28.36 | 4.2 | 2016 | нд | нд | нд | нд | - | - | + | + | МТП № 83 "Инкубатор" | 0.128 | 19.12.2018 | 80 | 0.144 | 0.16 | 0.16 | нд | нд | нд | нд | 6/10-0,4 | 6/10-0,4 | Повышение надежности функционирования распределительного электросетевого комплекса для обеспечения бесперебойного энергоснабжения объектов | - | -
8.2.1.2 | Модернизация КТП 3526 Парники (общей мощностью 0,1 МВА ) | G_TUE-00060-120 | 1988 | 34.79 | 2.76 | 2016 | нд | нд | нд | нд | - | - | + | + | КТП №3526 "Парники" | 0.081 | 19.12.2018 | 81 | 0.24 | 0.1 | 0.1 | нд | нд | нд | нд | 6/10-0,4 | 6/10-0,4 | Замещение (обновление) электрической сети | - | -
8.2.1.2 | Модернизация КТП 3034 Ферма (общей мощностью 0,1 МВА ) | G_TUE-00060-121 | 1976 | 32.96 | 1.35 | 2016 | нд | нд | нд | нд | - | - | + | + | КТП №3034 "Ферма" | 0.054 | 19.12.2018 | 54 | 0.08 | 0.1 | 0.1 | нд | нд | нд | нд | 6/10-0,4 | 6/10-0,4 | Замещение (обновление) электрической сети | - | -
8.2.1.2 | Модернизация МТП 3363 Рождество (общей мощностью 0,063 МВА ) | G_TUE-00060-122 | 1987 | 39.52 | 4.71 | 2016 | нд | нд | нд | нд | - | - | - | - | МТП №3363 "Рождество" | 0.048 | 19.12.2018 | 76 | 0.015 | 0.063 | 0.063 | нд | нд | нд | нд | 6/10-0,4 | 6/10-0,4 | Замещение (обновление) электрической сети | - | -
8.2.1.2 | Модернизация МТП 3319 Барыково ферма (общей мощностью 0,1 МВА ) | G_TUE-00060-123 | 1995 | 34.65 | 2.85 | 2016 | нд | нд | нд | нд | - | - | + | + | МТП №3319 "Барыково ферма" | 0.068 | 19.12.2018 | 68 | 0.015 | 0.1 | 0.1 | нд | нд | нд | нд | 6/10-0,4 | 6/10-0,4 | Замещение (обновление) электрической сети | - | -
8.2.1.2 | Модернизация МТП 3314 Новая земля (общей мощностью 0,1 МВА ) | G_TUE-00060-124 | 1982 | 35.78 | 3.3 | 2016 | нд | нд | нд | нд | - | - | + | + | МТП №3314 "Новая земля" | 0.063 | 19.12.2018 | 63 | нд | 0.1 | 0.1 | нд | нд | нд | нд | 6/10-0,4 | 6/10-0,4 | Замещение (обновление) электрической сети | - | -
8.2.1.2 | Модернизация КТП 3605 Жилая зона (общей мощностью 0,25 МВА ) | G_TUE-00060-125 | 2004 | 36.74 | 1.22 | 2016 | нд | нд | нд | нд | - | - | + | + | КТП №3605 "Жилая зона " | 0.178 | 19.12.2018 | 71 | 0.184 | 0.25 | 0.25 | нд | нд | нд | нд | 6/10-0,4 | 6/10-0,4 | Замещение (обновление) электрической сети | - | -
8.2.1.2 | Модернизация КТП 3657 Лесная (общей мощностью 0,16 МВА ) | G_TUE-00060-126 | 1976 | 31.87 | 1.91 | 2016 | нд | нд | нд | нд | - | - | + | + | КТП №3657 "Лесная" | 0.126 | 19.12.2018 | 79 | нд | 0.16 | 0.16 | нд | нд | нд | нд | 6/10-0,4 | 6/10-0,4 | Повышение надежности функционирования распределительного электросетевого комплекса для обеспечения бесперебойного энергоснабжения объектов | - | -
8.2.1.2 | Модернизация МТП 3602 Алешня (общей мощностью 0,1 МВА ) | G_TUE-00060-127 | 1982 | 36.94 | 1.01 | 2016 | нд | нд | нд | нд | - | - | + | + | МТП №3602 "Алешня " | 0.09 | 19.12.2018 | 72 | 0.155 | 0.1 | 0.1 | нд | нд | нд | нд | 6/10-0,4 | 6/10-0,4 | Замещение (обновление) электрической сети | - | -
8.2.1.2 | Техническое перевооружение РП №16 Сомово | G_TUE-00060-128 | 1972 | 53.79 | 2.76 | 2016 | нд | нд | нд | нд | - | - | - | - | РП №16 Сомово | нд | нд | нд | нд | нд | нд | нд | нд | нд | нд | 6/10-0,4 | 6/10-0,4 | Замещение (обновление) электрической сети | - | -
8.2.1.2 | Техническое перевооружение КТП №104 "Боброво" (общей мощностью 0,16 МВА ) | G_TUE-00060-129 | 1976 | 48.71 | 3.33 | 2016 | нд | нд | нд | нд | - | - | + | + | КТП №104 "Боброво" | 0.088 | 19.12.2018 | 21.23 | 0.08 | 0.16 | 0.16 | нд | нд | нд | нд | 6/10-0,4 | 6/10-0,4 | Замещение (обновление) электрической сети | - | -
8.2.1.2 | Техническое перевооружение МТП №154"Мещерино очисные" Плавский район (общей мощностью 0,16 МВА ) | G_TUE-00060-130 | 1980 | 42.98 | 2.95 | 2016 | нд | нд | нд | нд | - | - | + | + | МТП №154"Мещерино очистные" | 0.142 | 19.12.2018 | 79.58 | 0.128 | 0.16 | 0.16 | нд | нд | нд | нд | 6/10-0,4 | 6/10-0,4 | Замещение (обновление) электрической сети | - | -
8.2.1.2 | Техническое перевооружение МТП №11 "Кулешово клуб", с переносо МТП в центр нагрузок, с заменой на МТП, Суворовский район (общей мощностью 0,1 МВА ) | G_TUE-00060-131 | 1975 | 48.99 | 1.89 | 2016 | нд | нд | нд | нд | - | - | + | + | МТП №11 "Кулешово клуб" | 0.077 | 19.12.2018 | 65.04 | 0.066 | 0.1 | 0.1 | нд | нд | нд | нд | 6/10-0,4 | 6/10-0,4 | Замещение (обновление) электрической сети | - | -
8.2.1.2 | Техническое перевооружение МТП №134 "Камышенка" с заменой трансформатора, Суворовский район (общей мощностью 0,1 МВА ) | G_TUE-00060-132 | 1978 | 42.78 | 3.49 | 2016 | нд | нд | нд | нд | - | - | + | + | МТП №134 "Камышенка" | 0.105 | 19.12.2018 | 70 | 0.095 | 0.1 | 0.1 | нд | нд | нд | нд | 6/10-0,4 | 6/10-0,4 | Замещение (обновление) электрической сети | - | -
8.2.1.2 | Техническое перевооружение РП-75 ЕГРЭС (замена выключателей 15 шт) | G_TUE-00060-133 | 1982 | 47.91 | 4.52 | 2016 | нд | нд | нд | нд | - | - | - | - | РП-75 | нд | нд | нд | нд | нд | нд | нд | нд | нд | нд | 6/10-0,4 | 6/10-0,4 | Замещение (обновление) электрической сети | - | -
8.2.1.2 | Техническое перевооружение РП-19 ЕГРЭС (замена выключателей 15 шт) | G_TUE-00060-134 | 1983 | 45.92 | 2.84 | 2016 | нд | нд | нд | нд | - | - | - | - | РП-19 | нд | нд | нд | нд | нд | нд | нд | нд | нд | нд | 6/10-0,4 | 6/10-0,4 | Замещение (обновление) электрической сети | - | -
8.2.1.2 | Модернизация ТП 3333 Алешня мастерские в н.п. Алёшня Ленинского района Тульской области (общей мощностью 0,4 МВА ) | G_TUE-00060-135 | 1976 | 36.62 | 2.18 | 2016 | нд | нд | нд | нд | - | - | + | + | ТП №3333 "Алешня мастерские" | 0.244 | 19.12.2018 | 61 | 0.114 | 0.4 | 0.4 | нд | нд | нд | нд | 6/10-0,4 | 6/10-0,4 | Замещение (обновление) электрической сети | - | -
8.2.1.2 | Модернизация РП Авангард для закольцовки ВЛ 10 кВ №16 от ПС 183 Пушкинская с ВЛ 10 кВ №1 ПС Авангард. | G_TUE-00060-136 | 1977 | 32.58 | 1.58 | 2016 | нд | нд | нд | нд | - | - | - | - | РП Авангард | нд | нд | нд | нд | нд | нд | нд | нд | нд | нд | 6/10-0,4 | 6/10-0,4 | Замещение (обновление) электрической сети | - | -
8.2.1.2 | Модернизация ЗРТП 6918 "Перекачная" (общей мощностью 1,26 МВА ) | G_TUE-00060-138 | 2004 | 32.54 | 1.88 | 2016 | нд | нд | нд | нд | - | - | + | + | ЗРТП №6918 "Перекачная" | 1.021 | 19.12.2018 | 81 | 0.072 | 1.26 | 1.26 | 0.63 | 0.63 | нд | нд | 6/10-0,4 | 6/10-0,4 | Замещение (обновление) электрической сети | - | -
8.2.1.2 | Модернизация МТП № 2016 «Новоселебное-рабкооп» (общей мощностью 0,16 МВА ) | G_TUE-00060-139 | 2002 | 36.37 | 2.29 | 2016 | нд | нд | нд | нд | - | - | + | + | МТП № 2016 «Новоселебное-рабкооп» | 0.112 | 19.12.2018 | 70 | 0.015 | 0.16 | 0.16 | нд | нд | нд | нд | 6/10-0,4 | 6/10-0,4 | Замещение (обновление) электрической сети | - | -
8.2.1.2 | Модернизация ЗТП-394 "Ракитино (школа)" с установкой КТП-10/0,4кВ (общей мощностью 0,4 МВА ) | G_TUE-00060-143 | 1983 | 26.4 | 4.85 | 2016 | нд | нд | нд | нд | - | - | + | + | ЗТП №394 "Ракитино (школа)" | 0.125 | 19.12.2018 | 78 | 0.144 | 0.16 | 0.16 | нд | нд | нд | нд | 6/10-0,4 | 6/10-0,4 | Замещение (обновление) электрической сети | - | -
8.2.1.2 | Модернизация ЗТП-409 "Хитровщина (СХТ)" с установкой КТП-10/0,4кВ (общей мощностью 0,063 МВА ) | G_TUE-00060-144 | 1982 | 27.52 | 3.21 | 2016 | нд | нд | нд | нд | - | - | - | - | ЗТП №409 "Хитровщина (СХТ)" | 0.049 | 19.12.2018 | 78 | 0.057 | 0.063 | 0.063 | нд | нд | нд | нд | 6/10-0,4 | 6/10-0,4 | Замещение (обновление) электрической сети | - | -
8.2.1.2 | Модернизация ЦРП-7 с установкой КТП-6/0,4кВ г.Донской Тульская область (общей мощностью 0,4 МВА ) | G_TUE-00060-145 | 1978 | 20.94 | 2.41 | 2016 | нд | нд | нд | нд | - | - | + | + | ЦРП №7 | 325 | 19.12.2018 | 81.25 | 0.36 | 0.4 | 0.4 | нд | нд | нд | нд | 6/10-0,4 | 6/10-0,4 | Замещение (обновление) электрической сети | - | -
8.2.1.2 | Модернизация МТП № 50 Кобылинка-деревня МТП №77 Новопокровка (общей мощностью 0,28 МВА ) | G_TUE-00060-146 | 1982 | 27.33 | 2.55 | 2016 | нд | нд | нд | нд | - | - | + | + | МТП № 50 "Кобылинка-деревня"; МТП №77 "Новопокровка" | 0.195 | 19.12.2018 | 78 | 0.225 | 0.25 | 0.25 | нд | нд | нд | нд | 6/10-0,4 | 6/10-0,4 | Замещение (обновление) электрической сети | - | -
8.2.1.2 | Техническое перевооружение ЗТП №333 "Очисные" (общей мощностью 0,8 МВА ) | G_TUE-00060-148 | 1971 | 29.32 | 1.68 | 2016 | нд | нд | нд | нд | - | - | + | + | ЗТП №333 "Очистные" | 0.57 | 19.12.2018 | 74.8 | 0.095 | 0.5 | 0.5 | нд | нд | нд | нд | 6/10-0,4 | 6/10-0,4 | Замещение (обновление) электрической сети | - | -
8.2.1.2 | Техническое перевооружение РП №7 Панарино Воловского РЭС (замена выключателей 2 шт) | G_TUE-00060-150 | 1983 | 41.99 | 4.78 | 2016 | нд | нд | нд | нд | - | - | - | - | РП №7 "Панарино" | нд | нд | нд | нд | нд | нд | нд | нд | нд | нд | 6/10-0,4 | 6/10-0,4 | Замещение (обновление) электрической сети | - | -
8.2.1.2 | Модернизация КТП 6/0,4 кВ №7189 Горская (общей мощностью 0,25 МВА ) | G_TUE-00060-151 | 2004 | 39.22 | 4.98 | 2016 | нд | нд | нд | нд | - | - | + | + | КТП 6/0,4 кВ №7189 Горская | 0.183 | 19.12.2018 | 73 | 0.023 | 0.25 | 0.25 | нд | нд | нд | нд | 6/10-0,4 | 6/10-0,4 | Замещение (обновление) электрической сети | - | -
8.2.1.2 | Модернизация МТП 10/0,4 кВ № 7207 «д. Обидимо» (общей мощностью 0,16 МВА ) | G_TUE-00060-153 | 1985 | 32.72 | 2.73 | 2016 | нд | нд | нд | нд | - | - | + | + | МТП 10/0,4 кВ №7207 "д. Обидимо" | 0.109 | 19.12.2018 | 68 | 0.075 | 0.16 | 0.16 | нд | нд | нд | нд | 6/10-0,4 | 6/10-0,4 | Замещение (обновление) электрической сети | - | -
8.2.1.2 | Модернизация МТП 10/0,4 кВ №7212 «Обидимо-2» (общей мощностью 0,1 МВА ) | G_TUE-00060-154 | 1970 | 39.9 | 2.48 | 2016 | нд | нд | нд | нд | - | - | + | + | МТП 10/0,4 кВ №7212 "Обидимо-2" | 0.077 | 19.12.2018 | 77 | 0.104 | 0.1 | 0.1 | нд | нд | нд | нд | 6/10-0,4 | 6/10-0,4 | Замещение (обновление) электрической сети | - | -
8.2.1.2 | Модернизация МТП 10/0,4 кВ №7214 «д. Пятницкое» (общей мощностью 0,1 МВА ) | G_TUE-00060-155 | 1974 | 32.05 | 4.38 | 2016 | нд | нд | нд | нд | - | - | + | + | МТП 10/0,4 кВ №7214 "д. Пятницкое" | 0.074 | 19.12.2018 | 74 | 0.052 | 0.1 | 0.1 | нд | нд | нд | нд | 6/10-0,4 | 6/10-0,4 | Замещение (обновление) электрической сети | - | -
8.2.1.2 | Модернизация МТП 6/0,4 кВ №7237 ГРП (общей мощностью 0,16 МВА ) | G_TUE-00060-156 | 2004 | 32.95 | 2.48 | 2016 | нд | нд | нд | нд | - | - | + | + | МТП 6/0,4 кВ №7237 ГРП | 0.094 | 19.12.2018 | 59 | 0.08 | 0.16 | 0.16 | нд | нд | нд | нд | 6/10-0,4 | 6/10-0,4 | Замещение (обновление) электрической сети | - | -
8.2.1.2 | Модернизация МТП 6/0,4 кВ №7324 Липки (ферма) (общей мощностью 0,16 МВА ) | G_TUE-00060-157 | 1995 | 38.87 | 3.47 | 2016 | нд | нд | нд | нд | - | - | + | + | МТП 6/0,4 кВ №7324 Липки (ферма) | 0.109 | 19.12.2018 | 68 | нд | 0.16 | 0.16 | нд | нд | нд | нд | 6/10-0,4 | 6/10-0,4 | Замещение (обновление) электрической сети | - | -
8.2.1.2 | Модернизация МТП 6/0,4 кВ №7236 Полевая (общей мощностью 0,25 МВА ) | G_TUE-00060-158 | 2004 | 37.74 | 2.59 | 2016 | нд | нд | нд | нд | - | - | + | + | МТП 6/0,4 кВ №7236 Полевая | 0.068 | 19.12.2018 | 68 | 0.045 | 0.1 | 0.1 | нд | нд | нд | нд | 6/10-0,4 | 6/10-0,4 | Замещение (обновление) электрической сети | - | -
8.2.1.2 | Модернизация МТП 6/0,4 кВ №7301 «Первомайский» (общей мощностью 0,1 МВА ) | G_TUE-00060-159 | 1970 | 33.23 | 1.2 | 2016 | нд | нд | нд | нд | - | - | + | + | МТП 6/0,4 кВ №7301 "Первомайский" | 0.075 | 19.12.2018 | 75 | 0.057 | 0.1 | 0.1 | нд | нд | нд | нд | 6/10-0,4 | 6/10-0,4 | Замещение (обновление) электрической сети | - | -
8.2.1.2 | Модернизация МТП 6/0,4 кВ №7256 Некрасово (общей мощностью 0,1 МВА ) | G_TUE-00060-160 | 1975 | 31.6 | 4.65 | 2016 | нд | нд | нд | нд | - | - | + | + | МТП 6/0,4 кВ №7256 Некрасово | 0.011 | 19.12.2018 | 71 | 0.095 | 0.16 | 0.16 | нд | нд | нд | нд | 6/10-0,4 | 6/10-0,4 | Замещение (обновление) электрической сети | - | -
8.2.1.2 | Модернизация МТП 6/0,4 кВ №7238 Луговая (общей мощностью 0,1 МВА ) | G_TUE-00060-161 | 2004 | 36.31 | 1.54 | 2016 | нд | нд | нд | нд | - | - | + | + | МТП 6/0,4 кВ №7238 Луговая | 0.04 | 19.12.2018 | 63 | 0.007 | 0.063 | 0.063 | нд | нд | нд | нд | 6/10-0,4 | 6/10-0,4 | Замещение (обновление) электрической сети | - | -
8.2.1.2 | Модернизация МТП 6/0,4 кВ №7240 Сальково (общей мощностью 0,1 МВА ) | G_TUE-00060-162 | 1971 | 39.57 | 1.37 | 2016 | нд | нд | нд | нд | - | - | + | + | МТП 6/0,4 кВ №7240 Сальково | 0.034 | 19.12.2018 | 68 | нд | 0.05 | 0.04 | нд | нд | нд | нд | 6/10-0,4 | 6/10-0,4 | Замещение (обновление) электрической сети | - | -
8.2.1.2 | Модернизация МТП 6/0,4 кВ №7242 Занино (общей мощностью 0,1 МВА ) | G_TUE-00060-163 | 1982 | 31.76 | 3.04 | 2016 | нд | нд | нд | нд | - | - | + | + | МТП 6/0,4 кВ №7242 Занино | 0.037 | 19.12.2018 | 61 | 0.012 | 0.06 | 0.06 | нд | нд | нд | нд | 6/10-0,4 | 6/10-0,4 | Замещение (обновление) электрической сети | - | -
8.2.1.2 | Модернизация МТП 6/0,4 кВ №7315 Севрюково (общей мощностью 0,1 МВА ) | G_TUE-00060-164 | 1956 | 37.86 | 1.73 | 2016 | нд | нд | нд | нд | - | - | + | + | МТП 6/0,4 кВ №7315 Севрюково | 0.065 | 19.12.2018 | 65 | 0.022 | 0.1 | 0.1 | нд | нд | нд | нд | 6/10-0,4 | 6/10-0,4 | Замещение (обновление) электрической сети | - | -
8.2.1.2 | Модернизация КТП 6/0,4 кВ №7066 Скобелево (общей мощностью 0,1 МВА ) | G_TUE-00060-165 | 2004 | 34.08 | 4.65 | 2016 | нд | нд | нд | нд | - | - | + | + | КТП 6/0,4 кВ №7066 Скобелево | 0.078 | 19.12.2018 | 78 | 0.007 | 0.1 | 0.1 | нд | нд | нд | нд | 6/10-0,4 | 6/10-0,4 | Замещение (обновление) электрической сети | - | -
8.2.1.2 | Модернизация ЗТП 10/0,4 кВ №5179 Архангельское комплекс (общей мощностью 0,16 МВА ) | G_TUE-00060-166 | 2003 | 31.74 | 4.31 | 2016 | нд | нд | нд | нд | - | - | + | + | ЗТП 10/0,4 кВ №5179 Архангельское комплекс | 0.496 | 19.12.2018 | 62 | нд | 0.8 | 0.8 | 0.4 | 0.4 | нд | нд | 6/10-0,4 | 6/10-0,4 | Замещение (обновление) электрической сети | - | -
8.2.1.2 | Модернизация МТП 6/0,4 кВ №5508 Ревякино ж.д. (общей мощностью 0,25 МВА ) | G_TUE-00060-168 | 1982 | 34.88 | 3.27 | 2016 | нд | нд | нд | нд | - | - | + | + | МТП 6/0,4 кВ №5508 Ревякино ж.д. | 0.114 | 19.12.2018 | 71 | 0.052 | 0.16 | 0.16 | нд | нд | нд | нд | 6/10-0,4 | 6/10-0,4 | Замещение (обновление) электрической сети | - | -
8.2.1.2 | Модернизация КТП 10/0,4 кВ №5221 Красино убережное ферма (общей мощностью 0,063 МВА ) | G_TUE-00060-169 | 1973 | 39.73 | 1.68 | 2016 | нд | нд | нд | нд | - | - | - | - | КТП 10/0,4 кВ №5221 Красино убережное ферма | 0.047 | 19.12.2018 | 74 | нд | 0.063 | 0.063 | нд | нд | нд | нд | 6/10-0,4 | 6/10-0,4 | Замещение (обновление) электрической сети | - | -
8.2.1.2 | Модернизация КТП 10/0,4 кВ №5248 Красино дер.зерн (общей мощностью 0,16 МВА ) | G_TUE-00060-171 | 1986 | 35.45 | 2.95 | 2016 | нд | нд | нд | нд | - | - | + | + | КТП 10/0,4 кВ №5248 Красино дер.зерн | 0.264 | 19.12.2018 | 66 | 0.015 | 0.4 | 0.4 | нд | нд | нд | нд | 6/10-0,4 | 6/10-0,4 | Замещение (обновление) электрической сети | - | -
8.2.1.2 | Модернизация ЗТП 10/0,4 кВ №5245 Захарино школа (общей мощностью 0,16 МВА ) | G_TUE-00060-172 | 2002 | 33.51 | 3.99 | 2016 | нд | нд | нд | нд | - | - | + | + | ЗТП 10/0,4 кВ №5245 Захарино школа | 0.328 | 19.12.2018 | 82 | 0.007 | 0.4 | 0.4 | нд | нд | нд | нд | 6/10-0,4 | 6/10-0,4 | Замещение (обновление) электрической сети | - | -
8.2.1.2 | Модернизация КТП 10/0,4 кВ №5317 Захарино поселок (общей мощностью 0,16 МВА ) | G_TUE-00060-173 | 1984 | 31.12 | 4.45 | 2016 | нд | нд | нд | нд | - | - | + | + | КТП 10/0,4 кВ №5317 Захарино поселок | 0.19 | 19.12.2018 | 76 | 0.045 | 0.25 | 0.25 | нд | нд | нд | нд | 6/10-0,4 | 6/10-0,4 | Замещение (обновление) электрической сети | - | -
8.2.1.2 | Модернизация КТП 10/0,4 кВ №5244 Захарино ферма (общей мощностью 0,16 МВА ) | G_TUE-00060-174 | 1986 | 39.07 | 1.65 | 2016 | нд | нд | нд | нд | - | - | + | + | КТП 10/0,4 кВ №5244 Захарино ферма | 0.188 | 19.12.2018 | 71 | нд | 0.4 | 0.25 | нд | нд | нд | нд | 6/10-0,4 | 6/10-0,4 | Замещение (обновление) электрической сети | - | -
8.2.1.2 | Модернизация КТП 10/0,4 кВ №5236 Захарино поселок (общей мощностью 0,16 МВА ) | G_TUE-00060-175 | 1984 | 33.3 | 1.48 | 2016 | нд | нд | нд | нд | - | - | + | + | КТП 10/0,4 кВ №5236 Захарино поселок | 0.193 | 19.12.2018 | 77 | 0.166 | 0.25 | 0.4 | нд | нд | нд | нд | 6/10-0,4 | 6/10-0,4 | Замещение (обновление) электрической сети | - | -
8.2.1.2 | Модернизация ЗРТП 6/0,4 кВ №6106 Ст.Октябрьская 1 очередь (общей мощностью 0,4 МВА ) | G_TUE-00060-176 | 1957 | 34.02 | 4.78 | 2016 | нд | нд | нд | нд | - | - | + | + | ЗРТП 6/0,4 кВ №6106 Ст.Октябрьская | 0.288 | 19.12.2018 | 72 | 0.025 | 0.4 | 0.4 | нд | нд | нд | нд | 6/10-0,4 | 6/10-0,4 | Замещение (обновление) электрической сети | - | -
8.2.1.2 | Модернизация ЗРТП 6/0,4 кВ №6302 Гоголя на КТПП (общей мощностью 0,4 МВА ) | G_TUE-00060-177 | 1955 | 35.52 | 1.84 | 2016 | нд | нд | нд | нд | - | - | + | + | ЗРТП 6/0,4 кВ №6302 Гоголя | 0.428 | 19.12.2018 | 68 | 0.066 | 0.63 | 0.63 | нд | нд | нд | нд | 6/10-0,4 | 6/10-0,4 | Замещение (обновление) электрической сети | - | -
8.2.1.2 | Модернизация ЗТП 6/0,4 кВ №6512 Кирова на КТП (общей мощностью 0,4 МВА ) | G_TUE-00060-178 | 1953 | 33.08 | 4.17 | 2016 | нд | нд | нд | нд | - | - | + | + | ЗТП 6/0,4 кВ №6512 Кирова | 0.233 | 19.12.2018 | 74 | нд | 0.315 | 0.25 | нд | нд | нд | нд | 6/10-0,4 | 6/10-0,4 | Замещение (обновление) электрической сети | - | -
8.2.1.2 | Модернизация ЗРТП 10/0,4 кВ №6508 Сечено на КТП (общей мощностью 0,4 МВА ) | G_TUE-00060-179 | 1949 | 35.41 | 3.83 | 2016 | нд | нд | нд | нд | - | - | + | + | ЗРТП 6/0,4 кВ №6508 Сечено | 0.292 | 19.12.2018 | 73 | 0.017 | 0.4 | 0.4 | нд | нд | нд | нд | 6/10-0,4 | 6/10-0,4 | Замещение (обновление) электрической сети | - | -
8.2.1.2 | Модернизация РП 10 кВ №8 Солопенки | G_TUE-00060-180 | 1979 | 38.39 | 3.85 | 2016 | нд | нд | нд | нд | - | - | - | - | РП 10 кВ №8 Солопенки | нд | нд | нд | нд | нд | нд | нд | нд | нд | нд | 6/10-0,4 | 6/10-0,4 | Замещение (обновление) электрической сети | - | -
8.2.1.2 | Модернизация РП-9 6 кВ Хатманово | G_TUE-00060-181 | 1963 | 34.7 | 3.61 | 2016 | нд | нд | нд | нд | - | - | - | - | РП-6кВ №9 Хатманово | нд | нд | нд | нд | нд | нд | нд | нд | нд | нд | 6/10-0,4 | 6/10-0,4 | Замещение (обновление) электрической сети | - | -
8.2.1.2 | Модернизация КРУН-10 10 кВ Авангард | G_TUE-00060-182 | 1958 | 38.56 | 2.94 | 2016 | нд | нд | нд | нд | - | - | - | - | КРУН-10кВ №10 Авангард | нд | нд | нд | нд | нд | нд | нд | нд | нд | нд | 6/10-0,4 | 6/10-0,4 | Замещение (обновление) электрической сети | - | -
8.2.1.2 | Модернизация КРУН-5 6 кВ Суходол | G_TUE-00060-183 | 1970 | 34.55 | 4.58 | 2016 | нд | нд | нд | нд | - | - | - | - | КРУН-6кВ №5 Суходол | нд | нд | нд | нд | нд | нд | нд | нд | нд | нд | 6/10-0,4 | 6/10-0,4 | Замещение (обновление) электрической сети | - | -
8.2.1.2 | Модернизация РП-7 10 кВ Пушкино | G_TUE-00060-184 | 1985 | 36.48 | 2.67 | 2016 | нд | нд | нд | нд | - | - | - | - | РП-10кВ №7 Пушкино | нд | нд | нд | нд | нд | нд | нд | нд | нд | нд | 6/10-0,4 | 6/10-0,4 | Замещение (обновление) электрической сети | - | -
8.2.1.2 | Модернизация КРУН №8 6 кВ Александровка | G_TUE-00060-185 | 1958 | 34.31 | 4.76 | 2016 | нд | нд | нд | нд | - | - | - | - | КРУН 6кВ №8 Александровка | нд | нд | нд | нд | нд | нд | нд | нд | нд | нд | 6/10-0,4 | 6/10-0,4 | Замещение (обновление) электрической сети | - | -
8.2.1.2 | Модернизация оборудования телемеханики ПС 110кВ Обидимо с прокладкой контрольный кабелей, установкой контроллеров, обеспечивающих сбор телеинформации с присоединений 6,10, 35, 110кВ и передачу данных на верхний уровень управления по двум независимым каналам связи | G_TUE-00061-008 | 1987 | 60.93 | 9.88 | 2016 | нд | нд | нд | нд | - | - | - | - | ПС 110/35/6 кВ №385 Обидимо | 4.5 | 19.12.2018 | 32 | 13.284 | 23.5 | 23.5 | 7.5 | 7.5 | нд | нд | 110 | 110 | Обеспечение текущей деятельности в сфере электроэнергетики, в том числе развитие информационной инфраструктуры | - | -
8.2.1.2 | Модернизация системы связи "Люторичи-Казановка-Епифань" (ВОЛС и организация цифровых каналов связи) | G_TUE-00061-010 | нд | нд | нд | нд | нд | нд | нд | нд | - | - | - | - | нд | нд | нд | нд | нд | нд | нд | нд | нд | нд | нд | 110 | 110 | Обеспечение текущей деятельности в сфере электроэнергетики, в том числе развитие информационной инфраструктуры | - | -
8.2.1.2 | Модернизация оборудования телемеханики ПС 110кВ Смычка с прокладкой контрольный кабелей, установкой контроллеров, обеспечивающих сбор телеинформации с присоединений 6,10, 35, 110кВ и передачу данных на верхний уровень управления по двум независимым каналам связи. | G_TUE-00061-011 | 1977 | 43.842 | 19.56 | 2016 | нд | нд | нд | нд | - | - | - | - | ПС 110/35/10 кВ №245 Смычка | 14.23 | 19.12.2018 | 59 | 14.955 | 50 | 50 | 25 | 25 | нд | нд | 110 | 110 | Обеспечение текущей деятельности в сфере электроэнергетики, в том числе развитие информационной инфраструктуры | - | -
8.2.1.2 | Модернизация системы связи «Узловая – Партизан - Бегичево» (ВОЛС и организация цифровых каналов связи) | G_TUE-00061-012 | нд | нд | нд | нд | нд | нд | нд | нд | - | - | - | - | нд | нд | нд | нд | нд | нд | нд | нд | нд | нд | нд | 110 | 110 | Обеспечение текущей деятельности в сфере электроэнергетики, в том числе развитие информационной инфраструктуры | - | -
8.2.1.2 | Модернизация спутниковой системы связи/передачи данных (спутниковый канал связи ПС 110кВ Смычка) | G_TUE-00061-013 | 1977 | 43.842 | 19.56 | 2016 | нд | нд | нд | нд | - | - | - | - | ПС 110/35/10 кВ № 245 Смычка | 14.23 | 19.12.2018 | 59 | 14.955 | 50 | 50 | 25 | 25 | нд | нд | 110 | 110 | Обеспечение текущей деятельности в сфере электроэнергетики, в том числе развитие информационной инфраструктуры | - | -
8.2.1.2 | Модернизация оборудования телемеханики ПС 110кВ Красный Яр с прокладкой контрольный кабелей, установкой контроллеров, обеспечивающих сбор телеинформации с присоединений 6,10, 35, 110кВ и передачу данных на верхний уровень управления по двум независимым каналам связи. | G_TUE-00061-014 | 1974 | 66.44 | 2.85 | 2016 | нд | нд | нд | нд | - | - | - | - | ПС 110/10 кВ №240 Красный Яр | 0.6 | 19.12.2018 | 10 | 3.586 | 12.6 | 12.6 | 6.3 | 6.3 | нд | нд | 110 | 110 | Обеспечение текущей деятельности в сфере электроэнергетики, в том числе развитие информационной инфраструктуры | - | -
8.2.1.2 | Выполнение работ по модернизации ССПИ ПС 110кВ Партизан | G_TUE-00061-015 | 1979 | 58.09 | 44.56 | 2016 | нд | нд | нд | нд | - | - | - | - | ПС 110/6 кВ № 310 Партизан | 16.8 | 19.12.2018 | 50.33 | 19 | 32 | 32 | 16 | 16 | нд | нд | 110 | 110 | Обеспечение текущей деятельности в сфере электроэнергетики, в том числе развитие информационной инфраструктуры | - | -
8.2.1.2 | Модернизация оборудования телемеханики ПС 110кВ Пролетарская с прокладкой контрольный кабелей, установкой контроллеров, обеспечивающих сбор телеинформации с присоединений 6,10, 35, 110кВ и передачу данных на верхний уровень управления по двум независимым каналам связи. | G_TUE-00061-016 | 1976 | 52.1 | 1.18 | 2016 | нд | нд | нд | нд | - | - | - | - | ПС 110/10/6 кВ №202 Пролетарская | 16 | 19.12.2018 | 71 | 37.268 | 50 | 50 | 25 | 25 | нд | нд | 110 | 110 | Обеспечение текущей деятельности в сфере электроэнергетики, в том числе развитие информационной инфраструктуры | - | -
8.2.1.2 | Модернизация оборудования телемеханики ПС 110кВ Центральная с прокладкой контрольный кабелей, установкой контроллеров, обеспечивающих сбор телеинформации с присоединений 6,10, 35, 110кВ и передачу данных на верхний уровень управления по двум независимым каналам связи. | G_TUE-00061-017 | 1973 | 53.76 | 1 | 2016 | нд | нд | нд | нд | - | - | - | - | ПС 110/10/6 кВ №219 Центральная | 12.5 | 19.12.2018 | 31 | 40.535 | 65 | 65 | 25 | 25 | нд | нд | 110 | 110 | Обеспечение текущей деятельности в сфере электроэнергетики, в том числе развитие информационной инфраструктуры | - | -
8.2.1.2 | Модернизация оборудования телемеханики ПС 110кВ Одоев с прокладкой контрольный кабелей, установкой контроллеров, обеспечивающих сбор телеинформации с присоединений 6,10, 35, 110кВ и передачу данных на верхний уровень управления по двум независимым каналам связи. | G_TUE-00061-020 | 1985 | 34.198 | 42.24 | 2016 | нд | нд | нд | нд | - | - | - | - | ПС 110/35/10 кВ №10 Одоев | 14.26 | 19.12.2018 | 41 | 14.053 | 32 | 32 | 16 | 16 | нд | нд | 110 | 110 | Обеспечение текущей деятельности в сфере электроэнергетики, в том числе развитие информационной инфраструктуры | - | -
8.2.1.2 | Модернизация оборудования телемеханики ПС 110кВ Даргомыжская с прокладкой контрольный кабелей, установкой контроллеров, обеспечивающих сбор телеинформации с присоединений 6,10, 35, 110кВ и передачу данных на верхний уровень управления по двум независимым каналам связи. | G_TUE-00061-021 | 1995 | 36.193 | 10.91 | 2016 | нд | нд | нд | нд | - | - | - | - | ПС 110/35/10 кВ № 423 Даргомыжская | 1.61 | 19.12.2018 | 11 | 1.862 | 16 | 16 | нд | нд | нд | нд | 110 | 110 | Обеспечение текущей деятельности в сфере электроэнергетики, в том числе развитие информационной инфраструктуры | - | -
8.2.1.2 | Модернизация оборудования телемеханики ПС 110кВ Тургеневская с прокладкой контрольный кабелей, установкой контроллеров, обеспечивающих сбор телеинформации с присоединений 6,10, 35, 110кВ и передачу данных на верхний уровень управления по двум независимым каналам связи. | G_TUE-00061-022 | 1971 | 43.564 | 9.77 | 2016 | нд | нд | нд | нд | - | - | - | - | ПС 110/35/10 кВ № 200 Тургеневская | 7.39 | 19.12.2018 | 49 | 8.461 | 32 | 32 | 16 | 16 | нд | нд | 110 | 110 | Обеспечение текущей деятельности в сфере электроэнергетики, в том числе развитие информационной инфраструктуры | - | -
8.2.1.2 | Модернизация оборудования телемеханики ПС 110кВ Кленс прокладкой контрольный кабелей, установкой контроллеров, обеспечивающих сбор телеинформации с присоединений 6,10, 35, 110кВ и передачу данных на верхний уровень управления по двум независимым каналам связи. | G_TUE-00061-023 | 1964 | 49.99 | 2.84 | 2016 | нд | нд | нд | нд | - | - | - | - | ПС 110/35/10 кВ № 58 Клён | 4.32 | 19.12.2018 | 46 | 4.547 | 26 | 26 | 10 | 10 | нд | нд | 110 | 110 | Обеспечение текущей деятельности в сфере электроэнергетики, в том числе развитие информационной инфраструктуры | - | -
8.2.1.2 | Модернизация оборудования телемеханики ПС 110кВ Заокская с прокладкой контрольный кабелей, установкой контроллеров, обеспечивающих сбор телеинформации с присоединений 6,10, 35, 110кВ и передачу данных на верхний уровень управления по двум независимым каналам связи. | G_TUE-00061-024 | 1986 | 68.39 | 11.7 | 2016 | нд | нд | нд | нд | - | - | - | - | ПС 110/35/10 кВ №321 Заокская | 10.1 | 19.12.2018 | 74 | 62.948 | 32 | 32 | 16 | 16 | нд | нд | 110 | 110 | Обеспечение текущей деятельности в сфере электроэнергетики, в том числе развитие информационной инфраструктуры | - | -
8.2.1.2 | Модернизация оборудования телемеханики ПС 110кВ Яковлева с прокладкой контрольный кабелей, установкой контроллеров, обеспечивающих сбор телеинформации с присоединений 6,10, 35, 110кВ и передачу данных на верхний уровень управления по двум независимым каналам связи. | G_TUE-00061-025 | 1981 | 74.94 | 11.98 | 2016 | нд | нд | нд | нд | - | - | - | - | ПС 110/10 кВ №322 Яковлево | 2.4 | 19.12.2018 | 20 | 22.799 | 20 | 20 | 10 | 10 | нд | нд | 110 | 110 | Обеспечение текущей деятельности в сфере электроэнергетики, в том числе развитие информационной инфраструктуры | - | -
8.2.1.2 | Модернизация оборудования телемеханики ПС 110кВ Айдарово с прокладкой контрольный кабелей, установкой контроллеров, обеспечивающих сбор телеинформации с присоединений 6,10, 35, 110кВ и передачу данных на верхний уровень управления по двум независимым каналам связи. | G_TUE-00061-026 | 1997 | 59.23 | 0.44 | 2016 | нд | нд | нд | нд | - | - | - | - | ПС110/6кВ №427 Айдарово | 0.4 | 19.12.2018 | 4 | 5.092 | 25 | 25 | 25 | 25 | нд | нд | 110 | 110 | Обеспечение текущей деятельности в сфере электроэнергетики, в том числе развитие информационной инфраструктуры | - | -
8.2.1.2 | Модернизация оборудования телемеханики ПС 110кВ Каменка с прокладкой контрольный кабелей, установкой контроллеров, обеспечивающих сбор телеинформации с присоединений 6,10, 35, 110кВ и передачу данных на верхний уровень управления по двум независимым каналам связи. | G_TUE-00061-027 | 1993 | 57.85 | 13.71 | 2016 | нд | нд | нд | нд | - | - | - | - | ПС110/35/10кВ №421 Каменка | 4.07 | 19.12.2018 | 36.3 | 0.18 | 26 | 26 | 10 | 10 | нд | нд | 110 | 110 | Обеспечение текущей деятельности в сфере электроэнергетики, в том числе развитие информационной инфраструктуры | - | -
8.2.1.2 | Модернизация оборудования телемеханики ПС 110кВ Безово с прокладкой контрольный кабелей, установкой контроллеров, обеспечивающих сбор телеинформации с присоединений 6,10, 35, 110кВ и передачу данных на верхний уровень управления по двум независимым каналам связи. | I_TUE-00061-029 | 1978 | 62.48 | 11.799 | 2017 | нд | нд | нд | нд | - | - | - | - | ПС 110/35/6 кВ № 246 Безово | 0.467 | 19.12.2018 | 11 | 0.888 | 10 | 10 | нд | нд | нд | нд | 110 | 110 | Обеспечение текущей деятельности в сфере электроэнергетики, в том числе развитие информационной инфраструктуры | - | -
8.2.1.2 | Модернизация оборудования телемеханики ПС 110кВ Волово с прокладкой контрольный кабелей, установкой контроллеров, обеспечивающих сбор телеинформации с присоединений 6,10, 35, 110кВ и передачу данных на верхний уровень управления по двум независимым каналам связи. | J_TUE-00061-030 | 1964 | 50.58 | 4.43 | 2019 | нд | нд | нд | нд | - | - | - | - | ПС 110/35/10кВ №163 Волово | 6.14 | 19.12.2018 | 25.6 | 3.02 | 32 | 32 | 16 | 16 | нд | нд | 110 | 110 | Обеспечение текущей деятельности в сфере электроэнергетики, в том числе развитие информационной инфраструктуры | - | -
8.2.1.2 | Модернизация оборудования телемеханики ПС 110кВ Белев с прокладкой контрольный кабелей, установкой контроллеров, обеспечивающих сбор телеинформации с присоединений 6,10, 35, 110кВ и передачу данных на верхний уровень управления по двум независимым каналам связи. | J_TUE-00061-031 | 1958 | 56.14 | 3.78 | 2019 | нд | нд | нд | нд | - | - | - | - | ПС 110/35/10 кВ №3 Белев | 5.4 | 19.12.2018 | 14.7 | 5.2 | 40 | 40 | 15 | 15 | нд | нд | 110 | 110 | Обеспечение текущей деятельности в сфере электроэнергетики, в том числе развитие информационной инфраструктуры | - | -
8.2.1.2 | Модернизация системы связи «ПС Даргомыжская–ПС Байдино-ПС Клён–ПС Тургеневская-Чернский РЭС-ПС Смычка» (организация цифровых каналов связи) | G_TUE-00062-033 | нд | нд | нд | нд | нд | нд | нд | нд | - | - | - | - | нд | нд | нд | нд | нд | нд | нд | нд | нд | нд | нд | 110 | 110 | Обеспечение текущей деятельности в сфере электроэнергетики, в том числе развитие информационной инфраструктуры | - | -
8.2.1.2 | Модернизация системы связи "ПС Ушатово-ПС Одоев-Одоевский РЭС-ПС Даргомыжская-ПС Арсеньево-Арсеньевский РЭС" (организация цифровых каналов связи ) | G_TUE-00062-036 | нд | нд | нд | нд | нд | нд | нд | нд | - | - | - | - | нд | нд | нд | нд | нд | нд | нд | нд | нд | нд | нд | 110 | 110 | Обеспечение текущей деятельности в сфере электроэнергетики, в том числе развитие информационной инфраструктуры | - | -
8.2.1.2 | Модернизация оборудования телемеханики ПС 110кВ Подземгаз с прокладкой контрольный кабелей, установкой контроллеров, обеспечивающих сбор телеинформации с присоединений 6,10, 35, 110кВ и передачу данных на верхний уровень управления по двум независимым каналам связи. | G_TUE-00062-037 | 1976 | 58.9 | 2.1 | 2016 | нд | нд | нд | нд | - | - | - | - | ПС 110/6 кВ №21 Подземгаз | 7.1 | 19.12.2018 | 55.8 | 22.464 | 32 | 32 | 16 | 16 | нд | нд | 110 | 110 | Обеспечение текущей деятельности в сфере электроэнергетики, в том числе развитие информационной инфраструктуры | - | -
8.2.1.2 | Модернизация оборудования телемеханики ПС 110кВ Арматурная с прокладкой контрольный кабелей, установкой контроллеров, обеспечивающих сбор телеинформации с присоединений 6,10, 35, 110кВ и передачу данных на верхний уровень управления по двум независимым каналам связи. | G_TUE-00062-038 | 1977 | 64.43 | 47.5 | 2017 | нд | нд | нд | нд | - | - | - | - | ПС 110/35/10 кВ №358 Арматурная | 26.25 | 19.12.2018 | 30.43 | 30.6 | 50 | 50 | 25 | 25 | нд | нд | 110 | 110 | Обеспечение текущей деятельности в сфере электроэнергетики, в том числе развитие информационной инфраструктуры | - | -
8.2.1.2 | Модернизация оборудования телемеханики ПС 110кВ Самарская с прокладкой контрольный кабелей, установкой контроллеров, обеспечивающих сбор телеинформации с присоединений 6,10, 35, 110кВ и передачу данных на верхний уровень управления по двум независимым каналам связи. | G_TUE-00062-039 | 1983 | 58.4 | 7.26 | 2017 | нд | нд | нд | нд | - | - | - | - | ПС 110/35/6 кВ №351 Самарская | 0.58 | 19.12.2018 | 4.6 | 0.45 | 32 | 32 | 16 | 16 | нд | нд | 110 | 110 | Обеспечение текущей деятельности в сфере электроэнергетики, в том числе развитие информационной инфраструктуры | - | -
8.2.1.2 | Модернизация оборудования электропитания СДТУ с прокладкой силового кабеля, установкой коммутационного силового оборудования, инверторов и источников бесперебойного питания, обеспечивающих гарантированное питание 48DC и 220 AC и выводом контрольной информации в систему мониторинга Центрального узла связи филиала «Тулэнерго» (Тимирязева, 99а) | G_TUE-00062-048 | нд | нд | нд | нд | нд | нд | нд | нд | - | - | - | - | нд | нд | нд | нд | нд | нд | нд | нд | нд | нд | нд | 110 | 110 | Обеспечение текущей деятельности в сфере электроэнергетики, в том числе развитие информационной инфраструктуры | - | -
8.2.1.2 | Модернизация системы связи "Волово-Доробино-Тёплое-Смычка" (ВОЛС и организация цифровых каналов связи ) | G_TUE-00062-052 | нд | нд | нд | нд | нд | нд | нд | нд | - | - | - | - | нд | нд | нд | нд | нд | нд | нд | нд | нд | нд | нд | 110 | 110 | Обеспечение текущей деятельности в сфере электроэнергетики, в том числе развитие информационной инфраструктуры | - | -
8.2.1.2 | Модернизация аппаратуры телемеханики с установкой контроллеров, обеспечивающих сбор телеинформации с присоединений 6-10кВ и передачу данных по сети GSM на сервера ОИК ЦУС филиала «Тулэнерго» (Тимирязева, 99а) | G_TUE-00062-063 | нд | нд | нд | нд | нд | нд | нд | нд | - | - | - | - | нд | нд | нд | нд | нд | нд | нд | нд | нд | нд | нд | 6/10-0,4 | 6/10-0,4 | Обеспечение текущей деятельности в сфере электроэнергетики, в том числе развитие информационной инфраструктуры | - | -
8.2.1.2 | Модернизация системы связи "Щегловская-Красный Яр-Оболенская-Северная-Грызлово" (ВОЛС и организация цифровых каналов связи ) | G_TUE-00062-076 | нд | нд | нд | нд | нд | нд | нд | нд | - | - | - | - | нд | нд | нд | нд | нд | нд | нд | нд | нд | нд | нд | 110 | 110 | Обеспечение текущей деятельности в сфере электроэнергетики, в том числе развитие информационной инфраструктуры | - | -
8.2.1.2 | Техническое перевооружение ПС 110/35/6 кВ «Угольная» с заменой разъединителей 110кВ– 17 шт, МВ 35кВ на ЭВ 35кВ – 4 шт., разъединителей 35кВ – 22 шт., МВ-6кВ на вакуумные – 14 шт., разъединителей 6кВ – 68 шт., воздушных мостов 6кВ Т-1 и Т-2 на кабельные вводы | F_TUE-00074-000 | 1932 | 57.23 | 1.52 | 2017 | нд | нд | нд | нд | - | - | + | + | ПС 110/35/6 кВ № 7 Угольная | 38.8 | 19.12.2018 | 91.2 | 54 | 80.5 | 80.5 | 40 | 40 | нд | нд | 110 | 110 | Обеспечение текущей деятельности в сфере электроэнергетики, в том числе развитие информационной инфраструктуры | - | -
8.2.1.2 | Модернизация ПС 110/6 кВ «Гремячее» с заменой ОД и КЗ на ЭВ 110 кВ на ПС 110/6 кВ «Гремячее» (1 шт) | G_TUE-00078-003 | 1963 | 60.72 | 4.81 | 2017 | нд | нд | нд | нд | - | - | - | - | ПС 110/6 кВ № 146 Гремячее | 3.28 | 19.12.2018 | 47.7 | 7 | 26 | 26 | 10 | 10 | нд | нд | 110 | 110 | Обеспечение бесперебойного энергоснабжения потребителей | - | -
8.2.1.2 | Техническое перевооружение ПС 110/35/6 кВ Угольная с установкой устройств компенсации емкостного тока замыкания на землю | F_TUE-00096-005 | 1932 | 57.23 | 1.52 | 2017 | нд | нд | нд | нд | - | - | - | - | ПС 110/35/6 кВ № 7 Угольная | 38.8 | 19.12.2018 | 91.2 | 54 | 80.5 | 80.5 | 40 | 40 | нд | нд | 110 | 110 | Обеспечение текущей деятельности в сфере электроэнергетики, в том числе развитие информационной инфраструктуры | - | -
8.2.1.2 | Реконструкция ОРУ-110 кВ ПС 110/10 кВ №102 Турдей, замена разъединителя перемычки №1 и №2 и их опорно-стержневой изоляции на полимерную | G_TUE-00102-000 | 1962 | 44.62 | 11.52 | 2017 | нд | нд | нд | нд | - | - | - | - | ПС 110/10кВ №102 Турдей | 2.59 | 19.12.2018 | 45.7 | 2.12 | 20 | 20 | 10 | 10 | нд | нд | 110 | 110 | Замещение (обновление) электрической сети | - | -
8.2.1.2 | Реконструкция ПС 110/35/6 кВ Малахово с заменой выключателя 6 кВ на ВБП 20-10-1000 (10 шт), ТН 110 кВ - (3 шт), ТСН на ТМГ 100/6 - 3 шт. | G_TUE-00103-002 | 1957 | 52.19 | 2.45 | 2016 | нд | нд | нд | нд | - | - | - | - | ПС 110/35/6 кВ №86 Малахово | 5.1 | 19.12.2018 | 64.91 | 21.64 | 40 | 40 | 20 | 20 | нд | нд | 110 | 110 | Замещение (обновление) электрической сети | - | -
8.2.1.2 | Реконструкция ПС 110/35/10 Венёв с заменой ТН 110 кВ- 3 шт, конденсатора связи 110 кВ на (1 шт) | G_TUE-00103-003 | 1958 | 60.69 | 42.8 | 2016 | нд | нд | нд | нд | - | - | - | - | ПС 110/35/10 № 38 Венев | 14.95 | 19.12.2018 | 40.6 | 20 | 80 | 80 | 40 | 40 | нд | нд | 110 | 110 | Замещение (обновление) электрической сети | - | -
8.2.1.2 | Техническое перевооружение ПС 110/35/6 кВ Ефремов с заменой выключателя 6 кВ на ВБП 20-10-3000 А (2 шт), ТН 35 кВ на НАМИ 35 кВ - 3 шт., ТСН на ТМГ400/6 - 2 шт. | G_TUE-00103-005 | 1961 | 47.1 | 3.98 | 2016 | нд | нд | нд | нд | - | - | - | - | ПС 110/35/6кВ №62 Ефремов | 11.5 | 19.12.2018 | 31.6 | 7.62 | 120 | 120 | 80 | 80 | нд | нд | 110 | 110 | Замещение (обновление) электрической сети | - | -
8.2.1.2 | Реконструкция ПС 110/35/10 Доробино с заменой ТН 35 кВ на НАМИ 35 кВ - 2 шт. | G_TUE-00103-009 | 1964 | 40.634 | 1.75 | 2016 | нд | нд | нд | нд | - | - | - | - | ПС 110/35/10 кВ № 137 Доробино | 2.1 | 19.12.2018 | 17 | 10.107 | 32 | 32 | 16 | 16 | нд | нд | 110 | 110 | Замещение (обновление) электрической сети | - | -
8.2.1.2 | Техническое перевооружение ПС 110/6 Гремячее с заменой ТН 110 кВ (2 шт) | G_TUE-00103-011 | 1963 | 60.72 | 51.8 | 2017 | нд | нд | нд | нд | - | - | - | - | ПС 110/6 кВ № 146 Гремячее | 3.28 | 19.12.2018 | 47.7 | 7 | 26 | 26 | 10 | 10 | нд | нд | 110 | 110 | Замещение (обновление) электрической сети | - | -
8.2.1.2 | Техническое перевооружение ПС 110/35/10 Тургеневская с заменой ТН 35 кВ на НАМИ 35 кВ (1 шт) | G_TUE-00103-012 | 1971 | 43.564 | 1.21 | 2016 | нд | нд | нд | нд | - | - | - | - | ПС 110/35/10 кВ № 200 Тургеневская | 7.39 | 19.12.2018 | 49 | 8.461 | 32 | 32 | 16 | 16 | нд | нд | 110 | 110 | Повышение надежности функционирования распределительного электросетевого комплекса для обеспечения бесперебойного энергоснабжения объектов | - | -
8.2.1.2 | Модернизация ПС 110/10/6 Мясново с заменой ТН 110 кВ (3 шт) | G_TUE-00103-013 | 1965 | 45.27 | 4.6 | 2016 | нд | нд | нд | нд | - | - | - | - | ПС 110/10/6 кВ №149 Мясново | 17.6 | 19.12.2018 | 88.96 | 64.85 | 75 | 75 | 50 | 50 | нд | нд | 110 | 110 | Замещение (обновление) электрической сети | - | -
8.2.1.2 | Техническое перевооружение ПС 110/6 Задонье с заменой ТН 110 кВ (6 шт) | G_TUE-00103-014 | 1942 | 20.61 | 49.8 | 2016 | нд | нд | нд | нд | - | - | - | - | ПС 110/6 кВ № 22 Задонье | 7.59 | 19.12.2018 | 22.72 | 8 | 50 | 50 | 25 | 25 | нд | нд | 110 | 110 | Замещение (обновление) электрической сети | - | -
8.2.1.2 | Техническое перевооружение ПС 110/10 кВ Точмаш с заменой выключателя 10 кВ на на ВБМ 10/20/1000 (3 шт) | G_TUE-00103-015 | 1996 | 31.324 | 3.6 | 2016 | нд | нд | нд | нд | - | - | - | - | ПС 110/10 кВ № 430 Точмаш | 0.59 | 19.12.2018 | 5 | 0.615 | 32 | 32 | 16 | 16 | нд | нд | 110 | 110 | Повышение надежности функционирования распределительного электросетевого комплекса для обеспечения бесперебойного энергоснабжения объектов | - | -
8.2.1.2 | Модернизация ПС 110/35/6 кВ Рудаково с заменой ТСН на ТМГ 64/6 (1 шт) | G_TUE-00103-016 | 1944 | 54.62 | 3.72 | 2016 | нд | нд | нд | нд | - | - | - | - | ПС 110/35/6 кВ №24 Рудаково | 9.4 | 19.12.2018 | 72.4 | 38.9 | 50 | 50 | 25 | 25 | нд | нд | 110 | 110 | Повышение надежности функционирования распределительного электросетевого комплекса для обеспечения бесперебойного энергоснабжения объектов | - | -
8.2.1.2 | Техническое перевооружение ПС 110 /10 кВ Говорёнки с заменой выключателя 10 кВ на ВБП 10-1000 (2 шт) | G_TUE-00103-017 | 1981 | 45.28 | 2.89 | 2016 | нд | нд | нд | нд | - | - | - | - | ПС 110/10 кВ № 338 Говорёнки | 1.47 | 19.12.2018 | 25 | 0.714 | 6.3 | 6.3 | нд | нд | нд | нд | 110 | 110 | Замещение (обновление) электрической сети | - | -
8.2.1.2 | Модернизация ПС 110/35/10 Труново с заменой ТН 110 кВ (3 шт) | G_TUE-00103-018 | 1963 | 45.85 | 3.72 | 2016 | нд | нд | нд | нд | - | - | - | - | ПС 110/35/10 кВ №46 Труново | 8.8 | 19.12.2018 | 62.16 | 25.02 | 45 | 45 | 20 | 20 | нд | нд | 110 | 110 | Замещение (обновление) электрической сети | - | -
8.2.1.2 | Модернизация ПС 110/10 кВ Турдей с заменой ТСН на ТМГ 25/10 (2 шт) | G_TUE-00103-019 | 1962 | 44.62 | 4.24 | 2017 | нд | нд | нд | нд | - | - | - | - | ПС 110/10кВ №102 Турдей | 2.59 | 19.12.2018 | 45.7 | 2.12 | 20 | 20 | 10 | 10 | нд | нд | 110 | 110 | Замещение (обновление) электрической сети | - | -
8.2.1.2 | Реконструкция ПС 35/10 кВ Дмитриевская с заменой выключателя 10 кВ - 10 шт. | G_TUE-00104-002 | 1979 | 48.32 | 2.96 | 2016 | нд | нд | нд | нд | - | - | - | - | ПС 35/10 кВ №262 Дмитриевская | 1.3 | 19.12.2018 | 51.24 | 13.28 | 8 | 8 | 4 | 4 | нд | нд | 35 | 35 | Замещение (обновление) электрической сети | - | -
8.2.1.2 | Реконструкция ПС 35/6 Смородино с заменой ТН 35 кВ на НАМИ 35 кВ - 2 шт. | G_TUE-00104-007 | 1948 | 27.14 | 40.8 | 2016 | нд | нд | нд | нд | - | - | - | - | ПС 35/6 кВ № 63 Смородино | 4.28 | 19.12.2018 | 40.8 | 5.5 | 20 | 20 | 10 | 10 | нд | нд | 35 | 35 | Замещение (обновление) электрической сети | - | -
8.2.1.2 | Техническое перевооружение ПС 35/6 Гранки с заменой ТН 35 кВ на НАМИ 35 кВ - 2 шт. | G_TUE-00104-010 | 1950 | 24.9 | 50.4 | 2016 | нд | нд | нд | нд | - | - | - | - | ПС 35/6 кВ № 67 Гранки | 6.93 | 19.12.2018 | 104.8 | 7 | 16.3 | 16.3 | 6.3 | 6.3 | нд | нд | 35 | 35 | Замещение (обновление) электрической сети | - | -
8.2.1.2 | Техническое перевооружение ПС 35/10 кВ Липицы с заменой выключателя 10 кВ на ВБМ 10/20-1000 (1 шт) | G_TUE-00104-011 | 1981 | 40.12 | 4.89 | 2016 | нд | нд | нд | нд | - | - | - | - | ПС 35/10 кВ № 94 Липицы | 0.9 | 19.12.2018 | 24 | 1.13 | 10.3 | 10.3 | 4 | 4 | нд | нд | 35 | 35 | Замещение (обновление) электрической сети | - | -
8.2.1.2 | Техническое перевооружение ПС 35/10кВ Осташино с заменой ТСН на ТМГ 25/10 (1 шт) | G_TUE-00104-012 | 1976 | 42.14 | 2.47 | 2016 | нд | нд | нд | нд | - | - | - | - | ПС 35/10кВ №273 Осташино | 2.44 | 19.12.2018 | 49.5 | 3.2 | 12.6 | 12.6 | 6.3 | 6.3 | нд | нд | 35 | 35 | Замещение (обновление) электрической сети | - | -
8.2.1.2 | Модернизация ПС 35/10 Варфоломеево с заменой ТН 35 кВ на НАМИ 35 кВ - 2 шт. | G_TUE-00104-013 | 1977 | 47.65 | 1.6 | 2016 | нд | нд | нд | нд | - | - | - | - | ПС 35/10 кВ №281 Варфоломеево | 1.6 | 19.12.2018 | 32.15 | 7.93 | 6.5 | 6.5 | 6.5 | 6.5 | нд | нд | 35 | 35 | Замещение (обновление) электрической сети | - | -
8.2.1.2 | Техническое перевооружение ПС 35/10 кВ Ержино с заменой выключателя 10 кВ на на ВБМ 10/1000 - 2 шт. | G_TUE-00104-014 | 1983 | 45.98 | 2.91 | 2016 | нд | нд | нд | нд | - | - | - | - | ПС 35/10 кВ № 353 Ёржино | 0.84 | 19.12.2018 | 21 | 0.985 | 8 | 8 | 4 | 4 | нд | нд | 35 | 35 | Замещение (обновление) электрической сети | - | -
8.2.1.2 | Модернизация ПС 35/10кВ Дворики с заменой ТСН на ТМГ 25/10 (2 шт) | G_TUE-00104-015 | 1978 | 46.29 | 4.89 | 2016 | нд | нд | нд | нд | - | - | - | - | ПС 35/10кВ №288 Дворики | 0.56 | 19.12.2018 | 29 | 0.6 | 5 | 5 | 2.5 | 2.5 | нд | нд | 35 | 35 | Замещение (обновление) электрической сети | - | -
8.2.1.2 | Техническое перевооружение ПС 35/6 Пашково с заменой ТН 35 кВ на НАМИ 35 кВ (1 шт) | G_TUE-00104-016 | 1977 | 20.15 | 1.88 | 2016 | нд | нд | нд | нд | - | - | - | - | ПС 35/6 кВ № 269 Пашково | 2.71 | 19.12.2018 | 88.56 | 3 | 8 | 8 | 4 | 4 | нд | нд | 35 | 35 | Замещение (обновление) электрической сети | - | -
8.2.1.2 | Модернизация ПС 35/10 кВ Марьино с заменой ТСН на ТМГ 25/10 (1 шт) | G_TUE-00104-017 | 1974 | 49.37 | 2.84 | 2016 | нд | нд | нд | нд | - | - | - | - | ПС 35/10кВ №238 Марьино | 0.28 | 19.12.2018 | 38.1 | 0.23 | 8 | 8 | 4 | 4 | нд | нд | 35 | 35 | Замещение (обновление) электрической сети | - | -
8.2.1.2 | Модернизация ПС 35/10 кВ Павловская с заменой ТСН на ТМГ 25/10 (1 шт) | G_TUE-00104-018 | 1965 | 53.75 | 3.68 | 2016 | нд | нд | нд | нд | - | - | - | - | ПС 35/10кВ Павловская | 0.14 | 19.12.2018 | 4.8 | 0.21 | 4 | 4 | 4 | 4 | нд | нд | 35 | 35 | Замещение (обновление) электрической сети | - | -
8.2.1.2 | Техническое перевооружение ПС 35/10 Павшино с заменой ТН 35 кВ на НАМИ 35 кВ (1 шт) | G_TUE-00104-019 | 1964 | 47.47 | 1.65 | 2016 | нд | нд | нд | нд | - | - | - | - | ПС 35/10 кВ № 119 Павшино | 1.01 | 19.12.2018 | 36 | 1.275 | 6.4 | 6.4 | 3.2 | 3.2 | нд | нд | 35 | 35 | Замещение (обновление) электрической сети | - | -
8.2.1.2 | Модернизация контуров заземления на ПС 35/10 кВ Знаменская | G_TUE-00122-001 | 1971 | 57.15 | 8.24 | 2016 | нд | нд | нд | нд | - | - | - | - | ПС 35/10кВ №195 Знаменская | 0.53 | 19.12.2018 | 22.9 | 0.48 | 10.3 | 10.3 | 4 | 4 | нд | нд | 35 | 35 | Исполнение требований ПТЭ 5.10 п.5.10.1."Заземляющие устройства должны удовлетворять требованиям обеспечения электробезопасности людей и защиты электроустановок, а так же эксплуатационных режимов работы. Все металлические части электрооборудования и электроустановок, которые могут оказаться под напряжением вследствие нарушения изоляции, должны быть заземлены или занулены". | - | -
8.2.1.2 | Модернизация контура заземления на ПС 110/35/6 кВ Селиваново (1 шт) | G_TUE-00122-002 | 1982 | 67.66 | 0.76 | 2016 | нд | нд | нд | нд | - | - | - | - | ПС 110/35/6кВ №334 Селиваново | 5.09 | 19.12.2018 | 15.9 | 2.972 | 32 | 32 | 16 | 16 | нд | нд | 110 | 110 | Исполнение требований ПТЭ 5.10 п.5.10.1."Заземляющие устройства должны удовлетворять требованиям обеспечения электробезопасности людей и защиты электроустановок, а так же эксплуатационных режимов работы. Все металлические части электрооборудования и электроустановок, которые могут оказаться под напряжением вследствие нарушения изоляции, должны быть заземлены или занулены". | - | -
8.2.1.2 | Техническое перевооружение контуров заземления, замена АЧР на ПС 110/35/10 кВ Доробино | G_TUE-00123-000 | 1985 | 40.634 | 9.01 | 2016 | нд | нд | нд | нд | - | - | - | - | ПС 110/35/10 кВ № 137 Доробино | 2.1 | 19.12.2018 | 17 | 10.107 | 32 | 32 | 16 | 16 | нд | нд | 110 | 110 | Исполнение требований ПТЭ 5.10 п.5.10.1."Заземляющие устройства должны удовлетворять требованиям обеспечения электробезопасности людей и защиты электроустановок, а так же эксплуатационных режимов работы. Все металлические части электрооборудования и электроустановок, которые могут оказаться под напряжением вследствие нарушения изоляции, должны быть заземлены или занулены". | - | -
8.2.1.2 | Модернизация ПС 110\35\6кВ Огаревка c заменой электромеханических защит 2-х ВЛ-35 кВ " Огарёвка-Карамышево-1 " и "Огарёвка-Карамышево-2 " на микропроцессорные (Тип защит "Сириус 21Л" 2 шт.) | G_TUE-00134-000 | 1955 | 52.28 | 4.42 | 2016 | нд | нд | нд | нд | - | - | - | - | ПС 110/35/6 кВ №89 Огарёвка | 5.4 | 19.12.2018 | 24.15 | 12.86 | 41 | 41 | 16 | 16 | нд | нд | 110 | 110 | Замещение (обновление) электрической сети | - | -
8.2.1.2 | Модернизация ПС 110/10/6 кВ Мясново с заменой электромеханических защит 4-х вводных выключателей 6-10 кВ силовых трансформаторов №1 и №2 на шкаф микропроцессорных защит (Тип шкафа ШЭ2607164 1 шт.) | G_TUE-00135-000 | 1965 | 50.35 | 4.72 | 2016 | нд | нд | нд | нд | - | - | - | - | ПС 110/10/6 кВ №149 Мясново | 17.6 | 19.12.2018 | 88.96 | 64.85 | 75 | 75 | 50 | 50 | нд | нд | 110 | 110 | Замещение (обновление) электрической сети | - | -
8.2.1.2 | Модернизация ПС 110/10/6 кВ Мясново с заменой электромеханических защит 2-х секционных выключателей 6-10 кВ и 4-х трансформаторов напряжения 6-10 кВ на шкафы микропроцессорных защит (Тип шкафа ШЭ2607179 2 шт.) | G_TUE-00136-000 | 1965 | 46.11 | 2.55 | 2016 | нд | нд | нд | нд | - | - | - | - | ПС 110/10/6 кВ №149 Мясново | 17.6 | 19.12.2018 | 88.96 | 64.85 | 75 | 75 | 50 | 50 | нд | нд | 110 | 110 | Замещение (обновление) электрической сети | - | -
8.2.1.2 | Техническое перевооружение ПС 110/6кВ №319 КПД с заменой ОД, КЗ–110кВ на ЭВ 110 кВ , РВС 110кВ на ОПН 110кВ, разъединителей 110кВ , ЩСН (2 панели), монтажом новых шкафов КРУН, со строительством ОПУ, с заменой защиты и автоматики тр-ров 110/6 кВ , устройство ЦС на микропроцессорные устройства РЗА | G_TUE-00137-000 | 1978 | 20.25 | 3.29 | 2016 | нд | нд | нд | нд | - | - | - | - | ПС 110/6 кВ №319 КПД | 5.74 | 19.12.2018 | 64.2 | 8 | 20 | 20 | 10 | 10 | нд | нд | 110 | 110 | Замещение (обновление) электрической сети | - | -
8.2.1.2 | Техническое перевооружение ПС 110/35//6 кВ №62 "Ефремов". Замена проходной изоляции в ЗРУ 6 кВ. Замена МВ 110 на ЭВ 110 (4 шт.). Замена МВ 35 на ЭВ 35 (8 шт). Замена МВ 6 на ВВ 6 (5 шт). Замена ТН 1 и 2 СШ 110 кВ (6 шт). Замена ТН 35 кВ (2 шт). Замена ДГК 6 кВ (6 шт) | G_TUE-00140-000 | 1961 | 48.41 | 2.7 | 2017 | нд | нд | нд | нд | - | - | + | + | ПС 110/35/6 кВ №62 Ефремов | 11.5 | 19.12.2018 | 31.6 | 7.62 | 120 | 120 | 80 | 80 | нд | нд | 110 | 110 | Замещение (обновление) электрической сети | - | -
8.2.1.2 | Модернизация ОРУ 35 кВ ПС 35/6 кВ Гурово с заменой МВ 35 кВ на ЭВ 35 кВ (7 шт.) | G_TUE-00141-000 | 1959 | 54.94 | 3.77 | 2016 | нд | нд | нд | нд | - | - | + | + | ПС 35/6 кВ №36 Гурово | 1.6 | 19.12.2018 | 50.56 | 13.95 | 12.6 | 12.6 | 6.3 | 6.3 | нд | нд | 35 | 35 | Замещение (обновление) электрической сети | - | -
8.2.1.2 | Техническое перевооружение ПС 35/10 кВ № 156 "Павловская, замена МВ 35 кВ на элегазовые (2 шт) на ОРУ 35 кВ и замена МВ 10 кВ на вакуумные (5 шт) в КРУН 10 кВ | G_TUE-00143-000 | 1968 | 42.08 | 1.81 | 2016 | нд | нд | нд | нд | - | - | + | + | ПС 35/10кВ №156 Павловская | 0.14 | 19.12.2018 | 4.8 | 0.21 | 4 | 4 | 4 | 4 | нд | нд | 35 | 35 | Замещение (обновление) электрической сети | - | -
8.2.1.2 | Техническое перевооружение ПС №30 35/6 кВ Львово с заменой МВ 35 кВ на ЭВ 35 кВ- 5 шт, ТН–35кВ – 2 шт., разрядников РВС 35кв – 6 штук; разъединителей 35кВ – 14 шт.; МВ 6кВ на ВВ 6 кВ - 14 шт; панелей СН – 3 шт, панелей ПТ – 3 шт, АБ 2хСК-2 24В на АБ – 110В, ВУ 1 – шт. | G_TUE-00144-000 | 1953 | 27.7 | 2.14 | 2016 | нд | нд | нд | нд | - | - | + | + | ПС 35/6 кВ №30 Львово | 1.17 | 19.12.2018 | 19.8 | 6 | 11.9 | 11.9 | 5.6 | 5.6 | нд | нд | 35 | 35 | Замещение (обновление) электрической сети | - | -
8.2.1.2 | Модернизация МТП№98 10/0,4кВ Краснобуйцы-школа фид. Восход ПС №274 35/10кВ Бахметьево с заменой на КТП 10/0,4кВ для выноса с территории школьного учреждения (трансформаторная мощность 250кВА) | H_TUE-00157-009 | 1975 | 24.6 | 1.87 | 2016 | нд | нд | нд | нд | - | - | + | + | МТП№98 Краснобуйцы-школа | 0.2 | 19.12.2018 | 80 | 0.225 | 0.25 | 0.25 | нд | нд | нд | нд | 6/10-0,4 | 6/10-0,4 | Реализация программы по выносу электрообъектов с территорий дошкольных и образовательных учереждений в рамках исполнения протокола между ПАО "Россети" и органами Ростехнадзора от 22.09.2016. Выполнение требования ПУЭ п.2.4.95, 2.5.216 ПУЭ 7-е издание о недопустимости прохождения воздушных линий электропередач по территории детский и спортивных учреждений. | - | -
8.2.1.2 | Реконструкция РП №29 Александровка Заокского РЭС с заменой ячеек 7 шт (Автоматизация распределительных электрических сетей) | I_TUE-00174-001 | 1987 | 48.36 | 1.38 | 2017 | нд | нд | нд | нд | - | - | - | - | РП №29 Александровка | нд | нд | нд | нд | нд | нд | нд | нд | нд | нд | 6/10-0,4 | 6/10-0,4 | Замена коммутационного оборудования (по техническому состоянию) на основании АКТА ТЕХНИЧЕСКОГО ОБСЛЕДОВАНИЯ № 8 от 11.10.2017 г. | - | -
8.2.1.2 | Реконструкция РП 16 Железня с заменой ТН и ТСН | I_TUE-00174-002 | 1976 | 45.18 | 2.18 | 2017 | нд | нд | нд | нд | - | - | - | - | РП 16 Железня | нд | нд | нд | нд | нд | нд | нд | нд | нд | нд | 6/10-0,4 | 6/10-0,4 | Замена коммутационного оборудования (по техническому состоянию) на основании АКТА ТЕХНИЧЕСКОГО ОБСЛЕДОВАНИЯ № 9 от 11.10.2017 г. | - | -
8.2.1.2 | Реконструкция РП №11 Заокское Заокского РЭС с заменой ячеек 11 шт (Автоматизация распределительных электрических сетей) | I_TUE-00174-003 | 1970 | 32.57 | 3.14 | 2017 | нд | нд | нд | нд | - | - | - | - | РП №11 Заокское | нд | нд | нд | нд | нд | нд | нд | нд | нд | нд | 6/10-0,4 | 6/10-0,4 | Замена коммутационного оборудования (по техническому состоянию) на основании АКТА ТЕХНИЧЕСКОГО ОБСЛЕДОВАНИЯ № 10 от 11.10.2017 г. | - | -
8.2.1.2 | Реконструкция РП 30 Комхоз Заокского РЭС с заменой ячеек 12 шт (Автоматизация распределительных электрических сетей) | I_TUE-00174-004 | 1978 | 46.2 | 1.62 | 2017 | нд | нд | нд | нд | - | - | - | - | РП №30 Комхоз | нд | нд | нд | нд | нд | нд | нд | нд | нд | нд | 6/10-0,4 | 6/10-0,4 | Замена коммутационного оборудования (по техническому состоянию) на основании АКТА ТЕХНИЧЕСКОГО ОБСЛЕДОВАНИЯ № 11 от 11.10.2017 г. | - | -
8.2.1.2 | Реконструкция РП 12 Больница Заокского РЭС с заменой ячеек 21 шт (Автоматизация распределительных электрических сетей) | I_TUE-00174-005 | 1976 | 44.92 | 2.11 | 2017 | нд | нд | нд | нд | - | - | - | - | РП №12 Больница | нд | нд | нд | нд | нд | нд | нд | нд | нд | нд | 6/10-0,4 | 6/10-0,4 | Замена коммутационного оборудования (по техническому состоянию) на основании АКТА ТЕХНИЧЕСКОГО ОБСЛЕДОВАНИЯ № 12 от 11.10.2017 г. | - | -
8.2.1.2 | Реконструкция РП 13 Велегож Заокского РЭС с заменой ячеек 8 шт (Автоматизация распределительных электрических сетей) | I_TUE-00174-007 | 1972 | 44.34 | 1.89 | 2017 | нд | нд | нд | нд | - | - | - | - | РП №13 Велегож | нд | нд | нд | нд | нд | нд | нд | нд | нд | нд | 6/10-0,4 | 6/10-0,4 | Замена коммутационного оборудования (по техническому состоянию) на основании АКТА ТЕХНИЧЕСКОГО ОБСЛЕДОВАНИЯ № 13 от 11.10.2017 г. | - | -
8.2.1.2 | Реконструкция РП 15 Лесновка Заокского РЭС с заменой ячеек 7 шт (Автоматизация распределительных электрических сетей) | I_TUE-00174-008 | 1982 | 47.16 | 1.52 | 2017 | нд | нд | нд | нд | - | - | - | - | РП №15 Лесновка | нд | нд | нд | нд | нд | нд | нд | нд | нд | нд | 6/10-0,4 | 6/10-0,4 | Замена коммутационного оборудования (по техническому состоянию) на основании АКТА ТЕХНИЧЕСКОГО ОБСЛЕДОВАНИЯ № 14 от 11.10.2017 г. | - | -
8.2.1.2 | Реконструкция ПС 110/10 кВ №322 Яковлево с заменой КРУН - 10 кВ (2 шт) в Заокском райне деревня Верхнее Романово | I_TUE-00174-012 | 1981 | 74.94 | 11.98 | 2016 | нд | нд | нд | нд | - | - | - | - | ПС 110/10 кВ №322 Яковлево | 2.4 | 19.12.2018 | 20 | 22.8 | 20 | 20 | 10 | 10 | нд | нд | 110 | 110 | Замещение (обновление) электрической сети. Проект включен на основании решений технического совета , протокол № 12 от 25.12.2017 г. Акт ТО от 12.10.2017г. №15 | - | -
8.2.1.2 | Реконструкция ТП 1010 Нечаево ферма с заменой на проходную КТП с 2-мя ВВ вводами, установкой вакуумных выключателей для закольцовки ВЛ 10 кВ № 5 и ВЛ 10 кВ №7 ПС 262 Дмитриевская (3 ячейки) мощностью 400 кВА | I_TUE-00174-021 | 1972 | 45.33 | 1.83 | 2017 | нд | нд | нд | нд | - | - | + | + | ТП №1010 Нечаево ферма | 0.289 | 19.12.2018 | 72 | нд | 0.4 | 0.4 | нд | нд | нд | нд | 6/10-0,4 | 6/10-0,4 | Реконструкция объектов для усиления участка сети и повышения надежности электроснабжения потребителей | - | -
8.2.1.2 | Реконструкция ТП 1114 Пахомово ж.к. с заменой на проходную КТП с 2-мя ВВ вводами, установкой вакуумных выключателей для закольцовки ВЛ 10 кВ № 1 и ВЛ 10 кВ № 2 ПС 262 Дмитриевская (3 ячейки) (общей мощностью 0,4 МВА ) | I_TUE-00174-023 | 1986 | 49.61 | 1.25 | 2017 | нд | нд | нд | нд | - | - | + | + | ТП №1114 Пахомово ж.к. | 0.178 | 19.12.2018 | 71 | 0.015 | 0.25 | 0.25 | нд | нд | нд | нд | 6/10-0,4 | 6/10-0,4 | Реновация (строительство объектов, взамен выработавших ресурс) Акт технического обследования № 16 от 12.10.2017 г. Приводы коммутационных аппаратов исчерпали свой ресурс, тяги приводов частично повреждены, ножи коммутационных перекошены, изоляторы со сколами и загрязнены, дугогасительные вкладыши повреждены. | - | -
8.2.1.2 | Реконструкция двухтрансформаторной ТП 1267 Школа с 2-мя ВВ вводами, установкой вакуумных выключателей для закольцовки ВЛ 10 кВ Русятино и ВЛ 10 кВ №17 и №18 ПС 322 Яковлево (4 ячейки) в Заокском р-не общей мощностью 320 кВА | I_TUE-00174-034 | 1986 | 43.59 | 1.83 | 2017 | нд | нд | нд | нд | - | - | + | + | ТП №1267 Школа | 0.121 | 19.12.2018 | 76 | нд | 0.32 | 0.32 | 0.16 | 0.16 | нд | нд | 6/10-0,4 | 6/10-0,4 | Реконструкция объектов для усиления участка сети и повышения безопастной эксплуатации. | - | -
8.2.1.2 | Реконструкция ТП 1183 Ивановское ж.к. с заменой на проходную КТП с 2-мя ВВ вводами, установкой вакуумных выключателей для закольцовки ВЛ 10 кВ № 5 и ВЛ 10 кВ № 7 ПС 262 Дмитриевская (3 ячейки) мощностью 400 кВА | I_TUE-00174-036 | 1986 | 46.93 | 1.97 | 2017 | нд | нд | нд | нд | - | - | + | + | ТП №1183 Ивановское ж.к. | 0.297 | 19.12.2018 | 74 | нд | 0.4 | 0.4 | нд | нд | нд | нд | 6/10-0,4 | 6/10-0,4 | Реконструкция трансформаторной подстанции с монтажом панелей распределительных щитов | - | -
8.2.1.2 | Реконструкция ТП 1166 Миротино ферма с заменой на проходную КТП с 2-мя ВВ вводами, установкой вакуумных выключателей для закольцовки ВЛ 10 кВ № 5 и ВЛ 10 кВ № 7 ПС 262 Дмитриевская (3 ячейки) мощностью 250 кВА | I_TUE-00174-037 | 1979 | 41.34 | 2.42 | 2017 | нд | нд | нд | нд | - | - | + | + | ТП №1166 Миротино ферма | 0.186 | 19.12.2018 | 74 | нд | 0.25 | 0.25 | нд | нд | нд | нд | 6/10-0,4 | 6/10-0,4 | Реконструкция трансформаторной подстанции с монтажом панелей распределительных щитов | - | -
8.2.1.2 | Реконструкция двухтрансформаторной ТП 1077 Птицефабрика с 2-мя ВВ вводами, установкой вакуумных выключателей для закольцовки ВЛ 10 кВ № 5 и № 14 (3 ячейки) в Заокском р-не общей мощностью 400 кВА | I_TUE-00174-038 | 1968 | 34.73 | 4.1 | 2017 | нд | нд | нд | нд | - | - | + | + | ТП №1077 Птицефабрика | 0.271 | 19.12.2018 | 68 | нд | 0.4 | 0.4 | нд | нд | нд | нд | 6/10-0,4 | 6/10-0,4 | Реконструкция трансформаторной подстанции с монтажом панелей распределительных щитов | - | -
8.2.1.2 | Реконструкция ТП №1040 Темьянь-2 с заменой на проходную КТП с 2-мя ВВ вводами, устновойкой вакуумных выключателей для закольцовки ВЛ 10 кВ №5 и ВЛ 10 кВ №11 ПС 321 Заокская (3 ячейки) мощностью 160 кВА | I_TUE-00174-039 | 1979 | 42.36 | 2.11 | 2017 | нд | нд | нд | нд | - | - | + | + | ТП №1040 Темьянь-2 | 0.11 | 19.12.2018 | 69 | 0.064 | 0.16 | 0.16 | нд | нд | нд | нд | 6/10-0,4 | 6/10-0,4 | Реконструкция трансформаторной подстанции с монтажом панелей распределительных щитов | - | -
8.2.1.2 | Реконструкция двухтрансформаторной ТП 1281 Малахово к-с с 4-мя ВВ вводами, установкой вакуумных выключателей для закольцовки ВЛ 10 кВ Русятино и ВЛ 10 кВ №1 и №16 ПС 322 Яковлево (7 ячеек) в Заокском р-не общей мощностью 800 кВА | I_TUE-00174-040 | 1987 | 47.18 | 1.88 | 2017 | нд | нд | нд | нд | - | - | + | + | ТП №1281 Малахово к-с | 0.314 | 19.12.2018 | 79 | 0.015 | 0.8 | 0.8 | 0.4 | 0.4 | нд | нд | 6/10-0,4 | 6/10-0,4 | Реконструкция трансформаторной подстанции с монтажом панелей распределительных щитов | - | -
8.2.1.2 | Реконструкция ТП №1159 Больница с заменой на проходную КТП с 2-мя ВВ вводами, установкой вакуумных выключателей для закольцовки ВЛ 10 кВ Спецшкола РП 12 Больница и ВЛ 10 кВ Русятино РП 12 Больница (4 ячейки) мощностью 500 кВА | I_TUE-00174-041 | 1982 | 46.32 | 1.94 | 2017 | нд | нд | нд | нд | - | - | + | + | ТП №1159 Больница | 0.197 | 19.12.2018 | 79 | нд | 0.5 | 0.5 | 0.25 | 0.25 | нд | нд | 6/10-0,4 | 6/10-0,4 | Реконструкция трансформаторной подстанции с монтажом панелей распределительных щитов | - | -
8.2.1.2 | Реконструкция ТП 1009 Бутиково с заменой на проходную КТП с 2-мя ВВ вводами, установкой вакуумных выключателей для закольцовки ВЛ 10 кВ № 7 ПС 321 Заокская и ВЛ 10 кВ Александровка с РП 10 кВ 11 Заокское (3 ячейки) мощностью 630 кВА | I_TUE-00174-042 | 1980 | 44.87 | 1.57 | 2017 | нд | нд | нд | нд | - | - | + | + | ТП №1009 Бутиково | 0.46 | 19.12.2018 | 73 | 0.025 | 0.63 | 0.63 | нд | нд | нд | нд | 6/10-0,4 | 6/10-0,4 | Реконструкция трансформаторной подстанции с монтажом панелей распределительных щитов | - | -
8.2.1.2 | Реконструкция двухтрансформаторной ТП №1162 Объект связи с 2-мя ВВ вводами, устновойкой вакуумных выключателей для закольцовки ВЛ 10 кВ Русятино и ВЛ 10 кВ Объект связи РП №12 Больница (5 ячеек) в Заокском р-не общей мощностью 200 кВА | I_TUE-00174-043 | 1979 | 42.55 | 2.08 | 2017 | нд | нд | нд | нд | - | - | + | + | ТП №1162 Объект связи | 0.081 | 19.12.2018 | 81 | нд | 0.2 | 0.2 | 0.1 | 0.1 | нд | нд | 6/10-0,4 | 6/10-0,4 | Реконструкция трансформаторной подстанции с монтажом панелей распределительных щитов | - | -
8.2.1.2 | Реконструкция РП Сельхоз Венёвского РЭС с заменой ячеек 5 шт (Автоматизация распределительных электрических сетей) | I_TUE-00175-002 | 1984 | 55.28 | 5.26 | 2017 | нд | нд | нд | нд | - | - | - | - | РП Сельхоз | нд | нд | нд | нд | нд | нд | нд | нд | нд | нд | 6/10-0,4 | 6/10-0,4 | Замена коммутационного оборудования (по техническому состоянию) на основании АТО №10 от 8.12.2017 | - | -
8.2.1.2 | Реконструкция РП Котельная Венёвского РЭС с заменой ячеек 14 шт (Автоматизация распределительных электрических сетей) | I_TUE-00175-003 | 1988 | 58.36 | 5.8832 | 2017 | нд | нд | нд | нд | - | - | - | - | РП Котельная | нд | нд | нд | нд | нд | нд | нд | нд | нд | нд | 6/10-0,4 | 6/10-0,4 | Замена коммутационного оборудования (по техническому состоянию) на основании АТО №11 от 8.12.2017 | - | -
8.2.1.2 | Реконструкция РП Водозабор Венёвского РЭС с заменой ячеек 8 шт (Автоматизация распределительных электрических сетей) | I_TUE-00175-004 | 1988 | 49.51 | 1.4 | 2017 | нд | нд | нд | нд | - | - | - | - | РП Водозабор | нд | нд | нд | нд | нд | нд | нд | нд | нд | нд | 6/10-0,4 | 6/10-0,4 | Замена коммутационного оборудования (по техническому состоянию) на основании АТО №12 от 8.12.2017 | - | -
8.2.1.2 | Реконструкция РП Венев Венёвского РЭС с заменой ячеек 16 шт (Автоматизация распределительных электрических сетей) | I_TUE-00175-006 | 1982 | 56.47 | 3.75 | 2017 | нд | нд | нд | нд | - | - | - | - | РП Венев | нд | нд | нд | нд | нд | нд | нд | нд | нд | нд | 6/10-0,4 | 6/10-0,4 | Замена коммутационного оборудования (по техническому состоянию) на основании АТО №14 от 8.12.2017 | - | -
8.2.1.2 | Реконструкция ПС 110/35/10 Одоев с заменой КРУН - 10 кВ (16шт) | I_TUE-00176-002 | 1981 | 34.198 | 27.69 | 2017 | нд | нд | нд | нд | - | - | - | - | ПС 110/35/10 №10 Одоев | 14.26 | 19.12.2018 | 42 | 14.05 | 32 | 32 | нд | нд | нд | нд | 110 | 110 | Автоматизация участка распредсети с установкой ВВ вместо МВ КРУН-10 кВ для повышения эффективности оперативного управления. АКТ ТО № 10 от 10.10.2017 | - | -
8.2.1.2 | Реконструкция РП№2 Воловский Воловского РЭС с заменой ячеек 4 шт (Автоматизация распределительных электрических сетей) | I_TUE-00177-002 | 1982 | 72.14 | 0.9359 | 2018 | нд | нд | нд | нд | - | - | - | - | РП 2 Воловский | нд | нд | нд | нд | нд | нд | нд | нд | нд | нд | 6/10-0,4 | 6/10-0,4 | Автоматизация района распределительных электрических сетей, обеспечивающих наблюдаемость и управляемость посредством цифровых систем связи и оборудования. Проект включен на основании решений технического совета , протокол № 12 от 25.12.2017 г. | - | -
8.2.1.2 | Реконструкция РП№1 Верхоупье Воловского РЭС с заменой ячеек 4 шт (Автоматизация распределительных электрических сетей) | I_TUE-00177-003 | 1986 | 72.14 | 4.4657 | 2018 | нд | нд | нд | нд | - | - | - | - | РП 1 Верхоупье | нд | нд | нд | нд | нд | нд | нд | нд | нд | нд | 6/10-0,4 | 6/10-0,4 | Автоматизация района распределительных электрических сетей, обеспечивающих наблюдаемость и управляемость посредством цифровых систем связи и оборудования. Проект включен на основании решений технического совета , протокол № 12 от 25.12.2017 г. | - | -
8.2.1.2 | Реконструкция РП№5 Истленьево Воловского РЭС с заменой ячеек 4 шт (Автоматизация распределительных электрических сетей) | I_TUE-00177-004 | 1990 | 63.12 | 65.07 | 2018 | нд | нд | нд | нд | - | - | - | - | РП 5 Истленьево | нд | нд | нд | нд | нд | нд | нд | нд | нд | нд | 6/10-0,4 | 6/10-0,4 | Автоматизация района распределительных электрических сетей, обеспечивающих наблюдаемость и управляемость посредством цифровых систем связи и оборудования. Проект включен на основании решений технического совета , протокол № 12 от 25.12.2017 г. | - | -
8.2.1.2 | Реконструкция ПС 35 кВ №263 Баскаково Воловского РЭС с заменой ячеек (4 шт) | I_TUE-00177-005 | 1975 | 57.24 | нд | 2018 | нд | нд | нд | нд | - | - | - | - | ПС 35 кВ Баскаково | 0.32 | 19.12.2018 | 14.5 | 1.055 | 2.5 | 2.5 | нд | нд | нд | нд | 35 | 35 | Приведение ПС к высокому уровню автоматизации управления технологическими процессами. Проект включен на основании решений технического совета , протокол № 12 от 25.12.2017 г. | - | -
8.2.1.2 | Реконструкция РП №3 Становая Воловского РЭС с заменой ячеек (7 шт) (Автоматизация распределительных электрических сетей) | I_TUE-00177-006 | 1987 | 72.6 | 1.0752 | 2018 | нд | нд | нд | нд | - | - | - | - | РП 3 Становая | нд | нд | нд | нд | нд | нд | нд | нд | нд | нд | 6/10-0,4 | 6/10-0,4 | Автоматизация района распределительных электрических сетей, обеспечивающих наблюдаемость и управляемость посредством цифровых систем связи и оборудования. Проект включен на основании решений технического совета , протокол № 12 от 25.12.2017 г. | - | -
8.2.1.2 | Реконструкция РП №4 Никитское Воловского РЭС с заменой ячеек (8 шт) (Автоматизация распределительных электрических сетей) | I_TUE-00177-008 | 1988 | 73.16 | 11 | 2018 | нд | нд | нд | нд | - | - | - | - | РП 4 Никитское | нд | нд | нд | нд | нд | нд | нд | нд | нд | нд | 6/10-0,4 | 6/10-0,4 | Автоматизация района распределительных электрических сетей, обеспечивающих наблюдаемость и управляемость посредством цифровых систем связи и оборудования. Проект включен на основании решений технического совета , протокол № 12 от 25.12.2017 г. | - | -
8.2.1.2 | Реконструкция РП№6 Турдейский Воловского РЭС с заменой ячеек 8 шт (Автоматизация распределительных электрических сетей) | I_TUE-00177-010 | 1989 | 69.23 | 9.7794 | 2018 | нд | нд | нд | нд | - | - | - | - | РП 6 Турдейский | нд | нд | нд | нд | нд | нд | нд | нд | нд | нд | 6/10-0,4 | 6/10-0,4 | Автоматизация района распределительных электрических сетей, обеспечивающих наблюдаемость и управляемость посредством цифровых систем связи и оборудования. Проект включен на основании решений технического совета , протокол № 12 от 25.12.2017 г. | - | -
8.2.1.2 | Реконструкция РП №7 Панарино Воловского РЭС с заменой ячеек 2 шт (Автоматизация распределительных электрических сетей) | I_TUE-00177-011 | 1968 | 63.71 | 4.6616 | 2018 | нд | нд | нд | нд | - | - | - | - | РП 7 Панарино | нд | нд | нд | нд | нд | нд | нд | нд | нд | нд | 6/10-0,4 | 6/10-0,4 | Автоматизация района распределительных электрических сетей, обеспечивающих наблюдаемость и управляемость посредством цифровых систем связи и оборудования. Проект включен на основании решений технического совета , протокол № 12 от 25.12.2017 г. | - | -
8.2.2 | Реконструкция, модернизация, техническое перевооружение линий электропередачи, всего, в том числе: | Г | нд | нд | нд | нд | нд | нд | нд | нд | нд | нд | нд | нд | нд | 0 | нд | нд | 0 | 0 | 0 | 0 | 0 | 0 | 0 | нд | нд | нд | нд | нд
8.2.2.1 | Реконструкция линий электропередачи, всего, в том числе: | Г | нд | нд | нд | нд | нд | нд | нд | нд | нд | нд | нд | нд | нд | 0 | нд | нд | 0 | 0 | 0 | 0 | 0 | 0 | 0 | нд | нд | нд | нд | нд
8.2.2.1 | Реконструкция ВЛ 110 кВ "Обидимо-Октябрьская", протяженностью по трассе 3 км | F_TUE-00003-000 | 1938 | 54.51 | 13.31 | 2016 | нд | нд | нд | нд | - | - | + | + | ВЛ 110 кВ Обидимо-Октябрьская с отпайкой на ПС Привокзальная | нд | нд | нд | нд | нд | нд | нд | нд | нд | нд | 110 | 110 | Обеспечение бесперебойного энергоснабжения потребителей. Выполнение мероприятий включенных в Схему и Программу развития электроэнергетики Тульской области на 2019-2023 годы, утвержденную Постановлением Правительства Тульской области от 27.04.2018 №165 (Раздел 3, глава 3.10, таблица 3.17, стр. 131) | - | -
8.2.2.1 | Реконструкция 2-цепной ВЛ 110 кВ Ленинская - Мясново, Мясново - Ратово, Ленинская - Ратово с отпайками Тула - Мясново на ПС 110/10/6 Южная с заменой опор, провода, изоляторов для увеличения пропускной способности на участке Мясново - Ратово (протяженность 26,85 км) | F_TUE-00016-000 | 1960 | 52.87 | 13.31 | 2016 | нд | нд | нд | нд | - | - | + | + | ВЛ 110 кВ Ленинская-Мясново с отпайками ВЛ 110 кВ Ленинская-Ратово с отпайкой на ПС Барсуки ВЛ 110 кВ Ратово-Мясново ВЛ 110 кВ Тула-Мясново №1 с отпайками ВЛ 110 кВ Тула-Мясново №2 с отпайкой на ПС Южная | нд | нд | нд | нд | нд | нд | нд | нд | нд | нд | 110 | 110 | Обеспечение бесперебойного энергоснабжения потребителей. Выполнение мероприятий включенных в Схему и Программу развития электроэнергетики Тульской области на 2019-2023 годы, утвержденную Постановлением Правительства Тульской области от 27.04.2018 №165 (Раздел 3, пункт 3.10, таблица 3.17, стр. 131) | - | -
8.2.2.1 | Реконструкция ВЛ 110кВ "Звезда-Бегичево" с отп. и ВЛ 110кВ "Звезда -Волово" с отп., протяженностью по трассе 20,0 км | F_TUE-00020-000 | 1960 | 50.86 | 8.68 | 2016 | нд | нд | нд | нд | - | - | + | + | ВЛ 110 кВ Звезда-Бегичево с отпайками ВЛ 110 кВ Звезда-Волово с отпайкой на ПС Турдей | нд | нд | нд | нд | нд | нд | нд | нд | нд | нд | 110 | 110 | Обеспечение бесперебойного энергоснабжения потребителей. Выполнение мероприятий включенных в Схему и Программу развития электроэнергетики Тульской области на 2019-2023 годы, утвержденную Постановлением Правительства Тульской области от 27.04.2018 №165 (Раздел 3, пункт 3.10, таблица 3.17, стр. 132) | - | -
8.2.2.1 | Реконструкция ВЛ 110кВ "Звезда-Бегичево" с отп. и ВЛ 110кВ "Волово -Бегичево" с отп., протяженностью по трассе 29,44 км | F_TUE-00021-000 | 1960 | 24.45 | 9.17 | 2016 | нд | нд | нд | нд | - | - | + | + | ВЛ 110 кВ Звезда-Бегичево с отпайками ВЛ 110 кВ Звезда-Волово с отпайкой на ПС Турдей | нд | нд | нд | нд | нд | нд | нд | нд | нд | нд | 110 | 110 | Обеспечение бесперебойного энергоснабжения потребителей. Выполнение мероприятий включенных в Схему и Программу развития электроэнергетики Тульской области на 2019-2023 годы, утвержденную Постановлением Правительства Тульской области от 27.04.2018 №165 (Раздел 3, пункт 3.10, таблица 3.17, стр. 132) | - | -
8.2.2.1 | Реконструкция ВЛ-35 кВ Казановка-Бучалки, протяженностью по трассе 12,7 км | F_TUE-00023-000 | 1968 | 20.81 | 1.47 | 2016 | нд | нд | нд | нд | - | - | + | + | ВЛ-35 кВ Казановка - Бучалки | нд | нд | нд | нд | нд | нд | нд | нд | нд | нд | 35 | 35 | Обеспечение бесперебойного энергоснабжения потребителей | - | -
8.2.2.1 | Реконструкция ВЛ 10 кВ ф.Велегож, ф.Поленово протяженностью 48 км) | G_TUE-00054-005 | 1972 | 37.78 | 5 | 2016 | нд | нд | нд | нд | - | - | + | + | ВЛ 10 кВ №5 ПС 110/35/10 кВ № 321 Заокская; ВЛ 10 кВ №11 ПС 110/35/10 кВ № 321 Заокская | нд | нд | нд | нд | нд | нд | нд | нд | нд | нд | 1-20 | 1-20 | Обеспечение бесперебойного энергоснабжения потребителей | - | -
8.2.2.1 | Реконструкция ВЛ-6 кВ Ивановка ПС 52 Медвенка Тульская область Ленинский р-он протяженностью 3,492 км | G_TUE-00054-006 | 1981 | 35.67 | 0.9 | 2016 | нд | нд | нд | нд | - | - | + | + | ВЛ-6 кВ Ивановка ПС 110/35/6 кВ № 52 Медвенка | нд | нд | нд | нд | нд | нд | нд | нд | нд | нд | 1-20 | 1-20 | Повышение надежности функционирования распределительного электросетевого комплекса для обеспечения бесперебойного энергоснабжения объектов | - | -
8.2.2.1 | Реконструкция ВЛ 10 кВ "Русятино" и ВЛ 10 кВ "Дмитровский" от РП №12 "Больница" ПС 110/35/10 кВ №321 "Заокская" протяженностью 28 км | G_TUE-00054-017 | 1976 | 37.36 | 5.6 | 2016 | нд | нд | нд | нд | - | - | + | + | ВЛ-10 кВ "Русятино" РП №12 "Больница" ПС 110/35/10 кВ №321 "Заокская" ; ВЛ- 10 кВ "Дмитровский" РП №12 "Больница" ПС 110/35/10 кВ №321 "Заокская" | нд | нд | нд | нд | нд | нд | нд | нд | нд | нд | 1-20 | 1-20 | Повышение надежности функционирования распределительного электросетевого комплекса для обеспечения бесперебойного энергоснабжения объектов | - | -
8.2.2.1 | Реконструкция ВЛ 10 кВ ф. Яндовка Ефремовского РЭС протяженностью по трассе 7,386 км. | G_TUE-00054-018 | 1962 | 52.1 | 4.59 | 2016 | нд | нд | нд | нд | - | - | + | + | ВЛ 10 кВ ф. Яндовка | нд | нд | нд | нд | нд | нд | нд | нд | нд | нд | 1-20 | 1-20 | Обеспечение бесперебойного энергоснабжения потребителей | - | -
8.2.2.1 | Реконструкция ВЛ 6кВ «Фидер №8 ПС 220 Карамышево» в Щекинском р-не протяженностью 26,5 км | G_TUE-00054-019 | 1973 | 32.45 | 6 | 2016 | нд | нд | нд | нд | - | - | + | + | ВЛ 6кВ №8 ПС 35/6 № 220 Карамышево | нд | нд | нд | нд | нд | нд | нд | нд | нд | нд | 1-20 | 1-20 | Повышение надежности функционирования распределительного электросетевого комплекса для обеспечения бесперебойного энергоснабжения объектов | - | -
8.2.2.1 | Реконструкция ВЛ-10кВ (инв. №12004192) отп. Казановка ул. Октябрьская ф. Казановка протяженностью по трассе 3,385 км | G_TUE-00054-020 | 1952 | 20.86 | 8.44 | 2016 | Акт расследования ТН № 554 от 13.12.2013, предложение о включении в ИПР | нд | нд | нд | - | - | + | + | ВЛ-10кВ отп. Казановка | нд | нд | нд | нд | нд | нд | нд | нд | нд | нд | 1-20 | 1-20 | Повышение надежности функционирования распределительного электросетевого комплекса для обеспечения бесперебойного энергоснабжения объектов | - | -
8.2.2.1 | Реконструкция ВЛ-6кВ Западный (ф. Западный, отп. ЗТП №64А ф. Западный, отп. ЗТП №1008 ф. Западный, отп. ЗТП №90 ф. Западный) г. Донской Тульская область протяженностью по трассе 5,2 км | G_TUE-00054-022 | 1980 | 24.1 | 3.6 | 2016 | Акт расследования ТН № 410 от 07.10.2013 Акт расследования ТН № 319 от 20.08.2014, предложение о включении в ИПР | нд | нд | нд | - | - | + | + | ф. Западный, отп. ЗТП №64А ф. Западный, отп. ЗТП №1008 ф. Западный, отп. ЗТП №90 ф. Западный | нд | нд | нд | нд | нд | нд | нд | нд | нд | нд | 1-20 | 1-20 | Повышение надежности функционирования распределительного электросетевого комплекса для обеспечения бесперебойного энергоснабжения объектов | - | -
8.2.2.1 | Реконструкция ВЛ 10 кВ № 13 ПС "Смычка" г. Плавск (2 этап) протяженностью по трассе 7,35 км | G_TUE-00054-023 | 1972 | 21.75 | 19.59 | 2016 | нд | нд | нд | нд | - | - | + | + | ВЛ 10 кВ № 13 ПС 110/35/10 кВ № 245 Смычка | нд | нд | нд | нд | нд | нд | нд | нд | нд | нд | 1-20 | 1-20 | Повышение надежности функционирования распределительного электросетевого комплекса для обеспечения бесперебойного энергоснабжения объектов | - | -
8.2.2.1 | Рреконструкция ВЛ-10 кВ №13 ПС № 245 Смычка, со строительством кольцующей ВЛ-10кВ Плавский район протяженностью по трассе 3 км | G_TUE-00054-024 | 1972 | 42.25 | 19.59 | 2016 | нд | нд | нд | нд | - | - | + | + | ВЛ-10 кВ №13 ПС 110/35/10 кВ № 245 Смычка | нд | нд | нд | нд | нд | нд | нд | нд | нд | нд | 1-20 | 1-20 | Повышение надежности функционирования распределительного электросетевого комплекса для обеспечения бесперебойного энергоснабжения объектов. | - | -
8.2.2.1 | Реконструкция ВЛ-10 кВ №6 ПС № 193 Чекалин, Суворовский район протяженностью по трассе 7 км | G_TUE-00054-026 | 1975 | 29.5 | 10.34 | 2016 | нд | нд | нд | нд | - | - | + | + | ВЛ-10 кВ №6 ПС 110/35/10кВ № 193 Чекалин | нд | нд | нд | нд | нд | нд | нд | нд | нд | нд | 1-20 | 1-20 | Повышение надежности функционирования распределительного электросетевого комплекса для обеспечения бесперебойного энергоснабжения объектов. | - | -
8.2.2.1 | Реконструкция ВЛ 6-10 кВ, проходящих по лесным массивам, с переводом на СИП (Новомосковский РЭС) протяженностью по трассе 8,2 км | G_TUE-00054-027 | 1980 | 21.79 | 4.89 | 2016 | нд | нд | нд | нд | - | - | + | + | ВЛ - 10 кВ ф. Савино - Гремячее ТСН №3 | нд | нд | нд | нд | нд | нд | нд | нд | нд | нд | 1-20 | 1-20 | Повышение надежности функционирования распределительного электросетевого комплекса для обеспечения бесперебойного энергоснабжения объектов | - | -
8.2.2.1 | Реконструкция ВЛ 6-10 кВ, проходящих по лесным массивам, с переводом на СИП (Кимовский РЭС) протяженностью по трассе 5,4 км | G_TUE-00054-028 | 1983 | 24.17 | 7.59 | 2016 | нд | нд | нд | нд | - | - | + | + | ВЛ -6 кВ ф.Машково | нд | нд | нд | нд | нд | нд | нд | нд | нд | нд | 1-20 | 1-20 | Повышение надежности функционирования распределительного электросетевого комплекса для обеспечения бесперебойного энергоснабжения объектов | - | -
8.2.2.1 | Реконструкция ВЛ 6 кВ Шахта 16 Бис ПС № 22 Задонье в г. Донском, Тульской области(инв. № 12005502) протяженностью по трассе 7,9 км | G_TUE-00054-029 | 1950 | 20.24 | 1.73 | 2016 | Акт расследования ТН № 468 от 05.11.2013 Акт расследования ТН № 244 от 09.07.2015 Акт расследования ТН № 396 от 15.10.2015 Акт расследования ТН № 567 от 23.12.2015, предложение о включении в ИПР | нд | нд | нд | - | - | + | + | ВЛ 6 кВ Шахта 16 Бис ПС 110/6 кВ № 22 Задонье | нд | нд | нд | нд | нд | нд | нд | нд | нд | нд | 1-20 | 1-20 | Повышение надежности функционирования распределительного электросетевого комплекса для обеспечения бесперебойного энергоснабжения объектов | - | -
8.2.2.1 | Реконструкция ВЛ-6 кВ Южный (инв.№12004952) от РП №6 «Ш-71» Богородицкий район, Тульская область протяженностью по трассе 3,6 км | G_TUE-00054-030 | 1950 | 23.5 | 0.4 | 2016 | Акт расследования ТН № 196 от 11.06.2013 Акт расследования ТН № 115 от 16.05.2015 Акт расследования ТН № 520 от 04.12.2015 Акт расследования ТН № 82 от 29.04.2016, предложение о включении в ИПР | нд | нд | нд | - | - | + | + | ВЛ-6 кВ Южныйот РП №6 «Ш-71» | нд | нд | нд | нд | нд | нд | нд | нд | нд | нд | 1-20 | 1-20 | Повышение надежности функционирования распределительного электросетевого комплекса для обеспечения бесперебойного энергоснабжения объектов | - | -
8.2.2.1 | Реконструкция ВЛ 6 кВ РП 12 – ЗТП 92 с РП 12, КТП 19, КТП 20 в г. Донском, Тульской области протяженностью по трассе 4,8 км | G_TUE-00054-031 | 1952 | 21.6 | 0.4 | 2016 | Акт расследования ТН № 10 от 14.01.2016, предложение о включении в ИПР | нд | нд | нд | - | - | + | + | ВЛ 6 кВ РП 12 | нд | нд | нд | нд | нд | нд | нд | нд | нд | нд | 1-20 | 1-20 | Повышение надежности функционирования распределительного электросетевого комплекса для обеспечения бесперебойного энергоснабжения объектов | - | -
8.2.2.1 | Реконструкция КЛ-10 кВ РП Котельная – РП Южный 1,2 (инв.№12003688) Веневский район, Тульская область протяженностью по трассе 1,55 км | G_TUE-00054-032 | 1982 | 26.51 | 3.92 | 2016 | Акт расследования ТН № 447 от 05.11.2013 Акт расследования ТН № 66 от 15.04.2014 Акт расследования ТН № 248 от 06.07.2014 Акт расследования ТН № 272 от 01.08.2015 Акт расследования ТН № 311 от 24.08.2015, предложение о включении в ИПР | нд | нд | нд | - | - | + | + | КЛ-10 кВ РП Котельная – РП Южный 1,2 | нд | нд | нд | нд | нд | нд | нд | нд | нд | нд | 3-10 | 3-10 | Повышение надежности функционирования распределительного электросетевого комплекса для обеспечения бесперебойного энергоснабжения объектов | - | -
8.2.2.1 | Реконструкция ВЛ-10 кВ отп. Хавки почта (инв.№12003520) ф. Прогресс от ПС №38 «Венёв» Венёвский район, Тульская область протяженностью по трассе 2,2 км | G_TUE-00054-033 | 1976 | 28.52 | 4.51 | 2016 | Акт расследования ТН № 61 от 15.04.2016 Акт расследования ТН № 91 от 04.05.2016 Акт расследования ТН № 143 от 01.06.2016, в период 2013-2015 гг. 17 ТН, предложение о включении в ИПР | нд | нд | нд | - | - | + | + | ВЛ-10 кВ отп. Хавки почта ф. Прогресс от ПС 110/35/10 № 38 Венев | нд | нд | нд | нд | нд | нд | нд | нд | нд | нд | 1-20 | 1-20 | Обеспечение бесперебойного энергоснабжения потребителей | - | -
8.2.2.1 | Реконструкция ВЛ 6-10 кВ, проходящих по лесным массивам, с переводом на СИП (Алексинский РЭС) протяженностью по трассе 4,15 км | G_TUE-00054-034 | 1973 | 32.84 | 4.87 | 2016 | нд | нд | нд | нд | - | - | + | + | ВЛ-10 кВ Турбаза РП №1 Айдаров | нд | нд | нд | нд | нд | нд | нд | нд | нд | нд | 1-20 | 1-20 | Обеспечение бесперебойного энергоснабжения потребителей | - | -
8.2.2.1 | Реконструкция ВЛ-6 кВ ф.Руднева (Узловский РЭС) с заменой неизолированного провода на СИП протяженностью по трассе 2 км | G_TUE-00054-035 | 1955 | 28.3 | 1.97 | 2016 | Акт расследования ТН № 82 от 16.04.2015 Акт расследования ТН № 399 от 16.10.2015 Акт расследования ТН № 343 от 09.09.2015 Акт расследования ТН № 138 от 01.06.2016, в период 2013-2014 гг 11 ТН, предложение о включении в ИПР | нд | нд | нд | - | - | + | + | ВЛ-6 кВ ф.Руднева | нд | нд | нд | нд | нд | нд | нд | нд | нд | нд | 1-20 | 1-20 | Повышение надежности функционирования распределительного электросетевого комплекса для обеспечения бесперебойного энергоснабжения объектов | - | -
8.2.2.1 | Реконструкция ЛЭП 10 кВ №-8 ПС 46 Труново в Киреевском р-не протяженностью 5 км | G_TUE-00054-036 | 1984 | 37.83 | 2.23 | 2016 | нд | нд | нд | нд | - | - | + | + | ЛЭП 10 кВ №-8 ПС 110/35/10 кВ № 46 Труново | нд | нд | нд | нд | нд | нд | нд | нд | нд | нд | 1-20 | 1-20 | Повышение надежности функционирования распределительного электросетевого комплекса для обеспечения бесперебойного энергоснабжения объектов | - | -
8.2.2.1 | Реконструкция сетей 6 кВ Ф.5, Ф10 ПС № 86 «Малахово» и Ф. Ясная поляна, РП №44 «Пироговка» для электроснабжения н.п. Кочаки Щёкинского района Тульской области протяженностью 13,03 км | G_TUE-00054-037 | 1975 | 31.28 | 4.31 | 2016 | нд | нд | нд | нд | - | - | - | - | ВЛ-6 кВ Ф.5 ПС 110/35/6 кВ № 86 Малахово; ВЛ-6кВ Ф10 ПС 110/35/6 кВ № 86 Малахово; ВЛ-6кВ Ф. Ясная поляна | нд | нд | нд | нд | нд | нд | нд | нд | нд | нд | 1-20 | 1-20 | Повышение надежности функционирования распределительного электросетевого комплекса для обеспечения бесперебойного энергоснабжения объектов | - | -
8.2.2.1 | Реконструкция ВЛ 6 кВ Шахта 8 ПС 26 Липки» Тульская область Киреевский р-он протяженностью 4,5 км | G_TUE-00054-038 | 1974 | 37.81 | 3.12 | 2016 | нд | нд | нд | нд | - | - | + | + | ВЛ 6 кВ Шахта 8 ПС 110/35/6 кВ № 26 Липки | нд | нд | нд | нд | нд | нд | нд | нд | нд | нд | 1-20 | 1-20 | Повышение надежности функционирования распределительного электросетевого комплекса для обеспечения бесперебойного энергоснабжения объектов | - | -
8.2.2.1 | Реконструкция ВЛ-6 кВ ф. Волохово с ПС Подземгаз » Тульская область Ленинский р-он протяженностью 1,5 км | G_TUE-00054-039 | 1957 | 36.61 | 1.46 | 2016 | нд | нд | нд | нд | - | - | + | + | ВЛ-6 кВ Волохово с ПС 110/6 кВ № 21 Подземгаз | нд | нд | нд | нд | нд | нд | нд | нд | нд | нд | 1-20 | 1-20 | Повышение надежности функционирования распределительного электросетевого комплекса для обеспечения бесперебойного энергоснабжения объектов | - | -
8.2.2.1 | Реконструкция ВЛ-6 кВ Сельэлектро ПС 24 Рудаково отпайка Березовка» Тульская область Ленинский р-он 4,2 км | G_TUE-00054-040 | 1977 | 39.2 | 2.77 | 2016 | нд | нд | нд | нд | - | - | + | + | ВЛ-6 кВ Сельэлектро ПС 110/35/6 кВ № 24 Рудаково отпайка Березовка | нд | нд | нд | нд | нд | нд | нд | нд | нд | нд | 1-20 | 1-20 | Обеспечение бесперебойного энергоснабжения потребителей | - | -
8.2.2.1 | Реконструкция ВЛ 10 кВ №8 ПС 110/35/10 № 200 "Тургеневская", Чернский район протяженностью по трассе 2,1 км | G_TUE-00054-041 | 1971 | 47.42 | 10.32 | 2016 | нд | нд | нд | нд | - | - | + | + | ВЛ -10 кВ №8 ПС 110/35/10 кВ № 200 Тургеневская | нд | нд | нд | нд | нд | нд | нд | нд | нд | нд | 1-20 | 1-20 | Повышение надежности функционирования распределительного электросетевого комплекса для обеспечения бесперебойного энергоснабжения объектов. | - | -
8.2.2.1 | Реконструкция ВЛ 10 кВ №6 ПС 110/10 № 339 "Кальна", Чернский район протяженностью по трассе 8,8 км | G_TUE-00054-042 | 1993 | 43.19 | 1.25 | 2016 | нд | нд | нд | нд | - | - | + | + | ВЛ 10 кВ №6 ПС 110/10 кВ № 339 Кальна | нд | нд | нд | нд | нд | нд | нд | нд | нд | нд | 1-20 | 1-20 | Повышение надежности функционирования распределительного электросетевого комплекса для обеспечения бесперебойного энергоснабжения объектов. | - | -
8.2.2.1 | Реконструкция ВЛ 10 кВ №7 ПС 35/10 № 346 "Поповка", Чернский район протяженностью по трассе 4,3 км | G_TUE-00054-043 | 1992 | 42.23 | 9.43 | 2016 | нд | нд | нд | нд | - | - | + | + | ВЛ 10 кВ №7 ПС 35/10 кВ № 346 Поповка | нд | нд | нд | нд | нд | нд | нд | нд | нд | нд | 1-20 | 1-20 | Повышение надежности функционирования распределительного электросетевого комплекса для обеспечения бесперебойного энергоснабжения объектов. | - | -
8.2.2.1 | Реконструкция ВЛ 10 кВ № 17 ПС 35/10 № 94 "Липицы", Плавский район протяженностью по трассе 4 км | G_TUE-00054-044 | 1978 | 48.97 | 0.65 | 2016 | нд | нд | нд | нд | - | - | + | + | ВЛ 10 кВ № 17 ПС 35/10 кВ № 94 Липицы | нд | нд | нд | нд | нд | нд | нд | нд | нд | нд | 1-20 | 1-20 | Повышение надежности функционирования распределительного электросетевого комплекса для обеспечения бесперебойного энергоснабжения объектов. | - | -
8.2.2.1 | Реконструкция ВЛ 10 кВ № 17 ПС 110/35/10 № 245 "Смычка", Плавский район протяженностью по трассе 2,5 км | G_TUE-00054-045 | 1985 | 48.81 | 4.05 | 2016 | нд | нд | нд | нд | - | - | + | + | ВЛ- 10 кВ № 17 ПС 110/35/10 кВ № 245 Смычка | нд | нд | нд | нд | нд | нд | нд | нд | нд | нд | 1-20 | 1-20 | Повышение надежности функционирования распределительного электросетевого комплекса для обеспечения бесперебойного энергоснабжения объектов. | - | -
8.2.2.1 | Реконструкция КЛ 10 кВ от ЗТП №404"Дом культуры" до ЗТП №405 "Молокозавод", КЛ 10 кВ от ЗТП №404"Дом культуры" до ЗТП №427 "Воинская часть ", Плавский район протяженностью по трассе 1,48 км | G_TUE-00054-046 | 1972 | 45.83 | 3.82 | 2016 | нд | нд | нд | нд | - | - | + | + | КЛ 10 кВ от ЗТП №404"Дом культуры", КЛ 10 кВ от ЗТП №404"Дом культуры" | нд | нд | нд | нд | нд | нд | нд | нд | нд | нд | 3-10 | 3-10 | Повышение надежности функционирования распределительного электросетевого комплекса для обеспечения бесперебойного энергоснабжения объектов | - | -
8.2.2.1 | Реконструкция ВЛ 6 кВ №1 ПС 110/35/6 кВ №11 "Дубна",Дубенский район протяженносью по трассе 5,1 км | G_TUE-00054-047 | 1977 | 41.57 | 2.51 | 2016 | нд | нд | нд | нд | - | - | + | + | ВЛ 6 кВ №1 ПС 110/35/6 кВ № 11 Дубна | нд | нд | нд | нд | нд | нд | нд | нд | нд | нд | 1-20 | 1-20 | Повышение надежности функционирования распределительного электросетевого комплекса для обеспечения бесперебойного энергоснабжения объектов. | - | -
8.2.2.1 | Реконструкция ВЛ 10 кВ №1 ПС 35/10 № 352 "Велична", Белевский район протяженностью по трассе 0,8 км | G_TUE-00054-048 | 1973 | 47.17 | 5.09 | 2016 | нд | нд | нд | нд | - | - | + | + | ВЛ 10 кВ №1 ПС 35/10 кВ № 352 Велична | нд | нд | нд | нд | нд | нд | нд | нд | нд | нд | 1-20 | 1-20 | Повышение надежности функционирования распределительного электросетевого комплекса для обеспечения бесперебойного энергоснабжения объектов. | - | -
8.2.2.1 | Реконструкция ВЛ 10 кВ ф. Стрельцы в Ефремовском районе Тульской области протяженностью по трассе 1,4 км. | G_TUE-00054-049 | 1974 | 49.31 | 3 | 2016 | нд | нд | нд | нд | - | - | + | + | ВЛ 10 кВ ф. Стрельцы | нд | нд | нд | нд | нд | нд | нд | нд | нд | нд | 1-20 | 1-20 | Повышение надежности функционирования распределительного электросетевого комплекса для обеспечения бесперебойного энергоснабжения объектов | - | -
8.2.2.1 | Реконструкция ВЛ 6 кВ ф. Пожилинский водозабор от ПС УМГ до РП-75 в г. Ефремове Тульской области протяженностью по трассе 13,69 км. | G_TUE-00054-050 | 1981 | 53.89 | 3.15 | 2016 | нд | нд | нд | нд | - | - | + | + | ВЛ 6 кВ ф. Пожилинский водозабор от ПС УМГ | нд | нд | нд | нд | нд | нд | нд | нд | нд | нд | 1-20 | 1-20 | Обеспечение бесперебойного энергоснабжения потребителей | - | -
8.2.2.1 | Реконструкция КЛ 6 кВ с заменой на ВЛЗ 6 кВ ф. Юго – Запад -1, Юго – Запад -2 от ПС № 62 до РП-110 в г. Ефремове протяженностью по трассе 10 км. | G_TUE-00054-051 | 1981 | 54.72 | 4.45 | 2016 | нд | нд | нд | нд | - | - | + | + | КЛ 6 кВ ф. Юго – Запад -1, КЛ 6 кВ ф. Юго – Запад -2 | нд | нд | нд | нд | нд | нд | нд | нд | нд | нд | 1-20 | 1-20 | Обеспечение бесперебойного энергоснабжения потребителей | - | -
8.2.2.1 | Реконструкция ВЛ 6 кВ ф. Пожилинский водозабор от РП-75 в г. Ефремове Тульской области протяженностью по трассе 14 км. | G_TUE-00055-001 | 1981 | 42.67 | 4.69 | 2016 | нд | нд | нд | нд | - | - | + | + | ВЛ 6 кВ ф. Пожилинский водозабор от РП-75 | нд | нд | нд | нд | нд | нд | нд | нд | нд | нд | 1-20 | 1-20 | Обеспечение бесперебойного энергоснабжения потребителей | - | -
8.2.2.1 | Реконструкция ВЛ 6 кВ ф. Райцентр в п. Куркино Тульской области протяженностью по трассе 5,51 км. | G_TUE-00055-002 | 1974 | 51.97 | 3.1 | 2016 | нд | нд | нд | нд | - | - | + | + | ВЛ 6 кВ ф. Райцентр | нд | нд | нд | нд | нд | нд | нд | нд | нд | нд | 1-20 | 1-20 | Повышение надежности функционирования распределительного электросетевого комплекса для обеспечения бесперебойного энергоснабжения объектов | - | -
8.2.2.1 | Реконструкция ВЛ 6-10 кВ, проходящих по лесным массивам, с переводом на СИП (Узловской РЭС) протяженностью по трассе 5,77 км | G_TUE-00055-011 | 1984 | 22.82 | 1.66 | 2016 | нд | нд | нд | нд | - | - | + | + | ВЛ -6 кВ ф. Никольское | нд | нд | нд | нд | нд | нд | нд | нд | нд | нд | 1-20 | 1-20 | Повышение надежности функционирования распределительного электросетевого комплекса для обеспечения бесперебойного энергоснабжения объектов | - | -
8.2.2.1 | Реконструкция ВЛ-10 кВ ф.Сосновка (Веневский РЭС) с заменой неизолированного провода на СИП протяженностью по трассе 3,6 км | G_TUE-00055-012 | 1972 | 21.21 | 1.95 | 2016 | Акт расследования ТН № 4 от 11.01.2016 Акт расследования ТН № 21 от 12.02.2016 Акт расследования ТН № 38 от 20.03.2016 Акт расследования ТН № 49 от 08.04.2016, в период 2013-2015 гг 23 ТН, предложение о включении в ИПР | нд | нд | нд | - | - | + | + | ВЛ-10 кВ ф.Сосновка | нд | нд | нд | нд | нд | нд | нд | нд | нд | нд | 1-20 | 1-20 | Повышение надежности функционирования распределительного электросетевого комплекса для обеспечения бесперебойного энергоснабжения объектов | - | -
8.2.2.1 | Реконструкция ВЛ-0,4 кВ от МТП 4001 д. Ясенки» Тульская область Щекинский р-он протяженностью 2,5 км | G_TUE-00058-019 | 1980 | 39.51 | 2.26 | 2016 | нд | нд | нд | нд | - | - | + | + | ВЛ-0,4 кВ от МТП 4001 д. Ясенки | нд | нд | нд | нд | нд | нд | нд | нд | нд | нд | 0,4 | 0,4 | Повышение надежности функционирования распределительного электросетевого комплекса для обеспечения бесперебойного энергоснабжения объектов | - | -
8.2.2.1 | Реконструкция ВЛ 0,4 кВ №1 МТП №2064 Жиловские выселки-Быт протяженностью 3,2 км | G_TUE-00058-041 | 1977 | 39.38 | 2.36 | 2016 | нд | нд | нд | нд | - | - | + | + | ВЛ 0,4 кВ №1 МТП №2064 Жиловские выселки-Быт | нд | нд | нд | нд | нд | нд | нд | нд | нд | нд | 0,4 | 0,4 | Повышение надежности функционирования распределительного электросетевого комплекса для обеспечения бесперебойного энергоснабжения объектов | - | -
8.2.2.1 | Реконструкция ВЛ 0,4 кВ №1,2 МТП №2059 Жилая протяженностью 2,8 км | G_TUE-00058-042 | 1981 | 33.61 | 2.48 | 2016 | нд | нд | нд | нд | - | - | + | + | ВЛ 0,4 кВ №1,2 МТП №2059 Жилая | нд | нд | нд | нд | нд | нд | нд | нд | нд | нд | 0,4 | 0,4 | Обеспечение бесперебойного энергоснабжения потребителей | - | -
8.2.2.1 | Реконструкция ВЛ-0,4 кВ КТП №7134 «Клубная» ВЛ 6 кВ № 1 ПС 110/35/6 кВ № 386 «Мелиоративная» по техсостоянию в д. Барсуки Ленинского р-на (протяженностью 2,396 км) | G_TUE-00058-049 | 1989 | 37.56 | 4.71 | 2016 | нд | нд | нд | нд | - | - | + | + | ВЛ-0,4 кВ от КТП №7134 Клубная. | нд | нд | нд | нд | нд | нд | нд | нд | нд | нд | 0,4 | 0,4 | Обеспечение бесперебойного энергоснабжения потребителей | - | -
8.2.2.1 | Реконструкция ВЛ 0,4 кВ контора, деревня от МТП №5215 Григорьевское школа» Тульская область Ясногорский р-он протяженностью 1,65 км | G_TUE-00058-052 | 1972 | 32.29 | 2.35 | 2016 | нд | нд | нд | нд | - | - | + | + | ВЛ 0,4 кВ контора, деревня от МТП №5215 "Григорьевское школа» | нд | нд | нд | нд | нд | нд | нд | нд | нд | нд | 0,4 | 0,4 | Обеспечение бесперебойного энергоснабжения потребителей | - | -
8.2.2.1 | Реконструкция ВЛ-0,4 кВ Л-8 от ЗТП № 26 "Крупорушка" по ул. Комсомольская г. Богородицк протяженностью по трассе 0,739 км | G_TUE-00058-059 | 1961 | 22.69 | 3.6 | 2016 | нд | нд | нд | нд | - | - | + | + | ВЛ-0,4 кВ Л-8 от ЗТП № 26 "Крупорушка" | нд | нд | нд | нд | нд | нд | нд | нд | нд | нд | 0,4 | 0,4 | Повышение надежности функционирования распределительного электросетевого комплекса для обеспечения бесперебойного энергоснабжения объектов | - | -
8.2.2.1 | Реконструкция ВЛ 0,4кВ Л-6 от МТП 89 Ореховка в н.п. Ореховка Узловского р-на протяженностью по трассе 1,54 км | G_TUE-00058-060 | 1953 | 26.99 | 8.75 | 2016 | нд | нд | нд | нд | - | - | + | + | ВЛ 0,4кВ Л-6 от МТП 89 Ореховка | нд | нд | нд | нд | нд | нд | нд | нд | нд | нд | 0,4 | 0,4 | Обеспечение бесперебойного энергоснабжения потребителей | - | -
8.2.2.1 | Реконструкция ВЛ-0,4 кВ от ЗТП №82 г. Донской Тульской области протяженностью по трассе 2,44 км | G_TUE-00058-061 | 1954 | 22.59 | 6.58 | 2016 | нд | нд | нд | нд | - | - | + | + | ВЛ-0,4 кВ от ЗТП №82 | нд | нд | нд | нд | нд | нд | нд | нд | нд | нд | 0,4 | 0,4 | Повышение надежности функционирования распределительного электросетевого комплекса для обеспечения бесперебойного энергоснабжения объектов | - | -
8.2.2.1 | Реконструкция ВЛ-0,4 кВ Л-1 от ЗТП №109 Рынок Богородицкий район Тульской области протяженностью по трассе 4,69 км | G_TUE-00058-063 | 1983 | 24.73 | 2.37 | 2016 | нд | нд | нд | нд | - | - | + | + | ВЛ-0,4 кВ Л-1 от ЗТП №109 Рынок | нд | нд | нд | нд | нд | нд | нд | нд | нд | нд | 0,4 | 0,4 | Повышение надежности функционирования распределительного электросетевого комплекса для обеспечения бесперебойного энергоснабжения объектов | - | -
8.2.2.1 | Реконструкция ВЛ 0,4кВ Л-6 от ЗТП 92 в г. Донском протяженностью по трассе 0,722 км | G_TUE-00058-064 | 1961 | 21.77 | 4.28 | 2016 | нд | нд | нд | нд | - | - | + | + | ВЛ 0,4кВ Л-6 от ЗТП 92 | нд | нд | нд | нд | нд | нд | нд | нд | нд | нд | 0,4 | 0,4 | Обеспечение бесперебойного энергоснабжения потребителей | - | -
8.2.2.1 | Реконструкция ВЛ 0,4 кВ ул. Кирова в г. Донском, Тульской области протяженностью по трассе 3,64 км | G_TUE-00058-065 | 1947 | 22.86 | 2.93 | 2016 | нд | нд | нд | нд | - | - | + | + | ВЛ 0,4 кВ от ЗТП ул. Кирова | нд | нд | нд | нд | нд | нд | нд | нд | нд | нд | 0,4 | 0,4 | Обеспечение бесперебойного энергоснабжения потребителей | - | -
8.2.2.1 | Реконструкция ВЛ-0,4 кВ МТП № 21 М. Колодезное со строительством ВЛЗ и КТП, Новомосковского района, Тульской области (инв. № 12004634) протяженностью по трассе 2,9 км | G_TUE-00058-067 | 1985 | 23.09 | 4.1 | 2016 | акт.№41 2016.01.20. акт.№47 2015.12.24. акт.№140 2015.02.12. акт.№1 2015.01.03. акт.№36 2014.02.09. акт.№500 2013.09.08. | нд | нд | нд | - | - | + | + | ВЛ-0,4 кВ МТП № 21 М. Колодезное | нд | нд | нд | нд | нд | нд | нд | нд | нд | нд | 0,4 | 0,4 | Повышение надежности функционирования распределительного электросетевого комплекса для обеспечения бесперебойного энергоснабжения объектов | - | -
8.2.2.1 | Реконструкция ВЛ-0,4 кВ Л-2, Л-3 от КТП №6 «Энгельса» г. Богородицк, Тульская область протяженностью по трассе 3,0 км | G_TUE-00058-068 | 1960 | 28.71 | 8.52 | 2016 | акт.№18 2014.01.26. акт.№622 2013.12.07. | нд | нд | нд | - | - | + | + | ВЛ-0,4 кВ Л-2, Л-3 от КТП №6 «Энгельса» | нд | нд | нд | нд | нд | нд | нд | нд | нд | нд | 0,4 | 0,4 | Повышение надежности функционирования распределительного электросетевого комплекса для обеспечения бесперебойного энергоснабжения объектов | - | -
8.2.2.1 | Реконструкция ВЛ-0,4 кВ от МТП №112 «Борозденки (школа)» (инв.№12003261) Венёвский район Тульская область протяженностью по трассе 2,9 км | G_TUE-00058-069 | 1978 | 20.95 | 0.001 | 2016 | акт.3510 2015.06.11. акт.№529 2014.10.16. | нд | нд | нд | - | - | + | + | ВЛ-0,4 кВ от МТП №112 «Борозденки (школа)» | нд | нд | нд | нд | нд | нд | нд | нд | нд | нд | 0,4 | 0,4 | Повышение надежности функционирования распределительного электросетевого комплекса для обеспечения бесперебойного энергоснабжения объектов | - | -
8.2.2.1 | Реконструкция ВЛ 0,4 кВ от МТП №133 "Б.Скуратово", от МТП №74, 239, 237, 309 "М.Скуратово"Чернского р-на протяженностью по трассе 10,7 км | G_TUE-00058-071 | 1976 | 48.38 | 1.02 | 2016 | нд | нд | нд | нд | - | - | + | + | ВЛ 0,4 кВ от МТП №133 "Б.Скуратово", от МТП №74, 239, 237, 309 "М.Скуратово" | нд | нд | нд | нд | нд | нд | нд | нд | нд | нд | 0,4 | 0,4 | Повышение надежности функционирования распределительного электросетевого комплекса для обеспечения бесперебойного энергоснабжения объектов. | - | -
8.2.2.1 | Реконструкция ВЛ 0,4 кВ в, д. Нижнее Исаково, Жестовое, Немцово, Одоевский район протяженностью по трассе 3,7 км | G_TUE-00058-073 | 1981 | 47.11 | 14.44 | 2016 | нд | нд | нд | нд | - | - | + | + | ВЛ-0,4 кВ №2,3 от МТП №67 Исаково | нд | нд | нд | нд | нд | нд | нд | нд | нд | нд | 0,4 | 0,4 | Повышение надежности функционирования распределительного электросетевого комплекса для обеспечения бесперебойного энергоснабжения объектов | - | -
8.2.2.1 | «Реконструкция ВЛ-0,4 кВ Одоевского РЭС КТП №68 с заменой провода на провод СИП, заменой вводов и установкой выносных шкафов учета» протяженностью по трассе 0,27 км | G_TUE-00058-074 | 1986 | 45.3 | 0.53 | 2016 | нд | нд | нд | нд | - | - | + | + | ВЛ-0,4 кВ от КТП №68 Говоренки | нд | нд | нд | нд | нд | нд | нд | нд | нд | нд | 0,4 | 0,4 | Обеспечение бесперебойного энергоснабжения потребителей | - | -
8.2.2.1 | Реконструкция ВЛ 0,4 кВ МТП №186 Ровно", ВЛ 0,4 кВ ТП №191 "Ровно", ВЛ 0,4 кВ МТП №83 "Ровно", Белевский район протяженностью по трассе 4 км | G_TUE-00058-075 | 1976 | 44.77 | 0.62 | 2016 | нд | нд | нд | нд | - | - | + | + | ВЛ 0,4 кВ МТП №186 Ровно", ВЛ 0,4 кВ ТП №191 "Ровно", ВЛ 0,4 кВ МТП №83 "Ровно" | нд | нд | нд | нд | нд | нд | нд | нд | нд | нд | 0,4 | 0,4 | Повышение надежности функционирования распределительного электросетевого комплекса для обеспечения бесперебойного энергоснабжения объектов. | - | -
8.2.2.1 | Реконструкция ВЛ-0,4 кВ от ЗТП № 530 Ступино (пос-1) в н.п. Ступино Ефремовского района Тульской области протяженностью по трассе 0,42 км. | G_TUE-00058-082 | 1986 | 49.18 | 0.19 | 2016 | нд | нд | нд | нд | - | - | + | + | ВЛ-0,4 кВ от ЗТП № 530 Ступино (пос-1) | нд | нд | нд | нд | нд | нд | нд | нд | нд | нд | 0,4 | 0,4 | Повышение надежности функционирования распределительного электросетевого комплекса для обеспечения бесперебойного энергоснабжения объектов | - | -
8.2.2.1 | Реконструкция ВЛ-0,4 кВ от МТП № 685 п. Успенский в н.п. Успенский Ефремовского района Тульской области протяженностью по трассе 0,5 км. | G_TUE-00058-083 | 1973 | 54.48 | 0.38 | 2016 | нд | нд | нд | нд | - | - | + | + | ВЛ-0,4 кВ от МТП № 685 п. Успенский | нд | нд | нд | нд | нд | нд | нд | нд | нд | нд | 0,4 | 0,4 | Повышение надежности функционирования распределительного электросетевого комплекса для обеспечения бесперебойного энергоснабжения объектов. | - | -
8.2.2.1 | Реконструкция ВЛ-0,4кВ №2с установкой ПУ и заменой вводов в н.п. Даниловка Щекинский р-н для нужд филиала «Тулэнерго» ОАО «МРСК Центра и Приволжья» протяженностью 2,47 км | G_TUE-00058-096 | 1958 | 35.95 | 0.56 | 2016 | нд | нд | нд | нд | - | - | + | + | ВЛ-0,4 кВ МТП № 4473 Даниловка дер. | нд | нд | нд | нд | нд | нд | нд | нд | нд | нд | 0,4 | 0,4 | Повышение надежности функционирования распределительного электросетевого комплекса для обеспечения бесперебойного энергоснабжения объектов | - | -
8.2.2.1 | Реконструкция ВЛ 0,4 кВ №1 и №2 от ЗТП №7142 «Совхозная» Ленинского района Тульской области протяженностью 3,1 км | G_TUE-00058-097 | 1976 | 33.33 | 4.11 | 2016 | нд | нд | нд | нд | - | - | + | + | ВЛ 0,4 кВ №1 и №2 от ЗТП №7142 «Совхозная» | нд | нд | нд | нд | нд | нд | нд | нд | нд | нд | 0,4 | 0,4 | Повышение надежности функционирования распределительного электросетевого комплекса для обеспечения бесперебойного энергоснабжения объектов | - | -
8.2.2.1 | Реконструкция ВЛ 0,4 кВ №1 и №2 от МТП №7233 «Космонавтов» Ленинского района Тульской области протяженностью 3,6 км | G_TUE-00058-098 | 1976 | 36.41 | 4.48 | 2016 | нд | нд | нд | нд | - | - | + | + | ВЛ 0,4 кВ №1 и №2 от МТП №7233 «Космонавтов» | нд | нд | нд | нд | нд | нд | нд | нд | нд | нд | 0,4 | 0,4 | Повышение надежности функционирования распределительного электросетевого комплекса для обеспечения бесперебойного энергоснабжения объектов | - | -
8.2.2.1 | Реконструкция ВЛ-0,4 кВ № 1 МТП №19 Верховье ДРЭС протяженностью по трассе 2,44 км | G_TUE-00058-112 | 1955 | 45.78 | 0.3 | 2016 | нд | нд | нд | нд | - | - | + | + | ВЛ-0,4 кВ № 1 МТП №19 Верховье | нд | нд | нд | нд | нд | нд | нд | нд | нд | нд | 0,4 | 0,4 | Повышение надежности функционирования распределительного электросетевого комплекса для обеспечения бесперебойного энергоснабжения объектов | - | -
8.2.2.1 | Реконструкция ВЛ-0,4 кВ от МТП №80 «П. Воронцово» (инв.№12003191) Венёвский район Тульская область протяженностью по трассе 2,95 км | G_TUE-00058-113 | 1981 | 26.85 | 2.09 | 2016 | нд | нд | нд | нд | - | - | + | + | ВЛ-0,4 кВ от МТП №80 «П. Воронцово» | нд | нд | нд | нд | нд | нд | нд | нд | нд | нд | 0,4 | 0,4 | Обеспечение бесперебойного энергоснабжения потребителей | - | -
8.2.2.1 | Реконструкция ВЛ-0,4 кВ от ЗТП №7 «д.сад Светлячок» г. Богородицк, Тульская область протяженностью по трассе 6,5 км | G_TUE-00058-114 | 1975 | 20.46 | 3.23 | 2016 | акт.№170 2014.04.28. акт.№605 2013.11.21. акт.№777 2015.03.24. акт.№70 2014.03.15. акт.№221 2015.03.24. | нд | нд | нд | - | - | + | + | ВЛ-0,4 кВ от ЗТП №7 «д.сад Светлячок» | нд | нд | нд | нд | нд | нд | нд | нд | нд | нд | 0,4 | 0,4 | Повышение надежности функционирования распределительного электросетевого комплекса для обеспечения бесперебойного энергоснабжения объектов | - | -
8.2.2.1 | Реконструкция ВЛ 0,4 кВ МТП №79 "Н.Слобода", Суворовский район протяженностью по трассе 1,56 км | G_TUE-00058-115 | 1978 | 47.28 | 0.31 | 2016 | нд | нд | нд | нд | - | - | + | + | ВЛ 0,4 кВ МТП №79 "Н.Слобода" | нд | нд | нд | нд | нд | нд | нд | нд | нд | нд | 0,4 | 0,4 | Реконструкция энергообъектов по техсостоянию Акт технического освидетельствования № 79 от 31.07.2015г. Разрушение защитного слоя бетона у ж/б приставок. Деревянные опоры имеют загнивание древесины, растрескивание макушек опор. Провод на отдельных участках имеет многочисленные следы оплавлений, скрутки. Среднее количество соединений в пролете 3шт. (в том числе выполнены вязкой 1шт.). Стальные крюки корродированны, отдельные изоляторы имеют сколы, трещины. | - | -
8.2.2.1 | Реконструкция ВЛ 0,4 кВ КТП №409 "Чайка", Суворовский район протяженностью по трассе 0,52 км | G_TUE-00058-116 | 1977 | 42.9 | 0.65 | 2016 | нд | нд | нд | нд | - | - | + | + | ВЛ 0,4 кВ КТП №409 "Чайка" | нд | нд | нд | нд | нд | нд | нд | нд | нд | нд | 0,4 | 0,4 | Реконструкция энергообъектов по техсостоянию Акт технического освидетельствования № 409 от 31.07.2015г. Разрушение защитного слоя бетона у ж/б приставок. Деревянные опоры имеют загнивание древесины, растрескивание макушек опор. Провод на отдельных участках имеет многочисленные следы оплавлений, скрутки. Среднее количество соединений в пролете 3шт. (в том числе выполнены вязкой 1шт.). Стальные крюки корродированны, отдельные изоляторы имеют сколы, трещины. | - | -
8.2.2.1 | Реконструкция ВЛ 0,4 кВ МТП №67 "Малятино", Суворовский район протяженностью по трассе 0,9 км | G_TUE-00058-117 | 1968 | 42.85 | 0.31 | 2016 | нд | нд | нд | нд | - | - | + | + | ВЛ 0,4 кВ МТП №67 "Малятино" | нд | нд | нд | нд | нд | нд | нд | нд | нд | нд | 0,4 | 0,4 | Реконструкция энергообъектов по техсостоянию Акт технического освидетельствования № 67 от 31.07.2015г. Разрушение защитного слоя бетона у ж/б приставок. Деревянные опоры имеют загнивание древесины, растрескивание макушек опор. Провод на отдельных участках имеет многочисленные следы оплавлений, скрутки. Среднее количество соединений в пролете 3шт. (в том числе выполнены вязкой 1шт.). Стальные крюки корродированны, отдельные изоляторы имеют сколы, трещины. | - | -
8.2.2.1 | Реконструкция ВЛ 0,4 кВ МТП №295 "Машковичи", Суворовский район протяженностью по трассе 1,48 км | G_TUE-00058-118 | 1983 | 40.25 | 0.78 | 2016 | нд | нд | нд | нд | - | - | + | + | ВЛ 0,4 кВ МТП №209 "Своино" | нд | нд | нд | нд | нд | нд | нд | нд | нд | нд | 0,4 | 0,4 | Реконструкция энергообъектов по техсостоянию Акт технического освидетельствования № 295 от 31.07.2015г. Разрушение защитного слоя бетона у ж/б приставок . Провод имеет многочисленные следы оплавлений, скрутки. Среднее количество соединений в пролете 3шт. (в том числе выполнены вязкой 1шт.) Присутствуют опоры с моментом 1.1. | - | -
8.2.2.1 | Реконструкция ВЛ 0,4 кВ №2,3 МТП №144 "Бряньково", Суворовский район протяженностью по трассе 1,92км | G_TUE-00058-119 | 1983 | 41.82 | 0.53 | 2016 | нд | нд | нд | нд | - | - | + | + | ВЛ 0,4 кВ МТП №276 "Бряньково" | нд | нд | нд | нд | нд | нд | нд | нд | нд | нд | 0,4 | 0,4 | Повышение надежности функционирования распределительного электросетевого комплекса для обеспечения бесперебойного энергоснабжения объектов | - | -
8.2.2.1 | Реконструкция ВЛ 0,4 кВ КТП №135 "п. Песоченский", Суворовский район протяженносью по трассе 3,64 км | G_TUE-00058-120 | 1983 | 47.24 | 3.52 | 2016 | нд | нд | нд | нд | - | - | + | + | ВЛ 0,4 кВ КТП №135 "п. Песоченский" | нд | нд | нд | нд | нд | нд | нд | нд | нд | нд | 0,4 | 0,4 | Повышение надежности функционирования распределительного электросетевого комплекса для обеспечения бесперебойного энергоснабжения объектов. | - | -
8.2.2.1 | Реконструкция ВЛ 0,4 кВ КТП 282 "Збродово д.с.", Суворовский район протяженностью по трассе 1,28км | G_TUE-00058-121 | 1981 | 46.25 | 0.28 | 2016 | нд | нд | нд | нд | - | - | + | + | ВЛ 0,4 кВ КТП 282 "Збродово д.с." | нд | нд | нд | нд | нд | нд | нд | нд | нд | нд | 0,4 | 0,4 | Повышение надежности функционирования распределительного электросетевого комплекса для обеспечения бесперебойного энергоснабжения объектов. | - | -
8.2.2.1 | Реконструкция ВЛ-0,4 кВ от МТП № 323 Никифоровский в н.п. Никифоровский Ефремовского района Тульской области протяженностью по трассе 1,8 км. | G_TUE-00058-122 | 1969 | 46.35 | 0.38 | 2016 | нд | нд | нд | нд | - | - | + | + | ВЛ-0,4 кВ от МТП № 323 Никифоровский | нд | нд | нд | нд | нд | нд | нд | нд | нд | нд | 0,4 | 0,4 | Обеспечение бесперебойного энергоснабжения потребителей | - | -
8.2.2.1 | Реконструкция ВЛ-0,4 кВ от МТП № 473 Солдатское (село) в н.п. Солдатское Ефремовского района Тульской области протяженностью по трассе 4 км. | G_TUE-00058-123 | 1968 | 49.42 | 0.55 | 2016 | нд | нд | нд | нд | - | - | + | + | ВЛ-0,4 кВ от МТП № 473 Солдатское (село) | нд | нд | нд | нд | нд | нд | нд | нд | нд | нд | 0,4 | 0,4 | Повышение надежности функционирования распределительного электросетевого комплекса для обеспечения бесперебойного энергоснабжения объектов | - | -
8.2.2.1 | Реконструкция ВЛ-0,4 кВ от МТП № 7 Стрелечья Поляна (село) и КТП № 688 Стрелечья Поляна (школа) в н.п. Стрелечья Ефремовского района Тульской области протяженностью по трассе 3,52 км. | G_TUE-00058-124 | 1974 | 51.59 | 2.3 | 2016 | нд | нд | нд | нд | - | - | + | + | ВЛ-0,4 кВ от МТП № 7 Стрелечья Поляна (село) и КТП № 688 Стрелечья Поляна (школа) | нд | нд | нд | нд | нд | нд | нд | нд | нд | нд | 0,4 | 0,4 | Повышение надежности функционирования распределительного электросетевого комплекса для обеспечения бесперебойного энергоснабжения объектов | - | -
8.2.2.1 | Реконструкция ВЛ-0,4 кВ от МТП № 293 Благодать-2 в н.п. Благодать Ефремовского района Тульской области протяженностью по трассе 1,3 км. | G_TUE-00058-125 | 1972 | 46.31 | 0.78 | 2016 | нд | нд | нд | нд | - | - | - | - | ВЛ-0,4 кВ от МТП № 293 Благодать-2 | нд | нд | нд | нд | нд | нд | нд | нд | нд | нд | 0,4 | 0,4 | Обеспечение бесперебойного энергоснабжения потребителей | - | -
8.2.2.1 | Реконструкция ВЛ-0,4 кВ от МТП № 420 Ярославка (поселок) в н.п. Ярославка Ефремовского района Тульской области протяженностью по трассе 1,4 км. | G_TUE-00058-126 | 1972 | 44.66 | 0.53 | 2016 | нд | нд | нд | нд | - | - | - | - | ВЛ-0,4 кВ от МТП № 420 Ярославка (поселок) | нд | нд | нд | нд | нд | нд | нд | нд | нд | нд | 0,4 | 0,4 | Повышение надежности функционирования распределительного электросетевого комплекса для обеспечения бесперебойного энергоснабжения объектов | - | -
8.2.2.1 | Реконструкция ВЛ-0,4 кВ от ТП – 122 в г. Ефремове Тульской области протяженностью по трассе 6,6 км. | G_TUE-00058-127 | 1986 | 51.72 | 3.52 | 2016 | нд | нд | нд | нд | - | - | + | + | ВЛ-0,4 кВ от ТП – 122 | нд | нд | нд | нд | нд | нд | нд | нд | нд | нд | 0,4 | 0,4 | Повышение надежности функционирования распределительного электросетевого комплекса для обеспечения бесперебойного энергоснабжения объектов | - | -
8.2.2.1 | Реконструкция ВЛ-0,4 кВ от МТП № 166 ц.у. с-за Самарский (общежитие) в н.п. Самарский Куркинского района Тульской области протяженностью по трассе 1,7 км. | G_TUE-00058-128 | 1960 | 53.92 | 0.32 | 2016 | нд | нд | нд | нд | - | - | + | + | ВЛ-0,4 кВ от МТП № 166 ц.у. с-за Самарский (общежитие) | нд | нд | нд | нд | нд | нд | нд | нд | нд | нд | 0,4 | 0,4 | Обеспечение бесперебойного энергоснабжения потребителей | - | -
8.2.2.1 | Реконструкция ВЛ-0,4 кВ от КТПП № 586 Н. Петровский (дет. сад) в н.п. Ново – Петровский Каменского района Тульской области протяженностью по трассе 2,7 км. | G_TUE-00058-129 | 1985 | 45.63 | 0.76 | 2016 | нд | нд | нд | нд | - | - | - | - | ВЛ-0,4 кВ от КТПП № 586 Н. Петровский (дет. сад) | нд | нд | нд | нд | нд | нд | нд | нд | нд | нд | 0,4 | 0,4 | Обеспечение бесперебойного энергоснабжения потребителей | - | -
8.2.2.1 | Реконструкция ВЛ-0,4 кВ от МТП № 629 Молодежная в н.п. Архангельское Каменского района Тульской области протяженностью по трассе 3,3 км. | G_TUE-00058-130 | 1985 | 52.57 | 1.48 | 2016 | нд | нд | нд | нд | - | - | + | + | ВЛ-0,4 кВ от МТП № 629 Молодежная | нд | нд | нд | нд | нд | нд | нд | нд | нд | нд | 0,4 | 0,4 | Повышение надежности функционирования распределительного электросетевого комплекса для обеспечения бесперебойного энергоснабжения объектов | - | -
8.2.2.1 | Реконструкция ВЛ-0,4 кВ от МТП № 53 Птань и ЗТП № 234 Птань (школа) в н.п. Птань Куркинского района Тульской области протяженностью по трассе 3,228 км. | G_TUE-00058-131 | 1978 | 43.14 | 0.38 | 2016 | нд | нд | нд | нд | - | - | + | + | ВЛ-0,4 кВ от МТП № 53 Птань, ВЛ-0,4 кВ от ЗТП № 234 Птань (школа) | нд | нд | нд | нд | нд | нд | нд | нд | нд | нд | 0,4 | 0,4 | Повышение надежности функционирования распределительного электросетевого комплекса для обеспечения бесперебойного энергоснабжения объектов | - | -
8.2.2.1 | Реконструкция ВЛ-0,4 кВ от МТП № 86 Тимирязево-1 и МТП № 171 Тимирязево-2 в н.п. Тимирязево Куркинского района Тульской области протяженностью по трассе 3,771 км. | G_TUE-00058-132 | 1968 | 43.41 | 0.55 | 2016 | нд | нд | нд | нд | - | - | + | + | ВЛ-0,4 кВ от МТП № 86 Тимирязево-1, ВЛ-0,4 кВ от МТП № 171 Тимирязево-2 | нд | нд | нд | нд | нд | нд | нд | нд | нд | нд | 0,4 | 0,4 | Повышение надежности функционирования распределительного электросетевого комплекса для обеспечения бесперебойного энергоснабжения объектов | - | -
8.2.2.1 | Реконструкция ВЛ 0,4 кВ МТП № 40 "Бобрики", ВЛ 0,4 кВ МТП 190 "Бобрики", Белевский район протяженностью по трассе 3,04 км | G_TUE-00059-001 | 1972 | 40.21 | 1.97 | 2016 | нд | нд | нд | нд | - | - | + | + | ВЛ 0,4 кВ МТП № 40 "Бобрики", ВЛ 0,4 кВ МТП 190 "Бобрики" | нд | нд | нд | нд | нд | нд | нд | нд | нд | нд | 0,4 | 0,4 | Повышение надежности функционирования распределительного электросетевого комплекса для обеспечения бесперебойного энергоснабжения объектов | - | -
8.2.2.1 | Реконструкция ВЛ 0,4 кВ КТП 118 "Жуково", ВЛ 0,4 кВ МТП 272 "Жуково", Белевский район протяженностью по трассе 1,85 км | G_TUE-00059-002 | 1972 | 43.19 | 0.38 | 2016 | нд | нд | нд | нд | - | - | + | + | ВЛ 0,4 кВ КТП 118 "Жуково", ВЛ 0,4 кВ МТП 272 "Жуково" | нд | нд | нд | нд | нд | нд | нд | нд | нд | нд | 0,4 | 0,4 | Обеспечение бесперебойного энергоснабжения потребителей | - | -
8.2.2.1 | Реконструкция ВЛ 0,4 кВ КТП №57 "Шмидт", Белевский район протяженностью по трассе 1,99 км | G_TUE-00059-003 | 1980 | 48.43 | 0.55 | 2016 | нд | нд | нд | нд | - | - | + | + | ВЛ 0,4 кВ КТП №57 "Шмидт" | нд | нд | нд | нд | нд | нд | нд | нд | нд | нд | 0,4 | 0,4 | Обеспечение бесперебойного энергоснабжения потребителей | - | -
8.2.2.1 | Реконструкция ВЛ-0,4 кВ №1 и №2 от МТП №3038 «Никитино» Ленинского района Тульской области протяженностью 1,9 км | G_TUE-00059-004 | 1983 | 33.81 | 2.3 | 2016 | нд | нд | нд | нд | - | - | + | + | ВЛ-0,4 кВ №1 и №2 от МТП №3038 «Никитино» | нд | нд | нд | нд | нд | нд | нд | нд | нд | нд | 0,4 | 0,4 | Повышение надежности функционирования распределительного электросетевого комплекса для обеспечения бесперебойного энергоснабжения объектов | - | -
8.2.2.1 | Реконструкция ВЛ 0,4 кВ №1 и №3 от ЗРТП №6207 РСУ г. Липки» Тульская область Киреевский р-н протяженностью 5,84 км | G_TUE-00059-005 | 1964 | 33.61 | 3.89 | 2016 | нд | нд | нд | нд | - | - | + | + | ВЛ 0,4 кВ №1 и №3 от ЗРТП №6207 РСУ г. Липки | нд | нд | нд | нд | нд | нд | нд | нд | нд | нд | 0,4 | 0,4 | Повышение надежности функционирования распределительного электросетевого комплекса для обеспечения бесперебойного энергоснабжения объектов | - | -
8.2.2.1 | Реконструкция ВЛ 0,4 кВ КТП №411 "ул. Чайковского", Плавский район протяженностью по трассе 0,82 км | G_TUE-00059-006 | 2004 | 40.6 | 0.83 | 2016 | нд | нд | нд | нд | - | - | + | + | ВЛ 0,4 кВ КТП №411 "ул. Чайковского" | нд | нд | нд | нд | нд | нд | нд | нд | нд | нд | 0,4 | 0,4 | Повышение надежности функционирования распределительного электросетевого комплекса для обеспечения бесперебойного энергоснабжения объектов | - | -
8.2.2.1 | Реконструкция ВЛ-0,4 кВ от МТП 3177 д. Демидовка Ленинского р-на протяженностью 2,6 км | G_TUE-00059-008 | 1963 | 39.08 | 1.57 | 2016 | нд | нд | нд | нд | - | - | + | + | ВЛ-0,4 кВ от МТП 3177 д. Демидовка | нд | нд | нд | нд | нд | нд | нд | нд | нд | нд | 0,4 | 0,4 | Повышение надежности функционирования распределительного электросетевого комплекса для обеспечения бесперебойного энергоснабжения объектов | - | -
8.2.2.1 | Реконструкция ВЛ-0,4 кВ от МТП 3311 Маслово Ленинского р-на протяженностью 2,9 км | G_TUE-00059-009 | 1971 | 31.33 | 3.05 | 2016 | нд | нд | нд | нд | - | - | + | + | ВЛ-0,4кВ от МТП 3311 Маслово | нд | нд | нд | нд | нд | нд | нд | нд | нд | нд | 0,4 | 0,4 | Повышение надежности функционирования распределительного электросетевого комплекса для обеспечения бесперебойного энергоснабжения объектов | - | -
8.2.2.1 | Реконструкция ВЛ-0,4 кВ Л-1 РП №6 Шахта-71 Богородицкий район Тульской области протяженностью по трассе 4,5 км | G_TUE-00059-011 | 1972 | 23.63 | 2.44 | 2016 | нд | нд | нд | нд | - | - | + | + | ВЛ-0,4 кВ Л-1 РП №6 Шахта-71 | нд | нд | нд | нд | нд | нд | нд | нд | нд | нд | 0,4 | 0,4 | Улучшение производительности (пропускной способности) распределительной сети (на основании АТО №55 от 01.08.2014) | - | -
8.2.2.1 | Реконструкция ВЛ-0,4 кВ ЗТП № 1 Насосная № 1 со строительством ВЛЗ 6 кВ и КТП 6/0,4 кВ, г. Кимовска, Тульской области(инв. № 12004493) протяженностью по трассе 4,5 км | G_TUE-00059-012 | 1961 | 23.82 | 0.8 | 2016 | акт.№69 2014.03.15. | нд | нд | нд | - | - | + | + | ВЛ-0,4 кВ ЗТП № 1 Насосная № 1 | нд | нд | нд | нд | нд | нд | нд | нд | нд | нд | 0,4 | 0,4 | Повышение надежности функционирования распределительного электросетевого комплекса для обеспечения бесперебойного энергоснабжения объектов | - | -
8.2.2.1 | Реконструкция ВЛ-0,4 кВ ЗТП № 86 РЭС, г. Кимовска, Тульской области(инв. № 12004542) протяженностью по трассе 7,35 км | G_TUE-00059-013 | 1985 | 24.47 | 3.35 | 2016 | акт.№947 2015. 12.02. акт.№615 20115.07.08. | нд | нд | нд | - | - | + | + | ВЛ-0,4 кВ ЗТП № 86 | нд | нд | нд | нд | нд | нд | нд | нд | нд | нд | 0,4 | 0,4 | Повышение надежности функционирования распределительного электросетевого комплекса для обеспечения бесперебойного энергоснабжения объектов | - | -
8.2.2.1 | Реконструкция ВЛ-0,4 кВ от МТП №55 «Ц.у. Новопокровка» Богородицкий район, Тульская область протяженностью по трассе 3,2 км | G_TUE-00059-014 | 1956 | 21.67 | 0.53 | 2016 | акт.№193 2015.03.12. | нд | нд | нд | - | - | + | + | ВЛ-0,4 кВ от МТП №55 «Ц.у. Новопокровка» | нд | нд | нд | нд | нд | нд | нд | нд | нд | нд | 0,4 | 0,4 | Повышение надежности функционирования распределительного электросетевого комплекса для обеспечения бесперебойного энергоснабжения объектов | - | -
8.2.2.1 | Реконструкция ВЛ-0,4 кВ от ЗТПП №303 «Стройконтора» (инв.№12003363) Венёвский район Тульская область протяженностью по трассе 4,5 км | G_TUE-00059-015 | 1990 | 22.3 | 1.41 | 2016 | акт.№226 2014.05.01. акт.№884 2015.10.14. акт.№84 2015.02.01. акт.№521 2014.10.06. акт.№590 2013.11.17. акт.№564 2013.10.26. | нд | нд | нд | - | - | + | + | ВЛ-0,4 кВ от ЗТПП №303 «Стройконтора» | нд | нд | нд | нд | нд | нд | нд | нд | нд | нд | 0,4 | 0,4 | Повышение надежности функционирования распределительного электросетевого комплекса для обеспечения бесперебойного энергоснабжения объектов | - | -
8.2.2.1 | Реконструкция ВЛ-0,4 кВ Л-1, Л-2 от КТП №151 «Б. Заломы» (инв.№12003258) Венёвский район, Тульская об-ласть протяженностью по трассе 1,8 км | G_TUE-00059-016 | 1977 | 28.67 | 0.34 | 2016 | акт.№415 2015.05.16. акт.№530 2013.09.20. акт.№268 2013.06.05. | нд | нд | нд | - | - | + | + | ВЛ-0,4 кВ Л-1, Л-2 от КТП №151 «Б. Заломы» | нд | нд | нд | нд | нд | нд | нд | нд | нд | нд | 0,4 | 0,4 | Повышение надежности функционирования распределительного электросетевого комплекса для обеспечения бесперебойного энергоснабжения объектов | - | -
8.2.2.1 | Реконструкция ВЛ-0,4 кВ от ЗТП №343 «Каменный» Венёвский район, Тульская область протяженностью по трассе 1,8 км | G_TUE-00059-017 | 1968 | 26.04 | 2.42 | 2016 | акт.№229 2016.05.14. акт.№64 2015.13.25. акт.№295 2015.04.14. акт.№127 2015.02.05. акт.№123 2014.03.19. акт.№61 2014.03.14. | нд | нд | нд | - | - | + | + | ВЛ-0,4 кВ от ЗТП №343 «Каменный» | нд | нд | нд | нд | нд | нд | нд | нд | нд | нд | 0,4 | 0,4 | Повышение надежности функционирования распределительного электросетевого комплекса для обеспечения бесперебойного энергоснабжения объектов | - | -
8.2.2.1 | Реконструкция ВЛ 0,4 кВ Старая Петровка, Коженка со строительством ВЛЗ 6 кВ и КТП 6/0,4 кВ в г. Донском, Тульской области(инв. № 12005450) протяженностью по трассе 2,7 км | G_TUE-00059-018 | 1967 | 20.92 | 7.56 | 2016 | нд | нд | нд | нд | - | - | + | + | ВЛ 0,4 кВ Старая Петровка, ВЛ 0,4 кВ Коженка | нд | нд | нд | нд | нд | нд | нд | нд | нд | нд | 0,4 | 0,4 | Обеспечение бесперебойного энергоснабжения потребителей | - | -
8.2.2.1 | Реконструкция ВЛ 0,4 кВ МТП №15 "Варварино", Арсеньевский район протяженностью по трассе 2,24 км | G_TUE-00059-019 | 1984 | 43.84 | 1.52 | 2016 | нд | нд | нд | нд | - | - | + | + | ВЛ 0,4 кВ МТП №15 "Варварино" | нд | нд | нд | нд | нд | нд | нд | нд | нд | нд | 0,4 | 0,4 | Повышение надежности функционирования распределительного электросетевого комплекса для обеспечения бесперебойного энергоснабжения объектов. | - | -
8.2.2.1 | Реконструкция ВЛ 0,4 кВ КТП №83 "Мокрое", Арсеньевский район протяженностью по трассе 1,3 км | G_TUE-00059-020 | 1985 | 44.17 | 2.2 | 2016 | нд | нд | нд | нд | - | - | + | + | ВЛ 0,4 кВ КТП №83 "Мокрое" | нд | нд | нд | нд | нд | нд | нд | нд | нд | нд | 0,4 | 0,4 | Повышение надежности функционирования распределительного электросетевого комплекса для обеспечения бесперебойного энергоснабжения объектов. | - | -
8.2.2.1 | Реконструкция ВЛ 0,4 кВ МТП № 59 "Поляны", Арсеньевский район протяженностью по трассе 1,8км | G_TUE-00059-021 | 1977 | 41.77 | 0.32 | 2016 | нд | нд | нд | нд | - | - | + | + | ВЛ 0,4 кВ МТП № 59 "Поляны" | нд | нд | нд | нд | нд | нд | нд | нд | нд | нд | 0,4 | 0,4 | Реконструкция энергообъектов по техсостоянию Акт технического освидетельствования № 59 от 31.05.2017г. Разрушение защитного слоя бетона у ж/б приставок . Деревянные опоры имеют загнивание древесины, растрескивание макушек опор. Провод на отдельных участках имеет многочисленные следы оплавлений, скрутки. Среднее количество соединений в пролете 3шт. (в том числе выполнены вязкой 1шт.). Стальные крюки корродированны, отдельные изоляторы имеют сколы, трещины. | - | -
8.2.2.1 | Реконструкция ВЛ 0,4 кВ МТП № 61 "Нижние Ростоки", Арсеньевский район протяженностью по трассе 0,6 км | G_TUE-00059-022 | 1977 | 47.46 | 0.31 | 2016 | нд | нд | нд | нд | - | - | + | + | ВЛ 0,4 кВ МТП № 61 "Нижние Ростоки" | нд | нд | нд | нд | нд | нд | нд | нд | нд | нд | 0,4 | 0,4 | Реконструкция энергообъектов по техсостоянию Акт технического освидетельствования № 61 от 31.05.2017г. Разрушение защитного слоя бетона у ж/б приставок . Деревянные опоры имеют загнивание древесины, растрескивание макушек опор. Провод на отдельных участках имеет многочисленные следы оплавлений, скрутки. Среднее количество соединений в пролете 3шт. (в том числе выполнены вязкой 1шт.). Стальные крюки корродированны, отдельные изоляторы имеют сколы, трещины. | - | -
8.2.2.1 | Реконструкция ВЛ 0,4 кВ МТП № 62 "Красный", Арсеньевский район протяженносью по трассе 0,8 км | G_TUE-00059-023 | 1977 | 41.67 | 0.33 | 2016 | нд | нд | нд | нд | - | - | + | + | ВЛ 0,4 кВ МТП № 62 "Красный" | нд | нд | нд | нд | нд | нд | нд | нд | нд | нд | 0,4 | 0,4 | Повышение надежности функционирования распределительного электросетевого комплекса для обеспечения бесперебойного энергоснабжения объектов | - | -
8.2.2.1 | Реконструкция ВЛ 0,4 кВ МТП № 58 "Языково", Арсеньевский район протяженностью по трассе 1 км | G_TUE-00059-024 | 1977 | 43.74 | 0.31 | 2016 | нд | нд | нд | нд | - | - | + | + | ВЛ 0,4 кВ МТП № 58 "Языково" | нд | нд | нд | нд | нд | нд | нд | нд | нд | нд | 0,4 | 0,4 | Повышение надежности функционирования распределительного электросетевого комплекса для обеспечения бесперебойного энергоснабжения объектов. | - | -
8.2.2.1 | Реконструкция ВЛ 0,4 кВ МТП №78 "Зайцево", Белевский район протяженностью по трассе 2,24 км | G_TUE-00059-025 | 1976 | 41.51 | 0.31 | 2016 | нд | нд | нд | нд | - | - | + | + | ВЛ 0,4 кВ МТП №78 "Зайцево" | нд | нд | нд | нд | нд | нд | нд | нд | нд | нд | 0,4 | 0,4 | Повышение надежности функционирования распределительного электросетевого комплекса для обеспечения бесперебойного энергоснабжения объектов | - | -
8.2.2.1 | Реконструкция ВЛ 0,4 кВ МТП №222 "Зайцево", Белевский район протяженностью по трассе 2,4 км | G_TUE-00059-026 | 1976 | 40.93 | 0.31 | 2016 | нд | нд | нд | нд | - | - | + | + | ВЛ 0,4 кВ МТП №222 "Зайцево" | нд | нд | нд | нд | нд | нд | нд | нд | нд | нд | 0,4 | 0,4 | Повышение надежности функционирования распределительного электросетевого комплекса для обеспечения бесперебойного энергоснабжения объектов. | - | -
8.2.2.1 | Реконструкция ВЛ 0,4 кВ МТП №204 "Зайцево", Белевский район протяженностью по трассе 1,7 км | G_TUE-00059-027 | 1976 | 43.79 | 0.31 | 2016 | нд | нд | нд | нд | - | - | + | + | ВЛ 0,4 кВ МТП №204 "Зайцево" | нд | нд | нд | нд | нд | нд | нд | нд | нд | нд | 0,4 | 0,4 | Реконструкция энергообъектов по техсостоянию Акт технического освидетельствования №204 от 31.05.2017г. Разрушение защитного слоя бетона у ж/б приставок . Деревянные опоры имеют загнивание древесины, растрескивание макушек опор. Провод на отдельных участках имеет многочисленные следы оплавлений, скрутки. Среднее количество соединений в пролете 3шт. (в том числе выполнены вязкой 1шт.). Стальные крюки корродированны, отдельные изоляторы имеют сколы, трещины. | - | -
8.2.2.1 | Реконструкция ВЛ-0,4 кВ от МТП № 261 Малая Сухотинка в н.п. Сухотинка Ефремовского района Тульской области протяженностью по трассе 0,77 км. | G_TUE-00059-028 | 1974 | 44.94 | 3.46 | 2016 | нд | нд | нд | нд | - | - | + | + | ВЛ-0,4 кВ от МТП № 261 Малая Сухотинка | нд | нд | нд | нд | нд | нд | нд | нд | нд | нд | 0,4 | 0,4 | Обеспечение бесперебойного энергоснабжения потребителей | - | -
8.2.2.1 | Реконструкция ВЛ-0,4 кВ от КТП-115 в ул. Совхозная г. Ефремов Тульской области протяженностью по трассе 2,1 км. | G_TUE-00059-029 | 1985 | 43.12 | 1.13 | 2016 | нд | нд | нд | нд | - | - | + | + | ВЛ-0,4 кВ от КТП-115 ул. Совхозная | нд | нд | нд | нд | нд | нд | нд | нд | нд | нд | 0,4 | 0,4 | Обеспечение бесперебойного энергоснабжения потребителей | - | -
8.2.2.1 | Реконструкция ВЛ-0,4 кВ от МТП №63 Александровка в д. Александровка Тульской области протяженностью по трассе 3.76 км. | G_TUE-00059-030 | 1985 | 42.26 | 1.52 | 2016 | нд | нд | нд | нд | - | - | + | + | ВЛ-0,4 кВ от МТП №63 Александровка | нд | нд | нд | нд | нд | нд | нд | нд | нд | нд | 0,4 | 0,4 | Повышение надежности функционирования распределительного электросетевого комплекса для обеспечения бесперебойного энергоснабжения объектов | - | -
8.2.2.1 | Реконструкция ВЛ-0,4 кВ от МТП №38 Лутово в с.Лутово Тульской области протяженностью по трассе 2.41 км. | G_TUE-00059-031 | 1985 | 42.64 | 2.2 | 2016 | нд | нд | нд | нд | - | - | + | + | ВЛ-0,4 кВ от МТП №38 Лутово | нд | нд | нд | нд | нд | нд | нд | нд | нд | нд | 0,4 | 0,4 | Обеспечение бесперебойного энергоснабжения потребителей | - | -
8.2.2.1 | Реконструкция ВЛ-0,4 кВ от ЗТП № 347 Галицы (школа) в н.п. Галицы Каменского района Тульской области протяженностью по трассе 3,7 км. | G_TUE-00059-032 | 1983 | 40.54 | 0.32 | 2016 | нд | нд | нд | нд | - | - | + | + | ВЛ-0,4 кВ от ЗТП № 347 Галицы (школа) | нд | нд | нд | нд | нд | нд | нд | нд | нд | нд | 0,4 | 0,4 | Обеспечение бесперебойного энергоснабжения потребителей | - | -
8.2.2.1 | Реконструкция ВЛ-0,4 кВ от КТПП № 448 п. Буйный в н.п. Буйный Каменского района Тульской области протяженностью по трассе 4,6 км. | G_TUE-00059-033 | 1968 | 54.65 | 3.49 | 2016 | нд | нд | нд | нд | - | - | + | + | ВЛ-0,4 кВ от КТПП № 448 п. Буйный | нд | нд | нд | нд | нд | нд | нд | нд | нд | нд | 0,4 | 0,4 | Обеспечение бесперебойного энергоснабжения потребителей | - | -
8.2.2.1 | Реконструкция ВЛ 35 кВ "Ефремов - Черемушки" с отп., протяженностью по трассе 6,0 км | G_TUE-00086-000 | 1968 | 54.83 | 0.75 | 2016 | нд | нд | нд | нд | - | - | + | + | ВЛ 35 кВ Ефремов-Черемушки с отп. | нд | нд | нд | нд | нд | нд | нд | нд | нд | нд | 35 | 35 | Обеспечение бесперебойного энергоснабжения потребителей | - | -
8.2.2.1 | Реконструкция ВЛ 110кВ "Звезда-Бегичево" с отп. и ВЛ 110кВ "Звезда -Волово" с отп. Пролёты опор №105-163А, протяженностью по трассе 8,7 км | G_TUE-00099-000 | 1960 | 50.12 | 7.92 | 2016 | нд | нд | нд | нд | - | - | + | + | ВЛ 110 кВ Звезда-Бегичево с отпайками ВЛ 110 кВ Звезда-Волово с отпайкой на ПС Турдей | нд | нд | нд | нд | нд | нд | нд | нд | нд | нд | 110 | 110 | Обеспечение бесперебойного энергоснабжения потребителей. Выполнение мероприятий включенных в Схему и Программу развития электроэнергетики Тульской области на 2019-2023 годы, утвержденную Постановлением Правительства Тульской области от 27.04.2018 №165 (Раздел 3, пункт 3.10, таблица 3.17, стр. 132) | - | -
8.2.2.1 | Реконструкция ВЛ-6 кВ Анишино ПС 53 Синетулица отп. Теплое (35 опор)» Тульская область Ленинский р-он. протяженностью 2,5 км | G_TUE-00115-003 | 1982 | 45.67 | 1.89 | 2016 | нд | нд | нд | нд | - | - | + | + | ВЛ-6 кВ Анишино ПС 53 Синетулица отп. Теплое | нд | нд | нд | нд | нд | нд | нд | нд | нд | нд | 1-20 | 1-20 | Повышение надежности функционирования распределительного электросетевого комплекса для обеспечения бесперебойного энергоснабжения объектов | - | -
8.2.2.1 | Реконструкция ВЛ-6 кВ №1 ПС 36 Гурово» Тульская область Алексинский р-он. протяженностью 22,95 км | G_TUE-00115-004 | 1964 | 32.68 | 5.37 | 2016 | нд | нд | нд | нд | - | - | + | + | ВЛ-6 кВ №1 ПС 35/6 кВ № 36 Гурово | нд | нд | нд | нд | нд | нд | нд | нд | нд | нд | 1-20 | 1-20 | Повышение надежности функционирования распределительного электросетевого комплекса для обеспечения бесперебойного энергоснабжения объектов | - | -
8.2.2.1 | Реконструкция ВЛ-0,4 кВ ЗТП № 20 Б. Колодезное со строительством ВЛЗ и КТП, Новомосковского района, Тульской области (инв. № 12004558) протяженностью по трассе 2,1 км | G_TUE-00115-005 | 1948 | 22.51 | 1.29 | 2016 | акт.№47 2015.12.14. ак.т№140 2015.02.12. акт.№1 2015.01.03. | нд | нд | нд | - | - | + | + | ВЛ-0,4 кВ ЗТП № 20 Б. Колодезное | нд | нд | нд | нд | нд | нд | нд | нд | нд | нд | 0,4 | 0,4 | Повышение надежности функционирования распределительного электросетевого комплекса для обеспечения бесперебойного энергоснабжения объектов | - | -
8.2.2.1 | Реконструкция ВЛ 0,4 кВ ЦРП 8 со строительством ВЛЗ 6 кВ и КТП 6/0,4 кВ в г. Донском, Тульской области (инв. № 12005459) протяженностью по трассе 5,55 км | G_TUE-00115-006 | 1950 | 21.78 | 4.22 | 2016 | нд | нд | нд | нд | - | - | + | + | ВЛ 0,4 кВ ЦРП 8 | нд | нд | нд | нд | нд | нд | нд | нд | нд | нд | 1-20 | 1-20 | Повышение надежности функционирования распределительного электросетевого комплекса для обеспечения бесперебойного энергоснабжения объектов | - | -
8.2.2.1 | Реконструкция ВЛ-0,4 кВ МТП № 83 Инкубатор г. Кимовска, Тульской области(инв. № 12004542) протяженностью по трассе 4,04 км | G_TUE-00115-007 | 1985 | 21.38 | 0.19 | 2016 | акт.№492 2015.06.07. акт.№475 2015.05.19. акт.№299 2015.04.16. | нд | нд | нд | - | - | + | + | ВЛ-0,4 кВ МТП № 83 | нд | нд | нд | нд | нд | нд | нд | нд | нд | нд | 0,4 | 0,4 | Повышение надежности функционирования распределительного электросетевого комплекса для обеспечения бесперебойного энергоснабжения объектов | - | -
8.2.2.1 | Реконструкция ВЛ 10 кВ №9 ПС 35/10 №23 "Байдино", Арсеньевский район протяженностью по трассе 16 км | G_TUE-00115-008 | 1965 | 41.8 | 9.9 | 2016 | нд | нд | нд | нд | - | - | + | + | ВЛ 10 кВ №9 ПС 35/10 № 23 Байдино | нд | нд | нд | нд | нд | нд | нд | нд | нд | нд | 1-20 | 1-20 | Повышение надежности функционирования распределительного электросетевого комплекса для обеспечения бесперебойного энергоснабжения объектов. | - | -
8.2.2.1 | Реконструкция ВЛ 6-10 кВ, проходящих по лесным массивам, с переводом на СИП (Суворовский РЭС) протяженностью по трассе 0,9 км | G_TUE-00115-009 | 1985 | 47.33 | 1.52 | 2016 | нд | нд | нд | нд | - | - | + | + | ВЛ-10 кВ №4 ПС 110/35/10кВ № 193 Чекалин | нд | нд | нд | нд | нд | нд | нд | нд | нд | нд | 1-20 | 1-20 | Повышение надежности функционирования распределительного электросетевого комплекса для обеспечения бесперебойного энергоснабжения объектов | - | -
8.2.2.1 | Реконструкция ВЛ 0,4 кВ №1 от МТП №4066 Ст. Захаровка ферма, ВЛ 0,4 кВ №1 и №2 от МТП №4068 Ст. Захаровка, ВЛ 0,4 кВ №1, №2и №3 от МТП №4067 «Захаровка мехток» Тульская область Щекинский р-он протяженностью 5,6 км | G_TUE-00115-010 | 1976 | 37.84 | 3.26 | 2016 | нд | нд | нд | нд | - | - | + | + | ВЛ 0,4 кВ №1 от МТП №4066 Ст. Захаровка ферма, ВЛ 0,4 кВ №1 и №2 от МТП №4068 Ст. Захаровка, ВЛ 0,4 кВ №1, №2и №3 от МТП №4067 «Захаровка мехток» | нд | нд | нд | нд | нд | нд | нд | нд | нд | нд | 0,4 | 0,4 | Повышение надежности функционирования распределительного электросетевого комплекса для обеспечения бесперебойного энергоснабжения объектов | - | -
8.2.2.1 | Реконструкция ВЛ 6 кВ ф. Любимовка в Куркинском районе Тульской области протяженностью по трассе 20,06 км. | G_TUE-00116-001 | 1973 | 43.37 | 2.19 | 2016 | нд | нд | нд | нд | - | - | + | + | ВЛ 6 кВ ф. Любимовка | нд | нд | нд | нд | нд | нд | нд | нд | нд | нд | 1-20 | 1-20 | Обеспечение бесперебойного энергоснабжения потребителей | - | -
8.2.2.1 | Реконструкция ВЛ-6 кВ ПС Рудаково, ф. Петелино в Ленинском р-не протяженностью 14,5 км | G_TUE-00116-002 | 1965 | 35.69 | 6 | 2016 | нд | нд | нд | нд | - | - | + | + | ВЛ-6 кВ Петелино ПС Рудаково | нд | нд | нд | нд | нд | нд | нд | нд | нд | нд | 1-20 | 1-20 | Повышение надежности функционирования распределительного электросетевого комплекса для обеспечения бесперебойного энергоснабжения объектов | - | -
8.2.2.1 | Реконструкция ВЛ 10кВ №6 ПС 119 Павшино» Тульская область Алексинкий р-он протяженностью 10,2 км | G_TUE-00116-003 | 1968 | 34.66 | 4.85 | 2016 | нд | нд | нд | нд | - | - | + | + | ВЛ 10кВ №6 ПС 35/10 кВ № 119 Павшино | нд | нд | нд | нд | нд | нд | нд | нд | нд | нд | 1-20 | 1-20 | Обеспечение бесперебойного энергоснабжения потребителей | - | -
8.2.2.1 | Реконструкция ВЛ-6кВ ПС-80-ЦРП 6102,ПС-80-ТП 6105,РП 6147-КТП 6164» Тульская область Киреевский р-он протяженностью 9,82 км | G_TUE-00116-004 | 1979 | 38.29 | 3.77 | 2016 | нд | нд | нд | нд | - | - | + | + | ВЛ-6кВ ПС-80-ЦРП 6102,ПС-80-ТП 6105,РП 6147-КТП 6164» | нд | нд | нд | нд | нд | нд | нд | нд | нд | нд | 1-20 | 1-20 | Обеспечение бесперебойного энергоснабжения потребителей | - | -
8.2.2.1 | Реконструкция ВЛ-10кВ №12 ПС-240 Красный Яр» Тульская область Киреевский р-он протяженностью 13,24 | G_TUE-00116-005 | 1999 | 30.76 | 4.42 | 2016 | нд | нд | нд | нд | - | - | + | + | ВЛ-10кВ №12 ПС 110/10 кВ № 240 Красный Яр | нд | нд | нд | нд | нд | нд | нд | нд | нд | нд | 1-20 | 1-20 | Повышение надежности функционирования распределительного электросетевого комплекса для обеспечения бесперебойного энергоснабжения объектов | - | -
8.2.2.1 | Реконструкция ВЛ 0,4кВ Л-1 от КТП 96 д. Бегичево со строительством ВЛЗ 6кВ и КТП 6/0,4кВ Богородицкого района протяженностью по трассе 3,125 км | G_TUE-00116-006 | 1956 | 20.57 | 0.42 | 2016 | акт.№492 2015.06.04. акт.№475 2015.04.16. акт.№299 2015.04.16. | нд | нд | нд | - | - | + | + | ВЛ 0,4кВ Л-1 от КТП 96 д. Бегичево | нд | нд | нд | нд | нд | нд | нд | нд | нд | нд | 1-20 | 1-20 | Повышение надежности функционирования распределительного электросетевого комплекса для обеспечения бесперебойного энергоснабжения объектов | - | -
8.2.2.1 | Реконструкция головных участков ВЛ 6кВ Дубовое и ВЛ 6 кВ Никольское от ПС №18 "Люторичи" (г. Донской, мкр. Руднев) протяженностью по трассе 0,79 км | G_TUE-00116-007 | 1968 | 25.16 | 5.16 | 2016 | Акт расследования ТН № 561 от 21.12.2015 Акт расследования ТН № 508 от 26.11.2015 Акт расследования ТН № 27 от 01.02.2015 Акт расследования ТН № 190 от 21.06.2015, в период 2013-2015 гг 17 ТН, предложение о включении в ИПР | нд | нд | нд | - | - | + | + | ВЛ 6кВ Дубовое и ВЛ 6 кВ Никольское от ПС 220 кВ № 18 Люторичи | нд | нд | нд | нд | нд | нд | нд | нд | нд | нд | 1-20 | 1-20 | Повышение надежности функционирования распределительного электросетевого комплекса для обеспечения бесперебойного энергоснабжения объектов | - | -
8.2.2.1 | Реконструкци ВЛ 0,4 от МТП № 72 Игумново в с. Игумново, Венёвского района, Тульской области протяженностью по трассе 1,726 км | G_TUE-00116-008 | 1980 | 26.3 | 0.31 | 2016 | нд | нд | нд | нд | - | - | + | + | ВЛ 0,4 от МТП № 72 Игумново | нд | нд | нд | нд | нд | нд | нд | нд | нд | нд | 0,4 | 0,4 | Повышение надежности функционирования распределительного электросетевого комплекса для обеспечения бесперебойного энергоснабжения объектов | - | -
8.2.2.1 | Реконструкция ВЛ 0,4 кВ ЦРП 8 со строительством ВЛЗ 6 кВ и КТП 6/0,4 кВ в г. Донском, Тульской области (инв. № 12005459) протяженностью по трассе 1,8 км | G_TUE-00116-009 | 1950 | 24.91 | 4.86 | 2016 | нд | нд | нд | нд | - | - | + | + | ВЛ 0,4 кВ ЦРП 8 | нд | нд | нд | нд | нд | нд | нд | нд | нд | нд | 1-20 | 1-20 | Повышение надежности функционирования распределительного электросетевого комплекса для обеспечения бесперебойного энергоснабжения объектов | - | -
8.2.2.1 | Реконструкция ВЛ-0,4 кВ от МТП № 50 Кобылинка-деревня, ВЛ-0,4 кВ от МИП №77 Новопокровка протяженностью по трассе 10,8 км | G_TUE-00116-010 | 1958 | 29.44 | 1.73 | 2016 | нд | нд | нд | нд | - | - | + | + | ВЛ-0,4 кВ от МТП № 50 Кобылинка-деревня | нд | нд | нд | нд | нд | нд | нд | нд | нд | нд | 0,4 | 0,4 | Повышение надежности функционирования распределительного электросетевого комплекса для обеспечения бесперебойного энергоснабжения объектов | - | -
8.2.2.1 | Реконструкция участка ВЛ 10 кВ №7 ПС 35/10 № 342 "Горбачево", Чернский район протяженностью по трассе 4,48 км | G_TUE-00116-011 | 1988 | 43.06 | 5.12 | 2016 | нд | нд | нд | нд | - | - | + | + | ВЛ 10 кВ №7 ПС 35/10 кВ № 342 Горбачёво | нд | нд | нд | нд | нд | нд | нд | нд | нд | нд | 1-20 | 1-20 | Повышение надежности функционирования распределительного электросетевого комплекса для обеспечения бесперебойного энергоснабжения объектов | - | -
8.2.2.1 | Реконструкция участка ВЛ 10 кВ №4 ПС 35/10 № 342 "Горбачево", Чернский район протяженностью по трассе 2,73 км | G_TUE-00116-012 | 1986 | 43.09 | 3.28 | 2016 | нд | нд | нд | нд | - | - | + | + | ВЛ 10 кВ №4 ПС 35/10 кВ № 342 Горбачёво | нд | нд | нд | нд | нд | нд | нд | нд | нд | нд | 1-20 | 1-20 | Повышение надежности функционирования распределительного электросетевого комплекса для обеспечения бесперебойного энергоснабжения объектов | - | -
8.2.2.1 | Реконструкция КЛ 10 кВ от ЗТП №404"Дом культуры" до ЗТП №405 "Молокозавод", КЛ 10 кВ от ЗТП №404"Дом культуры" до ЗТП №427 "Воинская часть ", Плавский район протяженностью по трассе 1,48 км | G_TUE-00116-013 | 1972 | 43.75 | 2.1 | 2016 | нд | нд | нд | нд | - | - | + | + | КЛ-10 кВ ЗТП404-ЗТП 405 | нд | нд | нд | нд | нд | нд | нд | нд | нд | нд | 3-10 | 3-10 | Повышение надежности функционирования распределительного электросетевого комплекса для обеспечения бесперебойного энергоснабжения объектов | - | -
8.2.2.1 | Реконструкция участка ВЛ 10 кВ №1 ПС 35/10 № 94 "Липицы", Плавский район протяженностью по трассе 10,1 км | G_TUE-00116-014 | 1979 | 40.97 | 3.9 | 2016 | нд | нд | нд | нд | - | - | + | + | ВЛ 10 кВ №1 ПС 35/10 кВ № 94 Липицы | нд | нд | нд | нд | нд | нд | нд | нд | нд | нд | 1-20 | 1-20 | Повышение надежности функционирования распределительного электросетевого комплекса для обеспечения бесперебойного энергоснабжения объектов | - | -
8.2.2.1 | Реконструкция участка в пролетах опор №6-№42 ВЛ 6 кВ №1 ПС 110/6 №13 "Суворов", Суворовский район протяженностью по трассе 2,2 км | G_TUE-00116-015 | 1970 | 44.55 | 5.27 | 2016 | нд | нд | нд | нд | - | - | + | + | ВЛ 6 кВ №1 ПС 110/6 кВ № 13 Суворов | нд | нд | нд | нд | нд | нд | нд | нд | нд | нд | 1-20 | 1-20 | Повышение надежности функционирования распределительного электросетевого комплекса для обеспечения бесперебойного энергоснабжения объектов | - | -
8.2.2.1 | Реконструкция ВЛ 6 кВ № 12 ПС №13 110/6 "Суворов" протяженностью по трассе 1,5 км | G_TUE-00116-016 | 1970 | 41.4 | 5.76 | 2016 | нд | нд | нд | нд | - | - | + | + | ВЛ 6 кВ № 12 ПС 110/6 кВ № 13 Суворов | нд | нд | нд | нд | нд | нд | нд | нд | нд | нд | 1-20 | 1-20 | Повышение надежности функционирования распределительного электросетевого комплекса для обеспечения бесперебойного энергоснабжения объектов | - | -
8.2.2.1 | Реконструкция ВЛ-10 кВ №6 ПС № 193 Чекалин, Суворовский район (от реклоузера №7 до № 119) протяженностью по трассе 10,4 км | G_TUE-00116-017 | 1975 | 41.33 | 10.34 | 2016 | нд | нд | нд | нд | - | - | + | + | ВЛ-10 кВ №6 ПС 110/35/10кВ № 193 Чекалин | нд | нд | нд | нд | нд | нд | нд | нд | нд | нд | 1-20 | 1-20 | Повышение надежности функционирования распределительного электросетевого комплекса для обеспечения бесперебойного энергоснабжения объектов | - | -
8.2.2.1 | Реконструкция ВЛ 6 №1 ПС №165 35/6 "Михайловская" протяженностью по трассе 4,4 км | G_TUE-00116-018 | 2003 | 49.57 | 3.39 | 2016 | нд | нд | нд | нд | - | - | + | + | ВЛ 6 №1 ПС 35/6 кВ № 165 Михайловская | нд | нд | нд | нд | нд | нд | нд | нд | нд | нд | 1-20 | 1-20 | Обеспечение бесперебойного энергоснабжения потребителей | - | -
8.2.2.1 | Реконструкция ВЛ 10 кВ ф. Соклаково в Каменском районе Тульской области протяженностью по трассе 26,5 км. | G_TUE-00116-019 | 1974 | 46.04 | 1.37 | 2016 | нд | нд | нд | нд | - | - | + | + | ВЛ 10 кВ ф. Соклаково | нд | нд | нд | нд | нд | нд | нд | нд | нд | нд | 1-20 | 1-20 | Обеспечение бесперебойного энергоснабжения потребителей | - | -
8.2.2.1 | Реконструкция ВЛ 6 Андреевка от РП Солопенки протяженностью 8,9 км АРЭС | G_TUE-00116-020 | 1963 | 31.01 | 2.48 | 2016 | нд | нд | нд | нд | - | - | + | + | ВЛ 6кВ Андреевка от РП Солопенки | нд | нд | нд | нд | нд | нд | нд | нд | нд | нд | 1-20 | 1-20 | Повышение надежности функционирования распределительного электросетевого комплекса для обеспечения бесперебойного энергоснабжения объектов | - | -
8.2.2.1 | Реконструкция ВЛ-10кВ ф.2 от ПС-27 Иваньково протяженностью 17,27 км ЯРЭС | G_TUE-00116-021 | 1973 | 30.17 | 3.15 | 2016 | нд | нд | нд | нд | - | - | + | + | ВЛ-10кВ ф.2 от ПС 35/10 кВ № 27 Иваньково | нд | нд | нд | нд | нд | нд | нд | нд | нд | нд | 1-20 | 1-20 | Повышение надежности функционирования распределительного электросетевого комплекса для обеспечения бесперебойного энергоснабжения объектов | - | -
8.2.2.1 | Реконструкция ВЛ 6 кВ Бородино-1 ПС Липки (4,0 км) | G_TUE-00116-022 | 1953 | 31.74 | 2.67 | 2016 | нд | нд | нд | нд | - | - | + | + | ВЛ 6 кВ Бородино-1 ПС 110/35/6 кВ № 26 Липки | нд | нд | нд | нд | нд | нд | нд | нд | нд | нд | 1-20 | 1-20 | Обеспечение бесперебойного энергоснабжения потребителей | - | -
8.2.2.1 | Реконструкция ВЛ 6 кВ , ВЛ 0,4 кВ в пос. Плеханово. Архангельское Ленинский р-н протяженностью 2,5 км | G_TUE-00116-023 | 1984 | 33.52 | 2.33 | 2016 | нд | нд | нд | нд | - | - | - | - | ВЛ-6 кВ ПС 110/6 кВ №213 Рождественская | нд | нд | нд | нд | нд | нд | нд | нд | нд | нд | 1-20 | 1-20 | Обеспечение бесперебойного энергоснабжения потребителей | - | -
8.2.2.1 | Реконструкция ВЛ 0,4 кВ №1 и №2 от ЗРТП №2392 «Серебряные ключи» п.Серебрянные Ключи Киреевского района Тульской области протяженностью 2 км | G_TUE-00116-024 | 1985 | 33.76 | 2.82 | 2016 | нд | нд | нд | нд | - | - | + | + | ВЛ 0,4 кВ №1 и №2 от ЗРТП №2392 «Серебряные ключи» | нд | нд | нд | нд | нд | нд | нд | нд | нд | нд | 0,4 | 0,4 | Обеспечение бесперебойного энергоснабжения потребителей | - | -
8.2.2.1 | Реконструкция ВЛ 6 кВ, ВЛ 0,4 кВ в н.п. Красногвардейский Киреевского р-а протяженностью 2 км | G_TUE-00116-025 | 1991 | 31.83 | 1.05 | 2016 | нд | нд | нд | нд | - | - | - | - | ВЛ10кВ Фатеево РП-23 Сергеевское | нд | нд | нд | нд | нд | нд | нд | нд | нд | нд | 1-20 | 1-20 | Обеспечение бесперебойного энергоснабжения потребителей | - | -
8.2.2.1 | Реконструкция ВЛ-6 кВ от РП № 11 Горсеть ПС Гагаринская в Щекинском р-не протяженностью 1,5 км | G_TUE-00116-026 | 1989 | 38.14 | 1.17 | 2016 | нд | нд | нд | нд | - | - | + | + | ВЛ-6 кВ от РП № 11 Горсеть | нд | нд | нд | нд | нд | нд | нд | нд | нд | нд | 1-20 | 1-20 | Обеспечение бесперебойного энергоснабжения потребителей | - | -
8.2.2.1 | Реконструкция ВЛ 6кВ Н.Деревня РП57 Денисово протяженностью 13,6 км | G_TUE-00116-027 | 1979 | 38.55 | 2.78 | 2016 | нд | нд | нд | нд | - | - | + | + | ВЛ 6кВ Н.Деревня РП57 Денисово | нд | нд | нд | нд | нд | нд | нд | нд | нд | нд | 1-20 | 1-20 | Повышение надежности функционирования распределительного электросетевого комплекса для обеспечения бесперебойного энергоснабжения объектов | - | -
8.2.2.1 | Реконструкция отп. Случьи ВЛ 6кВ Н.Деревня РП57 Денис, протяженностью 0,52 км | G_TUE-00116-028 | 1979 | 35.92 | 1.44 | 2016 | нд | нд | нд | нд | - | - | + | + | ВЛ 6 кВ отп. Случьи ВЛ 6 кВ Н.Деревня РП57 Денисово | нд | нд | нд | нд | нд | нд | нд | нд | нд | нд | 1-20 | 1-20 | Обеспечение бесперебойного энергоснабжения потребителей | - | -
8.2.2.1 | Реконструкция ВЛ 6кВ №4 ПС 345 Санталово, протяженностью 2,0 км | G_TUE-00116-029 | 1983 | 36.49 | 1.59 | 2016 | нд | нд | нд | нд | - | - | + | + | ВЛ 6кВ №4 ПС 345 Санталово | нд | нд | нд | нд | нд | нд | нд | нд | нд | нд | 1-20 | 1-20 | Повышение надежности функционирования распределительного электросетевого комплекса для обеспечения бесперебойного энергоснабжения объектов | - | -
8.2.2.1 | Реконструкция ВЛ 10 кВ №2 ПС 27 Иваньково, протяженностью 38,07 км | G_TUE-00116-030 | 1973 | 34.93 | 3.56 | 2016 | нд | нд | нд | нд | - | - | + | + | ВЛ 10 кВ №2 ПС 35/10 кВ № 27 Иваньково | нд | нд | нд | нд | нд | нд | нд | нд | нд | нд | 1-20 | 1-20 | Обеспечение бесперебойного энергоснабжения потребителей | - | -
8.2.2.1 | Реконструкция ВЛ 6 кВ «Богучарово» РП 70 Богучарово, протяженностью 6,0 км | G_TUE-00116-031 | 1968 | 34.29 | 3.45 | 2016 | нд | нд | нд | нд | - | - | + | + | ВЛ 6 кВ «Богучарово» РП 70 Богучарово | нд | нд | нд | нд | нд | нд | нд | нд | нд | нд | 1-20 | 1-20 | Повышение надежности функционирования распределительного электросетевого комплекса для обеспечения бесперебойного энергоснабжения объектов | - | -
8.2.2.1 | Реконструкция ВЛ 6 кВ «Сельэлектро-2» ПС 20 Барсуки, протяженностью 20,00 км | G_TUE-00116-032 | 1974 | 34.83 | 5.67 | 2016 | нд | нд | нд | нд | - | - | + | + | ВЛ 6 кВ «Сельэлектро-2» ПС 20 Барсуки | нд | нд | нд | нд | нд | нд | нд | нд | нд | нд | 1-20 | 1-20 | Повышение надежности функционирования распределительного электросетевого комплекса для обеспечения бесперебойного энергоснабжения объектов | - | -
8.2.2.1 | Реконструкция ВЛ 6 кВ с/э № 1 ПС 110/35/6 кВ №77 Болоховская, протяженностью 8,14 км | G_TUE-00116-033 | 1980 | 37.97 | 4.78 | 2016 | нд | нд | нд | нд | - | - | + | + | ВЛ 6 кВ с/э № 1 ПС 110/35/6 кВ №77 Болоховская | нд | нд | нд | нд | нд | нд | нд | нд | нд | нд | 1-20 | 1-20 | Повышение надежности функционирования распределительного электросетевого комплекса для обеспечения бесперебойного энергоснабжения объектов | - | -
8.2.2.1 | Реконструкция ВЛ 6 кВ с/э № 3 ПС 110/35/6 кВ №77 Болоховская, протяженностью 33,52 км. | G_TUE-00116-034 | 1970 | 30.03 | 8.01 | 2016 | нд | нд | нд | нд | - | - | + | + | ВЛ 6 кВ с/э № 3 ПС 110/35/6 кВ №77 Болоховская | нд | нд | нд | нд | нд | нд | нд | нд | нд | нд | 1-20 | 1-20 | Повышение надежности функционирования распределительного электросетевого комплекса для обеспечения бесперебойного энергоснабжения объектов | - | -
8.2.2.1 | Реконструкция ВЛ 10 кВ № 2 ПС 110/10 кВ №240 Кр.Яр, протяженностью 23,63 км | G_TUE-00116-035 | 1969 | 34.7 | 6.15 | 2016 | нд | нд | нд | нд | - | - | + | + | ВЛ 10 кВ № 2 ПС 110/10 кВ № 240 Красный Яр | нд | нд | нд | нд | нд | нд | нд | нд | нд | нд | 1-20 | 1-20 | Повышение надежности функционирования распределительного электросетевого комплекса для обеспечения бесперебойного энергоснабжения объектов | - | -
8.2.2.1 | Реконструкция ВЛ 10 кВ № 11 ПС 110/10 кВ №240 Кр.Яр, протяженностью 8,82 км | G_TUE-00116-036 | 1974 | 33.37 | 4.88 | 2016 | нд | нд | нд | нд | - | - | + | + | ВЛ 10 кВ № 11 ПС 110/10 кВ № 240 Красный Яр | нд | нд | нд | нд | нд | нд | нд | нд | нд | нд | 1-20 | 1-20 | Повышение надежности функционирования распределительного электросетевого комплекса для обеспечения бесперебойного энергоснабжения объектов | - | -
8.2.2.1 | Реконструкция ВЛ 10 кВ № 12 ПС 110/10 кВ №240 Кр.Яр, протяженностью 13,24 км | G_TUE-00116-037 | 1957 | 31.04 | 5.65 | 2016 | нд | нд | нд | нд | - | - | + | + | ВЛ 10 кВ № 12 ПС 110/10 кВ № 240 Красный Яр | нд | нд | нд | нд | нд | нд | нд | нд | нд | нд | 1-20 | 1-20 | Обеспечение бесперебойного энергоснабжения потребителей | - | -
8.2.2.1 | Реконструкция ВЛ 10 кВ № 14 ПС 110/10 кВ №240 Кр.Яр, протяженностью 8,07 км | G_TUE-00116-038 | 1959 | 36.01 | 4.41 | 2016 | нд | нд | нд | нд | - | - | + | + | ВЛ 10 кВ № 14 ПС 110/10 кВ № 240 Красный Яр | нд | нд | нд | нд | нд | нд | нд | нд | нд | нд | 1-20 | 1-20 | Повышение надежности функционирования распределительного электросетевого комплекса для обеспечения бесперебойного энергоснабжения объектов | - | -
8.2.2.1 | Реконструкция ВЛ 6 кВ № 5 ПС 110/10 кВ №363 Временная, протяженностью 14,34 км | G_TUE-00116-039 | 2005 | 32.29 | 3.16 | 2016 | нд | нд | нд | нд | - | - | + | + | ВЛ 6 кВ № 5 ПС 110/6 кВ №363 Временная | нд | нд | нд | нд | нд | нд | нд | нд | нд | нд | 1-20 | 1-20 | Повышение надежности функционирования распределительного электросетевого комплекса для обеспечения бесперебойного энергоснабжения объектов | - | -
8.2.2.1 | Реконструкция ВЛ 6 кВ Город 2 ПС 35/6 кВ №80 Дедилово, протяженностью 4,82 км 1 очередь | G_TUE-00116-040 | 1957 | 36.36 | 3.74 | 2016 | нд | нд | нд | нд | - | - | + | + | ВЛ 6 кВ Город 2 ПС 35/6 кВ №80 Дедилово | нд | нд | нд | нд | нд | нд | нд | нд | нд | нд | 1-20 | 1-20 | Повышение надежности функционирования распределительного электросетевого комплекса для обеспечения бесперебойного энергоснабжения объектов | - | -
8.2.2.1 | Реконструкция ВЛ 6 кВ "ЛЗМК" ПС 110/35/6 кВ №26 "Липки" протяженность 5,2 км | G_TUE-00116-041 | 1975 | 37.85 | 2.97 | 2016 | нд | нд | нд | нд | - | - | + | + | ВЛ 6 кВ "ЛЗМК" ПС 110/35/6 кВ № 26 Липки | нд | нд | нд | нд | нд | нд | нд | нд | нд | нд | 1-20 | 1-20 | Повышение надежности функционирования распределительного электросетевого комплекса для обеспечения бесперебойного энергоснабжения объектов | - | -
8.2.2.1 | Реконструкция ВЛ 6 кВ "Шахта 6" ПС 110/35/6 кВ 26 "Липки" протяженность 4,1 км | G_TUE-00116-042 | 1960 | 32.61 | 2.58 | 2016 | нд | нд | нд | нд | - | - | + | + | ВЛ 6 кВ "Шахта 6" ПС 110/35/6 кВ № 26 Липки | нд | нд | нд | нд | нд | нд | нд | нд | нд | нд | 1-20 | 1-20 | Обеспечение бесперебойного энергоснабжения потребителей | - | -
8.2.2.1 | Реконструкция ВЛ 6 кВ "Шахта 9" ПС 110/35/6 кВ 26 "Липки" протяженность 3,8 км | G_TUE-00116-043 | 1949 | 34.88 | 3.15 | 2016 | нд | нд | нд | нд | - | - | + | + | ВЛ 6 кВ "Шахта 9" ПС 110/35/6 кВ № 26 Липки | нд | нд | нд | нд | нд | нд | нд | нд | нд | нд | 1-20 | 1-20 | Обеспечение бесперебойного энергоснабжения потребителей | - | -
8.2.2.1 | Реконструкция ВЛ 10 кВ №10 ПС 110/35/10 №3 "Белев", Белевский район протяженностью по трассе 13,5 км | G_TUE-00116-044 | 1980 | 41.56 | 1.54 | 2016 | нд | нд | нд | нд | - | - | + | + | ВЛ 10 кВ №10 ПС 110/35/10 № 3 Белев | нд | нд | нд | нд | нд | нд | нд | нд | нд | нд | 1-20 | 1-20 | Повышение надежности функционирования распределительного электросетевого комплекса для обеспечения бесперебойного энергоснабжения объектов | - | -
8.2.2.1 | Реконструкция ВЛ 0,4 кВ поселок-2 от МТП 5419 Григорьевское поселок» , ВЛ-0,4 кВ водокачка от КТП №5216 Григорьевское ферма» Тульская область Ясногорский р-н протяженностью 0,69 км (1 этап). Реконструкция ВЛ 0,4 кВ от КТП №5217 Григорьевское деревня, ВЛ 0,4 кВ от КТП №5418 Григорьевское деревня ВЛ 0,4 кВ поселок -1 Тульская область Ясногорский р-он протяженностью 3,16 км (2 этап) | G_TUE-00117-001 | 1972 | 34.27 | 4.55 | 2016 | нд | нд | нд | нд | - | - | + | + | ВЛ 0,4 кВ поселок-2 от МТП 5419 Григорьевское поселок» , ВЛ-0,4 кВ водокачка от КТП №5216 Григорьевское ферма» ; ВЛ 0,4 кВ от КТП №5217 Григорьевское деревня, ВЛ 0,4 кВ от КТП №5418 Григорьевское деревня; ВЛ 0,4 кВ поселок -1 | нд | нд | нд | нд | нд | нд | нд | нд | нд | нд | 0,4 | 0,4 | Повышение надежности функционирования распределительного электросетевого комплекса для обеспечения бесперебойного энергоснабжения объектов | - | -
8.2.2.1 | Реконструкция ВЛ 0,4 кВ КТП № 306 "ул. Ленина", Дубенский район протяженностью по трассе 4,6 км | G_TUE-00117-004 | 1980 | 49.72 | 0.22 | 2016 | нд | нд | нд | нд | - | - | + | + | ВЛ 0,4 кВ КТП № 306 "ул. Ленина" | нд | нд | нд | нд | нд | нд | нд | нд | нд | нд | 0,4 | 0,4 | Повышение надежности функционирования распределительного электросетевого комплекса для обеспечения бесперебойного энергоснабжения объектов. | - | -
8.2.2.1 | Реконструкция ВЛ 0,4 кВ ЗТП № 310 "ул. Первомайская", Дубенский район протяженностью по трассе 1,6 км | G_TUE-00117-005 | 1968 | 44.23 | 3.46 | 2016 | нд | нд | нд | нд | - | - | + | + | ВЛ 0,4 кВ ЗТП № 310 "ул. Первомайская" | нд | нд | нд | нд | нд | нд | нд | нд | нд | нд | 0,4 | 0,4 | Повышение надежности функционирования распределительного электросетевого комплекса для обеспечения бесперебойного энергоснабжения объектов. | - | -
8.2.2.1 | Реконструкция ВЛ 0,4 кВ ЗТП 314 "ул. Горьково", Дубенский район протяженностью по трассе 2,6 км | G_TUE-00117-006 | 1981 | 50.1 | 1.13 | 2016 | нд | нд | нд | нд | - | - | + | + | ВЛ 0,4 кВ ЗТП 314 "ул. Горьково" | нд | нд | нд | нд | нд | нд | нд | нд | нд | нд | 0,4 | 0,4 | Повышение надежности функционирования распределительного электросетевого комплекса для обеспечения бесперебойного энергоснабжения объектов. | - | -
8.2.2.1 | Реконструкция ВЛ 0,4 кВ МТП №11 "Кулешово клуб", строительство отпайки ВЛ 6 кВ, переносоМТП в центр нагрузок, с заменой на МТП, Суворовский район протяженностью по трассе 4,27 км | G_TUE-00117-007 | 1975 | 41.4 | 0.54 | 2016 | нд | нд | нд | нд | - | - | + | + | ВЛ 0,4 кВ МТП №11 "Кулешово клуб" | нд | нд | нд | нд | нд | нд | нд | нд | нд | нд | 0,4 | 0,4 | Повышение надежности функционирования распределительного электросетевого комплекса для обеспечения бесперебойного энергоснабжения объектов. | - | -
8.2.2.1 | Реконструкция ВЛ 0,4 кВ МТП №134 "Камышенка", Суворовский район протяженностью по трассе 3,48 км | G_TUE-00117-008 | 1978 | 46.24 | 0.59 | 2016 | нд | нд | нд | нд | - | - | + | + | ВЛ 0,4 кВ МТП №134 "Камышенка" | нд | нд | нд | нд | нд | нд | нд | нд | нд | нд | 0,4 | 0,4 | Повышение надежности функционирования распределительного электросетевого комплекса для обеспечения бесперебойного энергоснабжения объектов | - | -
8.2.2.1 | Реконструкция ВЛ-0,4 кВ от МТП № 233 Дубики (фермы) в н.п. Дубики Ефремовского района Тульской области протяженностью по трассе 1,43 км. | G_TUE-00117-009 | 1969 | 42.31 | 2.43 | 2016 | нд | нд | нд | нд | - | - | + | + | ВЛ-0,4 кВ от МТП № 233 Дубики (фермы) | нд | нд | нд | нд | нд | нд | нд | нд | нд | нд | 0,4 | 0,4 | Обеспечение бесперебойного энергоснабжения потребителей | - | -
8.2.2.1 | Реконструкция ВЛ-0,4 кВ от ТП-42 в д Покровка Ефремовский район Тульской области протяженностью по трассе 2,1 км. | G_TUE-00117-010 | 1969 | 48 | 1.95 | 2016 | нд | нд | нд | нд | - | - | + | + | ВЛ-0,4 кВ от ТП-42 д Покровка | нд | нд | нд | нд | нд | нд | нд | нд | нд | нд | 0,4 | 0,4 | Повышение надежности функционирования распределительного электросетевого комплекса для обеспечения бесперебойного энергоснабжения объектов | - | -
8.2.2.1 | Реконструкция ВЛ-0,4 кВ от КТП-44 ул. Совхозная г. Ефремов Тульской области протяженностью по трассе 6,6 км. | G_TUE-00117-011 | 1981 | 46.95 | 4.75 | 2016 | нд | нд | нд | нд | - | - | + | + | ВЛ-0,4 кВ от КТП-44 ул. Совхозная | нд | нд | нд | нд | нд | нд | нд | нд | нд | нд | 0,4 | 0,4 | Повышение надежности функционирования распределительного электросетевого комплекса для обеспечения бесперебойного энергоснабжения объектов | - | -
8.2.2.1 | Реконструкция ВЛ-0,4 кВ от МТП № 206 п. Калиновский в н.п. Калиновский Ефремовского района Тульской области протяженностью по трассе 0,9 км. | G_TUE-00117-012 | 1971 | 41.19 | 4.92 | 2016 | нд | нд | нд | нд | - | - | + | + | ВЛ-0,4 кВ от МТП № 206 п. Калиновский | нд | нд | нд | нд | нд | нд | нд | нд | нд | нд | 0,4 | 0,4 | Повышение надежности функционирования распределительного электросетевого комплекса для обеспечения бесперебойного энергоснабжения объектов | - | -
8.2.2.1 | Реконструкция ВЛ-0,4 кВ от МТП № 35 Новокрасивое-2 в н.п. Новокрасивое Ефремовского района Тульской области протяженностью по трассе 1,29 км. | G_TUE-00117-013 | 1972 | 48.86 | 2.44 | 2016 | нд | нд | нд | нд | - | - | + | + | ВЛ-0,4 кВ от МТП № 35 Новокрасивое-2 | нд | нд | нд | нд | нд | нд | нд | нд | нд | нд | 0,4 | 0,4 | Обеспечение бесперебойного энергоснабжения потребителей | - | -
8.2.2.1 | Реконструкция ВЛ-0,4 кВ Л-1 от МТП №96 Свистовка в д. Свистовка Тульской области протяженностью по трассе 1.5 км. | G_TUE-00117-014 | 1978 | 48.18 | 2.43 | 2016 | нд | нд | нд | нд | - | - | + | + | ВЛ-0,4 кВ Л-1 от МТП №96 Свистовка | нд | нд | нд | нд | нд | нд | нд | нд | нд | нд | 0,4 | 0,4 | Обеспечение бесперебойного энергоснабжения потребителей | - | -
8.2.2.1 | Реконструкция ВЛ-0,4 кВ от МТП №144 Лутово(деревня) в с.Лутово Тульской области протяженностью по трассе 2.84 км. | G_TUE-00117-015 | 1980 | 50.63 | 1.95 | 2016 | нд | нд | нд | нд | - | - | + | + | ВЛ-0,4 кВ от МТП №144 Лутово(деревня) | нд | нд | нд | нд | нд | нд | нд | нд | нд | нд | 0,4 | 0,4 | Обеспечение бесперебойного энергоснабжения потребителей | - | -
8.2.2.1 | Реконструкция ВЛ-0,4 кВ от МТП №7 Осиново в с.Осиново Тульской области протяженностью по трассе 3.56 км. | G_TUE-00117-016 | 1981 | 49.84 | 4.75 | 2016 | нд | нд | нд | нд | - | - | + | + | ВЛ-0,4 кВ от МТП №7 Осиново | нд | нд | нд | нд | нд | нд | нд | нд | нд | нд | 0,4 | 0,4 | Обеспечение бесперебойного энергоснабжения потребителей | - | -
8.2.2.1 | Реконструкция ВЛ-0,4 кВ от МТП №158 Мельничная(стан) в д.Мельничная.Воловского района, Тульской области протяженностью по трассе 1.7 км. | G_TUE-00117-017 | 1981 | 53.47 | 4.92 | 2016 | нд | нд | нд | нд | - | - | + | + | ВЛ-0,4 кВ от МТП №158 Мельничная(стан) | нд | нд | нд | нд | нд | нд | нд | нд | нд | нд | 0,4 | 0,4 | Обеспечение бесперебойного энергоснабжения потребителей | - | -
8.2.2.1 | Реконструкция ВЛ-0,4 кВ от МТП № 109 Подмоклое-1 в н.п. Подмоклое Куркинского района Тульской области протяженностью по трассе 0,8 км. | G_TUE-00117-018 | 1978 | 45.26 | 2.44 | 2016 | нд | нд | нд | нд | - | - | + | + | ВЛ-0,4 кВ от МТП № 109 Подмоклое-1 | нд | нд | нд | нд | нд | нд | нд | нд | нд | нд | 0,4 | 0,4 | Повышение надежности функционирования распределительного электросетевого комплекса для обеспечения бесперебойного энергоснабжения объектов | - | -
8.2.2.1 | Реконструкция ВЛ 0,4 кВ Л-1 ЗРТП 6918 Перекачная, Киреевский р-н протяженностью 1,21 км | G_TUE-00117-019 | 1967 | 35.35 | 2.43 | 2016 | нд | нд | нд | нд | - | - | + | + | ВЛ 0,4 кВ Л-1 ЗРТП 6918 Перекачная | нд | нд | нд | нд | нд | нд | нд | нд | нд | нд | 0,4 | 0,4 | Повышение надежности функционирования распределительного электросетевого комплекса для обеспечения бесперебойного энергоснабжения объектов | - | -
8.2.2.1 | Реконструкция ВЛ-0,4 кВ Л-1 ЗТП 6704 Поликлиника, Киреевский р-н протяженностью 0,55 км | G_TUE-00117-020 | 1957 | 30.84 | 1.95 | 2016 | нд | нд | нд | нд | - | - | + | + | ВЛ-0,4 кВ Л-1 ЗТП 6704 Поликлиника | нд | нд | нд | нд | нд | нд | нд | нд | нд | нд | 0,4 | 0,4 | Повышение надежности функционирования распределительного электросетевого комплекса для обеспечения бесперебойного энергоснабжения объектов | - | -
8.2.2.1 | Реконструкция ВЛ-0,4 кВ от ЗРТП 6501 «Приупская»» Тульская область Киреевский р-он протяженностью 5,8 км | G_TUE-00117-021 | 1951 | 32.09 | 4.75 | 2016 | нд | нд | нд | нд | - | - | + | + | ВЛ-0,4 кВ от ЗРТП 6501 «Приупская»» | нд | нд | нд | нд | нд | нд | нд | нд | нд | нд | 0,4 | 0,4 | Обеспечение бесперебойного энергоснабжения потребителей | - | -
8.2.2.1 | Реконструкция ВЛ-0,4 кВ ЗРТП 6201 «Пионерская»» Тульская область Киреевский р-он протяженностью 5,48 км | G_TUE-00117-022 | 1977 | 30.97 | 4.92 | 2016 | нд | нд | нд | нд | - | - | + | + | ВЛ-0,4 кВ ЗРТП 6201 «Пионерская» | нд | нд | нд | нд | нд | нд | нд | нд | нд | нд | 0,4 | 0,4 | Повышение надежности функционирования распределительного электросетевого комплекса для обеспечения бесперебойного энергоснабжения объектов | - | -
8.2.2.1 | Реконструкция ВЛ-0,4 кВ ЗРТП 6304 «Трудовая»» Тульская область Киреевский р-он протяженностью 1,2 км | G_TUE-00117-023 | 1969 | 31.85 | 2.44 | 2016 | нд | нд | нд | нд | - | - | + | + | ВЛ-0,4 кВ ЗРТП 6304 «Трудовая»» | нд | нд | нд | нд | нд | нд | нд | нд | нд | нд | 0,4 | 0,4 | Обеспечение бесперебойного энергоснабжения потребителей | - | -
8.2.2.1 | Реконструкция ВЛ-0,4 кВ от ЗТП 2005 Прогресс мастерские» Тульская область Киреевский р-он протяженностью 3,76 км | G_TUE-00117-024 | 1967 | 31.82 | 3.15 | 2016 | нд | нд | нд | нд | - | - | + | + | ВЛ-0,4 кВ от ЗТП 2005 Прогресс мастерские» | нд | нд | нд | нд | нд | нд | нд | нд | нд | нд | 0,4 | 0,4 | Повышение надежности функционирования распределительного электросетевого комплекса для обеспечения бесперебойного энергоснабжения объектов | - | -
8.2.2.1 | Реконструкция ВЛ 0,4 кВ деревня от МТП № 1203 Панькино, Заокский р-н протяженностью 1,6 км | G_TUE-00117-025 | 1981 | 33.11 | 1.66 | 2016 | нд | нд | нд | нд | - | - | + | + | ВЛ 0,4 кВ деревня от МТП № 1203 Панькино | нд | нд | нд | нд | нд | нд | нд | нд | нд | нд | 0,4 | 0,4 | Повышение надежности функционирования распределительного электросетевого комплекса для обеспечения бесперебойного энергоснабжения объектов | - | -
8.2.2.1 | Реконструкция ВЛ-0,4кВ Л-1 МТП № 2096 «Богдановка» Киреевский р-н протяженностью 1,1 км | G_TUE-00117-026 | 1948 | 38.37 | 1.23 | 2016 | нд | нд | нд | нд | - | - | + | + | ВЛ-0,4кВ Л-1 МТП № 2096 «Богдановка» | нд | нд | нд | нд | нд | нд | нд | нд | нд | нд | 0,4 | 0,4 | Обеспечение бесперебойного энергоснабжения потребителей | - | -
8.2.2.1 | Реконструкция ВЛ-0,4 кВ ЗТП № 32 Гремячее, Новомосковского района, Тульской области (инв. № 12004807) протяженностью по трассе 3,1 км | G_TUE-00117-027 | 1967 | 25.67 | 1.59 | 2016 | акт.№233 2015.03.29 акт.№221 2014.06.01. акт.№200 22014.06.01. акт.№528 2013.09.20. | нд | нд | нд | - | - | + | + | ВЛ-0,4 кВ ЗТП № 32 Гремячее | нд | нд | нд | нд | нд | нд | нд | нд | нд | нд | 0,4 | 0,4 | Повышение надежности функционирования распределительного электросетевого комплекса для обеспечения бесперебойного энергоснабжения объектов | - | -
8.2.2.1 | Реконструкция ВЛ 0,4 кВ ул. Тульская, Чехова мкр. Северо-Задонск, г. Донского, Тульской области(инв. № 12012014) протяженностью по трассе 1,5 км | G_TUE-00117-028 | 2008 | 20.65 | 4.26 | 2016 | нд | нд | нд | нд | - | - | + | + | ВЛ 0,4 от МТП ул. Чехова | нд | нд | нд | нд | нд | нд | нд | нд | нд | нд | 0,4 | 0,4 | Обеспечение бесперебойного энергоснабжения потребителей | - | -
8.2.2.1 | Реконструкция ВЛ-0,4 кВ ЗТП №14 Котельная-1 г. Кимовска, Тульской области(инв. № 12004498) протяженностью по трассе 1,4 км | G_TUE-00117-029 | 1962 | 29.08 | 2.82 | 2016 | акт.№712 2015.07.27. акт.№622 2015.07.09. акт.№543 2015.06.16.акт.№73 2015.01..11. | нд | нд | нд | - | - | + | + | ВЛ-0,4 кВ ЗТП №14 Котельная-1 | нд | нд | нд | нд | нд | нд | нд | нд | нд | нд | 0,4 | 0,4 | Повышение надежности функционирования распределительного электросетевого комплекса для обеспечения бесперебойного энергоснабжения объектов | - | -
8.2.2.1 | Реконструкция ВЛ-0,4 кВ ЗТП № 9 Школа № 2 г. Кимовска, Тульской области(инв. № 12004490) протяженностью по трассе 1,0 км | G_TUE-00117-030 | 1960 | 22.94 | 8.34 | 2016 | акт.№328 2016.06.01. акт.№604 2015.07.05. | нд | нд | нд | - | - | + | + | ВЛ-0,4 кВ ЗТП № 9 Школа № 2 г. | нд | нд | нд | нд | нд | нд | нд | нд | нд | нд | 0,4 | 0,4 | Повышение надежности функционирования распределительного электросетевого комплекса для обеспечения бесперебойного энергоснабжения объектов | - | -
8.2.2.1 | Реконструкция ВЛ 0,4 кВ КТП №402 "ул. Коммунаров", Плавский район протяженностью по трассе 3,04км | G_TUE-00117-031 | 1974 | 42.32 | 4.35 | 2016 | нд | нд | нд | нд | - | - | + | + | ВЛ 0,4 кВ КТП №402 "ул. Коммунаров" | нд | нд | нд | нд | нд | нд | нд | нд | нд | нд | 0,4 | 0,4 | Повышение надежности функционирования распределительного электросетевого комплекса для обеспечения бесперебойного энергоснабжения объектов | - | -
8.2.2.1 | Реконструкция ВЛ 0,4 кВ, строительство отпайки ВЛ 10 кВ, перенос МТП №154"Мещерино очисные" в центр нагрузок с заменой на КТП, Плавский район протяженностью по трассе 4,64 км | G_TUE-00117-032 | 1980 | 44.56 | 0.59 | 2016 | нд | нд | нд | нд | - | - | + | + | ВЛ 0,4 кВ, МТП №154"Мещерино очистные" | нд | нд | нд | нд | нд | нд | нд | нд | нд | нд | 0,4 | 0,4 | Обеспечение бесперебойного энергоснабжения потребителей | - | -
8.2.2.1 | Реконструкция ВЛ 0,4 кВ КТП 408 "АЗС", Плавский район протяженностью по трассе 0,86 км | G_TUE-00117-033 | 1978 | 45.61 | 1.69 | 2016 | нд | нд | нд | нд | - | - | + | + | ВЛ 0,4 кВ КТП 408 "АЗС" | нд | нд | нд | нд | нд | нд | нд | нд | нд | нд | 0,4 | 0,4 | Повышение надежности функционирования распределительного электросетевого комплекса для обеспечения бесперебойного энергоснабжения объектов | - | -
8.2.2.1 | Реконструкция ВЛ 0,4 кВ КТП №58 "Кресты маст",Чернский район протяженностью по трассе 1,7км | G_TUE-00117-034 | 1986 | 43.8 | 0.38 | 2016 | нд | нд | нд | нд | - | - | + | + | ВЛ 0,4 кВ КТП №58 "Кресты маст" | нд | нд | нд | нд | нд | нд | нд | нд | нд | нд | 0,4 | 0,4 | Повышение надежности функционирования распределительного электросетевого комплекса для обеспечения бесперебойного энергоснабжения объектов | - | -
8.2.2.1 | Реконструкция ВЛ 0,4 кВ МТП №306 "Кресты свеклопункт",Чернский район протяженностью по трассе 1,7 км | G_TUE-00117-035 | 1977 | 48.72 | 0.35 | 2016 | нд | нд | нд | нд | - | - | + | + | ВЛ 0,4 кВ МТП №306 "Кресты свеклопункт" | нд | нд | нд | нд | нд | нд | нд | нд | нд | нд | 0,4 | 0,4 | Обеспечение бесперебойного энергоснабжения потребителей | - | -
8.2.2.1 | Реконструкция ВЛ 0,4 кВ КТП №342 "Скуратовский конт.", Чернский район протяженностью по трассе 1 км | G_TUE-00117-036 | 1971 | 41.78 | 1.44 | 2016 | нд | нд | нд | нд | - | - | + | + | ВЛ 0,4 кВ КТП №342 "Скуратовский конт." | нд | нд | нд | нд | нд | нд | нд | нд | нд | нд | 0,4 | 0,4 | Обеспечение бесперебойного энергоснабжения потребителей | - | -
8.2.2.1 | Реконструкция ВЛ 0,4 кВ МТП №305 "Кресты ц.у.", Чернский район протяженностью по трассе 3,2 км | G_TUE-00117-037 | 1984 | 44.39 | 0.31 | 2016 | нд | нд | нд | нд | - | - | + | + | ВЛ 0,4 кВ МТП №305 "Кресты ц.у." | нд | нд | нд | нд | нд | нд | нд | нд | нд | нд | 0,4 | 0,4 | Обеспечение бесперебойного энергоснабжения потребителей | - | -
8.2.2.1 | Реконструкция ВЛ 0,4 кВ МТП №101 "Н.Гастунь", Белевский район протяженностью по трассе 5,9 км | G_TUE-00117-038 | 1978 | 48 | 1.2 | 2016 | нд | нд | нд | нд | - | - | + | + | ВЛ 0,4 кВ МТП №101 "Н.Гастунь" | нд | нд | нд | нд | нд | нд | нд | нд | нд | нд | 0,4 | 0,4 | Повышение надежности функционирования распределительного электросетевого комплекса для обеспечения бесперебойного энергоснабжения объектов | - | -
8.2.2.1 | Реконструкция ВЛ-0,4 кВ ЗРТП 6105 «Новая Октябрьская»» Тульская область Киреевский р-н протяженностью 3,24 км | G_TUE-00118-001 | 1979 | 33.73 | 2.01 | 2016 | нд | нд | нд | нд | - | - | + | + | ВЛ-0,4 кВ ЗРТП 6105 «Новая Октябрьская» | нд | нд | нд | нд | нд | нд | нд | нд | нд | нд | 0,4 | 0,4 | Обеспечение бесперебойного энергоснабжения потребителей | - | -
8.2.2.1 | Реконструкция ВЛ-0,4 кВ от МТП 3312 Ямны Ленинского р-на протяженностью 2 км | G_TUE-00118-002 | 1983 | 35 | 3.47 | 2016 | нд | нд | нд | нд | - | - | + | + | ВЛ-0,4 кВ от МТП 3312 Ямны | нд | нд | нд | нд | нд | нд | нд | нд | нд | нд | 0,4 | 0,4 | Повышение надежности функционирования распределительного электросетевого комплекса для обеспечения бесперебойного энергоснабжения объектов | - | -
8.2.2.1 | Реконструкция ВЛ-0,4 кВ от МТП 3313 Ямны с разукрупнением Ленинского р-на протяженностью 3,2 км | G_TUE-00118-003 | 1983 | 36.49 | 3.84 | 2016 | нд | нд | нд | нд | - | - | + | + | ВЛ-0,4 кВ от МТП 3313 Ямны | нд | нд | нд | нд | нд | нд | нд | нд | нд | нд | 0,4 | 0,4 | Повышение надежности функционирования распределительного электросетевого комплекса для обеспечения бесперебойного энергоснабжения объектов | - | -
8.2.2.1 | Реконструкция ВЛ-0,4 кВ ЗРТП 6106 «Старая Октябрьская»Тульская область Киреевский р-н протяженностью 1,65 км | G_TUE-00118-004 | 1966 | 39.66 | 3.26 | 2016 | нд | нд | нд | нд | - | - | + | + | ВЛ-0,4 кВ ЗРТП 6106 «Старая Октябрьская" | нд | нд | нд | нд | нд | нд | нд | нд | нд | нд | 0,4 | 0,4 | Обеспечение бесперебойного энергоснабжения потребителей | - | -
8.2.2.1 | Реконструкция ВЛ 0,4 кВ МТП 199 Першино-1» Тульская область Алексинский р-он протяженностью 2,3 км | G_TUE-00118-005 | 1988 | 35.72 | 2.49 | 2016 | нд | нд | нд | нд | - | - | + | + | ВЛ 0,4 кВ МТП 199 Першино-1 | нд | нд | нд | нд | нд | нд | нд | нд | нд | нд | 0,4 | 0,4 | Повышение надежности функционирования распределительного электросетевого комплекса для обеспечения бесперебойного энергоснабжения объектов | - | -
8.2.2.1 | Реконструкция ВЛ 0,4 кВ ТП 2004 Прогресс ф.» Тульская область Киреевский р-он протяженностью 1,1 км | G_TUE-00118-006 | 1988 | 39.22 | 1.15 | 2016 | нд | нд | нд | нд | - | - | + | + | ВЛ 0,4 кВ ТП 2004 Прогресс ф. Тульская область Киреевский р-он протяженностью 1,1 км | нд | нд | нд | нд | нд | нд | нд | нд | нд | нд | 0,4 | 0,4 | Обеспечение бесперебойного энергоснабжения потребителей | - | -
8.2.2.1 | Реконструкция ВЛ 0,4 кВ Л3 ЗРТП 6110 Школа 3 Киреевского р-на протяженностью 0,6 км | G_TUE-00118-007 | 1975 | 30.45 | 1.28 | 2016 | нд | нд | нд | нд | - | - | + | + | ВЛ 0,4 кВ Л3 ЗРТП 6110 Школа 3 | нд | нд | нд | нд | нд | нд | нд | нд | нд | нд | 0,4 | 0,4 | Обеспечение бесперебойного энергоснабжения потребителей | - | -
8.2.2.1 | Реконструкция ВЛ 0,4кВ Л-1 МТП 2095 Марьино протяженностью 2,75 км | G_TUE-00118-008 | 1976 | 30.55 | 3.74 | 2016 | нд | нд | нд | нд | - | - | + | + | ВЛ 0,4кВ Л-1 МТП 2095 Марьино | нд | нд | нд | нд | нд | нд | нд | нд | нд | нд | 0,4 | 0,4 | Повышение надежности функционирования распределительного электросетевого комплекса для обеспечения бесперебойного энергоснабжения объектов | - | -
8.2.2.1 | Реконструкция ВЛ-0,4кВ от ЗРТП 6143 «Универсам», Киреевский р-н протяженностью 1 км | G_TUE-00118-009 | 1979 | 39.54 | 2.59 | 2016 | нд | нд | нд | нд | - | - | + | + | ВЛ-0,4кВ от ЗРТП 6143 «Универсам» | нд | нд | нд | нд | нд | нд | нд | нд | нд | нд | 0,4 | 0,4 | Обеспечение бесперебойного энергоснабжения потребителей | - | -
8.2.2.1 | Реконструкция ВЛ 0,4кВ Л-1 МТП 2086 Новоселебное-шк протяженностью 3,3 км | G_TUE-00118-010 | 1968 | 36.02 | 4.54 | 2016 | нд | нд | нд | нд | - | - | + | + | ВЛ 0,4кВ Л-1 МТП 2086 Новоселебное-шк | нд | нд | нд | нд | нд | нд | нд | нд | нд | нд | 0,4 | 0,4 | Повышение надежности функционирования распределительного электросетевого комплекса для обеспечения бесперебойного энергоснабжения объектов | - | -
8.2.2.1 | Реконструкция ВЛ-0,4кВ Л-1 ЗТП № 6220 «п.Комсомольский» протяженностью 2,6 км | G_TUE-00118-011 | 1962 | 32.81 | 4.07 | 2016 | нд | нд | нд | нд | - | - | + | + | ВЛ-0,4кВ Л-1 ЗТП № 6220 «п.Комсомольский» | нд | нд | нд | нд | нд | нд | нд | нд | нд | нд | 0,4 | 0,4 | Повышение надежности функционирования распределительного электросетевого комплекса для обеспечения бесперебойного энергоснабжения объектов | - | -
8.2.2.1 | Реконструкция ВЛ-0,4кВ Л-6 ЗРТП № 6107 «Школа № 6» протяженностью 2,4 км | G_TUE-00118-012 | 1973 | 39.5 | 3.78 | 2016 | нд | нд | нд | нд | - | - | + | + | ВЛ-0,4кВ Л-6 ЗРТП № 6107 «Школа № 6» | нд | нд | нд | нд | нд | нд | нд | нд | нд | нд | 0,4 | 0,4 | Обеспечение бесперебойного энергоснабжения потребителей | - | -
8.2.2.1 | Реконструкция ВЛ-0,4кВ Л-1 ЗРТП 6308 Пионерская протяженностью 1,8 км | G_TUE-00118-013 | 1955 | 33.3 | 2.94 | 2016 | нд | нд | нд | нд | - | - | + | + | ВЛ-0,4кВ Л-1 ЗРТП 6308 Пионерская | нд | нд | нд | нд | нд | нд | нд | нд | нд | нд | 0,4 | 0,4 | Обеспечение бесперебойного энергоснабжения потребителей | - | -
8.2.2.1 | Реконструкция ВЛ-0,4кВ от МТП 4048 Смирное, Щекинский р-н протяженностью 1,7 км | G_TUE-00118-014 | 1975 | 31.45 | 2.66 | 2016 | нд | нд | нд | нд | - | - | + | + | ВЛ-0,4кВ от МТП 4048 Смирное | нд | нд | нд | нд | нд | нд | нд | нд | нд | нд | 0,4 | 0,4 | Обеспечение бесперебойного энергоснабжения потребителей | - | -
8.2.2.1 | Реконструкция ВЛ-0,4кВ от МТП 4049 Соломасово, Щекинский р-н протяженностью 1,65 км | G_TUE-00118-015 | 1982 | 37.25 | 2.43 | 2016 | нд | нд | нд | нд | - | - | + | + | ВЛ-0,4кВ от МТП 4049 Соломасово | нд | нд | нд | нд | нд | нд | нд | нд | нд | нд | 0,4 | 0,4 | Обеспечение бесперебойного энергоснабжения потребителей | - | -
8.2.2.1 | Реконструкция ВЛ 0,4 кВ МТП 2156 Теплое протяженностью 1,52 км | G_TUE-00118-016 | 1973 | 37.66 | 2.19 | 2016 | нд | нд | нд | нд | - | - | + | + | ВЛ 0,4 кВ МТП 2156 Теплое | нд | нд | нд | нд | нд | нд | нд | нд | нд | нд | 0,4 | 0,4 | Обеспечение бесперебойного энергоснабжения потребителей | - | -
8.2.2.1 | Реконструкция ВЛ-0,4 кВ Л-1, Л-2 от МТП №18 «Хмелевая» (инв.№12003249) Венёвский район, Тульская об-ласть протяженностью по трассе 1,7 км | G_TUE-00118-017 | 1974 | 28.65 | 1.36 | 2016 | нд | нд | нд | нд | - | - | + | + | ВЛ-0,4 кВ Л-1, Л-2 от МТП №18 «Хмелевая» | нд | нд | нд | нд | нд | нд | нд | нд | нд | нд | 0,4 | 0,4 | Повышение надежности функционирования распределительного электросетевого комплекса для обеспечения бесперебойного энергоснабжения объектов | - | -
8.2.2.1 | Реконструкция ВЛ-0,4 кВ Л-2,Л-3 от ЗТП № 86 мкр. Подлесный, г. Донской Тульская область протяженностью по трассе 3,801 км | G_TUE-00118-019 | 1955 | 22.41 | 0.4 | 2016 | акт.№295 2013.06.12. | нд | нд | нд | - | - | + | + | ВЛ-0,4 кВ Л-2,Л-3 от ЗТП № 86 | нд | нд | нд | нд | нд | нд | нд | нд | нд | нд | 0,4 | 0,4 | Обеспечение бесперебойного энергоснабжения потребителей | - | -
8.2.2.1 | Реконструкция ВЛ 0,4 кВ ЗТП №423 "РУЭС", ВЛ 0,4 кВ ЗТП №404 "Дом культуры", Плавский район протяженностью по трассе 2,47км | G_TUE-00118-020 | 2003 | 47.09 | 7.87 | 2016 | нд | нд | нд | нд | - | - | + | + | ВЛ 0,4 кВ ЗТП №423 "РУЭС", ВЛ 0,4 кВ ЗТП №404 "Дом культуры" | нд | нд | нд | нд | нд | нд | нд | нд | нд | нд | 0,4 | 0,4 | Обеспечение бесперебойного энергоснабжения потребителей | - | -
8.2.2.1 | Реконструкция ВЛ 0,4 кВ КТП №401"ул.Трудовая", Плавский район протяженностью по трассе 3,04км | G_TUE-00118-021 | 1976 | 44.95 | 1.79 | 2016 | нд | нд | нд | нд | - | - | + | + | ВЛ 0,4 кВ КТП №401"ул.Трудовая" | нд | нд | нд | нд | нд | нд | нд | нд | нд | нд | 0,4 | 0,4 | Повышение надежности функционирования распределительного электросетевого комплекса для обеспечения бесперебойного энергоснабжения объектов | - | -
8.2.2.1 | Реконструкция ВЛ 0,4 кВ МТП №97 "Мещерино быт", Плавский район протяженностью по трассе 1,75 км | G_TUE-00118-022 | 1978 | 41.9 | 2.27 | 2016 | нд | нд | нд | нд | - | - | + | + | ВЛ 0,4 кВ МТП №97 "Мещерино быт" | нд | нд | нд | нд | нд | нд | нд | нд | нд | нд | 0,4 | 0,4 | Обеспечение бесперебойного энергоснабжения потребителей | - | -
8.2.2.1 | Реконструкция ВЛ 0,4 кВ ЗТП №425 "ул. Октябрьская" с рузукрупнением, строительство отпайки ВЛ 10 кВ от ВЛ №16 ПС 35/10 кВ №208 АРЗ ", установкой МТП 10/0,4 кВ 100 кВА строительством ВЛ 0,4 кВ от вновь установленой МТП, Плавский район протяженностью по трассе 0,94 км | G_TUE-00118-023 | 1976 | 48.12 | 0.22 | 2016 | нд | нд | нд | нд | - | - | + | + | ВЛ 0,4 кВ ЗТП №425 "ул. Октябрьская" | нд | нд | нд | нд | нд | нд | нд | нд | нд | нд | 0,4 | 0,4 | Обеспечение бесперебойного энергоснабжения потребителей | - | -
8.2.2.1 | Реконструкция ВЛ 0,4 ЗТП №15 "Ивановское животноводство", КТП №213 "Ивановское КОРК", Плавский район протяженностью по трассе 1,54 км | G_TUE-00118-024 | 1967 | 47.38 | 1.45 | 2016 | нд | нд | нд | нд | - | - | + | + | ВЛ 0,4 ЗТП №15 "Ивановское животноводство" | нд | нд | нд | нд | нд | нд | нд | нд | нд | нд | 0,4 | 0,4 | Обеспечение бесперебойного энергоснабжения потребителей | - | -
8.2.2.1 | Реконструкция ВЛ 0,4 МТП №136 "Б.Озерки быт", МТП №46 "Б. Озерки быт", МТП №134 "Б.Озерки быт", Плавский район протяженностью по трассе 2,24 км | G_TUE-00118-025 | 1980 | 42.96 | 0.27 | 2016 | нд | нд | нд | нд | - | - | + | + | ВЛ 0,4 МТП №136 "Б.Озерки быт", МТП №46 "Б. Озерки быт", МТП №134 "Б.Озерки быт" | нд | нд | нд | нд | нд | нд | нд | нд | нд | нд | 0,4 | 0,4 | Повышение надежности функционирования распределительного электросетевого комплекса для обеспечения бесперебойного энергоснабжения объектов | - | -
8.2.2.1 | Реконструкция ВЛ 0,4 СТП №168 "АВМ", МТП №100 "Б.Озерки мастерские", МТП №74 "Озерки", Плавский район протяженностью по трассе 2,03 км | G_TUE-00118-026 | 1980 | 44.29 | 1.4 | 2016 | нд | нд | нд | нд | - | - | + | + | ВЛ 0,4 СТП №168 "АВМ", МТП №100 "Б.Озерки мастерские", МТП №74 "Озерки" | нд | нд | нд | нд | нд | нд | нд | нд | нд | нд | 0,4 | 0,4 | Обеспечение бесперебойного энергоснабжения потребителей | - | -
8.2.2.1 | Реконструкция ВЛ 0,4 КТП №166 "Б.Озерки БАМ", Плавский район протяженностью по трассе 2 км | G_TUE-00118-027 | 1980 | 40.08 | 0.32 | 2016 | нд | нд | нд | нд | - | - | + | + | ВЛ 0,4 КТП №166 "Б.Озерки БАМ" | нд | нд | нд | нд | нд | нд | нд | нд | нд | нд | 0,4 | 0,4 | Обеспечение бесперебойного энергоснабжения потребителей | - | -
8.2.2.1 | Реконструкция ВЛ 0,4 МТП №29 "Ольхи быт", КТП №116 "Ольхи клуб", МТП №257 "Ольхи быт", Плавский район протяженностью по трассе 2,23 км | G_TUE-00118-028 | 1983 | 48.84 | 0.99 | 2016 | нд | нд | нд | нд | - | - | + | + | ВЛ 0,4 МТП №29 "Ольхи быт", КТП №116 "Ольхи клуб", МТП №257 "Ольхи быт" | нд | нд | нд | нд | нд | нд | нд | нд | нд | нд | 0,4 | 0,4 | Обеспечение бесперебойного энергоснабжения потребителей | - | -
8.2.2.1 | Реконструкция ВЛ 0,4 МТП №135 "Ольхи быт", МТП №42 "Ольхи пилорама", Плавский район протяженностью по трассе 1,82 км | G_TUE-00118-029 | 1983 | 41.09 | 0.75 | 2016 | нд | нд | нд | нд | - | - | + | + | ВЛ 0,4 МТП №135 "Ольхи быт", МТП №42 "Ольхи пилорама" | нд | нд | нд | нд | нд | нд | нд | нд | нд | нд | 0,4 | 0,4 | Повышение надежности функционирования распределительного электросетевого комплекса для обеспечения бесперебойного энергоснабжения объектов | - | -
8.2.2.1 | Реконструкция ВЛ 0,4 КТП №236 "Юсупово поселеок", КТП №253 "Юсупово", Плавский район протяженностью по трассе 1,69 км | G_TUE-00118-030 | 1982 | 47.2 | 0.75 | 2016 | нд | нд | нд | нд | - | - | + | + | ВЛ 0,4 КТП №236 "Юсупово поселеок", КТП №253 "Юсупово" | нд | нд | нд | нд | нд | нд | нд | нд | нд | нд | 0,4 | 0,4 | Повышение надежности функционирования распределительного электросетевого комплекса для обеспечения бесперебойного энергоснабжения объектов | - | -
8.2.2.1 | Реконструкция ВЛ 0,4 КТП №252 "Юсупово", МТП №72 "Юсупово з/ток", МТП №159 "Юсупово столовая", Плавский район протяженностью по трассе 2,2 км | G_TUE-00118-031 | 1982 | 45.84 | 1.1 | 2016 | нд | нд | нд | нд | - | - | + | + | ВЛ 0,4 КТП №252 "Юсупово", МТП №72 "Юсупово з/ток", МТП №159 "Юсупово столовая" | нд | нд | нд | нд | нд | нд | нд | нд | нд | нд | 0,4 | 0,4 | Обеспечение бесперебойного энергоснабжения потребителей | - | -
8.2.2.1 | Реконструкция ВЛ 0,4 кВ от МТП №83 "Скуратовский ц.у.", Чернский район протяженностью по трассе 4 км | G_TUE-00118-032 | 1971 | 48.63 | 0.19 | 2016 | нд | нд | нд | нд | - | - | + | + | ВЛ 0,4 кВ от МТП №83 "Скуратовский ц.у." | нд | нд | нд | нд | нд | нд | нд | нд | нд | нд | 0,4 | 0,4 | Повышение надежности функционирования распределительного электросетевого комплекса для обеспечения бесперебойного энергоснабжения объектов | - | -
8.2.2.1 | Реконструкция ВЛ 0,4 кВ МТП №412 "Медвежка райтоп", Чернский район протяженностью по трассе 2,9 км | G_TUE-00118-033 | 1971 | 48.67 | 2.13 | 2016 | нд | нд | нд | нд | - | - | + | + | ВЛ 0,4 кВ МТП №412 "Медвежка райтоп" | нд | нд | нд | нд | нд | нд | нд | нд | нд | нд | 0,4 | 0,4 | Повышение надежности функционирования распределительного электросетевого комплекса для обеспечения бесперебойного энергоснабжения объектов | - | -
8.2.2.1 | Реконструкция ВЛ 0,4 кВ КТП 288 "Синегубово пос.", Чернский район протяженностью по трассе 5,4 км | G_TUE-00118-034 | 1981 | 43.98 | 2.97 | 2016 | нд | нд | нд | нд | - | - | + | + | ВЛ 0,4 кВ КТП 288 "Синегубово пос." | нд | нд | нд | нд | нд | нд | нд | нд | нд | нд | 0,4 | 0,4 | Обеспечение бесперебойного энергоснабжения потребителей | - | -
8.2.2.1 | Реконструкция ВЛ 0,4 кВ ЗТП №113 "Заготзерно", Арсеньевский район протяженностью по трассе 0,52 км | G_TUE-00118-035 | 1968 | 44.47 | 0.58 | 2016 | нд | нд | нд | нд | - | - | + | + | ВЛ 0,4 кВ ЗТП №113 "Заготзерно" | нд | нд | нд | нд | нд | нд | нд | нд | нд | нд | 0,4 | 0,4 | Повышение надежности функционирования распределительного электросетевого комплекса для обеспечения бесперебойного энергоснабжения объектов | - | -
8.2.2.1 | Реконструкция ВЛ 0,4 кВ МТП №14 "Варварино", Арсеньевский район протяженностью по трассе 1 км | G_TUE-00118-036 | 1982 | 44.69 | 0.8 | 2016 | нд | нд | нд | нд | - | - | + | + | ВЛ 0,4 кВ МТП №14 "Варварино" | нд | нд | нд | нд | нд | нд | нд | нд | нд | нд | 0,4 | 0,4 | Обеспечение бесперебойного энергоснабжения потребителей | - | -
8.2.2.1 | Реконструкция ВЛ 0,4 кВ МТП 121 "Береговая", Белевский район протяженностью по трассе 1,4 км | G_TUE-00118-037 | 1975 | 46.23 | 0.31 | 2016 | нд | нд | нд | нд | - | - | + | + | ВЛ 0,4 кВ МТП 121 "Береговая" | нд | нд | нд | нд | нд | нд | нд | нд | нд | нд | 0,4 | 0,4 | Обеспечение бесперебойного энергоснабжения потребителей | - | -
8.2.2.1 | Реконструкция ВЛ 0,4 кВ МТП №1 "Сестрики", Белевский район протяженностью по трассе 1,69 км | G_TUE-00118-038 | 1975 | 44.78 | 0.19 | 2016 | нд | нд | нд | нд | - | - | + | + | ВЛ 0,4 кВ МТП №1 "Сестрики" | нд | нд | нд | нд | нд | нд | нд | нд | нд | нд | 0,4 | 0,4 | Обеспечение бесперебойного энергоснабжения потребителей | - | -
8.2.2.1 | Реконструкция ВЛ 0,4 кВ ЗТП №304 "ул Дружбы", Дубенский район протяженностью по трассе 4,3 км | G_TUE-00118-039 | 1975 | 41.47 | 1.34 | 2016 | нд | нд | нд | нд | - | - | + | + | ВЛ 0,4 кВ ЗТП №304 "ул Дружбы" | нд | нд | нд | нд | нд | нд | нд | нд | нд | нд | 0,4 | 0,4 | Повышение надежности функционирования распределительного электросетевого комплекса для обеспечения бесперебойного энергоснабжения объектов | - | -
8.2.2.1 | Реконструкция ВЛ 0,4 кВ ЗТП №307 "Станция", Дубенский район протяженностью по трассе 4,32 км | G_TUE-00118-040 | 1975 | 41.52 | 1.55 | 2016 | нд | нд | нд | нд | - | - | + | + | ВЛ 0,4 кВ ЗТП №307 "Станция" | нд | нд | нд | нд | нд | нд | нд | нд | нд | нд | 0,4 | 0,4 | Повышение надежности функционирования распределительного электросетевого комплекса для обеспечения бесперебойного энергоснабжения объектов | - | -
8.2.2.1 | Реконструкция ВЛ 0,4 кВ КТП № 200 "п. Южный", Дубенский район протяженностью по трассе 1,5 км | G_TUE-00118-041 | 1983 | 44.64 | 1.28 | 2016 | нд | нд | нд | нд | - | - | + | + | ВЛ 0,4 кВ КТП № 200 "п. Южный" | нд | нд | нд | нд | нд | нд | нд | нд | нд | нд | 0,4 | 0,4 | Повышение надежности функционирования распределительного электросетевого комплекса для обеспечения бесперебойного энергоснабжения объектов | - | -
8.2.2.1 | Реконструкция ВЛ 0,4 кВ МТП №129 "д. Слобода", Дубенский район протяженностью по трассе 3,6 км | G_TUE-00118-042 | 1980 | 42.27 | 0.45 | 2016 | нд | нд | нд | нд | - | - | + | + | ВЛ 0,4 кВ МТП №129 "д. Слобода" | нд | нд | нд | нд | нд | нд | нд | нд | нд | нд | 0,4 | 0,4 | Повышение надежности функционирования распределительного электросетевого комплекса для обеспечения бесперебойного энергоснабжения объектов | - | -
8.2.2.1 | Реконструкция ВЛ-0,4 кВ Л-1 от КТП-41 в д Покровка Ефремовский район Тульской области протяженностью по трассе 1,52 км. | G_TUE-00118-043 | 1973 | 48.02 | 0.19 | 2016 | нд | нд | нд | нд | - | - | + | + | ВЛ-0,4 кВ Л-1 от КТП-41 в д Покровка | нд | нд | нд | нд | нд | нд | нд | нд | нд | нд | 0,4 | 0,4 | Обеспечение бесперебойного энергоснабжения потребителей | - | -
8.2.2.1 | Реконструкция ВЛ-0,4 кВ от МТП № 217 Стрельцы-1 в н.п. Стрельцы Ефремовского района Тульской области протяженностью по трассе 3,8 км. | G_TUE-00118-044 | 1976 | 43.26 | 2.13 | 2016 | нд | нд | нд | нд | - | - | + | + | ВЛ-0,4 кВ от МТП № 217 Стрельцы-1 | нд | нд | нд | нд | нд | нд | нд | нд | нд | нд | 0,4 | 0,4 | Повышение надежности функционирования распределительного электросетевого комплекса для обеспечения бесперебойного энергоснабжения объектов | - | -
8.2.2.1 | Реконструкция ВЛ-0,4 кВ от МТП № 237 Красногорье (магазин) в н.п. Красногорское Ефремовского района Тульской области протяженностью по трассе 2,76 км. | G_TUE-00118-045 | 1972 | 40.74 | 2.97 | 2016 | нд | нд | нд | нд | - | - | + | + | ВЛ-0,4 кВ от МТП № 237 Красногорье (магазин) | нд | нд | нд | нд | нд | нд | нд | нд | нд | нд | 0,4 | 0,4 | Обеспечение бесперебойного энергоснабжения потребителей | - | -
8.2.2.1 | Реконструкция ВЛ-0,4 кВ от МТП № 290 Благодать в н.п. Благодать Ефремовского района Тульской области протяженностью по трассе 1,9 км. | G_TUE-00118-046 | 1974 | 40.17 | 0.58 | 2016 | нд | нд | нд | нд | - | - | + | + | ВЛ-0,4 кВ от МТП № 290 Благодать | нд | нд | нд | нд | нд | нд | нд | нд | нд | нд | 0,4 | 0,4 | Повышение надежности функционирования распределительного электросетевого комплекса для обеспечения бесперебойного энергоснабжения объектов | - | -
8.2.2.1 | Реконструкция ВЛ-0,4 кВ от МТП № 48 Пожилино-1 в н.п. Пожилино Ефремовского района Тульской области протяженностью по трассе 4,921 км. | G_TUE-00118-047 | 1983 | 52.36 | 0.75 | 2016 | нд | нд | нд | нд | - | - | + | + | ВЛ-0,4 кВ от МТП № 48 Пожилино-1 | нд | нд | нд | нд | нд | нд | нд | нд | нд | нд | 0,4 | 0,4 | Повышение надежности функционирования распределительного электросетевого комплекса для обеспечения бесперебойного энергоснабжения объектов | - | -
8.2.2.1 | Реконструкция ВЛ-0,4 кВ от ТП-22 ул. Красноармейская г. Ефремов Тульской области протяженностью по трассе 12,3 км | G_TUE-00118-048 | 1973 | 54.17 | 0.75 | 2016 | нд | нд | нд | нд | - | - | + | + | ВЛ-0,4 кВ от ТП-22 ул. Красноармейская | нд | нд | нд | нд | нд | нд | нд | нд | нд | нд | 0,4 | 0,4 | Повышение надежности функционирования распределительного электросетевого комплекса для обеспечения бесперебойного энергоснабжения объектов | - | -
8.2.2.1 | Реконструкция ВЛ-0,4 кВ от МТП №176 Тетёрки в д.Тетёрки.Воловского района, Тульской области протяженностью по трассе 2.8 км. | G_TUE-00118-049 | 1974 | 42.23 | 0.19 | 2016 | нд | нд | нд | нд | - | - | + | + | ВЛ-0,4 кВ от МТП №176 Тетёрки | нд | нд | нд | нд | нд | нд | нд | нд | нд | нд | 0,4 | 0,4 | Обеспечение бесперебойного энергоснабжения потребителей | - | -
8.2.2.1 | Реконструкция ВЛ-0,4 кВ от МТП №204 Малые Плоты д.Малые Плоты.Воловского района, Тульской области протяженностью по трассе 2.28км. | G_TUE-00118-050 | 1974 | 41.84 | 2.13 | 2016 | нд | нд | нд | нд | - | - | + | + | ВЛ-0,4 кВ от МТП №204 Малые Плоты | нд | нд | нд | нд | нд | нд | нд | нд | нд | нд | 0,4 | 0,4 | Обеспечение бесперебойного энергоснабжения потребителей | - | -
8.2.2.1 | Реконструкция ВЛ-0,4 кВ от МТП №372 Дубрава(село) д.Красная Дубровка.Воловского района, Тульской области протяженностью по трассе 2 км. | G_TUE-00118-051 | 1974 | 42.87 | 2.97 | 2016 | нд | нд | нд | нд | - | - | + | + | ВЛ-0,4 кВ от МТП №372 Дубрава(село) | нд | нд | нд | нд | нд | нд | нд | нд | нд | нд | 0,4 | 0,4 | Обеспечение бесперебойного энергоснабжения потребителей | - | -
8.2.2.1 | Реконструкция ВЛ-0,4 кВ от МТП №170 Рождественно в с.Рождественно.Воловского района, Тульской области протяженностью по трассе 2.85 км. | G_TUE-00118-052 | 1972 | 46.65 | 0.75 | 2016 | нд | нд | нд | нд | - | - | + | + | ВЛ-0,4 кВ от МТП №170 Рождественно | нд | нд | нд | нд | нд | нд | нд | нд | нд | нд | 0,4 | 0,4 | Обеспечение бесперебойного энергоснабжения потребителей | - | -
8.2.2.1 | Реконструкция ВЛ-0,4 кВ от ЗТП № 628 Автостанция в с. Архангельское Каменского района Тульской области протяженностью по трассе 1,5 км. | G_TUE-00118-053 | 1972 | 49.63 | 0.75 | 2016 | нд | нд | нд | нд | - | - | + | + | ВЛ-0,4 кВ от ЗТП № 628 Автостанция | нд | нд | нд | нд | нд | нд | нд | нд | нд | нд | 0,4 | 0,4 | Обеспечение бесперебойного энергоснабжения потребителей | - | -
8.2.2.1 | Реконструкция ВЛ 110 кВ "Плавск-Щекино" с отп. на ПС 110/35/6 кВ "Смычка"-1 ВЛ 110 кВ "Плавск-Лазарево" с отп. на ПС 110/35/6 кВ "Смычка"-2 ВЛ 110 кВ "Лазарево-Щекино" (2-я очередь), , протяженностью по трассе 12,0 км | G_TUE-00124-000 | 1957 | 50.03 | 8.91 | 2016 | нд | нд | нд | нд | - | - | + | + | ВЛ 110 кВ Плавск-Лазарево с отпайкой на ПС Смычка ВЛ 110 кВ Щекинская ГРЭС-Плавск с отпайкой на ПС Смычка ВЛ 110 кВ Щекинская ГРЭС-Лазарево | нд | нд | нд | нд | нд | нд | нд | нд | нд | нд | 110 | 110 | Повышение надежности функционирования распределительного электросетевого комплекса для обеспечения бесперебойного энергоснабжения объектов. Выполнение мероприятий включенных в Схему и Программу развития электроэнергетики Тульской области на 2019-2023 годы, утвержденную Постановлением Правительства Тульской области от 27.04.2018 №165. (Раздел 3, пункт 3.10, таблица 3.17, стр. 132) | - | -
8.2.2.1 | Реконструкция ВЛ-110 кВ Мценск-Плавск протяженностью по трассе 30 км | G_TUE-00128-000 | 1957 | 47.72 | 8.91 | 2016 | нд | нд | нд | нд | - | - | - | - | ВЛ 110 кВ Мценск-Плавск с отпайками | нд | нд | нд | нд | нд | нд | нд | нд | нд | нд | 110 | 110 | Обеспечение бесперебойного энергоснабжения потребителей. Выполнение мероприятий включенных в Схему и Программу развития электроэнергетики Тульской области на 2019-2023 годы, утвержденную Постановлением Правительства Тульской области от 27.04.2018 №165 (Раздел 3, пункт 3.10, таблица 3.17, стр. 132) | - | -
8.2.2.1 | Реконструкция ВЛ-35 кВ Иваньково-Кашира (с 1-по 79 опору) протяженностью по трассе 7,7 км | G_TUE-00129-000 | 1960 | 46.01 | 13.31 | 2016 | нд | нд | нд | нд | - | - | - | - | ВЛ 35 кВ Иваньково - Кашира | нд | нд | нд | нд | нд | нд | нд | нд | нд | нд | 35 | 35 | Обеспечение бесперебойного энергоснабжения потребителей | - | -
8.2.2.1 | Реконструкция двухцепной ВЛ-35 кВ Ясногорск-Шульгино 1 и 2 (с 1- по 83 опору) , протяженностью по трассе 15,7 км | G_TUE-00130-000 | 1958 | 43.16 | 0.16 | 2017 | нд | нд | нд | нд | - | - | - | - | ВЛ 35 кВ Ясногорск-Шульгино I ВЛ 35кВ Ясногорск-Шульгино II с отп. | нд | нд | нд | нд | нд | нд | нд | нд | нд | нд | 35 | 35 | Обеспечение бесперебойного энергоснабжения потребителей | - | -
8.2.2.1 | Внестадийная работа по разработке обоснованных технико-экономических решений при выборе вариантов развития сети 110кВ Заокского и Ефремовского энергорайонов для определения оптимального объема электросетевого строительства на последующие периоды | H_TUE-00153-000 | нд | нд | нд | нд | нд | нд | нд | нд | - | - | - | - | нд | нд | нд | нд | нд | нд | нд | нд | нд | нд | нд | 110 | 110 | Определению мероприятий по развитию электрических сетей 110-220 кВ Заокского и Ефремовского энергорайонов | - | -
8.2.2.1 | Реконструкция ВЛ-6кВ ЗТП№12-ЗТП№25 пр.оп. 1-8 протяженностью 0,42 км. в кабельном исполнении | H_TUE-00157-000 | 1958 | 27.2 | 1.9 | 2016 | нд | нд | нд | нд | - | - | - | - | ВЛ-6кВ ЗТП№12-ЗТП№25 пр.оп. 1-8 | нд | нд | нд | нд | нд | нд | нд | нд | нд | нд | 3-10 | 3-10 | Реализация программы по выносу электрообъектов с территорий дошкольных и образовательных учереждений в рамках исполнения протокола между ПАО "Россети" и органами Ростехнадзора от 22.09.2016. Выполнение требования ПУЭ п.2.4.95, 2.5.216 ПУЭ 7-е издание о недопустимости прохождения воздушных линий электропередач по территории детский и спортивных учреждений. | - | -
8.2.2.1 | Реконструкция ВЛ-0,4кВ Л-1 от ЗТП№24 Д/с Радость пр.оп. 2-5 протяженностью 0,12 км. | H_TUE-00157-002 | 1964 | 26.2 | 2.36 | 2016 | нд | нд | нд | нд | - | - | + | + | ВЛ-0,4кВ Л-1 от ЗТП№24 Д/с Радость пр.оп. 2-5 | нд | нд | нд | нд | нд | нд | нд | нд | нд | нд | 0,4 | 0,4 | Повышение надежности функционирования распределительного электросетевого комплекса для обеспечения бесперебойного энергоснабжения объектов. Реализация программы по выносу электрообъектов с территорий дошкольных и образовательных учереждений в рамках исполнения протокола между ПАО "Россети" и органами Ростехнадзора от 22.09.2016. Выполнение требования ПУЭ п.2.4.95, 2.5.216 ПУЭ 7-е издание о недопустимости прохождения воздушных линий электропередач по территории детский и спортивных учреждений. | - | -
8.2.2.1 | Реконструкция ВЛ-0,4кВ Л-10 от ЗТП№32 ЗМР пр.оп. 2-3 протяженностью 0,035 км. в кабельном исполнении | H_TUE-00157-003 | 1961 | 26.9 | 2.86 | 2016 | нд | нд | нд | нд | - | - | - | - | ВЛ-0,4кВ Л-10 от ЗТП№32 ЗМР пр.оп. 2-3 | нд | нд | нд | нд | нд | нд | нд | нд | нд | нд | до 1 | до 1 | Реализация программы по выносу электрообъектов с территорий дошкольных и образовательных учереждений в рамках исполнения протокола между ПАО "Россети" и органами Ростехнадзора от 22.09.2016. Выполнение требования ПУЭ п.2.4.95, 2.5.216 ПУЭ 7-е издание о недопустимости прохождения воздушных линий электропередач по территории детский и спортивных учреждений. | - | -
8.2.2.1 | Реконструкция ВЛ-0,4кВ Л-9 от ЗТП№32 ЗМР пр.оп. 18-19 протяженностью 0,035 км. в кабельном исполнении | H_TUE-00157-004 | 1961 | 29.2 | 1.98 | 2016 | нд | нд | нд | нд | - | - | - | - | ВЛ-0,4кВ Л-9 от ЗТП№32 ЗМР пр.оп. 18-19 | нд | нд | нд | нд | нд | нд | нд | нд | нд | нд | до 1 | до 1 | Реализация программы по выносу электрообъектов с территорий дошкольных и образовательных учереждений в рамках исполнения протокола между ПАО "Россети" и органами Ростехнадзора от 22.09.2016. Выполнение требования ПУЭ п.2.4.95, 2.5.216 ПУЭ 7-е издание о недопустимости прохождения воздушных линий электропередач по территории детский и спортивных учреждений. | - | -
8.2.2.1 | Реконструкция ВЛ-0,4кВ Л-1 от ЗТП№92 Бегичево новая котельная пр.оп. 29-40 протяженностью 0,12 км. | H_TUE-00157-005 | 1956 | 28.1 | 2.01 | 2016 | нд | нд | нд | нд | - | - | + | + | ВЛ-0,4кВ Л-1 от ЗТП№92 Бегичево новая котельная пр.оп. 29-40 | нд | нд | нд | нд | нд | нд | нд | нд | нд | нд | 0,4 | 0,4 | Повышение надежности функционирования распределительного электросетевого комплекса для обеспечения бесперебойного энергоснабжения объектов. Реализация программы по выносу электрообъектов с территорий дошкольных и образовательных учереждений в рамках исполнения протокола между ПАО "Россети" и органами Ростехнадзора от 22.09.2016. Выполнение требования ПУЭ п.2.4.95, 2.5.216 ПУЭ 7-е издание о недопустимости прохождения воздушных линий электропередач по территории детский и спортивных учреждений. | - | -
8.2.2.1 | Реконструкция ВЛ-6кВ отп. Шахтерское отд. Ф.Шахтерский протяженностью 0,25 км. в кабельном исполнении | H_TUE-00157-006 | 1972 | 21.1 | 1.17 | 2016 | нд | нд | нд | нд | - | - | - | - | ВЛ-6кВ отп. Шахтерское отд. Ф.Шахтерский | нд | нд | нд | нд | нд | нд | нд | нд | нд | нд | 3-10 | 3-10 | Реализация программы по выносу электрообъектов с территорий дошкольных и образовательных учереждений в рамках исполнения протокола между ПАО "Россети" и органами Ростехнадзора от 22.09.2016. Выполнение требования ПУЭ п.2.4.95, 2.5.216 ПУЭ 7-е издание о недопустимости прохождения воздушных линий электропередач по территории детский и спортивных учреждений. | - | -
8.2.2.1 | Реконструкция ВЛ-0,4кВ Л-2 от МТП№6 Шахтерка-школа пр.оп. От МТП до опоры 3 протяженностью 0,025 км. в кабельном исполнении | H_TUE-00157-008 | 1981 | 23.2 | 2.56 | 2016 | нд | нд | нд | нд | - | - | - | - | ВЛ-0,4кВ Л-2 от МТП№6 Шахтерка-школа пр.оп. От МТП до опоры 3 | нд | нд | нд | нд | нд | нд | нд | нд | нд | нд | до 1 | до 1 | Реализация программы по выносу электрообъектов с территорий дошкольных и образовательных учереждений в рамках исполнения протокола между ПАО "Россети" и органами Ростехнадзора от 22.09.2016. Выполнение требования ПУЭ п.2.4.95, 2.5.216 ПУЭ 7-е издание о недопустимости прохождения воздушных линий электропередач по территории детский и спортивных учреждений. | - | -
8.2.2.1 | Реконструкция ВЛ-0,4кВ от КТП№61 Жданковский-Клубная протяженностью 0,04 км. | H_TUE-00157-011 | 1962 | 27.6 | 1.46 | 2016 | нд | нд | нд | нд | - | - | + | + | ВЛ-0,4кВ от КТП№61 Жданковский-Клубная | нд | нд | нд | нд | нд | нд | нд | нд | нд | нд | 0,4 | 0,4 | Повышение надежности функционирования распределительного электросетевого комплекса для обеспечения бесперебойного энергоснабжения объектов. Реализация программы по выносу электрообъектов с территорий дошкольных и образовательных учереждений в рамках исполнения протокола между ПАО "Россети" и органами Ростехнадзора от 22.09.2016. Выполнение требования ПУЭ п.2.4.95, 2.5.216 ПУЭ 7-е издание о недопустимости прохождения воздушных линий электропередач по территории детский и спортивных учреждений. | - | -
8.2.2.1 | Реконструкция ВЛ-0,4кВ от КТП№62 Жджанковский-насосная протяженностью 0,04 км. | H_TUE-00157-012 | 1954 | 22.4 | 2.01 | 2016 | нд | нд | нд | нд | - | - | + | + | ВЛ-0,4кВ от КТП№62 Жджанковский-насосная | нд | нд | нд | нд | нд | нд | нд | нд | нд | нд | 0,4 | 0,4 | Повышение надежности электроснабжения потребителей. Реализация программы по выносу электрообъектов с территорий дошкольных и образовательных учереждений в рамках исполнения протокола между ПАО "Россети" и органами Ростехнадзора от 22.09.2016. Выполнение требования ПУЭ п.2.4.95, 2.5.216 ПУЭ 7-е издание о недопустимости прохождения воздушных линий электропередач по территории детский и спортивных учреждений. | - | -
8.2.2.1 | Реконструкция ВЛ-0,4кВ от КТП№181 Бестужево-поселок пр.оп. 1-3 протяженностью 0,07 км. | H_TUE-00157-013 | 1965 | 27.6 | 2.17 | 2016 | нд | нд | нд | нд | - | - | + | + | ВЛ-0,4кВ от КТП№181 Бестужево-поселок пр.оп. 1-3 | нд | нд | нд | нд | нд | нд | нд | нд | нд | нд | 0,4 | 0,4 | Реализация программы по выносу электрообъектов с территорий дошкольных и образовательных учереждений в рамках исполнения протокола между ПАО "Россети" и органами Ростехнадзора от 22.09.2016. Выполнение требования ПУЭ п.2.4.95, 2.5.216 ПУЭ 7-е издание о недопустимости прохождения воздушных линий электропередач по территории детский и спортивных учреждений. | - | -
8.2.2.1 | Реконструкция ВЛ-0,4кВ от МТП№135 Ц.ус-ба с-за Восход пр.оп. 4-7 протяженностью 0,08 км. | H_TUE-00157-014 | 1976 | 28.3 | 2.86 | 2016 | нд | нд | нд | нд | - | - | + | + | ВЛ-0,4кВ от МТП№135 Ц.ус-ба с-за Восход пр.оп. 4-7 | нд | нд | нд | нд | нд | нд | нд | нд | нд | нд | 0,4 | 0,4 | Повышение надежности электроснабжения потребителей. Реализация программы по выносу электрообъектов с территорий дошкольных и образовательных учереждений в рамках исполнения протокола между ПАО "Россети" и органами Ростехнадзора от 22.09.2016. Выполнение требования ПУЭ п.2.4.95, 2.5.216 ПУЭ 7-е издание о недопустимости прохождения воздушных линий электропередач по территории детский и спортивных учреждений. | - | -
8.2.2.1 | Реконструкция ВЛ-0,4кВ от КТП№64 Жданковский-Колхозная пр.оп. 29-30 протяженностью 0,05 км. | H_TUE-00157-015 | 1973 | 22.9 | 1.17 | 2016 | нд | нд | нд | нд | - | - | + | + | ВЛ-0,4кВ от КТП№64 Жданковский-Колхозная пр.оп. 29-30 | нд | нд | нд | нд | нд | нд | нд | нд | нд | нд | 0,4 | 0,4 | Повышение надежности функционирования распределительного электросетевого комплекса для обеспечения бесперебойного энергоснабжения объектов. Реализация программы по выносу электрообъектов с территорий дошкольных и образовательных учереждений в рамках исполнения протокола между ПАО "Россети" и органами Ростехнадзора от 22.09.2016. Выполнение требования ПУЭ п.2.4.95, 2.5.216 ПУЭ 7-е издание о недопустимости прохождения воздушных линий электропередач по территории детский и спортивных учреждений. | - | -
8.2.2.1 | Реконструкция ВЛ-6кВ Совхоз-колледж пр.оп. 8-10 протяженностью 0,1 км. в кабельном исполнении | H_TUE-00157-016 | 1977 | 23.4 | 1.47 | 2016 | нд | нд | нд | нд | - | - | - | - | ВЛ-6кВ Совхоз-колледж пр.оп. 8-10 | нд | нд | нд | нд | нд | нд | нд | нд | нд | нд | 3-10 | 3-10 | Повышение надежности электроснабжения потребителей. Реализация программы по выносу электрообъектов с территорий дошкольных и образовательных учереждений в рамках исполнения протокола между ПАО "Россети" и органами Ростехнадзора от 22.09.2016. Выполнение требования ПУЭ п.2.4.95, 2.5.216 ПУЭ 7-е издание о недопустимости прохождения воздушных линий электропередач по территории детский и спортивных учреждений. | - | -
8.2.2.1 | Реконструкция ВЛ-10кВ отп. Левинка ф.Путь Ленина пр.оп. 1-2 протяженностью 0,05 км. в кабельном исполнении | H_TUE-00157-017 | 1975 | 21.2 | 1.16 | 2016 | нд | нд | нд | нд | - | - | - | - | ВЛ-10кВ отп. Левинка ф.Путь Ленина пр.оп. 1-2 | нд | нд | нд | нд | нд | нд | нд | нд | нд | нд | 3-10 | 3-10 | Реализация программы по выносу электрообъектов с территорий дошкольных и образовательных учереждений в рамках исполнения протокола между ПАО "Россети" и органами Ростехнадзора от 22.09.2016. Выполнение требования ПУЭ п.2.4.95, 2.5.216 ПУЭ 7-е издание о недопустимости прохождения воздушных линий электропередач по территории детский и спортивных учреждений. | - | -
8.2.2.1 | Реконструкция ВЛ-0,4кВ от ЗТП№29 Училище протяженностью 0,88 км. | H_TUE-00157-018 | 1973 | 29.3 | 2.07 | 2016 | нд | нд | нд | нд | - | - | + | + | ВЛ-0,4кВ от ЗТП№29 Училище | нд | нд | нд | нд | нд | нд | нд | нд | нд | нд | 0,4 | 0,4 | Повышение надежности функционирования распределительного электросетевого комплекса для обеспечения бесперебойного энергоснабжения объектов. Реализация программы по выносу электрообъектов с территорий дошкольных и образовательных учереждений в рамках исполнения протокола между ПАО "Россети" и органами Ростехнадзора от 22.09.2016. Выполнение требования ПУЭ п.2.4.95, 2.5.216 ПУЭ 7-е издание о недопустимости прохождения воздушных линий электропередач по территории детский и спортивных учреждений. | - | -
8.2.2.1 | Реконструкция ВЛ-6кВ отп. ДОЗ ф.Больничный городок пр.оп. 2-6 протяженностью 0,2 км. в кабельном исполнении | H_TUE-00157-019 | 1955 | 26.2 | 2.32 | 2016 | нд | нд | нд | нд | - | - | - | - | ВЛ-6кВ отп. ДОЗ ф.Больничный городок пр.оп. 2-6 | нд | нд | нд | нд | нд | нд | нд | нд | нд | нд | 3-10 | 3-10 | Реализация программы по выносу электрообъектов с территорий дошкольных и образовательных учереждений в рамках исполнения протокола между ПАО "Россети" и органами Ростехнадзора от 22.09.2016. Выполнение требования ПУЭ п.2.4.95, 2.5.216 ПУЭ 7-е издание о недопустимости прохождения воздушных линий электропередач по территории детский и спортивных учреждений. | - | -
8.2.2.1 | Реконструкция ВЛ-0,4 кВ Л-2 от МТП №167 Козловка (контора) протяженностью 0,08 км. | H_TUE-00157-022 | 1975 | 22.3 | 1.26 | 2016 | нд | нд | нд | нд | - | - | + | + | ВЛ-0,4 кВ Л-2 от МТП №167 Козловка (контора) | нд | нд | нд | нд | нд | нд | нд | нд | нд | нд | 0,4 | 0,4 | Повышение надежности функционирования распределительного электросетевого комплекса для обеспечения бесперебойного энергоснабжения объектов. Реализация программы по выносу электрообъектов с территорий дошкольных и образовательных учереждений в рамках исполнения протокола между ПАО "Россети" и органами Ростехнадзора от 22.09.2016. Выполнение требования ПУЭ п.2.4.95, 2.5.216 ПУЭ 7-е издание о недопустимости прохождения воздушных линий электропередач по территории детский и спортивных учреждений. | - | -
8.2.2.1 | Реконструкция ВЛ-0,4 кВ Л-1 от КТПП №241 Студенец (д.сад) протяженностью 0,08 км. | H_TUE-00157-023 | 1977 | 21.2 | 2.19 | 2016 | нд | нд | нд | нд | - | - | + | + | ВЛ-0,4 кВ Л-1 от КТПП №241 Студенец (д.сад) | нд | нд | нд | нд | нд | нд | нд | нд | нд | нд | 0,4 | 0,4 | Реализация программы по выносу электрообъектов с территорий дошкольных и образовательных учереждений в рамках исполнения протокола между ПАО "Россети" и органами Ростехнадзора от 22.09.2016. Выполнение требования ПУЭ п.2.4.95, 2.5.216 ПУЭ 7-е издание о недопустимости прохождения воздушных линий электропередач по территории детский и спортивных учреждений. | - | -
8.2.2.1 | Реконструкция ВЛ-0,4 кВ Л-7 от ЗТП №341 Горная Гурьево протяженностью 0,15 км. | H_TUE-00157-025 | 1975 | 29.1 | 1.64 | 2016 | нд | нд | нд | нд | - | - | + | + | ВЛ-0,4 кВ Л-7 от ЗТП №341 Горная Гурьево | нд | нд | нд | нд | нд | нд | нд | нд | нд | нд | 0,4 | 0,4 | Реализация программы по выносу электрообъектов с территорий дошкольных и образовательных учереждений в рамках исполнения протокола между ПАО "Россети" и органами Ростехнадзора от 22.09.2016. Выполнение требования ПУЭ п.2.4.95, 2.5.216 ПУЭ 7-е издание о недопустимости прохождения воздушных линий электропередач по территории детский и спортивных учреждений. | - | -
8.2.2.1 | Реконструкция ВЛ-0,4 кВ Л-3 от МТП №157 Прудищи (магазин) протяженностью 0,05 км. | H_TUE-00157-027 | 1986 | 27.4 | 0.63 | 2016 | нд | нд | нд | нд | - | - | + | + | ВЛ-0,4 кВ Л-3 от МТП №157 Прудищи (магазин) | нд | нд | нд | нд | нд | нд | нд | нд | нд | нд | 0,4 | 0,4 | Повышение надежности электроснабжения потребителей. Реализация программы по выносу электрообъектов с территорий дошкольных и образовательных учереждений в рамках исполнения протокола между ПАО "Россети" и органами Ростехнадзора от 22.09.2016. Выполнение требования ПУЭ п.2.4.95, 2.5.216 ПУЭ 7-е издание о недопустимости прохождения воздушных линий электропередач по территории детский и спортивных учреждений. | - | -
8.2.2.1 | Реконструкция ВЛ-0,4 кВ Л-1,Л-2 от ЗТПП №335 Котельная Мордвес протяженностью 0,1 км. | H_TUE-00157-029 | 1990 | 22.3 | 0.91 | 2016 | нд | нд | нд | нд | - | - | + | + | ВЛ-0,4 кВ Л-1,Л-2 от ЗТПП №335 Котельная Мордвес | нд | нд | нд | нд | нд | нд | нд | нд | нд | нд | 0,4 | 0,4 | Повышение надежности функционирования распределительного электросетевого комплекса для обеспечения бесперебойного энергоснабжения объектов. Реализация программы по выносу электрообъектов с территорий дошкольных и образовательных учереждений в рамках исполнения протокола между ПАО "Россети" и органами Ростехнадзора от 22.09.2016. Выполнение требования ПУЭ п.2.4.95, 2.5.216 ПУЭ 7-е издание о недопустимости прохождения воздушных линий электропередач по территории детский и спортивных учреждений. | - | -
8.2.2.1 | Реконструкция ВЛ-0,4 кВ Л-17 от ЗТПП №403 Курган протяженностью 0,06 км. | H_TUE-00157-030 | 1982 | 23.4 | 1.17 | 2016 | нд | нд | нд | нд | - | - | + | + | ВЛ-0,4 кВ Л-17 от ЗТПП №403 Курган | нд | нд | нд | нд | нд | нд | нд | нд | нд | нд | 0,4 | 0,4 | Реализация программы по выносу электрообъектов с территорий дошкольных и образовательных учереждений в рамках исполнения протокола между ПАО "Россети" и органами Ростехнадзора от 22.09.2016. Выполнение требования ПУЭ п.2.4.95, 2.5.216 ПУЭ 7-е издание о недопустимости прохождения воздушных линий электропередач по территории детский и спортивных учреждений. | - | -
8.2.2.1 | Реконструкция ВЛ-0,4 Л-4,Л-3 от ЗТП №208 Анишино (школа) протяженностью 0,06 км. | H_TUE-00157-031 | 1989 | 22.6 | 0.96 | 2016 | нд | нд | нд | нд | - | - | + | + | ВЛ-0,4 Л-4,Л-3 от ЗТП №208 Анишино (школа) | нд | нд | нд | нд | нд | нд | нд | нд | нд | нд | 0,4 | 0,4 | Повышение надежности электроснабжения потребителей. Реализация программы по выносу электрообъектов с территорий дошкольных и образовательных учереждений в рамках исполнения протокола между ПАО "Россети" и органами Ростехнадзора от 22.09.2016. Выполнение требования ПУЭ п.2.4.95, 2.5.216 ПУЭ 7-е издание о недопустимости прохождения воздушных линий электропередач по территории детский и спортивных учреждений. | - | -
8.2.2.1 | Реконструкция ВЛ 0,4 кВ Л8 /ЗТП29 протяженностью 0,08 км. | H_TUE-00157-035 | 1960 | 22.1 | 2.47 | 2016 | нд | нд | нд | нд | - | - | + | + | ВЛ 0,4 кВ Л8 /ЗТП29 | нд | нд | нд | нд | нд | нд | нд | нд | нд | нд | 0,4 | 0,4 | Повышение надежности электроснабжения потребителей. Реализация программы по выносу электрообъектов с территорий дошкольных и образовательных учереждений в рамках исполнения протокола между ПАО "Россети" и органами Ростехнадзора от 22.09.2016. Выполнение требования ПУЭ п.2.4.95, 2.5.216 ПУЭ 7-е издание о недопустимости прохождения воздушных линий электропередач по территории детский и спортивных учреждений. | - | -
8.2.2.1 | Реконструкция ВЛ 0,4 кВ Л2 /ЗТП85 протяженностью 0,08 км. | H_TUE-00157-036 | 1949 | 24.8 | 2.94 | 2016 | нд | нд | нд | нд | - | - | + | + | ВЛ 0,4 кВ Л2 /ЗТП85 | нд | нд | нд | нд | нд | нд | нд | нд | нд | нд | 0,4 | 0,4 | Повышение надежности электроснабжения потребителей. Реализация программы по выносу электрообъектов с территорий дошкольных и образовательных учереждений в рамках исполнения протокола между ПАО "Россети" и органами Ростехнадзора от 22.09.2016. Выполнение требования ПУЭ п.2.4.95, 2.5.216 ПУЭ 7-е издание о недопустимости прохождения воздушных линий электропередач по территории детский и спортивных учреждений. | - | -
8.2.2.1 | Реконструкция ВЛ 0,4 кВ Л7 /ЗТП51 протяженностью 0,12 км. | H_TUE-00157-037 | 1958 | 23.9 | 2.61 | 2016 | нд | нд | нд | нд | - | - | + | + | ВЛ 0,4 кВ Л7 /ЗТП51 | нд | нд | нд | нд | нд | нд | нд | нд | нд | нд | 0,4 | 0,4 | Повышение надежности электроснабжения потребителей. Реализация программы по выносу электрообъектов с территорий дошкольных и образовательных учереждений в рамках исполнения протокола между ПАО "Россети" и органами Ростехнадзора от 22.09.2016. Выполнение требования ПУЭ п.2.4.95, 2.5.216 ПУЭ 7-е издание о недопустимости прохождения воздушных линий электропередач по территории детский и спортивных учреждений. | - | -
8.2.2.1 | Реконструкция ВЛ 0,4 кВ Л1 от ЗТП75 протяженностью 0,12 км. | H_TUE-00157-038 | 1968 | 29.2 | 2.39 | 2016 | нд | нд | нд | нд | - | - | + | + | ВЛ 0,4 кВ Л1 от ЗТП75 | нд | нд | нд | нд | нд | нд | нд | нд | нд | нд | 0,4 | 0,4 | Реализация программы по выносу электрообъектов с территорий дошкольных и образовательных учереждений в рамках исполнения протокола между ПАО "Россети" и органами Ростехнадзора от 22.09.2016. Выполнение требования ПУЭ п.2.4.95, 2.5.216 ПУЭ 7-е издание о недопустимости прохождения воздушных линий электропередач по территории детский и спортивных учреждений. | - | -
8.2.2.1 | Реконструкция ВЛ 0,4 кВ Л1 от ЗТП115 протяженностью 0,04 км. | H_TUE-00157-039 | 2010 | 21.1 | 0.48 | 2016 | нд | нд | нд | нд | - | - | + | + | ВЛ 0,4 кВ Л1 от ЗТП115 | нд | нд | нд | нд | нд | нд | нд | нд | нд | нд | 0,4 | 0,4 | Повышение надежности электроснабжения потребителей. Реализация программы по выносу электрообъектов с территорий дошкольных и образовательных учереждений в рамках исполнения протокола между ПАО "Россети" и органами Ростехнадзора от 22.09.2016. Выполнение требования ПУЭ п.2.4.95, 2.5.216 ПУЭ 7-е издание о недопустимости прохождения воздушных линий электропередач по территории детский и спортивных учреждений. | - | -
8.2.2.1 | Реконструкция ВЛ 0,4 кВ Л12 /ЗТП4 протяженностью 0,08 км. | H_TUE-00157-040 | 1950 | 23.2 | 2.87 | 2016 | нд | нд | нд | нд | - | - | + | + | ВЛ 0,4 кВ Л12 /ЗТП4 | нд | нд | нд | нд | нд | нд | нд | нд | нд | нд | 0,4 | 0,4 | Реализация программы по выносу электрообъектов с территорий дошкольных и образовательных учереждений в рамках исполнения протокола между ПАО "Россети" и органами Ростехнадзора от 22.09.2016. Выполнение требования ПУЭ п.2.4.95, 2.5.216 ПУЭ 7-е издание о недопустимости прохождения воздушных линий электропередач по территории детский и спортивных учреждений. | - | -
8.2.2.1 | Реконструкция ВЛ 0,4 кВ Л3/ЗТП67 протяженностью 0,04 км. | H_TUE-00157-041 | 1958 | 23.4 | 2.15 | 2016 | нд | нд | нд | нд | - | - | + | + | ВЛ 0,4 кВ Л3/ЗТП67 | нд | нд | нд | нд | нд | нд | нд | нд | нд | нд | 0,4 | 0,4 | Реализация программы по выносу электрообъектов с территорий дошкольных и образовательных учереждений в рамках исполнения протокола между ПАО "Россети" и органами Ростехнадзора от 22.09.2016. Выполнение требования ПУЭ п.2.4.95, 2.5.216 ПУЭ 7-е издание о недопустимости прохождения воздушных линий электропередач по территории детский и спортивных учреждений. | - | -
8.2.2.1 | Реконструкция ВЛ 0,4 кВ Л2 /ЗТП85 протяженностью 0,12 км. | H_TUE-00157-042 | 1949 | 24.8 | 2.31 | 2016 | нд | нд | нд | нд | - | - | + | + | ВЛ 0,4 кВ Л2 /ЗТП85 | нд | нд | нд | нд | нд | нд | нд | нд | нд | нд | 0,4 | 0,4 | Повышение надежности электроснабжения потребителей. Реализация программы по выносу электрообъектов с территорий дошкольных и образовательных учереждений в рамках исполнения протокола между ПАО "Россети" и органами Ростехнадзора от 22.09.2016. Выполнение требования ПУЭ п.2.4.95, 2.5.216 ПУЭ 7-е издание о недопустимости прохождения воздушных линий электропередач по территории детский и спортивных учреждений. | - | -
8.2.2.1 | Реконструкция ВЛ 0,4 кВ Л1 /ЗТП137 протяженностью 0,16 км. | H_TUE-00157-043 | 1954 | 22.3 | 1.79 | 2016 | нд | нд | нд | нд | - | - | + | + | ВЛ 0,4 кВ Л1 /ЗТП137 | нд | нд | нд | нд | нд | нд | нд | нд | нд | нд | 0,4 | 0,4 | Реализация программы по выносу электрообъектов с территорий дошкольных и образовательных учереждений в рамках исполнения протокола между ПАО "Россети" и органами Ростехнадзора от 22.09.2016. Выполнение требования ПУЭ п.2.4.95, 2.5.216 ПУЭ 7-е издание о недопустимости прохождения воздушных линий электропередач по территории детский и спортивных учреждений. | - | -
8.2.2.1 | Реконструкция ВЛ 0,4 кВ Л3 /ЗТП22 протяженностью 0,44 км. | H_TUE-00157-044 | 1958 | 26.4 | 1.61 | 2016 | нд | нд | нд | нд | - | - | + | + | ВЛ 0,4 кВ Л3 /ЗТП22 | нд | нд | нд | нд | нд | нд | нд | нд | нд | нд | 0,4 | 0,4 | Реализация программы по выносу электрообъектов с территорий дошкольных и образовательных учереждений в рамках исполнения протокола между ПАО "Россети" и органами Ростехнадзора от 22.09.2016. Выполнение требования ПУЭ п.2.4.95, 2.5.216 ПУЭ 7-е издание о недопустимости прохождения воздушных линий электропередач по территории детский и спортивных учреждений. | - | -
8.2.2.1 | Реконструкция ВЛ 0,4 кВ Л1 /ЗТП28 протяженностью 0,72 км. | H_TUE-00157-045 | 1950 | 21.3 | 2.84 | 2016 | нд | нд | нд | нд | - | - | + | + | ВЛ 0,4 кВ Л1 /ЗТП28 | нд | нд | нд | нд | нд | нд | нд | нд | нд | нд | 0,4 | 0,4 | Реализация программы по выносу электрообъектов с территорий дошкольных и образовательных учереждений в рамках исполнения протокола между ПАО "Россети" и органами Ростехнадзора от 22.09.2016. Выполнение требования ПУЭ п.2.4.95, 2.5.216 ПУЭ 7-е издание о недопустимости прохождения воздушных линий электропередач по территории детский и спортивных учреждений. | - | -
8.2.2.1 | Реконструкция ВЛ 0,4 кВ Л16 ул. осв. от ЗТП №8 Школа №6 протяженностью 0,35 км. | H_TUE-00157-046 | 1954 | 22.9 | 2.91 | 2016 | нд | нд | нд | нд | - | - | + | + | ВЛ 0,4 кВ Л16 ул. осв. от ЗТП №8 Школа №6 | нд | нд | нд | нд | нд | нд | нд | нд | нд | нд | 0,4 | 0,4 | Реализация программы по выносу электрообъектов с территорий дошкольных и образовательных учереждений в рамках исполнения протокола между ПАО "Россети" и органами Ростехнадзора от 22.09.2016. Выполнение требования ПУЭ п.2.4.95, 2.5.216 ПУЭ 7-е издание о недопустимости прохождения воздушных линий электропередач по территории детский и спортивных учреждений. | - | -
8.2.2.1 | Реконструкция ВЛ 0,4 кВ Л8. от ЗТП №12 Некрасова протяженностью 0,35 км. | H_TUE-00157-047 | 1953 | 21.6 | 2.78 | 2016 | нд | нд | нд | нд | - | - | + | + | ВЛ 0,4 кВ Л8. от ЗТП №12 Некрасова | нд | нд | нд | нд | нд | нд | нд | нд | нд | нд | 0,4 | 0,4 | Реализация программы по выносу электрообъектов с территорий дошкольных и образовательных учереждений в рамках исполнения протокола между ПАО "Россети" и органами Ростехнадзора от 22.09.2016. Выполнение требования ПУЭ п.2.4.95, 2.5.216 ПУЭ 7-е издание о недопустимости прохождения воздушных линий электропередач по территории детский и спортивных учреждений. | - | -
8.2.2.1 | Реконструкция ВЛ 0,4 кВ Л4. от ЗТП №15 Школа №5 протяженностью 0,35 км. | H_TUE-00157-048 | 1954 | 28.1 | 2.84 | 2016 | нд | нд | нд | нд | - | - | + | + | ВЛ 0,4 кВ Л4. от ЗТП №15 Школа №5 | нд | нд | нд | нд | нд | нд | нд | нд | нд | нд | 0,4 | 0,4 | Повышение надежности электроснабжения потребителей. Реализация программы по выносу электрообъектов с территорий дошкольных и образовательных учереждений в рамках исполнения протокола между ПАО "Россети" и органами Ростехнадзора от 22.09.2016. Выполнение требования ПУЭ п.2.4.95, 2.5.216 ПУЭ 7-е издание о недопустимости прохождения воздушных линий электропередач по территории детский и спортивных учреждений. | - | -
8.2.2.1 | Реконструкция ВЛ 0,4 кВ Л8. от ЗТП №11 Женская консультация протяженностью 0,72 км. | H_TUE-00157-049 | 1959 | 29.6 | 2.91 | 2016 | нд | нд | нд | нд | - | - | + | + | ВЛ 0,4 кВ Л8. от ЗТП №11 Женская консультация | нд | нд | нд | нд | нд | нд | нд | нд | нд | нд | 0,4 | 0,4 | Повышение надежности электроснабжения потребителей. Реализация программы по выносу электрообъектов с территорий дошкольных и образовательных учереждений в рамках исполнения протокола между ПАО "Россети" и органами Ростехнадзора от 22.09.2016. Выполнение требования ПУЭ п.2.4.95, 2.5.216 ПУЭ 7-е издание о недопустимости прохождения воздушных линий электропередач по территории детский и спортивных учреждений. | - | -
8.2.2.1 | Реконструкция ВЛ 10 кВ отп. Суханово (зерноток) ф. Софьинка протяженностью 0,06 км. | H_TUE-00157-052 | 1984 | 23.1 | 1.68 | 2016 | нд | нд | нд | нд | - | - | - | - | ВЛ 10 кВ отп. Суханово (зерноток) ф. Софьинка | нд | нд | нд | нд | нд | нд | нд | нд | нд | нд | 1-20 | 1-20 | Реализация программы по выносу электрообъектов с территорий дошкольных и образовательных учереждений в рамках исполнения протокола между ПАО "Россети" и органами Ростехнадзора от 22.09.2016. Выполнение требования ПУЭ п.2.4.95, 2.5.216 ПУЭ 7-е издание о недопустимости прохождения воздушных линий электропередач по территории детский и спортивных учреждений. | - | -
8.2.2.1 | Реконструкция ВЛ 0,4 кВ Л-1 от КТПП № 405 Львово (школа) протяженностью 0,04 км. | H_TUE-00157-053 | 1983 | 22.4 | 1.42 | 2016 | нд | нд | нд | нд | - | - | + | + | ВЛ 0,4 кВ Л-1 от КТПП № 405 Львово (школа) | нд | нд | нд | нд | нд | нд | нд | нд | нд | нд | 0,4 | 0,4 | Реализация программы по выносу электрообъектов с территорий дошкольных и образовательных учереждений в рамках исполнения протокола между ПАО "Россети" и органами Ростехнадзора от 22.09.2016. Выполнение требования ПУЭ п.2.4.95, 2.5.216 ПУЭ 7-е издание о недопустимости прохождения воздушных линий электропередач по территории детский и спортивных учреждений. | - | -
8.2.2.1 | Реконструкция ВЛ 0,4 кВ Л-2 от КТП № 72 Кропотово (деревня) протяженностью 0,04 км. | H_TUE-00157-054 | 1980 | 24.6 | 1.41 | 2016 | нд | нд | нд | нд | - | - | + | + | ВЛ 0,4 кВ Л-2 от КТП № 72 Кропотово (деревня) | нд | нд | нд | нд | нд | нд | нд | нд | нд | нд | 0,4 | 0,4 | Повышение надежности электроснабжения потребителей. Реализация программы по выносу электрообъектов с территорий дошкольных и образовательных учереждений в рамках исполнения протокола между ПАО "Россети" и органами Ростехнадзора от 22.09.2016. Выполнение требования ПУЭ п.2.4.95, 2.5.216 ПУЭ 7-е издание о недопустимости прохождения воздушных линий электропередач по территории детский и спортивных учреждений. | - | -
8.2.2.1 | Реконструкция ВЛ-0,4 кВ Л-3 от ЗТП№403 Грицовский ул. Больничная протяженностью 0,2 км. | H_TUE-00157-056 | 1971 | 26.1 | 1.12 | 2016 | нд | нд | нд | нд | - | - | + | + | ВЛ-0,4 кВ Л-3 от ЗТП№403 Грицовский ул. Больничная | нд | нд | нд | нд | нд | нд | нд | нд | нд | нд | 0,4 | 0,4 | Повышение надежности электроснабжения потребителей. Реализация программы по выносу электрообъектов с территорий дошкольных и образовательных учереждений в рамках исполнения протокола между ПАО "Россети" и органами Ростехнадзора от 22.09.2016. Выполнение требования ПУЭ п.2.4.95, 2.5.216 ПУЭ 7-е издание о недопустимости прохождения воздушных линий электропередач по территории детский и спортивных учреждений. | - | -
8.2.2.1 | Реконструкция ВЛ-0,4 кВ Л-3 от ЗТП№427 Грицовский школа протяженностью 0,8 км. | H_TUE-00157-057 | 1975 | 27.3 | 1.27 | 2016 | нд | нд | нд | нд | - | - | + | + | ВЛ-0,4 кВ Л-3 от ЗТП№427 Грицовский школа | нд | нд | нд | нд | нд | нд | нд | нд | нд | нд | 0,4 | 0,4 | Повышение надежности электроснабжения потребителей. Реализация программы по выносу электрообъектов с территорий дошкольных и образовательных учереждений в рамках исполнения протокола между ПАО "Россети" и органами Ростехнадзора от 22.09.2016. Выполнение требования ПУЭ п.2.4.95, 2.5.216 ПУЭ 7-е издание о недопустимости прохождения воздушных линий электропередач по территории детский и спортивных учреждений. | - | -
8.2.2.1 | Реконструкция ВЛ-6 кВ отп. Гремячее школа ф. Большевик протяженностью 0,1 км. в кабельном исполнении | H_TUE-00157-058 | 1987 | 24.6 | 1.24 | 2016 | нд | нд | нд | нд | - | - | - | - | ВЛ-6 кВ отп. Гремячее школа ф. Большевик | нд | нд | нд | нд | нд | нд | нд | нд | нд | нд | 3-10 | 3-10 | Реализация программы по выносу электрообъектов с территорий дошкольных и образовательных учереждений в рамках исполнения протокола между ПАО "Россети" и органами Ростехнадзора от 22.09.2016. Выполнение требования ПУЭ п.2.4.95, 2.5.216 ПУЭ 7-е издание о недопустимости прохождения воздушных линий электропередач по территории детский и спортивных учреждений. | - | -
8.2.2.1 | Реконструкция ВЛ-0,4 кВ Л-1 от ЗТП№33 Гремячее мастерские протяженностью 0,52 км. | H_TUE-00157-059 | 1976 | 24.2 | 1.32 | 2016 | нд | нд | нд | нд | - | - | + | + | ВЛ-0,4 кВ Л-1 от ЗТП№33 Гремячее мастерские | нд | нд | нд | нд | нд | нд | нд | нд | нд | нд | 0,4 | 0,4 | Повышение надежности электроснабжения потребителей. Реализация программы по выносу электрообъектов с территорий дошкольных и образовательных учереждений в рамках исполнения протокола между ПАО "Россети" и органами Ростехнадзора от 22.09.2016. Выполнение требования ПУЭ п.2.4.95, 2.5.216 ПУЭ 7-е издание о недопустимости прохождения воздушных линий электропередач по территории детский и спортивных учреждений. | - | -
8.2.2.1 | Реконструкция ВЛ-0,4 кВ Л-2 от ЗТП№201 Гремячее контора протяженностью 0,76 км. | H_TUE-00157-060 | 1973 | 24.7 | 1.39 | 2016 | нд | нд | нд | нд | - | - | + | + | ВЛ-0,4 кВ Л-2 от ЗТП№201 Гремячее контора | нд | нд | нд | нд | нд | нд | нд | нд | нд | нд | 0,4 | 0,4 | Повышение надежности электроснабжения потребителей. Реализация программы по выносу электрообъектов с территорий дошкольных и образовательных учереждений в рамках исполнения протокола между ПАО "Россети" и органами Ростехнадзора от 22.09.2016. Выполнение требования ПУЭ п.2.4.95, 2.5.216 ПУЭ 7-е издание о недопустимости прохождения воздушных линий электропередач по территории детский и спортивных учреждений. | - | -
8.2.2.1 | Реконструкция ВЛ-0,4 кВ Л-2 от КТП№321 Коммунар клуб протяженностью 0,8 км. | H_TUE-00157-061 | 1979 | 22.1 | 1.25 | 2016 | нд | нд | нд | нд | - | - | + | + | ВЛ-0,4 кВ Л-2 от КТП№321 Коммунар клуб | нд | нд | нд | нд | нд | нд | нд | нд | нд | нд | 0,4 | 0,4 | Реализация программы по выносу электрообъектов с территорий дошкольных и образовательных учереждений в рамках исполнения протокола между ПАО "Россети" и органами Ростехнадзора от 22.09.2016. Выполнение требования ПУЭ п.2.4.95, 2.5.216 ПУЭ 7-е издание о недопустимости прохождения воздушных линий электропередач по территории детский и спортивных учреждений. | - | -
8.2.2.1 | Реконструкция ВЛ-0,4 кВ Л-1 от КТП№46 Кр. Богатырь дет.сад протяженностью 0,8 км. | H_TUE-00157-062 | 1982 | 21.7 | 1.21 | 2016 | нд | нд | нд | нд | - | - | + | + | ВЛ-0,4 кВ Л-1 от КТП№46 Кр. Богатырь дет.сад | нд | нд | нд | нд | нд | нд | нд | нд | нд | нд | 0,4 | 0,4 | Повышение надежности электроснабжения потребителей. Реализация программы по выносу электрообъектов с территорий дошкольных и образовательных учереждений в рамках исполнения протокола между ПАО "Россети" и органами Ростехнадзора от 22.09.2016. Выполнение требования ПУЭ п.2.4.95, 2.5.216 ПУЭ 7-е издание о недопустимости прохождения воздушных линий электропередач по территории детский и спортивных учреждений. | - | -
8.2.2.1 | Реконструкция ВЛ-0,4 кВ Л-2, Л-3 от КТП№188 Кр. Богатырь школа протяженностью 0,8 км. | H_TUE-00157-063 | 1976 | 22.9 | 1.34 | 2016 | нд | нд | нд | нд | - | - | + | + | ВЛ-0,4 кВ Л-2, Л-3 от КТП№188 Кр. Богатырь школа | нд | нд | нд | нд | нд | нд | нд | нд | нд | нд | 0,4 | 0,4 | Повышение надежности электроснабжения потребителей. Реализация программы по выносу электрообъектов с территорий дошкольных и образовательных учереждений в рамках исполнения протокола между ПАО "Россети" и органами Ростехнадзора от 22.09.2016. Выполнение требования ПУЭ п.2.4.95, 2.5.216 ПУЭ 7-е издание о недопустимости прохождения воздушных линий электропередач по территории детский и спортивных учреждений. | - | -
8.2.2.1 | Реконструкция ВЛ 10 кВ от КРУН №8 Ясенки протяженностью 0,4 км. | H_TUE-00157-066 | 1978 | 43.68 | 7.43 | 2016 | нд | нд | нд | нд | - | - | - | - | ВЛ 10 кВ от КРУН №8 Ясенки | нд | нд | нд | нд | нд | нд | нд | нд | нд | нд | 1-20 | 1-20 | Повышение безопастной эксплуатации. Реализация программы по выносу электрообъектов с территорий дошкольных и образовательных учереждений в рамках исполнения протокола между ПАО "Россети" и органами Ростехнадзора от 22.09.2016. Выполнение требования ПУЭ п.2.4.95, 2.5.216 ПУЭ 7-е издание о недопустимости прохождения воздушных линий электропередач по территории детский и спортивных учреждений. | - | -
8.2.2.1 | Реконструкция ВЛ 10 кВ №9 п.с. Байдино протяженностью 0,5 км. в кабельном исполнении | H_TUE-00157-067 | 1975 | 41.76 | 8.5 | 2016 | нд | нд | нд | нд | - | - | - | - | ВЛ 10 кВ №9 ПС 35/10кВ №23 Байдино | нд | нд | нд | нд | нд | нд | нд | нд | нд | нд | 3-10 | 3-10 | Повышение надежности электроснабжения потребителей. Реализация программы по выносу электрообъектов с территорий дошкольных и образовательных учереждений в рамках исполнения протокола между ПАО "Россети" и органами Ростехнадзора от 22.09.2016. Выполнение требования ПУЭ п.2.4.95, 2.5.216 ПУЭ 7-е издание о недопустимости прохождения воздушных линий электропередач по территории детский и спортивных учреждений. | - | -
8.2.2.1 | Реконструкция ВЛ 6 кВ №5 ПС №11 Дубна отп. на ЗТП №176 протяженностью 0,05 км. | H_TUE-00157-069 | 1985 | 44.88 | 4.62 | 2016 | нд | нд | нд | нд | - | - | - | - | ВЛ 6 кВ №5 ПС 110/35/6 кВ № 11 Дубна отп. на ЗТП №176 | нд | нд | нд | нд | нд | нд | нд | нд | нд | нд | 1-20 | 1-20 | Повышение надежности электроснабжения потребителей. Реализация программы по выносу электрообъектов с территорий дошкольных и образовательных учереждений в рамках исполнения протокола между ПАО "Россети" и органами Ростехнадзора от 22.09.2016. Выполнение требования ПУЭ п.2.4.95, 2.5.216 ПУЭ 7-е издание о недопустимости прохождения воздушных линий электропередач по территории детский и спортивных учреждений. | - | -
8.2.2.1 | Реконструкция ВЛ 6 кВ № 13 ПС №11 Дубна (отп. ЗТП №323) протяженностью 0,14 км. в кабельном исполнении | H_TUE-00157-070 | 1958 | 46.22 | 10.2 | 2016 | нд | нд | нд | нд | - | - | - | - | ВЛ 6 кВ № 13 ПС 110/35/6 кВ № 11 Дубна (отп. ЗТП №323) | нд | нд | нд | нд | нд | нд | нд | нд | нд | нд | 3-10 | 3-10 | Повышение надежности электроснабжения потребителей. Реализация программы по выносу электрообъектов с территорий дошкольных и образовательных учереждений в рамках исполнения протокола между ПАО "Россети" и органами Ростехнадзора от 22.09.2016. Выполнение требования ПУЭ п.2.4.95, 2.5.216 ПУЭ 7-е издание о недопустимости прохождения воздушных линий электропередач по территории детский и спортивных учреждений. | - | -
8.2.2.1 | Реконструкция ВЛ 0,4 кВ №1 от КТП №211 «Апухтино школа» протяженностью 0,14 км. | H_TUE-00157-071 | 1993 | 42.81 | 0.47 | 2016 | нд | нд | нд | нд | - | - | + | + | ВЛ 0,4 кВ №1 от КТП №211 «Апухтино школа» | нд | нд | нд | нд | нд | нд | нд | нд | нд | нд | 0,4 | 0,4 | Повышение безопастной эксплуатации. Реализация программы по выносу электрообъектов с территорий дошкольных и образовательных учереждений в рамках исполнения протокола между ПАО "Россети" и органами Ростехнадзора от 22.09.2016. Выполнение требования ПУЭ п.2.4.95, 2.5.216 ПУЭ 7-е издание о недопустимости прохождения воздушных линий электропередач по территории детский и спортивных учреждений. | - | -
8.2.2.1 | Реконструкция ВЛ 0,4 кВ №2 ТП №511 Средняя школа протяженностью 0,14 км. | H_TUE-00157-072 | 2003 | 41.57 | 3.49 | 2016 | нд | нд | нд | нд | - | - | + | + | ВЛ 0,4 кВ №2 ТП №511 Средняя школа | нд | нд | нд | нд | нд | нд | нд | нд | нд | нд | 0,4 | 0,4 | Повышение безопастной эксплуатации. Реализация программы по выносу электрообъектов с территорий дошкольных и образовательных учереждений в рамках исполнения протокола между ПАО "Россети" и органами Ростехнадзора от 22.09.2016. Выполнение требования ПУЭ п.2.4.95, 2.5.216 ПУЭ 7-е издание о недопустимости прохождения воздушных линий электропередач по территории детский и спортивных учреждений. | - | -
8.2.2.1 | Реконструкция ВЛ-0,4кВ №1 ЗТП№409 Школа №2 протяженностью 0,4 км. | H_TUE-00157-073 | 1978 | 42.1 | 1.67 | 2016 | нд | нд | нд | нд | - | - | + | + | ВЛ-0,4кВ №1 ЗТП№409 Школа №2 | нд | нд | нд | нд | нд | нд | нд | нд | нд | нд | 0,4 | 0,4 | Повышение надежности электроснабжения потребителей. Реализация программы по выносу электрообъектов с территорий дошкольных и образовательных учереждений в рамках исполнения протокола между ПАО "Россети" и органами Ростехнадзора от 22.09.2016. Выполнение требования ПУЭ п.2.4.95, 2.5.216 ПУЭ 7-е издание о недопустимости прохождения воздушных линий электропередач по территории детский и спортивных учреждений. | - | -
8.2.2.1 | Реконструкция ВЛ-0,4кВ №3 ЗТП№404 Дом культуры протяженностью 0,2 км. | H_TUE-00157-074 | 1989 | 48.8 | 13.06 | 2016 | нд | нд | нд | нд | - | - | + | + | ВЛ-0,4кВ №3 ЗТП№404 Дом культуры | нд | нд | нд | нд | нд | нд | нд | нд | нд | нд | 0,4 | 0,4 | Реализация программы по выносу электрообъектов с территорий дошкольных и образовательных учереждений в рамках исполнения протокола между ПАО "Россети" и органами Ростехнадзора от 22.09.2016. Выполнение требования ПУЭ п.2.4.95, 2.5.216 ПУЭ 7-е издание о недопустимости прохождения воздушных линий электропередач по территории детский и спортивных учреждений. | - | -
8.2.2.1 | Реконструкция ВЛ-0,4кВ №5 ЗТП№403 ул.Ленина протяженностью 0,2 км. | H_TUE-00157-075 | 1989 | 46.76 | 4.86 | 2016 | нд | нд | нд | нд | - | - | + | + | ВЛ-0,4кВ №5 ЗТП№403 ул.Ленина | нд | нд | нд | нд | нд | нд | нд | нд | нд | нд | 0,4 | 0,4 | Повышение надежности электроснабжения потребителей. Реализация программы по выносу электрообъектов с территорий дошкольных и образовательных учереждений в рамках исполнения протокола между ПАО "Россети" и органами Ростехнадзора от 22.09.2016. Выполнение требования ПУЭ п.2.4.95, 2.5.216 ПУЭ 7-е издание о недопустимости прохождения воздушных линий электропередач по территории детский и спортивных учреждений. | - | -
8.2.2.1 | Реконструкция ВЛ-0,4кВ №1 КТП№120 с-з Плавский з/ток протяженностью 0,3 км. | H_TUE-00157-076 | 1989 | 49.38 | 0.85 | 2016 | нд | нд | нд | нд | - | - | + | + | ВЛ-0,4кВ №1 КТП№120 с-з Плавский з/ток | нд | нд | нд | нд | нд | нд | нд | нд | нд | нд | 0,4 | 0,4 | Повышение надежности электроснабжения потребителей. Реализация программы по выносу электрообъектов с территорий дошкольных и образовательных учереждений в рамках исполнения протокола между ПАО "Россети" и органами Ростехнадзора от 22.09.2016. Выполнение требования ПУЭ п.2.4.95, 2.5.216 ПУЭ 7-е издание о недопустимости прохождения воздушных линий электропередач по территории детский и спортивных учреждений. | - | -
8.2.2.1 | Реконструкция ВЛ-10кВ №7 ПС Крюковка протяженностью 0,04 км. в кабельном исполнении | H_TUE-00157-079 | 1987 | 43.67 | 0.41 | 2016 | нд | нд | нд | нд | - | - | - | - | ВЛ-10кВ №7 ПС 35/10 кВ № 298 Крюковка | нд | нд | нд | нд | нд | нд | нд | нд | нд | нд | 3-10 | 3-10 | Повышение надежности электроснабжения потребителей. Реализация программы по выносу электрообъектов с территорий дошкольных и образовательных учереждений в рамках исполнения протокола между ПАО "Россети" и органами Ростехнадзора от 22.09.2016. Выполнение требования ПУЭ п.2.4.95, 2.5.216 ПУЭ 7-е издание о недопустимости прохождения воздушных линий электропередач по территории детский и спортивных учреждений. | - | -
8.2.2.1 | Реконструкция ВЛ-10кВ от РП-2-2 Алексеевский протяженностью 0,04 км. в кабельном исполнении | H_TUE-00157-080 | 1986 | 43.68 | 7.64 | 2016 | нд | нд | нд | нд | - | - | - | - | ВЛ-10кВ от РП-2-2 Алексеевский | нд | нд | нд | нд | нд | нд | нд | нд | нд | нд | 3-10 | 3-10 | Реализация программы по выносу электрообъектов с территорий дошкольных и образовательных учереждений в рамках исполнения протокола между ПАО "Россети" и органами Ростехнадзора от 22.09.2016. Выполнение требования ПУЭ п.2.4.95, 2.5.216 ПУЭ 7-е издание о недопустимости прохождения воздушных линий электропередач по территории детский и спортивных учреждений. | - | -
8.2.2.1 | Реконструкция ВЛ-0,4кВ Спас-Конино школа протяженностью 0,32 км. | H_TUE-00157-102 | 1969 | 53.19 | 3.47 | 2016 | нд | нд | нд | нд | - | - | + | + | ВЛ-0,4кВ от ЗТП №15 Спас-Конино школа | нд | нд | нд | нд | нд | нд | нд | нд | нд | нд | 0,4 | 0,4 | Повышение безопастной эксплуатации. Реализация программы по выносу электрообъектов с территорий дошкольных и образовательных учереждений в рамках исполнения протокола между ПАО "Россети" и органами Ростехнадзора от 22.09.2016. Выполнение требования ПУЭ п.2.4.95, 2.5.216 ПУЭ 7-е издание о недопустимости прохождения воздушных линий электропередач по территории детский и спортивных учреждений. | - | -
8.2.2.1 | Реконструкция фид №2 ТП №3211 Котельная протяженностью 0,3 км. | H_TUE-00157-108 | 1970 | 51.11 | 2.18 | 2016 | нд | нд | нд | нд | - | - | + | + | ВЛ-0,4 кВ №2 ТП №3211 Котельная | нд | нд | нд | нд | нд | нд | нд | нд | нд | нд | 0,4 | 0,4 | Повышение безопастной эксплуатации. Реализация программы по выносу электрообъектов с территорий дошкольных и образовательных учереждений в рамках исполнения протокола между ПАО "Россети" и органами Ростехнадзора от 22.09.2016. Выполнение требования ПУЭ п.2.4.95, 2.5.216 ПУЭ 7-е издание о недопустимости прохождения воздушных линий электропередач по территории детский и спортивных учреждений. | - | -
8.2.2.1 | Реконструкция ВЛ-6 кВ № 4 п/с Мыз протяженностью 0,12 км. в кабельном исполнении | H_TUE-00157-109 | 1976 | 42.06 | 4.79 | 2016 | нд | нд | нд | нд | - | - | - | - | ВЛ-6 кВ № 4 ПС 35/6 № 241 Мыза | нд | нд | нд | нд | нд | нд | нд | нд | нд | нд | 3-10 | 3-10 | Повышение надежности электроснабжения потребителей. Реализация программы по выносу электрообъектов с территорий дошкольных и образовательных учереждений в рамках исполнения протокола между ПАО "Россети" и органами Ростехнадзора от 22.09.2016. Выполнение требования ПУЭ п.2.4.95, 2.5.216 ПУЭ 7-е издание о недопустимости прохождения воздушных линий электропередач по территории детский и спортивных учреждений. | - | -
8.2.2.1 | Реконструкция ВЛ 0,4 кВ ТП 5001 "КВ "Б"" протяженностью 0,05 км. | H_TUE-00157-118 | 1965 | 42.67 | 0.87 | 2016 | нд | нд | нд | нд | - | - | + | + | ВЛ 0,4 кВ ТП 5001 "КВ "Б"" | нд | нд | нд | нд | нд | нд | нд | нд | нд | нд | 0,4 | 0,4 | Повышение надежности электроснабжения потребителей. Реализация программы по выносу электрообъектов с территорий дошкольных и образовательных учереждений в рамках исполнения протокола между ПАО "Россети" и органами Ростехнадзора от 22.09.2016. Выполнение требования ПУЭ п.2.4.95, 2.5.216 ПУЭ 7-е издание о недопустимости прохождения воздушных линий электропередач по территории детский и спортивных учреждений. | - | -
8.2.2.1 | Реконструкция ВЛ 0,4 кВ КТП 5457 "Федяшево школа" протяженностью 0,12 км. | H_TUE-00157-119 | 2008 | 46.37 | 1.74 | 2016 | нд | нд | нд | нд | - | - | + | + | ВЛ 0,4 кВ КТП 5457 "Федяшево школа" | нд | нд | нд | нд | нд | нд | нд | нд | нд | нд | 0,4 | 0,4 | Повышение надежности электроснабжения потребителей. Реализация программы по выносу электрообъектов с территорий дошкольных и образовательных учереждений в рамках исполнения протокола между ПАО "Россети" и органами Ростехнадзора от 22.09.2016. Выполнение требования ПУЭ п.2.4.95, 2.5.216 ПУЭ 7-е издание о недопустимости прохождения воздушных линий электропередач по территории детский и спортивных учреждений. | - | -
8.2.2.1 | Реконструкция От ВЛ-6кВ ЗТП №4 до ВЛ-6 кВ ЗТП №6 ВЛ-6 кВ Город 1 ПС Советск протяженностью 1,05 км. | H_TUE-00157-139 | 2001 | 51.91 | 3.86 | 2016 | нд | нд | нд | нд | - | - | - | - | От ВЛ-6кВ ЗТП №4 до ВЛ-6 кВ ЗТП №6 ВЛ-6 кВ Город 1 ПС 110/6 кВ № 384 Советская | нд | нд | нд | нд | нд | нд | нд | нд | нд | нд | 1-20 | 1-20 | Повышение безопастной эксплуатации. Реализация программы по выносу электрообъектов с территорий дошкольных и образовательных учереждений в рамках исполнения протокола между ПАО "Россети" и органами Ростехнадзора от 22.09.2016. Выполнение требования ПУЭ п.2.4.95, 2.5.216 ПУЭ 7-е издание о недопустимости прохождения воздушных линий электропередач по территории детский и спортивных учреждений. | - | -
8.2.2.1 | Реконструкция Отп. от ВЛ-6кВ Город 1 к КТП №38 и ЗТП №28 ПС Советск протяженностью 0,515 км. | H_TUE-00157-140 | 2001 | 47.85 | 6.43 | 2016 | нд | нд | нд | нд | - | - | - | - | Отп. от ВЛ-6кВ Город 1 к КТП №38 и ЗТП №28 ПС 110/6 кВ № 384 Советская | нд | нд | нд | нд | нд | нд | нд | нд | нд | нд | 1-20 | 1-20 | Повышение безопастной эксплуатации. Реализация программы по выносу электрообъектов с территорий дошкольных и образовательных учереждений в рамках исполнения протокола между ПАО "Россети" и органами Ростехнадзора от 22.09.2016. Выполнение требования ПУЭ п.2.4.95, 2.5.216 ПУЭ 7-е издание о недопустимости прохождения воздушных линий электропередач по территории детский и спортивных учреждений. | - | -
8.2.2.1 | Реконструкция ВЛ-0,4 кВ №1 от МТП №87 Сотино ВЛ-6кВ Сотино РП №1 Айдарово по техсостоянию в н.п. Сотино Алексинского р-на (протяженностью 0,3 км) | I_TUE-00169-000 | 1968 | 36.29 | 3.47 | 2017 | нд | нд | нд | нд | - | - | + | + | ВЛ-0,4 кВ №1 от МТП №87 Сотино | нд | нд | нд | нд | нд | нд | нд | нд | нд | нд | 0,4 | 0,4 | Повышение надежности функционирования распределительного электросетевого комплекса для обеспечения бесперебойного энергоснабжения объектов. Акт технического освидетельствования №46 от 25.09.2017 г. | - | -
8.2.2.1 | Реконструкция ВЛ 10 кВ №1 ПС 381 Ненашево от отп. Занино до РП 14 Пахомово для увеличения пропускной способности в Заокском районе протяженность 3,7 км (с применением провода СИП-3 1х95) | I_TUE-00174-014 | 1972 | 43.94 | 2.21 | 2017 | нд | нд | нд | нд | - | - | - | - | ВЛ 10 кВ №1 ПС №381 Ненашево | нд | нд | нд | нд | нд | нд | нд | нд | нд | нд | 1-20 | 1-20 | Строительство объектов для усиления участка сети и повышения надежности электроснабжения потребителей | - | -
8.2.2.1 | Реконструкция ВЛ 10 кВ № 3 ПС 262 Дмитриевская для увеличения пропускной способности в одноцепном исполнением до отп. Котово (протяженностью 8,2 км с применением провода СИП-3 1х120) | I_TUE-00174-026 | 1980 | 44.69 | 2.51 | 2017 | нд | нд | нд | нд | - | - | - | - | ВЛ 10 кВ № 3 ПС 262 Дмитриевская | нд | нд | нд | нд | нд | нд | нд | нд | нд | нд | 1-20 | 1-20 | Реконструкция объектов для усиления участка сети и повышения надежности электроснабжения потребителей | - | -
8.2.2.1 | Реконструкция ВЛ 10 кВ №.5 ПС Дмитриевская в двухцепном исполнением с вновь строящейся ВЛ от новой ячейки ПС 262 ПС Дмитриевская до отп. Малиновка МТП 1097 для закольцовки в Заокском районе протяженность 0,2 км (с применением провода СИП-3 1х120) | I_TUE-00174-027 | 1977 | 45.37 | 2.06 | 2017 | нд | нд | нд | нд | - | - | - | - | ВЛ 10 кВ №5 ПС №262 Дмитриевская | нд | нд | нд | нд | нд | нд | нд | нд | нд | нд | 1-20 | 1-20 | Реконструкция объектов для усиления участка сети и повышения надежности электроснабжения потребителей | - | -
8.2.2.1 | Реконструкция ВЛ 10 кВ Антоновка РП 13 Велегож до д. Антоновка протяженность 3,31 км (с применением провода СИП-3 1х70) | I_TUE-00174-035 | 1982 | 42.87 | 2.14 | 2017 | нд | нд | нд | нд | - | - | - | - | ВЛ 10 кВ Антоновка РП №13 Велегож | нд | нд | нд | нд | нд | нд | нд | нд | нд | нд | 1-20 | 1-20 | Повышение надежности функционирования распределительного электросетевого комплекса для обеспечения бесперебойного энергоснабжения объектов | - | -
8.2.2.1 | Реконструкция ВЛ 10 кВ №5 ПС №262 Дмитровская для увеличения пропускной способности с целью закольцовки с ВЛ-10 кВ Страхово РП №55 Климовское от ВЛ-10 кВ №9 ПС №27 Иваньково протяженностью 4 км. | J_TUE-00174-050 | 1977 | 49.86 | 2.34 | 2018 | нд | нд | нд | нд | - | - | + | + | ВЛ 10 кВ №5 ПС №262 Дмитровская | нд | нд | нд | нд | нд | нд | нд | нд | нд | нд | 1-20 | 1-20 | Реконструкция объектов для увеличения пропускной способности с целью возможносит создания закольцовки. АКТ ТЕХНИЧЕСКОГО ОБСЛЕДОВАНИЯ № 116 от 13.12.2018 г. | - | -
8.2.2.1 | Реконструкция ВЛ 0,4 кВ от МТП № 5256 Страхово, ВЛ 0,4кВ от МТП № 5483 Страхово-2, ВЛ 0,4кВ от МТП № 5595 Страхово-3 ВЛ 10 кВ Страхово РП № 55 Климовское ВЛ 10 кВ № 9 ПС № 27 Иваньково с заменой опор и провода по техническому состоянию в населенном пункте Страхово Ясногорского района Тульской области (протяженность 4,6 км) | J_TUE-00223-000 | 1978 | 43.16 | 2.6 | 2018 | нд | нд | нд | нд | - | - | + | + | ВЛ 0,4 кВ от МТП № 5256 Страхово, ВЛ 0,4кВ от МТП № 5483 Страхово-2, ВЛ 0,4кВ от МТП № 5595 Страхово-3 | нд | нд | нд | нд | нд | нд | нд | нд | нд | нд | 0,4 | 0,4 | Реконструкция объектов для усиления участка сети и повышения безопастной эксплуатации. | - | -
8.2.2.1 | Реконструкция ВЛ 6 кВ № 6 ПС № 36 Гурово в рабочем поселке Новогуровский Алексинского района Тульской области (Снятие ограничений в пользовании земельным участком, АМО рабочий поселок Новогуровский договор №711018357 от 22.06.2018г. , общая протяженность 0,13 км) | J_TUE-00226-000 | 1958 | 64.15 | 4.45 | 2017 | нд | нд | нд | нд | - | - | - | - | ВЛ 6 кВ № 6 ПС 36 Гурово | нд | нд | нд | нд | нд | нд | нд | нд | нд | нд | 1-20 | 1-20 | Исполнение обязательств по договору на переустройство (вынос) линии электропередачи от 22.06.2018г №711018357 с АМО рабочий поселок Новогуровский | - | -
8.2.2.1 | Реконструкция КЛ-6 кВ ЗТП 5082 Общежитие - РТП 61 ЦРП по техсостоянию протяженностью 0,9 км | J_TUE-00230-000 | 1960 | 39.2 | 6.82 | 2018 | нд | нд | нд | нд | - | - | - | - | КЛ-6 кВ ЗТП 5082 Общежитие | нд | нд | нд | нд | нд | нд | нд | нд | нд | нд | 3-10 | 3-10 | Восстановление резервного кабеля питающего РТП №61 ЦРП. АКТ ТЕХНИЧЕСКОГО ОБСЛЕДОВАНИЯ № 117 от 13.12.2018 г. | - | -
8.2.2.2 | Модернизация, техническое перевооружение линий электропередачи, всего, в том числе: | Г | нд | нд | нд | нд | нд | нд | нд | нд | нд | нд | нд | нд | нд | 0 | нд | нд | 0 | 0 | 0 | 0 | 0 | 0 | 0 | нд | нд | нд | нд | нд
8.2.2.2 | Реконструкция ВЛ 110 кВ "Пятницкая-Ясногорск", протяженностью по трассе 0,8 км | F_TUE-00010-000 | 1929 | 42.14 | 12.13 | 2016 | нд | нд | нд | нд | - | - | - | - | ВЛ 110 кВ Пятницкая-Ясногорск | нд | нд | нд | нд | нд | нд | нд | нд | нд | нд | 110 | 110 | Обеспечение бесперебойного энергоснабжения потребителей. Выполнение мероприятий включенных в Схему и Программу развития электроэнергетики Тульской области на 2019-2023 годы, утвержденную Постановлением Правительства Тульской области от 27.04.2018 №165 (Раздел 3, пункт 3.10, таблица 3.17, стр. 131) | - | -
8.2.2.2 | Техническое перевооружение ВЛ 6 кВ № 7 ПС 213 Рождественская с заменой разъединителей № 724 и № 726 на реклоузеры (2 шт.) | G_TUE-00060-137 | 1982 | 37.17 | 1.85 | 2016 | нд | нд | нд | нд | - | - | - | - | ВЛ 6 кВ № 7 ПС Рождественская | нд | нд | нд | нд | нд | нд | нд | нд | нд | нд | 1-20 | 1-20 | Повышение надежности функционирования распределительного электросетевого комплекса для обеспечения бесперебойного энергоснабжения объектов | - | -
8.2.2.2 | Техническое перевооружение ВЛ -10 кВ Велегож с установкой реклоузеров ( 5 шт.) | G_TUE-00060-147 | 1985 | 33.42 | 5.63 | 2016 | нд | нд | нд | нд | - | - | - | - | ВЛ -10 кВ Велегож от ПС 110/35/10 кВ № 321 Заокская | нд | нд | нд | нд | нд | нд | нд | нд | нд | нд | 1-20 | 1-20 | Замещение (обновление) электрической сети | - | -
8.2.2.2 | Реконструкция ВЛ 110 кВ "Труново-Советск", протяженностью по трассе 21 км | G_TUE-00121-000 | 1956 | 50.47 | 9.89 | 2016 | нд | нд | нд | нд | - | - | - | - | ВЛ 110 кВ Труново–Советская | нд | нд | нд | нд | нд | нд | нд | нд | нд | нд | 110 | 110 | Обеспечение бесперебойного энергоснабжения потребителей. Выполнение мероприятий включенных в Схему и Программу развития электроэнергетики Тульской области на 2019-2023 годы, утвержденную Постановлением Правительства Тульской области от 27.04.2018 №165 (Раздел 3, пункт 3.10, таблица 3.17, стр. 132) | - | -
8.2.2.2 | Модернизация ВЛ 10 кВ распределительных сетей Заокского РЭС с установкой реклоузеров (40 шт) | I_TUE-00174-000 | нд | нд | нд | нд | нд | нд | нд | нд | - | - | - | - | нд | нд | нд | нд | нд | нд | нд | нд | нд | нд | нд | 1-20 | 1-20 | Автоматизация участков распредсети с установкой реклоузеров для повышения эффективности оперативного управления | - | -
8.2.2.2 | Модернизация ВЛ 10 кВ распределительной сети Заокского РЭС с установкой разъединителей с моторным приводом (61 шт) и ИКЗ (75шт) | I_TUE-00174-044 | нд | нд | нд | нд | нд | нд | нд | нд | - | - | - | - | нд | нд | нд | нд | нд | нд | нд | нд | нд | нд | нд | 1-20 | 1-20 | Автоматизация участков распредсети с установкой разъединителей с моторным приводом для повышения эффективности оперативного управления | - | -
8.2.2.2 | Модернизация ВЛ 10 кВ распределительных сетей Ясногорского РЭС с установкой реклоузеров (57 шт) | J_TUE-00174-045 | нд | нд | нд | нд | нд | нд | нд | нд | - | - | - | - | нд | нд | нд | нд | нд | нд | нд | нд | нд | нд | нд | 1-20 | 1-20 | Повышение надежности функционирования распределительного электросетевого комплекса для обеспечения бесперебойного энергоснабжения объектов . Автоматизация участков распредсети с установкой реклоузеров для повышения эффективности оперативного управления | - | -
8.2.2.2 | Модернизация ВЛ 10 кВ распределительной сети Ясногорского РЭС с установкой разъединителей с моторным приводом (87 шт) и ИКЗ (101 шт) | J_TUE-00174-046 | нд | нд | нд | нд | нд | нд | нд | нд | - | - | - | - | нд | нд | нд | нд | нд | нд | нд | нд | нд | нд | нд | 1-20 | 1-20 | Автоматизация участков распредсети с установкой разъединителей с моторным приводом для повышения эффективности оперативного управления | - | -
8.2.2.2 | Модернизация ВЛ 10 кВ распределительных сетей Венёвского РЭС с установкой реклоузеров (28 шт) | I_TUE-00175-000 | нд | нд | нд | нд | нд | нд | нд | нд | - | - | - | - | нд | нд | нд | нд | нд | нд | нд | нд | нд | нд | нд | 1-20 | 1-20 | Автоматизация участков распредсети с установкой реклоузеров для повышения эффективности оперативного управления (на основании АТО №8 от 4.12.2017) | - | -
8.2.2.2 | Модернизация ВЛ 10 кВ распределительной сети Венёвского РЭС с установкой разъединителей с моторным приводом (61 шт) и ИКЗ (203 шт) | I_TUE-00175-001 | нд | нд | нд | нд | нд | нд | нд | нд | - | - | - | - | нд | нд | нд | нд | нд | нд | нд | нд | нд | нд | нд | 1-20 | 1-20 | Автоматизация участков распредсети с установкой разъеденителей с моторным приводом и ИКЗ для повышения эффективности оперативного управления (на основании АТО №8 от 4.12.2017) | - | -
8.2.2.2 | Модернизация ВЛ 10 кВ распределительных сетей Одоевского РЭС с установкой реклоузеров (28 шт) | I_TUE-00176-000 | нд | нд | нд | нд | нд | нд | нд | нд | - | - | - | - | нд | нд | нд | нд | нд | нд | нд | нд | нд | нд | нд | 1-20 | 1-20 | Повышение надежности функционирования распределительного электросетевого комплекса для обеспечения бесперебойного энергоснабжения объектов. Автоматизация участков распредсети с установкой реклоузеров для повышения эффективности оперативного управления. АКТ ТО № 11 от 10.10.2017 | - | -
8.2.2.2 | Модернизация ВЛ 10 кВ распределительной сети Одоевского РЭС с установкой разъединителей с моторным приводом (62 шт) и ИКЗ (77 шт) | I_TUE-00176-001 | нд | нд | нд | нд | нд | нд | нд | нд | - | - | - | - | нд | нд | нд | нд | нд | нд | нд | нд | нд | нд | нд | 1-20 | 1-20 | Автоматизация участков распредсети с установкой реклоузеров для повышения эффективности оперативного управления. АКТ ТО № 12 от 10.10.2017 | - | -
8.2.2.2 | Модернизация ВЛ 10 кВ распределительных сетей Воловского РЭС с установкой реклоузеров (11 шт) | I_TUE-00177-000 | нд | нд | нд | нд | нд | нд | нд | нд | - | - | - | - | нд | нд | нд | нд | нд | нд | нд | нд | нд | нд | нд | 1-20 | 1-20 | Повышение надежности функционирования распределительного электросетевого комплекса для обеспечения бесперебойного энергоснабжения объектов. Автоматизация участков распредсети с установкой реклоузеров для повышения эффективности оперативного управления. | - | -
8.2.2.2 | Модернизация ВЛ 10 кВ распределительной сети Воловского РЭС с установкой разъединителей с моторным приводом (17 шт) и ИКЗ (4 шт) | I_TUE-00177-001 | нд | нд | нд | нд | нд | нд | нд | нд | - | - | - | - | нд | нд | нд | нд | нд | нд | нд | нд | нд | нд | нд | 1-20 | 1-20 | Автоматизация участков распредсети с установкой разъеденителей с моторным приводом и ИКЗ для повышения эффективности оперативного управления. Проект включен на основании решений технического совета , протокол № 12 от 25.12.2017 г. | - | -
8.2.2.2 | Модернизация ВЛ 10 кВ распределительных сетей Алексинского РЭС с установкой реклоузеров (15 шт) | J_TUE-00231-000 | нд | нд | нд | нд | нд | нд | нд | нд | - | - | - | - | нд | нд | нд | нд | нд | нд | нд | нд | нд | нд | нд | 1-20 | 1-20 | Автоматизация участков распредсети с установкой разъединителей с моторным приводом для повышения эффективности оперативного управления | - | -
8.2.2.2 | Модернизация ВЛ 10 кВ распределительной сети Алексинского РЭС с установкой разъединителей с моторным приводом (25 шт) и ИКЗ (25шт) | J_TUE-00231-001 | нд | нд | нд | нд | нд | нд | нд | нд | - | - | - | - | нд | нд | нд | нд | нд | нд | нд | нд | нд | нд | нд | 1-20 | 1-20 | Автоматизация участков распредсети с установкой реклоузеров для повышения эффективности оперативного управления | - | -
8.2.2.2 | Модернизация ВЛ 6-10 кВ с установкой/заменой контроллеров телемеханики реклоузеров (75 шт.) | J_TUE-00238-000 | нд | нд | нд | нд | нд | нд | нд | нд | - | - | - | - | нд | нд | нд | нд | нд | нд | нд | нд | нд | нд | нд | 1-20 | 1-20 | Обеспечение текущей деятельности в сфере электроэнергетики, в том числе развитие информационной инфраструктуры | - | -
8.2.3 | Развитие и модернизация учета электрической энергии (мощности), всего, в том числе: | Г | нд | нд | нд | нд | нд | нд | нд | нд | нд | нд | нд | нд | нд | 0 | нд | нд | 0 | 0 | 0 | 0 | 0 | 0 | 0 | нд | нд | нд | нд | нд
8.2.3.1 | Установка приборов учета, класс напряжения 0,22 (0,4) кВ, всего, в том числе: | Г | нд | нд | нд | нд | нд | нд | нд | нд | нд | нд | нд | нд | нд | 0 | нд | нд | 0 | 0 | 0 | 0 | 0 | 0 | 0 | нд | нд | нд | нд | нд
8.2.3.1 | Создание/модернизация АСУЭ на ГБП с потребителями и ТП 6-10 кВ от ЛЭП 6-10 кВ Тулэнерго филиала ПАО "МРСК Центра и Приволжья": 2019 год (1-ф ПУ - 7964 шт., 3-ф ПУ ПВ - 3886 шт., 3-ф ПКВ - 545 шт., УСПД ТП - 303 шт., автоматизация точек - 12395 шт.); | I_TUE-00063-016 | нд | нд | нд | нд | нд | нд | нд | нд | - | - | + | + | нд | нд | нд | нд | нд | нд | нд | нд | нд | нд | нд | нд | нд | Снижение потерь электрической энергии и совершенствование деятельности по организации учета электрической энергии во исполнение приказа Минэнерго РФ №887 от 26.09.17г.;Объем снижения потерь 12455.000 кВт.ч.;Оценка энергоэффективности 0.2073% к отпуску в сеть филиала;Внутренняя норма доходности 0.90% | - | -
8.2.3.1 | Создание/модернизация АСУЭ на ГБП с потребителями и ТП 6-10 кВ от ЛЭП 6-10 кВ Тулэнерго филиала ПАО "МРСК Центра и Приволжья": 2020 год (1-ф ПУ - 8534 шт., 3-ф ПУ ПВ - 2742 шт., 3-ф ПКВ - 524 шт., УСПД ТП - 410 шт., автоматизация точек - 11800 шт.); | I_TUE-00063-017 | нд | нд | нд | нд | нд | нд | нд | нд | - | - | + | + | нд | нд | нд | нд | нд | нд | нд | нд | нд | нд | нд | нд | нд | Снижение потерь электрической энергии и совершенствование деятельности по организации учета электрической энергии во исполнение приказа Минэнерго РФ №887 от 26.09.17г.;Объем снижения потерь 18474.000 кВт.ч.;Оценка энергоэффективности 0.3074% к отпуску в сеть филиала;Внутренняя норма доходности 10.80% | - | -
8.2.3.1 | Создание/модернизация АСУЭ на ГБП с потребителями и ТП 6-10 кВ от ЛЭП 6-10 кВ Тулэнерго филиала ПАО "МРСК Центра и Приволжья": 2021 год (1-ф ПУ - 5425 шт., 3-ф ПУ ПВ - 1715 шт., 3-ф ПКВ - 265 шт., УСПД ТП - 251 шт., автоматизация точек - 7405 шт.); | I_TUE-00063-018 | нд | нд | нд | нд | нд | нд | нд | нд | - | - | + | + | нд | нд | нд | нд | нд | нд | нд | нд | нд | нд | нд | нд | нд | Снижение потерь электрической энергии и совершенствование деятельности по организации учета электрической энергии во исполнение приказа Минэнерго РФ №887 от 26.09.17г.;Объем снижения потерь 981.000 кВт.ч.;Оценка энергоэффективности 0.0163% к отпуску в сеть филиала | - | -
8.2.3.1 | Создание/модернизация АСУЭ на ГБП с потребителями и ТП 6-10 кВ от ЛЭП 6-10 кВ Тулэнерго филиала ПАО "МРСК Центра и Приволжья": 2022 год (1-ф ПУ - 6122 шт., 3-ф ПУ ПВ - 2819 шт., 3-ф ПКВ - 903 шт., УСПД ТП - 366 шт., автоматизация точек - 9844 шт.); | I_TUE-00063-019 | нд | нд | нд | нд | нд | нд | нд | нд | - | - | + | + | нд | нд | нд | нд | нд | нд | нд | нд | нд | нд | нд | нд | нд | Снижение потерь электрической энергии и совершенствование деятельности по организации учета электрической энергии во исполнение приказа Минэнерго РФ №887 от 26.09.17г.;Объем снижения потерь 5693.000 кВт.ч.;Оценка энергоэффективности 0.0947% к отпуску в сеть филиала | - | -
8.2.3.1 | Создание/модернизация АСУЭ на ГБП с потребителями и ТП 6-10 кВ от ЛЭП 6-10 кВ Тулэнерго филиала ПАО "МРСК Центра и Приволжья": 2023 год (1-ф ПУ - 6000 шт., 3-ф ПУ ПВ - 3000 шт., 3-ф ПКВ - 900 шт., УСПД ТП - 370 шт., автоматизация точек - 9900 шт.) | J_TUE-00063-020 | нд | нд | нд | нд | нд | нд | нд | нд | - | - | + | + | нд | нд | нд | нд | нд | нд | нд | нд | нд | нд | нд | нд | нд | Снижение потерь электрической энергии и совершенствование деятельности по организации учета электрической энергии во исполнение приказа Минэнерго РФ №887 от 26.09.17г.;Объем снижения потерь 1983.000 кВт.ч.;Оценка энергоэффективности 0.033% к отпуску в сеть филиала | - | -
8.2.3.1 | Создание/модернизация АСУЭ на ГБП с потребителями и ТП 6-10 кВ от ЛЭП 6-10 кВ Тулэнерго филиала ПАО "МРСК Центра и Приволжья": 2024 год (1-ф ПУ - 6000 шт., 3-ф ПУ ПВ - 3000 шт., 3-ф ПКВ - 900 шт., УСПД ТП - 370 шт., автоматизация точек - 9900 шт.) | J_TUE-00063-021 | нд | нд | нд | нд | нд | нд | нд | нд | - | - | + | + | нд | нд | нд | нд | нд | нд | нд | нд | нд | нд | нд | нд | нд | Снижение потерь электрической энергии и совершенствование деятельности по организации учета электрической энергии во исполнение приказа Минэнерго РФ №887 от 26.09.17г.;Объем снижения потерь 13398.000 кВт.ч.;Оценка энергоэффективности 0.2231% к отпуску в сеть филиала;Внутренняя норма доходности 12.70%;Чистый дисконтированный доход 4869.224 тыс.руб. | - | -
8.2.3.2 | Установка приборов учета, класс напряжения 6 (10) кВ, всего, в том числе: | Г | нд | нд | нд | нд | нд | нд | нд | нд | нд | нд | нд | нд | нд | 0 | нд | нд | 0 | 0 | 0 | 0 | 0 | 0 | 0 | нд | нд | нд | нд | нд
8.2.3.3 | Установка приборов учета, класс напряжения 35 кВ, всего, в том числе: | Г | нд | нд | нд | нд | нд | нд | нд | нд | нд | нд | нд | нд | нд | 0 | нд | нд | 0 | 0 | 0 | 0 | 0 | 0 | 0 | нд | нд | нд | нд | нд
8.2.3.4 | Установка приборов учета, класс напряжения 110 кВ и выше, всего, в том числе: | Г | нд | нд | нд | нд | нд | нд | нд | нд | нд | нд | нд | нд | нд | 0 | нд | нд | 0 | 0 | 0 | 0 | 0 | 0 | 0 | нд | нд | нд | нд | нд
8.2.3.5 | Включение приборов учета в систему сбора и передачи данных, класс напряжения 0,22 (0,4) кВ, всего, в том числе: | Г | нд | нд | нд | нд | нд | нд | нд | нд | нд | нд | нд | нд | нд | 0 | нд | нд | 0 | 0 | 0 | 0 | 0 | 0 | 0 | нд | нд | нд | нд | нд
8.2.3.6 | Включение приборов учета в систему сбора и передачи данных, класс напряжения 6 (10) кВ, всего, в том числе: | Г | нд | нд | нд | нд | нд | нд | нд | нд | нд | нд | нд | нд | нд | 0 | нд | нд | 0 | 0 | 0 | 0 | 0 | 0 | 0 | нд | нд | нд | нд | нд
8.2.3.7 | Включение приборов учета в систему сбора и передачи данных, класс напряжения 35 кВ, всего, в том числе: | Г | нд | нд | нд | нд | нд | нд | нд | нд | нд | нд | нд | нд | нд | 0 | нд | нд | 0 | 0 | 0 | 0 | 0 | 0 | 0 | нд | нд | нд | нд | нд
8.2.3.8 | Включение приборов учета в систему сбора и передачи данных, класс напряжения 110 кВ и выше, всего, в том числе: | Г | нд | нд | нд | нд | нд | нд | нд | нд | нд | нд | нд | нд | нд | 0 | нд | нд | 0 | 0 | 0 | 0 | 0 | 0 | 0 | нд | нд | нд | нд | нд
8.2.4 | Реконструкция, модернизация, техническое перевооружение прочих объектов основных средств, всего, в том числе: | Г | нд | нд | нд | нд | нд | нд | нд | нд | нд | нд | нд | нд | нд | 882.8 | нд | нд | 1558.719 | 3626.85 | 3650.35 | 1683.7 | 1692.2 | 0 | 0 | нд | нд | нд | нд | нд
8.2.4.1 | Реконструкция прочих объектов основных средств, всего, в том числе: | Г | нд | нд | нд | нд | нд | нд | нд | нд | нд | нд | нд | нд | нд | 862.3 | нд | нд | 1511.38 | 3500.85 | 3524.35 | 1620.7 | 1629.2 | 0 | 0 | нд | нд | нд | нд | нд
8.2.4.1 | Реконструкция ПС 35/6 "Дубовская" с установкой СББ типа "Егоза", ОПС (1 комплект) | G_TUE-00065-047 | 1944 | 30.85 | 50.85 | 2016 | нд | нд | нд | нд | - | - | - | - | ПС 35/6 кВ Дубовская | 4.46 | 19.12.2018 | 67.5 | 7 | 16.3 | 16.3 | 6.3 | 6.3 | нд | нд | нд | нд | повышение антитеррористической защищенности | - | -
8.2.4.1 | Реконструкция Каменского РЭС с установкой ОПС, видеонаблюдения (1 система ОПС, 1 система видеонаблюдения) | G_TUE-00065-048 | нд | нд | нд | нд | нд | нд | нд | нд | - | - | - | - | нд | нд | нд | нд | нд | нд | нд | нд | нд | нд | нд | нд | нд | повышение антитеррористической защищенности | - | -
8.2.4.1 | Реконструкция ограждения, СББ типа "Егоза", ОПС на ПС 110/6 "Савино" (1 комплект) | G_TUE-00065-049 | 1992 | 50 | 1.99 | 2017 | нд | нд | нд | нд | - | - | - | - | ПС 110/35/10 кВ № 415 Савино | 0.94 | 19.12.2018 | 14.7 | 2 | 20 | 20 | 10 | 10 | нд | нд | нд | нд | повышение антитеррористической защищенности | - | -
8.2.4.1 | Реконструкция ограждения, СББ типа "Егоза", ОПС на ПС 35/10 "Дмитриевская" (1 комплект) | G_TUE-00065-050 | 1979 | 57.51 | 8.46 | 2016 | нд | нд | нд | нд | - | - | - | - | ПС 35/10 кВ №262 Дмитриевская | 1.3 | 19.12.2018 | 39 | 13.282 | 8 | 8 | 4 | 4 | нд | нд | нд | нд | повышение антитеррористической защищенности | - | -
8.2.4.1 | Реконструкция ограждения, СББ типа "Егоза", ОПС на ПС 35/6 "Синетулица" (1 комплект) | G_TUE-00065-051 | 1932 | 58.3 | 1.35 | 2016 | нд | нд | нд | нд | - | - | - | - | ПС 35/6 кВ №53 Синетулица | 0.9 | 19.12.2018 | 17 | 14.827 | 9.5 | 9.5 | 3.2 | 3.2 | нд | нд | нд | нд | повышение антитеррористической защищенности | - | -
8.2.4.1 | Реконструкция ограждения, СББ типа "Егоза", ОПС, видеонаблюдения в Тепло-Огаревском РЭС (1 комплект) | G_TUE-00065-052 | нд | нд | нд | нд | нд | нд | нд | нд | - | - | - | - | нд | нд | нд | нд | нд | нд | нд | нд | нд | нд | нд | нд | нд | повышение антитеррористической защищенности | - | -
8.2.4.1 | Реконструкция ограждения, СББ типа "Егоза", ОПС на ПС 35/6 "Куркино" (1 комплект) | G_TUE-00065-053 | 1960 | 83.72 | 6.06 | 2016 | нд | нд | нд | нд | - | - | - | - | ПС35/6кВ №57 Куркино | 2.29 | 19.12.2018 | 22.3 | 1.06 | 12.6 | 12.6 | 6.3 | 6.3 | нд | нд | нд | нд | повышение антитеррористической защищенности | - | -
8.2.4.1 | Реконструкция Куркинского РЭС с установкой ограждения, СББ типа "Егоза" (1 комплект) | G_TUE-00065-054 | нд | нд | нд | нд | нд | нд | нд | нд | - | - | - | - | нд | нд | нд | нд | нд | нд | нд | нд | нд | нд | нд | нд | нд | повышение антитеррористической защищенности | - | -
8.2.4.1 | Реконструкция ограждения, СББ типа "Егоза", ОПС на ПС 110/35/6 "Ушаково" (1 комплект) | G_TUE-00065-055 | 1961 | 60.06 | 67.8 | 2016 | нд | нд | нд | нд | - | - | - | - | ПС 110/35/10 кВ № 60 Ушаково | 0.9 | 19.12.2018 | 5.4 | 4 | 36 | 36 | 16 | 16 | нд | нд | нд | нд | повышение антитеррористической защищенности | - | -
8.2.4.1 | Реконструкция ограждения, СББ типа "Егоза", ОПС на ПС 35/10 "Алексеевская" (1 комплект) | G_TUE-00065-056 | 1973 | 63.72 | 1.6 | 2016 | нд | нд | нд | нд | - | - | - | - | ПС 35/10к В №217 Алексеевская | 0.1 | 19.12.2018 | 7 | 2.5 | 4 | 4 | 4 | 4 | нд | нд | нд | нд | повышение антитеррористической защищенности | - | -
8.2.4.1 | Реконструкция ограждения, СББ типа "Егоза", ОПС на ПС 35/10 "Теплое" (1 комплект) | G_TUE-00065-057 | 1972 | 49.75 | 37.88 | 2016 | нд | нд | нд | нд | - | - | - | - | ПС 35/10 кВ № 43 Тёплое | 3.82 | 19.12.2018 | 62 | 3.87 | 12.6 | 12.6 | нд | нд | нд | нд | нд | нд | повышение антитеррористической защищенности | - | -
8.2.4.1 | Реконструкция ограждения, СББ типа "Егоза", ОПС на ПС 110/35/6 "Самарская" (1 комплект) | G_TUE-00065-058 | 1983 | 74.21 | 7.26 | 2016 | нд | нд | нд | нд | - | - | - | - | ПС110/35/6кВ №351 Самарская | 0.58 | 19.12.2018 | 4.6 | 0.45 | 32 | 32 | 16 | 16 | нд | нд | нд | нд | повышение антитеррористической защищенности | - | -
8.2.4.1 | Реконструкция ограждения, СББ типа "Егоза", ОПС на ПС 35/10 "Дворики" (1 комплект) | G_TUE-00065-059 | 1978 | 86.64 | 0.51 | 2016 | нд | нд | нд | нд | - | - | - | - | ПС35/10кВ №288 Дворики | 0.56 | 19.12.2018 | 29 | 0.6 | 5 | 5 | 2.5 | 2.5 | нд | нд | нд | нд | повышение антитеррористической защищенности | - | -
8.2.4.1 | Реконструкция ограждения, СББ типа "Егоза", ОПС на ПС 35/6 "Гранки" (1 комплект) | G_TUE-00065-060 | 1950 | 34.9 | 50.4 | 2016 | нд | нд | нд | нд | - | - | - | - | ПС 35/6 кВ № 67 Гранки | 6.93 | 19.12.2018 | 104.8 | 7 | 16.3 | 16.3 | 6.3 | 6.3 | нд | нд | нд | нд | повышение антитеррористической защищенности | - | -
8.2.4.1 | Реконструкция ограждения, СББ типа "Егоза", ОПС на ПС 110/35/10 "Арматурная" (1 комплект) | G_TUE-00065-061 | 1977 | 64.43 | 47.5 | 2017 | нд | нд | нд | нд | - | - | - | - | ПС 110/35/10 кВ № 358 Арматурная | 26.25 | 19.12.2018 | 40.1 | 30.6 | 50 | 50 | 25 | 25 | нд | нд | нд | нд | повышение антитеррористической защищенности | - | -
8.2.4.1 | Реконструкция ограждения, СББ типа "Егоза", ОПС на ПС 110/35/10 "Доробино" (1 комплект) | G_TUE-00065-062 | 1964 | 40.634 | 1.75 | 2016 | нд | нд | нд | нд | - | - | - | - | ПС 110/35/10 кВ № 137 Доробино | 2.1 | 19.12.2018 | 17 | 10.107 | 32 | 32 | 16 | 16 | нд | нд | нд | нд | повышение антитеррористической защищенности | - | -
8.2.4.1 | Реконструкция ограждения, СББ типа "Егоза", ОПС на ПС 35/6 "Санталово" (1 комплект) | G_TUE-00065-063 | 1982 | 59.59 | 5.68 | 2016 | нд | нд | нд | нд | - | - | - | - | ПС 35/6 кВ №345 Санталово | 1.4 | 19.12.2018 | 20 | 10.1 | 12.6 | 12.6 | 6.3 | 6.3 | нд | нд | нд | нд | повышение антитеррористической защищенности | - | -
8.2.4.1 | Реконструкция ограждения, СББ типа "Егоза", ОПС на ПС 35/6 "Стрельцы" (1 комплект) | G_TUE-00065-064 | 1974 | 79.04 | 0.34 | 2016 | нд | нд | нд | нд | - | - | - | - | ПС35/6кВ №204 Стрельцы | 0.31 | 19.12.2018 | 10.6 | 0.005 | 7.2 | 7.2 | 3.2 | 3.2 | нд | нд | нд | нд | повышение антитеррористической защищенности | - | -
8.2.4.1 | Реконструкция ограждения, СББ типа "Егоза", ОПС на ПС 35/10 "Куликово" (1 комплект) | G_TUE-00065-065 | 1993 | 74.21 | 7.26 | 2016 | нд | нд | нд | нд | - | - | - | - | ПС 35/10 кВ № 110 Куликово | 0.85 | 19.12.2018 | 22.3 | 0.99 | 12.6 | 12.6 | 6.3 | 6.3 | нд | нд | нд | нд | повышение антитеррористической защищенности | - | -
8.2.4.1 | Реконструкция ограждения, СББ типа "Егоза", ОПС на ПС 35/10 "Бахметьево" (1 комплект) | G_TUE-00065-066 | 1977 | 33.56 | 2.49 | 2016 | нд | нд | нд | нд | - | - | - | - | ПС 35/10 кВ № 274 Бахметьево | 0.2 | 19.12.2018 | 80 | 0.225 | 0.25 | 0.25 | нд | нд | нд | нд | нд | нд | повышение антитеррористической защищенности | - | -
8.2.4.1 | Реконструкция ограждения, СББ типа "Егоза", ОПС на ПС 35/6 "Пашково" (1 комплект) | G_TUE-00065-067 | 1977 | 40.15 | 1.88 | 2016 | нд | нд | нд | нд | - | - | - | - | ПС 35/6 кВ № 269 Пашково | 2.71 | 19.12.2018 | 54.8 | 3 | 8 | 8 | 4 | 4 | нд | нд | нд | нд | повышение антитеррористической защищенности | - | -
8.2.4.1 | Реконструкция ограждения, СББ типа "Егоза", ОПС на ПС 35/6 "Тесницкая" (1 комплект) | G_TUE-00065-069 | 1979 | 75.15 | 0.69 | 2016 | нд | нд | нд | нд | - | - | - | - | ПС 35/6 кВ №306 Тесницкая | 1.1 | 19.12.2018 | 22 | 8.52 | 12.3 | 12.3 | 4 | 4 | нд | нд | нд | нд | повышение антитеррористической защищенности | - | -
8.2.4.1 | Реконструкция ограждения, СББ типа "Егоза", ОПС на ПС 35/10 "Ханино" (1 комплект) | G_TUE-00065-070 | 1969 | 49.32 | 3.58 | 2016 | нд | нд | нд | нд | - | - | - | - | ПС 35/6 кВ № 215 Ханино | 0.57 | 19.12.2018 | 11 | 1.302 | 12.6 | 12.6 | 6.3 | 6.3 | нд | нд | нд | нд | повышение антитеррористической защищенности | - | -
8.2.4.1 | Реконструкция ограждения, СББ типа "Егоза", ОПС на ПС 35/10 "Прилепы" (1 комплект) | G_TUE-00065-071 | 1967 | 48.1 | 8.47 | 2016 | нд | нд | нд | нд | - | - | - | - | ПС 35/10 кВ № 314 Прилепы | 0.34 | 19.12.2018 | 12 | 0.31 | 2.5 | 2.5 | нд | нд | нд | нд | нд | нд | повышение антитеррористической защищенности | - | -
8.2.4.1 | Реконструкция ПС 35 кВ Маслово с установкой пожарной сигнализации (1 система) | J_TUE-00065-072 | 1967 | 63.19 | 3.18 | 2018 | нд | нд | нд | нд | - | - | - | - | ПС 35/6 кВ №92 Маслово | 3.17 | 19.12.2018 | 20.32 | 9.815 | 15.6 | 15.6 | 5.6 | 5.6 | нд | нд | нд | нд | повышение антитеррористической защищенности | - | -
8.2.4.1 | Реконструкция ПС 110 кВ Богородицк с установкой системы видеонаблюдения (1 система) | J_TUE-00065-073 | 1959 | 26.8 | 56.8 | 2018 | нд | нд | нд | нд | - | - | - | - | ПС 110/35/6 кВ № 68 Богородицк | 26.25 | 19.12.2018 | 52.8 | 32 | 50 | 50 | 25 | 25 | нд | нд | нд | нд | повышение антитеррористической защищенности | - | -
8.2.4.1 | Реконструкция ПС 110 кВ Краинка с установкой системы видеонаблюдения (1 система) | J_TUE-00065-074 | 1981 | 41.01 | 10.17 | 2018 | нд | нд | нд | нд | - | - | - | - | ПС 110/10/6 кВ № 326 Краинка | 2.58 | 19.12.2018 | 27 | 3.101 | 30 | 30 | 14 | 14 | нд | нд | нд | нд | повышение антитеррористической защищенности | - | -
8.2.4.1 | Реконструкция ПС 110 кВ КПД с установкой системы видеонаблюдения (1 система) | J_TUE-00065-075 | 1978 | 20.25 | 3.29 | 2018 | нд | нд | нд | нд | - | - | - | - | ПС 110/6 кВ №319 КПД | 6.74 | 19.12.2018 | 64.2 | 8 | 20 | 20 | 10 | 10 | нд | нд | нд | нд | повышение антитеррористической защищенности | - | -
8.2.4.1 | Реконструкция Кимовкского РЭС с установкой системы видеонаблюдения (1 система) | J_TUE-00065-076 | нд | нд | нд | нд | нд | нд | нд | нд | - | - | - | - | нд | нд | нд | нд | нд | нд | нд | нд | нд | нд | нд | нд | нд | повышение антитеррористической защищенности | - | -
8.2.4.1 | Реконструкция Кимовского ГРЭС с установкой системы видеонаблюдения (1 система) | J_TUE-00065-077 | нд | нд | нд | нд | нд | нд | нд | нд | - | - | - | - | нд | нд | нд | нд | нд | нд | нд | нд | нд | нд | нд | нд | нд | повышение антитеррористической защищенности | - | -
8.2.4.1 | Реконструкция Узловского РЭС с установкой системы видеонаблюдения (1 система) | J_TUE-00065-078 | нд | нд | нд | нд | нд | нд | нд | нд | - | - | - | - | нд | нд | нд | нд | нд | нд | нд | нд | нд | нд | нд | нд | нд | повышение антитеррористической защищенности | - | -
8.2.4.1 | Реконструкция Ленинского РЭС с установкой ограждения, СББ типа "Егоза", (1 комплект) | J_TUE-00065-079 | нд | нд | нд | нд | нд | нд | нд | нд | - | - | - | - | нд | нд | нд | нд | нд | нд | нд | нд | нд | нд | нд | нд | нд | повышение антитеррористической защищенности | - | -
8.2.4.1 | Реконструкция здания Управления филиала "Тулэнерго" по ул. Тимирязева, 99 с заменой охранной и пожарной сигнализации (1 система охранной сигнализации, 1 система пожарной сигнализации) | J_TUE-00065-080 | нд | нд | нд | нд | нд | нд | нд | нд | - | - | - | - | нд | нд | нд | нд | нд | нд | нд | нд | нд | нд | нд | нд | нд | повышение антитеррористической защищенности | - | -
8.2.4.1 | Реконструкция ПС 110 кВ Обидимо с установкой системы видеонаблюдения (1 система) | J_TUE-00065-081 | 1987 | 46.22 | 2.83 | 2018 | нд | нд | нд | нд | - | - | - | - | ПС 110/35/6 кВ №385 Обидимо | 4.5 | 19.12.2018 | 10.84 | 12.387 | 23.5 | 32 | 7.5 | 16 | нд | нд | нд | нд | повышение антитеррористической защищенности | - | -
8.2.4.1 | Реконструкция ПС 35 кВ Медвенка с установкой системы видеонаблюдения (1 система) | J_TUE-00065-082 | 1932 | 78.54 | 1.7 | 2018 | нд | нд | нд | нд | - | - | - | - | ПС 110/35/6 кВ №52 Медвенка | 12.8 | 19.12.2018 | 87 | нд | 32 | 32 | 16 | 16 | нд | нд | нд | нд | повышение антитеррористической защищенности | - | -
8.2.4.1 | Реконструкция ПС 110 кВ Пролетарская с установкой системы видеонаблюдения (1 система) | J_TUE-00065-083 | 1976 | 52.1 | 1.18 | 2018 | нд | нд | нд | нд | - | - | - | - | ПС 110/10/6 кВ №202 Пролетарская | 16 | 19.12.2018 | 46 | 37.268 | 50 | 50 | 25 | 25 | нд | нд | нд | нд | повышение антитеррористической защищенности | - | -
8.2.4.1 | Реконструкция ПС 110 кВ Рудаково с установкой системы видеонаблюдения (1 система) | J_TUE-00065-084 | 1944 | 71.42 | 3.72 | 2018 | нд | нд | нд | нд | - | - | - | - | ПС 110/35/6 кВ №24 Рудаково | 9.4 | 19.12.2018 | 45.4 | 38.9 | 50 | 50 | 25 | 25 | нд | нд | нд | нд | повышение антитеррористической защищенности | - | -
8.2.4.1 | Реконструкция ПС 110 кВ Южная с установкой системы видеонаблюдения (1 система) | J_TUE-00065-085 | 1976 | 87.87 | 2.05 | 2018 | нд | нд | нд | нд | - | - | - | - | ПС 110/10/6 кВ №218 Южная | 25.26 | 19.12.2018 | 33.68 | 59.962 | 75 | 75 | 25 | 25 | нд | нд | нд | нд | повышение антитеррористической защищенности | - | -
8.2.4.1 | Реконструкция ПС 110 кВ Подземгаз с установкой системы видеонаблюдения (1 система) | J_TUE-00065-086 | 1976 | 46.83 | 3.47 | 2018 | нд | нд | нд | нд | - | - | - | - | ПС 110/6 кВ №21 Подземгаз | 7.1 | 19.12.2018 | 63.45 | 22.46 | 32 | 32 | 16 | 16 | нд | нд | нд | нд | повышение антитеррористической защищенности | - | -
8.2.4.1 | Реконструкция ПС 110 кВ Ясногорск с установкой системы видеонаблюдения (1 система) | J_TUE-00065-087 | 1974 | 80.97 | 4.24 | 2018 | нд | нд | нд | нд | - | - | - | - | ПС 110/35/6 кВ №75 Ясногорск | 20.5 | 19.12.2018 | 50.03 | 47.34 | 126 | 126 | 63 | 63 | нд | нд | нд | нд | повышение антитеррористической защищенности | - | -
8.2.4.1 | Реконструкция ПС 110 кВ Глушанки с установкой системы видеонаблюдения (1 система) | J_TUE-00065-088 | 1985 | 56.23 | 1.43 | 2018 | нд | нд | нд | нд | - | - | - | - | ПС 110/10 кВ №304 Глушанки | 5.5 | 19.12.2018 | 22 | 8.829 | 26 | 26 | 10 | 10 | нд | нд | нд | нд | повышение антитеррористической защищенности | - | -
8.2.4.1 | Реконструкция ПС 110 кВ Криволучье с установкой системы видеонаблюдения (1 система) | J_TUE-00065-089 | 1963 | 45.25 | 1.88 | 2018 | нд | нд | нд | нд | - | - | - | - | ПС 110/6 кВ №49 Криволучье | 6.7 | 19.12.2018 | 40.93 | 31.61 | 32 | 32 | 16 | 16 | нд | нд | нд | нд | повышение антитеррористической защищенности | - | -
8.2.4.1 | Реконструкция ПС 110 кВ Гагаринская с установкой системы видеонаблюдения (1 система) | J_TUE-00065-090 | 1985 | 50.54 | 4.17 | 2018 | нд | нд | нд | нд | - | - | - | - | ПС 110/6 кВ №378 Гагаринская | 7.29 | 19.12.2018 | 26 | 17.711 | 41 | 41 | 16 | 16 | нд | нд | нд | нд | повышение антитеррористической защищенности | - | -
8.2.4.1 | Реконструкция ПС 110 кВ Малахово с установкой системы видеонаблюдения (1 система) | J_TUE-00065-091 | 1957 | 71.28 | 2.45 | 2018 | нд | нд | нд | нд | - | - | - | - | ПС 110/35/6 кВ №86 Малахово | 5.1 | 19.12.2018 | 19.87 | 21.64 | 40 | 40 | 20 | 20 | нд | нд | нд | нд | повышение антитеррористической защищенности | - | -
8.2.4.1 | Реконструкция ПС 110 кВ Селиваново с установкой системы видеонаблюдения (1 система) | J_TUE-00065-092 | 1982 | 78.67 | 0.76 | 2018 | нд | нд | нд | нд | - | - | - | - | ПС 110/35/6кВ №334 Селиваново | 5.09 | 19.12.2018 | 15.9 | 2.972 | 32 | 32 | 16 | 16 | нд | нд | нд | нд | повышение антитеррористической защищенности | - | -
8.2.4.1 | Реконструкция ПС 110 кВ Труново с установкой системы видеонаблюдения (1 система) | J_TUE-00065-093 | 1963 | 65.31 | 3.72 | 2018 | нд | нд | нд | нд | - | - | - | - | ПС 110/35/10 кВ №46 Труново | 8.8 | 19.12.2018 | 62.16 | 25.02 | 45 | 45 | 20 | 20 | нд | нд | нд | нд | повышение антитеррористической защищенности | - | -
8.2.4.1 | Реконструкция ПС 110 кВ Советская с установкой системы видеонаблюдения (1 система) | J_TUE-00065-094 | 1985 | 67.11 | 5.84 | 2018 | нд | нд | нд | нд | - | - | - | - | ПС 110/6 кВ №384 Советская | 26.25 | 19.12.2018 | 52.8 | 32 | 50 | 50 | 25 | 25 | нд | нд | нд | нд | повышение антитеррористической защищенности | - | -
8.2.4.1 | Реконструкция ПС 110 кВ Задонье с установкой системы видеонаблюдения (1 система) | J_TUE-00065-095 | 1942 | 20.61 | 49.8 | 2018 | нд | нд | нд | нд | - | - | - | - | ПС 110/6 кВ № 22 Задонье | 7.59 | 19.12.2018 | 28.9 | 8 | 50 | 50 | 25 | 25 | нд | нд | нд | нд | повышение антитеррористической защищенности | - | -
8.2.4.1 | Реконструкция ПС 110 кВ Залесная с установкой системы видеонаблюдения (1 система) | J_TUE-00065-096 | 1972 | 36.7 | 36.7 | 2018 | нд | нд | нд | нд | - | - | - | - | ПС 110/10 кВ № 199 Залесная | 26.25 | 19.12.2018 | 57.3 | 38 | 50 | 50 | 25 | 25 | нд | нд | нд | нд | повышение антитеррористической защищенности | - | -
8.2.4.1 | Реконструкция ПС 110 кВ Центральная с реконструкцией системы видеонаблюдения (1 система) | J_TUE-00065-097 | 1973 | 46.35 | 9.68 | 2018 | нд | нд | нд | нд | - | - | - | - | ПС 110/10/6 кВ №219 Центральная | 22.853 | 19.12.2018 | 79.8 | 40.236 | 50 | 65 | 25 | 25 | нд | нд | нд | нд | повышение антитеррористической защищенности | - | -
8.2.4.1 | Реконструкция ПС 110 кВ Самарская с установкой системы видеонаблюдения (1 система) | J_TUE-00065-098 | 1965 | 50.64 | 1.51 | 2018 | нд | нд | нд | нд | - | - | - | - | ПС 110/35/6кВ № 351 Самарская | 0.58 | 19.12.2018 | 4.6 | 0.45 | 32 | 32 | 16 | 16 | нд | нд | нд | нд | повышение антитеррористической защищенности | - | -
8.2.4.1 | Реконструкция ПС 35 кВ Кураково с установкой системы видеонаблюдения (1 система) | J_TUE-00065-099 | 1978 | 40.83 | 2.85 | 2018 | нд | нд | нд | нд | - | - | - | - | ПС 35/6 кВ №175 Кураково | 0.58 | 19.12.2018 | 11 | 1.293 | 8 | 8 | нд | нд | нд | нд | нд | нд | повышение антитеррористической защищенности | - | -
8.2.4.1 | Реконструкция ПС 110 кВ Сокольники с установкой системы видеонаблюдения (1 система) | J_TUE-00065-100 | 1951 | 28.56 | 68.56 | 2018 | нд | нд | нд | нд | - | - | - | - | ПС 110/35/6 кВ № 76 Сокольники | 16.8 | 19.12.2018 | 52.3 | 22 | 36 | 36 | 16 | 16 | нд | нд | нд | нд | повышение антитеррористической защищенности | - | -
8.2.4.1 | Реконструкция ПС 110 кВ Савино с установкой системы видеонаблюдения (1 система) | J_TUE-00065-101 | 1992 | 36.72 | 1.99 | 2018 | нд | нд | нд | нд | - | - | - | - | ПС 110/35/10 кВ № 415 Савино | 1.55 | 19.12.2018 | 14.7 | 2 | 20 | 20 | 10 | 10 | нд | нд | нд | нд | повышение антитеррористической защищенности | - | -
8.2.4.1 | Реконструкция ПС 110 кВ Гремячее с установкой системы видеонаблюдения (1 система) | J_TUE-00065-102 | 1963 | 25.75 | 4.81 | 2018 | нд | нд | нд | нд | - | - | - | - | ПС 110/6 кВ № 146 Гремячее | 5.33 | 19.12.2018 | 47.7 | 7 | 26 | 26 | 10 | 10 | нд | нд | нд | нд | повышение антитеррористической защищенности | - | -
8.2.4.1 | Реконструкция ПС 110 кВ Мордвес с установкой системы видеонаблюдения (1 система) | J_TUE-00065-103 | 1974 | 64.7 | 1.74 | 2018 | нд | нд | нд | нд | - | - | - | - | ПС 110/35/10 кВ №56 Мордвес | 16 | 19.12.2018 | 46 | 37.268 | 50 | 50 | 25 | 25 | нд | нд | нд | нд | повышение антитеррористической защищенности | - | -
8.2.4.1 | Реконструкция ПС 110 кВ Грызлово с установкой системы видеонаблюдения (1 система) | J_TUE-00065-104 | 1957 | 67.46 | 3.84 | 2018 | нд | нд | нд | нд | - | - | - | - | ПС 110/35/10 кВ № 37 Грызлово | 6.27 | 19.12.2018 | 47.7 | 7 | 45 | 45 | 20 | 20 | нд | нд | нд | нд | повышение антитеррористической защищенности | - | -
8.2.4.1 | Реконструкция ПС 110 кВ Лужное с установкой системы видеонаблюдения (1 система) | J_TUE-00065-105 | 1988 | 39.302 | 10.19 | 2018 | нд | нд | нд | нд | - | - | - | - | ПС 110/35/6 кВ № 390 Лужное | 3.31 | 19.12.2018 | 24 | 3.128 | 16 | 16 | нд | нд | нд | нд | нд | нд | повышение антитеррористической защищенности | - | -
8.2.4.1 | Реконструкция ПС 35 кВ Знаменская с установкой системы видеонаблюдения (1 система) | J_TUE-00065-106 | 1971 | 57.15 | 8.24 | 2018 | нд | нд | нд | нд | - | - | - | - | ПС 35/10кВ №195 Знаменская | 0.53 | 19.12.2018 | 22.9 | 0.48 | 10.3 | 10.3 | 4 | 4 | нд | нд | нд | нд | повышение антитеррористической защищенности | - | -
8.2.4.1 | Реконструкция ПС 35 кВ Марьино с установкой системы видеонаблюдения (1 система) | J_TUE-00065-107 | 1974 | 49.37 | 2.84 | 2018 | нд | нд | нд | нд | - | - | - | - | ПС 35/10кВ №238 Марьино | 0.28 | 19.12.2018 | 38.1 | 0.23 | 8 | 8 | 4 | 4 | нд | нд | нд | нд | повышение антитеррористической защищенности | - | -
8.2.4.1 | Реконструкция ПС 35 кВ Павловская с установкой системы видеонаблюдения (1 система) | J_TUE-00065-108 | 1968 | 42.08 | 1.81 | 2018 | нд | нд | нд | нд | - | - | - | - | ПС 35/10кВ №156 Павловская | 0.14 | 19.12.2018 | 4.8 | 0.21 | 4 | 4 | 4 | 4 | нд | нд | нд | нд | повышение антитеррористической защищенности | - | -
8.2.4.1 | Реконструкция ПС 110 кВ Ясенки с реконструкцией системы видеонаблюдения (1 система) | J_TUE-00065-109 | 1965 | 60.64 | 1.51 | 2018 | нд | нд | нд | нд | - | - | - | - | ПС 110/6 кВ №88 Ясенки | 0.58 | 19.12.2018 | 4.6 | 0.45 | 32 | 32 | 16 | 16 | нд | нд | нд | нд | повышение антитеррористической защищенности | - | -
8.2.4.1 | Реконструкция ПС 110 кВ Венев с реконструкцией системы видеонаблюдения (1 система) | J_TUE-00065-110 | 1976 | 61.5 | 1.88 | 2018 | нд | нд | нд | нд | - | - | - | - | ПС 110/35/10 №338 Венев | 1.55 | 19.12.2018 | 14.7 | 2 | 20 | 20 | 10 | 10 | нд | нд | нд | нд | повышение антитеррористической защищенности | - | -
8.2.4.1 | Реконструкция ПС 110 кВ Узловая с реконструкцией системы видеонаблюдения (1 система) | J_TUE-00065-111 | 1933 | 35.6 | 45.6 | 2018 | нд | нд | нд | нд | - | - | - | - | ПС 110/35/6 кВ № 79 Узловая | 42 | 19.12.2018 | 70.8 | 48 | 80 | 80 | 40 | 40 | нд | нд | нд | нд | повышение антитеррористической защищенности | - | -
8.2.4.1 | Реконструкция ПС 110 кВ Суворов с реконструкцией системы видеонаблюдения (1 система) | J_TUE-00065-112 | 1964 | 68.17 | 5.7 | 2018 | нд | нд | нд | нд | - | - | - | - | ПС 110/6 кВ №13 Суворов | 16.8 | 19.12.2018 | 52.3 | 22 | 36 | 36 | 16 | 16 | нд | нд | нд | нд | повышение антитеррористической защищенности | - | -
8.2.4.1 | Реконструкция ПС 110 кВ Дубна с реконструкцией системы видеонаблюдения (1 система) | J_TUE-00065-113 | 1971 | 60.7 | 4.65 | 2018 | нд | нд | нд | нд | - | - | - | - | ПС 110/35/6 кВ №11 Дубна | 16.8 | 19.12.2018 | 52.3 | 22 | 36 | 36 | 16 | 16 | нд | нд | нд | нд | повышение антитеррористической защищенности | - | -
8.2.4.1 | Реконструкция ПС 110 кВ Ушатово с реконструкцией системы видеонаблюдения (1 система) | J_TUE-00065-114 | 1978 | 67.1 | 2.6 | 2018 | нд | нд | нд | нд | - | - | - | - | ПС 110/35/6 кВ №28 Ушатово | 0.58 | 19.12.2018 | 4.6 | 0.45 | 32 | 32 | 16 | 16 | нд | нд | нд | нд | повышение антитеррористической защищенности | - | -
8.2.4.1 | Реконструкция ПС 110 кВ Точмаш с реконструкцией системы видеонаблюдения (1 система) | J_TUE-00065-115 | 1996 | 31.324 | 3.6 | 2018 | нд | нд | нд | нд | - | - | - | - | ПС 110/10 кВ № 430 Точмаш | 0.63 | 19.12.2018 | 5 | 0.615 | 32 | 32 | 16 | 16 | нд | нд | нд | нд | повышение антитеррористической защищенности | - | -
8.2.4.1 | Реконструкция ПС 110 кВ Ефремов с реконструкцией системы видеонаблюдения (1 система) | J_TUE-00065-116 | 1964 | 63.62 | 2.7 | 2018 | нд | нд | нд | нд | - | - | - | - | ПС 110/35/6 кВ №62 Ефремов | 11.5 | 19.12.2018 | 31.6 | 7.62 | 120 | 120 | 80 | 80 | нд | нд | нд | нд | повышение антитеррористической защищенности | - | -
8.2.4.1 | Реконструкция ПС 110 кВ Арматурная. Монтаж противоподкопного устройства, периметральной сигнализации, видеонаблюдения, ОПС, охранного освещения, предупредительных знаков (1 комплект) | J_TUE-00065-123 | 1977 | 64.43 | 47.5 | 2018 | нд | нд | нд | нд | - | - | - | - | ПС 110/35/10 кВ №358 Арматурная | 26.25 | 19.12.2018 | 30.43 | 30.6 | 50 | 50 | 25 | 25 | нд | нд | нд | нд | повышение антитеррористической защищенности | - | -
8.2.4.1 | Реконструкция Кимовского РЭС. Монтаж СББ из АКЛ, противоподкопного устройства, периметральной сигнализации, охранного освещения, предупредительных знаков. (1 комплект) | J_TUE-00065-124 | нд | нд | нд | нд | нд | нд | нд | нд | - | - | - | - | нд | нд | нд | нд | нд | нд | нд | нд | нд | нд | нд | нд | нд | повышение антитеррористической защищенности | - | -
8.2.4.1 | Реконструкция городского участка Кимовского РЭС. Монтаж ограждения, СББ из АКЛ, противоподкопного устройства, периметральной сигнализации, охранного освещения, предупредительных знаков. (1 комплект) | J_TUE-00065-125 | нд | нд | нд | нд | нд | нд | нд | нд | - | - | - | - | нд | нд | нд | нд | нд | нд | нд | нд | нд | нд | нд | нд | нд | повышение антитеррористической защищенности | - | -
8.2.4.1 | Реконструкция ПС 110 кВ Самарская. Монтаж противоподкопного устройства, периметральной сигнализации, охранного освещения, предупредительных знаков (1 комплект) | J_TUE-00065-126 | 1983 | 58.4 | 7.26 | 2018 | нд | нд | нд | нд | - | - | - | - | ПС 110/35/6 кВ №351 Самарская | 0.58 | 19.12.2018 | 4.6 | 0.45 | 32 | 32 | 16 | 16 | нд | нд | нд | нд | повышение антитеррористической защищенности | - | -
8.2.4.1 | Реконструкция ПС 110 кВ Айдарово. Монтаж ограждения, СББ из АКЛ, противоподкопного устройства, периметральной сигнализации, видеонаблюдения, ОПС, охранного освещения, предупредительных знаков. (1 комплект) | J_TUE-00065-127 | 1997 | 59.23 | 0.44 | 2018 | нд | нд | нд | нд | - | - | - | - | ПС110/6кВ №427 Айдарово | 0.4 | 19.12.2018 | 4 | 5.092 | 25 | 25 | нд | нд | нд | нд | нд | нд | повышение антитеррористической защищенности | - | -
8.2.4.1 | Реконструкция ПС 110 кВ Ушаково. Монтаж периметральной сигнализации, видеонаблюдения, ОПС, охранного освещения, предупредительных знаков. (1 комплект) | J_TUE-00065-128 | 1961 | 60.06 | 67.8 | 2018 | нд | нд | нд | нд | - | - | - | - | ПС 110/35/10 кВ № 60 Ушаково | 0.9 | 19.12.2018 | 5.4 | 4 | 36 | 36 | 16 | 16 | нд | нд | нд | нд | повышение антитеррористической защищенности | - | -
8.2.4.1 | Реконструкция ПС 110 кВ Доробино. Монтаж противоподкопного устройства, периметральной сигнализации, видеонаблюдения, охранного освещения, предупредительных знаков (1 комплект) | J_TUE-00065-129 | 1964 | 64.3 | 1.75 | 2018 | нд | нд | нд | нд | - | - | - | - | ПС 110/35/10 кВ № 137 Доробино | 2.1 | 19.12.2018 | 17 | 10.107 | 32 | 32 | 16 | 16 | нд | нд | нд | нд | повышение антитеррористической защищенности | - | -
8.2.4.1 | Реконструкция ПС 110 кВ Безово. Монтаж ограждения, СББ из АКЛ, противоподкопного устройства, периметральной сигнализации, видеонаблюдения, ОПС, охранного освещения, предупредительных знаков. (1 комплект) | J_TUE-00065-130 | 1978 | 62.1 | 11.799 | 2018 | нд | нд | нд | нд | - | - | - | - | ПС 110/35/6 кВ № 246 Безово | 0.467 | 19.12.2018 | 11 | 0.888 | 10 | 10 | нд | нд | нд | нд | нд | нд | повышение антитеррористической защищенности | - | -
8.2.4.1 | Реконструкция ПС 110 кВ Говоренки. Монтаж ограждения, СББ из АКЛ, противоподкопного устройства, периметральной сигнализации, видеонаблюдения, ОПС, охранного освещения, предупредительных знаков. (1 комплект) | J_TUE-00065-131 | 1975 | 69.58 | 4.98 | 2018 | нд | нд | нд | нд | - | - | - | - | ПС 110/10 кВ №338 Говоренки | 1.5 | 19.12.2018 | 17 | 0.61 | 32 | 32 | 16 | 16 | нд | нд | нд | нд | повышение антитеррористической защищенности | - | -
8.2.4.1 | Реконструкция ПС 35 кВ Ширино. Монтаж ограждения, СББ из АКЛ, противоподкопного устройства, периметральной сигнализации, видеонаблюдения, ОПС, охранного освещения, предупредительных знаков. (1 комплект) | J_TUE-00065-132 | 1977 | 33.5 | 43.5 | 2018 | нд | нд | нд | нд | - | - | - | - | ПС 35/10 кВ № 268 Ширино | 3.53 | 19.12.2018 | 53.4 | 4 | 12.6 | 12.6 | 6.3 | 6.3 | нд | нд | нд | нд | повышение антитеррористической защищенности | - | -
8.2.4.1 | Реконструкция ПС 35 кВ Знаменская. Монтаж ограждения, СББ из АКЛ, противоподкопного устройства, периметральной сигнализации, ОПС, охранного освещения, предупредительных знаков. (1 комплект) | J_TUE-00065-133 | 1971 | 57.15 | 8.24 | 2018 | нд | нд | нд | нд | - | - | - | - | ПС 35/10кВ №195 Знаменская | 0.53 | 19.12.2018 | 22.9 | 0.48 | 10.3 | 10.3 | 4 | 4 | нд | нд | нд | нд | повышение антитеррористической защищенности | - | -
8.2.4.1 | Реконструкция ПС 35 кВ Марьино. Монтаж ограждения, СББ из АКЛ, противоподкопного устройства, периметральной сигнализации, ОПС, охранного освещения, предупредительных знаков. (1 комплект) | J_TUE-00065-134 | 1974 | 49.37 | 2.84 | 2018 | нд | нд | нд | нд | - | - | - | - | ПС 35/10кВ №238 Марьино | 0.28 | 19.12.2018 | 38.1 | 0.23 | 8 | 8 | 4 | 4 | нд | нд | нд | нд | повышение антитеррористической защищенности | - | -
8.2.4.1 | Реконструкция ПС 35 кВ Павловская. Монтаж ограждения, СББ из АКЛ, противоподкопного устройства, периметральной сигнализации, ОПС, охранного освещения, предупредительных знаков. (1 комплект) | J_TUE-00065-135 | 1968 | 42.08 | 1.81 | 2018 | нд | нд | нд | нд | - | - | - | - | ПС 35/10кВ №156 Павловская | 0.14 | 19.12.2018 | 4.8 | 0.21 | 4 | 4 | нд | нд | нд | нд | нд | нд | повышение антитеррористической защищенности | - | -
8.2.4.1 | Реконструкция ПС 35 кВ Ханино. Монтаж противоподкопного устройства, периметральной сигнализации, видеонаблюдения, охранного освещения, предупредительных знаков. (1 комплект) | J_TUE-00065-136 | 1969 | 49.32 | 3.58 | 2018 | нд | нд | нд | нд | - | - | - | - | ПС 35/6 кВ № 215 Ханино | 0.57 | 19.12.2018 | 11 | 1.302 | 12.6 | 12.6 | 6.3 | 6.3 | нд | нд | нд | нд | повышение антитеррористической защищенности | - | -
8.2.4.1 | Реконструкция ПС 35 кВ Шилово. Монтаж ограждения, СББ из АКЛ, противоподкопного устройства, периметральной сигнализации, видеонаблюдения, ОПС, охранного освещения, предупредительных знаков. (1 комплект) | J_TUE-00065-137 | 1962 | 51.17 | 31.84 | 2018 | нд | нд | нд | нд | - | - | - | - | ПС 35/10 кВ №95 Шилово | 5.11 | 19.12.2018 | 12.1 | 1.55 | 6.3 | 6.3 | 6.3 | 6.3 | нд | нд | нд | нд | повышение антитеррористической защищенности | - | -
8.2.4.1 | Реконструкция ПС 35 кВ Алимкин. Монтаж ограждения, СББ из АКЛ, противоподкопного устройства, периметральной сигнализации, видеонаблюдения, ОПС, охранного освещения, предупредительных знаков. (1 комплект) | J_TUE-00065-138 | 1970 | 67.18 | 7.17 | 2018 | нд | нд | нд | нд | - | - | - | - | ПС 35/6кВ №192 Алимкин | 1.2 | 19.12.2018 | 52.16 | 10.23 | 8 | 8 | 4 | 4 | нд | нд | нд | нд | повышение антитеррористической защищенности | - | -
8.2.4.1 | Реконструкция ПС 35 кВ Алексеевская. Монтаж периметральной сигнализации, видеонаблюдения, охранного освещения, предупредительных знаков | J_TUE-00065-139 | 1973 | 63.72 | 1.6 | 2018 | нд | нд | нд | нд | - | - | - | - | ПС 35/10к В №217 Алексеевская | 0.1 | 19.12.2018 | 7 | 2.5 | 4 | 4 | нд | нд | нд | нд | нд | нд | повышение антитеррористической защищенности | - | -
8.2.4.1 | Реконструкция ПС 35 кВ Тесницкая. Монтаж противоподкопного устройства, периметральной сигнализации, видеонаблюдения, охранного освещения, предупредительных знаков | J_TUE-00065-140 | 1979 | 75.15 | 0.69 | 2018 | нд | нд | нд | нд | - | - | - | - | ПС 35/6 кВ №306 Тесницкая | 1.1 | 19.12.2018 | 22 | 8.52 | 12.3 | 12.3 | 4 | 4 | нд | нд | нд | нд | повышение антитеррористической защищенности | - | -
8.2.4.1 | Реконструкция ПС 35 кВ Плотина. Монтаж ограждения, СББ из АКЛ, противоподкопного устройства, периметральной сигнализации, видеонаблюдения, ОПС, охранного освещения, предупредительных знаков. (1 комплект) | J_TUE-00065-141 | 1982 | 71.14 | 1.4 | 2018 | нд | нд | нд | нд | - | - | - | - | ПС 35/10 кВ №307 Плотина | 0.53 | 19.12.2018 | 11 | 0.45 | 2.5 | 2.5 | нд | нд | нд | нд | нд | нд | повышение антитеррористической защищенности | - | -
8.2.4.1 | Реконструкция ПС 35 кВ Архангельская. Монтаж СББ из АКЛ, периметральной сигнализации, видеонаблюдения, охранного освещения, предупредительных знаков. (1 комплект) | J_TUE-00065-142 | 1978 | 68.15 | 5.2 | 2018 | нд | нд | нд | нд | - | - | - | - | ПС 35/10 кВ №90 Архангельская | 1.5 | 19.12.2018 | 9 | 1.2 | 8 | 8 | 4 | 4 | нд | нд | нд | нд | повышение антитеррористической защищенности | - | -
8.2.4.1 | Реконструкция Каменского участка Воловского РЭС. Монтаж ограждения, противоподкопного устройства, СББ из АКЛ, периметральной сигнализации, охранного освещения, предупредительных знаков (1 комплект) | J_TUE-00065-143 | нд | нд | нд | нд | нд | нд | нд | нд | - | - | - | - | нд | нд | нд | нд | нд | нд | нд | нд | нд | нд | нд | нд | нд | повышение антитеррористической защищенности | - | -
8.2.4.1 | Реконструкция Тепло-Огаревского участка Воловского РЭС. Монтаж ограждения периметральной сигнализации, охранного освещения, предупредительных знаков. (1 комплект) | J_TUE-00065-144 | нд | нд | нд | нд | нд | нд | нд | нд | - | - | - | - | нд | нд | нд | нд | нд | нд | нд | нд | нд | нд | нд | нд | нд | повышение антитеррористической защищенности | - | -
8.2.4.1 | Реконструкция Узловского участка Новомосковского РЭС. Монтаж СББ из АКЛ, противоподкопного устройства, периметральной сигнализации, охранного освещения, предупредительных знаков. (1 комплект) | J_TUE-00065-145 | нд | нд | нд | нд | нд | нд | нд | нд | - | - | - | - | нд | нд | нд | нд | нд | нд | нд | нд | нд | нд | нд | нд | нд | повышение антитеррористической защищенности | - | -
8.2.4.1 | Реконструкция Ленинского РЭС. Монтаж участка ограждения, СББ из АКЛ, противоподкопного устройства, периметральной сигнализации, охранного освещения, предупредительных знаков. (1 комплект) | J_TUE-00065-146 | нд | нд | нд | нд | нд | нд | нд | нд | - | - | - | - | нд | нд | нд | нд | нд | нд | нд | нд | нд | нд | нд | нд | нд | повышение антитеррористической защищенности | - | -
8.2.4.1 | Реконструкция ПС 110 кВ Партизан. Монтаж ограждения, СББ из АКЛ, противоподкопного устройства, периметральной сигнализации, видеонаблюдения, ОПС, охранного освещения, предупредительных знаков. (1 комплект) | J_TUE-00065-147 | 1979 | 58.09 | 44.56 | 2018 | нд | нд | нд | нд | - | - | - | - | ПС 110/6 кВ № 310 Партизан | 16.8 | 19.12.2018 | 50.33 | 19 | 32 | 32 | 16 | 16 | нд | нд | нд | нд | повышение антитеррористической защищенности | - | -
8.2.4.1 | Реконструкция ПС 35 кВ Ненашево. Монтаж ограждения, СББ из АКЛ, противоподкопного устройства, периметральной сигнализации, видеонаблюдения, ОПС, охранного освещения, предупредительных знаков. (1 комплект) | J_TUE-00065-148 | 1985 | 62.71 | 5.92 | 2018 | нд | нд | нд | нд | - | - | - | - | ПС 35/10 кВ №381 Ненашево | 2.1 | 19.12.2018 | 10.87 | 21.21 | 14 | 14 | 4 | 4 | нд | нд | нд | нд | повышение антитеррористической защищенности | - | -
8.2.4.1 | Реконструкция ПС 35 кВ Гранки. Монтаж периметральной сигнализации, видеонаблюдения, охранного освещения, предупредительных знаков. (1 комплект) | J_TUE-00065-149 | 1950 | 31.4 | 61.4 | 2018 | нд | нд | нд | нд | - | - | - | - | ПС 35/6 кВ № 67 Гранки | 6.93 | 19.12.2018 | 105.8 | 7 | 16.3 | 16.3 | 6.3 | 6.3 | нд | нд | нд | нд | повышение антитеррористической защищенности | - | -
8.2.4.1 | Реконструкция ПС 35 кВ Дедилово. Монтаж ограждения, СББ из АКЛ, противоподкопного устройства, периметральной сигнализации, видеонаблюдения, ОПС, охранного освещения, предупредительных знаков. (1 комплект) | J_TUE-00065-150 | 1950 | 63.7 | 25.6 | 2018 | нд | нд | нд | нд | - | - | - | - | ПС 35/6 кВ № 80 Дедилово | 9.52 | 19.12.2018 | 90.7 | 10 | 20 | 20 | 10 | 10 | нд | нд | нд | нд | повышение антитеррористической защищенности | - | -
8.2.4.1 | Реконструкция ПС 35 кВ Оленьково. Монтаж ограждения, СББ из АКЛ, противоподкопного устройства, периметральной сигнализации, видеонаблюдения, ОПС, охранного освещения, предупредительных знаков. (1 комплект) | J_TUE-00065-151 | 1985 | 61.18 | 4.1 | 2018 | нд | нд | нд | нд | - | - | - | - | ПС 35/10 кВ №239 Оленьково | 3.2 | 19.12.2018 | 3.1 | 2.3 | 8 | 8 | 4 | 4 | нд | нд | нд | нд | повышение антитеррористической защищенности | - | -
8.2.4.1 | Реконструкция ПС 35 кВ Пашково. Монтаж противоподкопного устройства, периметральной сигнализации, видеонаблюдения, охранного освещения, предупредительных знаков. (1 комплект) | J_TUE-00065-152 | 1977 | 40.15 | 1.88 | 2018 | нд | нд | нд | нд | - | - | - | - | ПС 35/6 кВ № 269 Пашково | 2.71 | 19.12.2018 | 54.8 | 3 | 8 | 8 | 4 | 4 | нд | нд | нд | нд | повышение антитеррористической защищенности | - | -
8.2.4.1 | Реконструкция ПС 35 кВ Теплое. Монтаж периметральной сигнализации, видеонаблюдения, охранного освещения, предупредительных знаков. (1 комплект) | J_TUE-00065-153 | 1972 | 49.75 | 37.88 | 2018 | нд | нд | нд | нд | - | - | - | - | ПС 35/10 кВ № 43 Тёплое | 3.82 | 19.12.2018 | 62 | 3.87 | 12.6 | 12.6 | нд | нд | нд | нд | нд | нд | повышение антитеррористической защищенности | - | -
8.2.4.1 | Реконструкция ПС 35 кВ Бахметьево. Монтаж противоподкопного устройства, периметральной сигнализации, видеонаблюдения, ОПС, охранного освещения, предупредительных знаков (1 комплект) | J_TUE-00065-154 | 1977 | 33.56 | 2.49 | 2018 | нд | нд | нд | нд | - | - | - | - | ПС 35/10 кВ № 274 Бахметьево | 0.2 | 19.12.2018 | 80 | 0.225 | 8 | 8 | 4 | 4 | нд | нд | нд | нд | повышение антитеррористической защищенности | - | -
8.2.4.1 | Реконструкция ПС 35 кВ Осетровская. Монтаж ограждения, СББ из АКЛ, противоподкопного устройства, периметральной сигнализации, видеонаблюдения, ОПС, охранного освещения, предупредительных знаков. (1 комплект) | J_TUE-00065-155 | 1977 | 45.89 | 45.89 | 2018 | нд | нд | нд | нд | - | - | - | - | ПС 35/10 кВ № 285 Осетровская | 2.25 | 19.12.2018 | 49.16 | 4 | 8 | 8 | 4 | 4 | нд | нд | нд | нд | повышение антитеррористической защищенности | - | -
8.2.4.1 | Реконструкция ПС 35 кВ Урусово. Монтаж ограждения, СББ из АКЛ, противоподкопного устройства, периметральной сигнализации, видеонаблюдения, ОПС, охранного освещения, предупредительных знаков. (1 комплект) | J_TUE-00065-156 | 1978 | 64.1 | 1.2 | 2018 | нд | нд | нд | нд | - | - | - | - | ПС 35/10 кВ №323 Урусово | 2.4 | 19.12.2018 | 9 | 3.5 | 8 | 8 | 4 | 4 | нд | нд | нд | нд | повышение антитеррористической защищенности | - | -
8.2.4.1 | Реконструкция ПС 35 кВ Байдино. Монтаж ограждения, СББ из АКЛ, противоподкопного устройства, периметральной сигнализации, видеонаблюдения, ОПС, охранного освещения, предупредительных знаков. (1 комплект) | J_TUE-00065-157 | 1984 | 65.1 | 3.9 | 2018 | нд | нд | нд | нд | - | - | - | - | ПС 35/10 кВ №23 Байдино | 2.2 | 19.12.2018 | 11 | 4 | 6.4 | 6.4 | 3.2 | 3.2 | нд | нд | нд | нд | повышение антитеррористической защищенности | - | -
8.2.4.1 | Реконструкция ПС 35 кВ Липицы. Монтаж ограждения, СББ из АКЛ, противоподкопного устройства, периметральной сигнализации, видеонаблюдения, ОПС, охранного освещения, предупредительных знаков. (1 комплект) | J_TUE-00065-158 | 1965 | 66.8 | 5.8 | 2018 | нд | нд | нд | нд | - | - | - | - | ПС 35/10 кВ №94 Липицы | 6 | 19.12.2018 | 5.5 | 2 | 6.4 | 6.4 | 3.2 | 3.2 | нд | нд | нд | нд | повышение антитеррористической защищенности | - | -
8.2.4.1 | Реконструкция ПС 35 кВ Соковнино. Монтаж ограждения, СББ из АКЛ, противоподкопного устройства, периметральной сигнализации, видеонаблюдения, ОПС, охранного освещения, предупредительных знаков. (1 комплект) | J_TUE-00065-159 | 1984 | 68.7 | 3.5 | 2018 | нд | нд | нд | нд | - | - | - | - | ПС 35/10 кВ №161 Соковнино | 3.1 | 19.12.2018 | 1.4 | 0.45 | 6.4 | 6.4 | 3.2 | 3.2 | нд | нд | нд | нд | повышение антитеррористической защищенности | - | -
8.2.4.1 | Реконструкция ПС 35 кВ Михайлово. Монтаж ограждения, СББ из АКЛ, противоподкопного устройства, периметральной сигнализации, видеонаблюдения, ОПС, охранного освещения, предупредительных знаков. (1 комплект) | J_TUE-00065-160 | 1967 | 65.7 | 2.8 | 2018 | нд | нд | нд | нд | - | - | - | - | ПС 35/6 кВ №165 Михайлово | 3.5 | 19.12.2018 | 2.6 | 1.8 | 8 | 8 | 4 | 4 | нд | нд | нд | нд | повышение антитеррористической защищенности | - | -
8.2.4.1 | Реконструкция ПС 35 кВ Ботвиньево. Монтаж ограждения, СББ из АКЛ, противоподкопного устройства, периметральной сигнализации, видеонаблюдения, ОПС, охранного освещения, предупредительных знаков. (1 комплект) | J_TUE-00065-161 | 1987 | 71.8 | 4.8 | 2018 | нд | нд | нд | нд | - | - | - | - | ПС 35/10 кВ №168 Ботвиньево | 6.4 | 19.12.2018 | 4.1 | 4.1 | 8 | 8 | 4 | 4 | нд | нд | нд | нд | повышение антитеррористической защищенности | - | -
8.2.4.1 | Реконструкция ПС 35 кВ Кулешово. Монтаж ограждения, СББ из АКЛ, противоподкопного устройства, периметральной сигнализации, видеонаблюдения, ОПС, охранного освещения, предупредительных знаков. (1 комплект) | J_TUE-00065-162 | 1987 | 72.8 | 3.4 | 2018 | нд | нд | нд | нд | - | - | - | - | ПС 35/6 кВ №182 Кулешово | 2.2 | 19.12.2018 | 1.5 | 2.4 | 8 | 8 | 4 | 4 | нд | нд | нд | нд | повышение антитеррористической защищенности | - | -
8.2.4.1 | Реконструкция ПС 35 кВ Манаенки. Монтаж ограждения, СББ из АКЛ, противоподкопного устройства, периметральной сигнализации, видеонаблюдения, ОПС, охранного освещения, предупредительных знаков. (1 комплект) | J_TUE-00065-163 | 1968 | 75.1 | 5.5 | 2018 | нд | нд | нд | нд | - | - | - | - | ПС 35/10 кВ №216 Манаенки | 4.2 | 19.12.2018 | 5.6 | 3.6 | 8 | 8 | 4 | 4 | нд | нд | нд | нд | повышение антитеррористической защищенности | - | -
8.2.4.1 | Реконструкция ПС 35 кВ Н.Дольцы. Монтаж ограждения, СББ из АКЛ, противоподкопного устройства, периметральной сигнализации, видеонаблюдения, ОПС, охранного освещения, предупредительных знаков. (1 комплект) | J_TUE-00065-164 | 1974 | 40.12 | 1.46 | 2018 | нд | нд | нд | нд | - | - | - | - | ПС 35/10 кВ № 237 Новые Дольцы | 4.1 | 19.12.2018 | 0.44 | 31 | 3.2 | 3.2 | 1.6 | 1.6 | нд | нд | нд | нд | повышение антитеррористической защищенности | - | -
8.2.4.1 | Реконструкция ПС 35 кВ Ивицы. Монтаж ограждения, СББ из АКЛ, противоподкопного устройства, периметральной сигнализации, видеонаблюдения, ОПС, охранного освещения, предупредительных знаков. (1 комплект) | J_TUE-00065-165 | 1977 | 43.64 | 11.93 | 2018 | нд | нд | нд | нд | - | - | - | - | ПС 35/10 кВ № 283 Ивицы | 3.3 | 19.12.2018 | 0.58 | 15 | 4 | 4 | нд | нд | нд | нд | нд | нд | повышение антитеррористической защищенности | - | -
8.2.4.1 | Реконструкция ПС 35 кВ Крюковка. Монтаж ограждения, СББ из АКЛ, противоподкопного устройства, периметральной сигнализации, видеонаблюдения, ОПС, охранного освещения, предупредительных знаков. (1 комплект) | J_TUE-00065-166 | 1984 | 67.1 | 5.4 | 2018 | нд | нд | нд | нд | - | - | - | - | ПС 35/10 кВ №298 Крюковка | 4.5 | 19.12.2018 | 2.4 | 7.8 | 6.4 | 6.4 | 4 | 4 | нд | нд | нд | нд | повышение антитеррористической защищенности | - | -
8.2.4.1 | Реконструкция ПС 35 кВ Прилепы. Монтаж противоподкопного устройства, периметральной сигнализации, видеонаблюдения, охранного освещения, предупредительных знаков. (1 комплект) | J_TUE-00065-167 | 1967 | 48.1 | 8.47 | 2018 | нд | нд | нд | нд | - | - | - | - | ПС 35/10 кВ № 314 Прилепы | 0.34 | 19.12.2018 | 12 | 0.31 | 2.5 | 2.5 | нд | нд | нд | нд | нд | нд | повышение антитеррористической защищенности | - | -
8.2.4.1 | Реконструкция ПС 35 кВ Костер. Монтаж ограждения, СББ из АКЛ, противоподкопного устройства, периметральной сигнализации, видеонаблюдения, ОПС, охранного освещения, предупредительных знаков. (1 комплект) | J_TUE-00065-168 | 1979 | 40.41 | 9.24 | 2018 | нд | нд | нд | нд | - | - | - | - | ПС 35/10 кВ № 315 Костёр | 2.62 | 19.12.2018 | 79 | 2.793 | 8 | 8 | 4 | 4 | нд | нд | нд | нд | повышение антитеррористической защищенности | - | -
8.2.4.1 | Реконструкция ПС 35 кВ Бряньково. Монтаж ограждения, СББ из АКЛ, противоподкопного устройства, периметральной сигнализации, видеонаблюдения, ОПС, охранного освещения, предупредительных знаков. (1 комплект) | J_TUE-00065-169 | 1987 | 67.11 | 8.45 | 2018 | нд | нд | нд | нд | - | - | - | - | ПС 35/10 кВ №327 Бряньково | 3.45 | 19.12.2018 | 11 | 2.6 | 8 | 8 | 4 | 4 | нд | нд | нд | нд | повышение антитеррористической защищенности | - | -
8.2.4.1 | Реконструкция ПС 35 кВ Горбачево. Монтаж ограждения, СББ из АКЛ, противоподкопного устройства, периметральной сигнализации, видеонаблюдения, ОПС, охранного освещения, предупредительных знаков. (1 комплект) | J_TUE-00065-170 | 1974 | 71.4 | 4.68 | 2018 | нд | нд | нд | нд | - | - | - | - | ПС 35/10 кВ №342 Горбачево | 4.5 | 19.12.2018 | 18 | 2.4 | 8 | 8 | 4 | 4 | нд | нд | нд | нд | повышение антитеррористической защищенности | - | -
8.2.4.1 | Реконструкция ПС 35 кВ Поповка. Монтаж ограждения, СББ из АКЛ, противоподкопного устройства, периметральной сигнализации, видеонаблюдения, ОПС, охранного освещения, предупредительных знаков. (1 комплект) | J_TUE-00065-171 | 1984 | 64.44 | 4.57 | 2018 | нд | нд | нд | нд | - | - | - | - | ПС 35/10 №346 Поповка | 5.54 | 19.12.2018 | 18 | 4.5 | 8 | 8 | 4 | 4 | нд | нд | нд | нд | повышение антитеррористической защищенности | - | -
8.2.4.1 | Реконструкция ПС 35 кВ Велична. Монтаж ограждения, СББ из АКЛ, противоподкопного устройства, периметральной сигнализации, видеонаблюдения, ОПС, охранного освещения, предупредительных знаков. (1 комплект) | J_TUE-00065-172 | 1986 | 63.4 | 5.15 | 2018 | нд | нд | нд | нд | - | - | - | - | ПС 35/10 кВ №352 Велична | 3.2 | 19.12.2018 | 14 | 2.2 | 8 | 8 | 4 | 4 | нд | нд | нд | нд | повышение антитеррористической защищенности | - | -
8.2.4.1 | Реконструкция ПС 35 кВ Ержино. Монтаж ограждения, СББ из АКЛ, противоподкопного устройства, периметральной сигнализации, видеонаблюдения, ОПС, охранного освещения, предупредительных знаков. (1 комплект) | J_TUE-00065-173 | 1992 | 44.34 | 13.49 | 2018 | нд | нд | нд | нд | - | - | - | - | ПС 35/10 кВ № 353 Ёржино | 0.84 | 19.12.2018 | 21 | 0.985 | 8 | 8 | 4 | 4 | нд | нд | нд | нд | повышение антитеррористической защищенности | - | -
8.2.4.1 | Реконструкция ПС 35 кВ Цыгановка. Монтаж ограждения, СББ из АКЛ, противоподкопного устройства, периметральной сигнализации, видеонаблюдения, ОПС, охранного освещения, предупредительных знаков. (1 комплект) | J_TUE-00065-174 | 1984 | 65.14 | 9.87 | 2018 | нд | нд | нд | нд | - | - | - | - | ПС 35/10 №374 Ержино | 0.85 | 19.12.2018 | 17 | 3.44 | 8 | 8 | 4 | 4 | нд | нд | нд | нд | повышение антитеррористической защищенности | - | -
8.2.4.1 | Реконструкция ПС 35 кВ Жемчужниково. Монтаж ограждения, СББ из АКЛ, противоподкопного устройства, периметральной сигнализации, видеонаблюдения, ОПС, охранного освещения, предупредительных знаков. (1 комплект) | J_TUE-00065-175 | 1985 | 64.77 | 2.8 | 2018 | нд | нд | нд | нд | - | - | - | - | ПС 35/10 кВ №405 Жемчужниково | 0.95 | 19.12.2018 | 12 | 3.45 | 8 | 8 | 4 | 4 | нд | нд | нд | нд | повышение антитеррористической защищенности | - | -
8.2.4.1 | Реконструкция ПС 35 кВ Луговка. Монтаж ограждения, СББ из АКЛ, противоподкопного устройства, периметральной сигнализации, видеонаблюдения, ОПС, охранного освещения, предупредительных знаков. (1 комплект) | J_TUE-00065-176 | 1991 | 40.1 | 1 | 2018 | нд | нд | нд | нд | - | - | - | - | ПС 35/10 кВ № 416 Луговка | 0.51 | 19.12.2018 | 14 | 0.646 | 8 | 8 | 4 | 4 | нд | нд | нд | нд | повышение антитеррористической защищенности | - | -
8.2.4.1 | Реконструкция ПС 35 кВ Куликово. Монтаж противоподкопного устройства, периметральной сигнализации, видеонаблюдения, охранного освещения, предупредительных знаков. (1 комплект) | J_TUE-00065-177 | 1993 | 74.21 | 7.26 | 2018 | нд | нд | нд | нд | - | - | - | - | ПС 35/10 кВ № 110 Куликово | 0.85 | 19.12.2018 | 22.3 | 0.99 | 12.6 | 12.6 | 6.3 | 6.3 | нд | нд | нд | нд | повышение антитеррористической защищенности | - | -
8.2.4.1 | Реконструкция ПС 35 кВ Лобаново. Монтаж ограждения, СББ из АКЛ, противоподкопного устройства, периметральной сигнализации, видеонаблюдения, ОПС, охранного освещения, предупредительных знаков. (1 комплект) | J_TUE-00065-178 | 1969 | 46.63 | 2.81 | 2018 | нд | нд | нд | нд | - | - | - | - | ПС 35/10 кВ № 186 Лобаново | 0.82 | 19.12.2018 | 30.9 | 1.62 | 4 | 4 | нд | нд | нд | нд | нд | нд | повышение антитеррористической защищенности | - | -
8.2.4.1 | Реконструкция ПС 35 кВ Стрельцы. Монтаж периметральной сигнализации, видеонаблюдения, охранного освещения, предупредительных знаков. (1 комплект) | J_TUE-00065-179 | 1974 | 79.04 | 0.34 | 2018 | нд | нд | нд | нд | - | - | - | - | ПС35/6кВ №204 Стрельцы | 0.31 | 19.12.2018 | 10.6 | 0.005 | 7.2 | 7.2 | 3.2 | 3.2 | нд | нд | нд | нд | повышение антитеррористической защищенности | - | -
8.2.4.1 | Реконструкция ПС 35 кВ Галицы. Монтаж ограждения, СББ из АКЛ, противоподкопного устройства, периметральной сигнализации, видеонаблюдения, ОПС, охранного освещения, предупредительных знаков. (1 комплект) | J_TUE-00065-180 | 1985 | 74.1 | 2.4 | 2018 | нд | нд | нд | нд | - | - | - | - | ПС 35/10 кВ №221 Галицы | 2.5 | 19.12.2018 | 12.4 | 2.4 | 8 | 8 | 4 | 4 | нд | нд | нд | нд | повышение антитеррористической защищенности | - | -
8.2.4.1 | Реконструкция ПС 35 кВ Баскаково. Монтаж ограждения, СББ из АКЛ, противоподкопного устройства, периметральной сигнализации, видеонаблюдения, ОПС, охранного освещения, предупредительных знаков. (1 комплект) | J_TUE-00065-181 | 1978 | 68.77 | 4.1 | 2018 | нд | нд | нд | нд | - | - | - | - | ПС 35/10 кВ №263 Баскаково | 4.4 | 19.12.2018 | 14.1 | 5.7 | 8 | 8 | 4 | 4 | нд | нд | нд | нд | повышение антитеррористической защищенности | - | -
8.2.4.1 | Реконструкция ПС 35 кВ Дворики. Монтаж ограждения, СББ из АКЛ, противоподкопного устройства, периметральной сигнализации, видеонаблюдения, ОПС, охранного освещения, предупредительных знаков. (1 комплект) | J_TUE-00065-182 | 1978 | 86.64 | 0.51 | 2018 | нд | нд | нд | нд | - | - | - | - | ПС35/10кВ №288 Дворики | 0.56 | 19.12.2018 | 29 | 0.6 | 5 | 5 | 2.5 | 2.5 | нд | нд | нд | нд | повышение антитеррористической защищенности | - | -
8.2.4.1 | Реконструкция ПС 35 кВ Кольцово. Монтаж ограждения, СББ из АКЛ, противоподкопного устройства, периметральной сигнализации, видеонаблюдения, ОПС, охранного освещения, предупредительных знаков. (1 комплект) | J_TUE-00065-183 | 1974 | 74.5 | 2.9 | 2018 | нд | нд | нд | нд | - | - | - | - | ПС №35/10 кВ №311 Кольцово | 4.5 | 19.12.2018 | 12.2 | 0.9 | 8 | 8 | 4 | 4 | нд | нд | нд | нд | повышение антитеррористической защищенности | - | -
8.2.4.1 | Реконструкция ПС 35 кВ Молчаново. Монтаж ограждения, СББ из АКЛ, противоподкопного устройства, периметральной сигнализации, видеонаблюдения, ОПС, охранного освещения, предупредительных знаков. (1 комплект) | J_TUE-00065-184 | 1987 | 69.11 | 4.11 | 2018 | нд | нд | нд | нд | - | - | - | - | ПС 35/10 кВ №354 Молчаноово | 3.13 | 19.12.2018 | 9 | 1.2 | 8 | 8 | 4 | 4 | нд | нд | нд | нд | повышение антитеррористической защищенности | - | -
8.2.4.1 | Реконструкция ПС 110 кВ Ясногорск. Монтаж периметральной сигнализации, охранного освещения, предупредительных знаков (1 комплект) | J_TUE-00065-185 | 1974 | 50.08 | 16.2 | 2018 | нд | нд | нд | нд | - | - | - | - | ПС 110/35/6 кВ №75 Ясногорск | 20.5 | 19.12.2018 | 28 | 47.339 | 126 | 126 | 63 | 63 | нд | нд | нд | нд | повышение антитеррористической защищенности | - | -
8.2.4.1 | Реконструкция ПС 110 кВ Обидимо. Монтаж периметральной сигнализации, охранного освещения, предупредительных знаков. (1 комплект) | J_TUE-00065-186 | 1987 | 79.87 | 2.05 | 2018 | нд | нд | нд | нд | - | - | - | - | ПС 110/35/6 кВ №385 Обидимо | 7.25 | 19.12.2018 | 10.84 | 13.284 | 23.5 | 23.5 | 7.5 | 7.5 | нд | нд | нд | нд | повышение антитеррористической защищенности | - | -
8.2.4.1 | Реконструкция ПС 110 кВ Медвенка. Монтаж периметральной сигнализации, охранного освещения, предупредительных знаков. (1 комплект) | J_TUE-00065-187 | 1932 | 78.54 | 1.7 | 2018 | нд | нд | нд | нд | - | - | - | - | ПС 110/35/6 кВ №52 Медвенка | 12.8 | 19.12.2018 | 87 | нд | 32 | 32 | 16 | 16 | нд | нд | нд | нд | повышение антитеррористической защищенности | - | -
8.2.4.1 | Реконструкция ПС 110 кВ Пролетарская. Монтаж периметральной сигнализации, охранного освещения, предупредительных знаков. (1 комплект) | J_TUE-00065-188 | 1976 | 52.1 | 1.18 | 2018 | нд | нд | нд | нд | - | - | - | - | ПС 110/10/6 кВ №202 Пролетарская | 16 | 19.12.2018 | 71 | 37.268 | 50 | 50 | 25 | 25 | нд | нд | нд | нд | повышение антитеррористической защищенности | - | -
8.2.4.1 | Реконструкция ПС 110 кВ Рудаково. Монтаж периметральной сигнализации, охранного освещения, предупредительных знаков (1 комплект) | J_TUE-00065-189 | 1944 | 71.42 | 3.72 | 2018 | нд | нд | нд | нд | - | - | - | - | ПС 110/35/6 кВ №24 Рудаково | 9.4 | 19.12.2018 | 45.4 | 38.9 | 50 | 50 | 25 | 25 | нд | нд | нд | нд | повышение антитеррористической защищенности | - | -
8.2.4.1 | Реконструкция ПС 110 кВ Южная. Монтаж периметральной сигнализации, охранного освещения, предупредительных знаков (1 комплект) | J_TUE-00065-190 | 1976 | 87.87 | 2.05 | 2018 | нд | нд | нд | нд | - | - | - | - | ПС 110/10/6 кВ №218 Южная | 25.26 | 19.12.2018 | 33.68 | 59.962 | 75 | 75 | 25 | 25 | нд | нд | нд | нд | повышение антитеррористической защищенности | - | -
8.2.4.1 | Реконструкция ПС 110 кВ Глушанки. Монтаж периметральной сигнализации, охранного освещения, предупредительных знаков (1 комплект) | J_TUE-00065-191 | 1985 | 56.23 | 1.43 | 2018 | нд | нд | нд | нд | - | - | - | - | ПС 110/10 кВ №304 Глушанки | 5.5 | 19.12.2018 | 22 | 8.829 | 26 | 26 | 10 | 10 | нд | нд | нд | нд | повышение антитеррористической защищенности | - | -
8.2.4.1 | Реконструкция ПС 110 кВ Криволучье. Монтаж периметральной сигнализации, охранного освещения, предупредительных знаков (1 комплект) | J_TUE-00065-192 | 1963 | 74.91 | 2.4 | 2018 | нд | нд | нд | нд | - | - | - | - | ПС 110/6 кВ №49 Криволучье | 13.59 | 19.12.2018 | 43 | 31.613 | 32 | 32 | 16 | 16 | нд | нд | нд | нд | повышение антитеррористической защищенности | - | -
8.2.4.1 | Реконструкция ПС 110 кВ Гагаринская. Монтаж периметральной сигнализации, охранного освещения, предупредительных знаков (1 комплект) | J_TUE-00065-193 | 1985 | 50.54 | 4.17 | 2018 | нд | нд | нд | нд | - | - | - | - | ПС 110/6 кВ №378 Гагаринская | 7.29 | 19.12.2018 | 26 | 17.711 | 41 | 41 | 16 | 16 | нд | нд | нд | нд | повышение антитеррористической защищенности | - | -
8.2.4.1 | Реконструкция ПС 110 кВ Малахово. Монтаж периметральной сигнализации, охранного освещения, предупредительных знаков. (1 комплект) | J_TUE-00065-194 | 1957 | 71.28 | 2.45 | 2018 | нд | нд | нд | нд | - | - | - | - | ПС 110/35/6 кВ №86 Малахово | 5.1 | 19.12.2018 | 19.87 | 21.64 | 40 | 40 | 20 | 20 | нд | нд | нд | нд | повышение антитеррористической защищенности | - | -
8.2.4.1 | Реконструкция ПС 110 кВ Селиваново. Монтаж периметральной сигнализации, охранного освещения, предупредительных знаков. (1 комплект) | J_TUE-00065-195 | 1982 | 78.67 | 0.76 | 2018 | нд | нд | нд | нд | - | - | - | - | ПС 110/35/6кВ №334 Селиваново | 5.09 | 19.12.2018 | 15.9 | 2.972 | 32 | 32 | 16 | 16 | нд | нд | нд | нд | повышение антитеррористической защищенности | - | -
8.2.4.1 | Реконструкция ПС 110 кВ Труново. Монтаж периметральной сигнализации, охранного освещения, предупредительных знаков. (1 комплект) | J_TUE-00065-196 | 1963 | 65.31 | 3.53 | 2018 | нд | нд | нд | нд | - | - | - | - | ПС 110/35/10 кВ №46 Труново | 8.8 | 19.12.2018 | 62.16 | 25.02 | 45 | 45 | 20 | 20 | нд | нд | нд | нд | повышение антитеррористической защищенности | - | -
8.2.4.1 | Реконструкция ПС 110 кВ Советская. Монтаж периметральной сигнализации, охранного освещения, предупредительных знаков. (1 комплект) | J_TUE-00065-197 | 1985 | 67.19 | 4.18 | 2018 | нд | нд | нд | нд | - | - | - | - | ПС 110/6 кВ №384 Советская | 4.1 | 19.12.2018 | 5.7 | 4.9 | 20 | 20 | 10 | 10 | нд | нд | нд | нд | повышение антитеррористической защищенности | - | -
8.2.4.1 | Реконструкция ПС 110 кВ Задонье. Монтаж периметральной сигнализации, охранного освещения, предупредительных знаков. (1 комплект) | J_TUE-00065-198 | 1942 | 20.61 | 49.8 | 2018 | нд | нд | нд | нд | - | - | - | - | ПС 110/6 кВ № 22 Задонье | 7.59 | 19.12.2018 | 28.9 | 8 | 50 | 50 | 25 | 25 | нд | нд | нд | нд | повышение антитеррористической защищенности | - | -
8.2.4.1 | Реконструкция ПС 110 кВ Залесная. Монтаж периметральной сигнализации, охранного освещения, предупредительных знаков. (1 комплект) | J_TUE-00065-199 | 1972 | 36.7 | 36.7 | 2018 | нд | нд | нд | нд | - | - | - | - | ПС 110/10 кВ № 199 Залесная | 26.25 | 19.12.2018 | 54.81 | 38 | 50 | 50 | 25 | 25 | нд | нд | нд | нд | повышение антитеррористической защищенности | - | -
8.2.4.1 | Реконструкция ПС 110 кВ Сокольники. Монтаж периметральной сигнализации, охранного освещения, предупредительных знаков (1 комплект) | J_TUE-00065-200 | 1951 | 28.56 | 68.56 | 2018 | нд | нд | нд | нд | - | - | - | - | ПС 110/35/6 кВ № 76 Сокольники | 16.8 | 19.12.2018 | 52.3 | 22 | 36 | 36 | 16 | 16 | нд | нд | нд | нд | повышение антитеррористической защищенности | - | -
8.2.4.1 | Реконструкция ПС 110 кВ Барсуки. Монтаж периметральной сигнализации, видеонаблюдения, охранного освещения, предупредительных знаков. (1 комплект) | J_TUE-00065-201 | 1952 | 52.22 | 2.42 | 2018 | нд | нд | нд | нд | - | - | - | - | ПС 110/35/6 кВ №20 Барсуки | 9.1 | 19.12.2018 | 45.3 | 21.126 | 50 | 50 | 25 | 25 | нд | нд | нд | нд | повышение антитеррористической защищенности | - | -
8.2.4.1 | Реконструкция ПС 110 кВ Болоховская. Монтаж периметральной сигнализации, видеонаблюдения, охранного освещения, предупредительных знаков. (1 комплект) | J_TUE-00065-202 | 1939 | 64.98 | 1.45 | 2018 | нд | нд | нд | нд | - | - | - | - | ПС 110/35/6 кВ №77 Болоховская | 6.35 | 19.12.2018 | 62.4 | 18.45 | 35 | 35 | 10 | 10 | нд | нд | нд | нд | повышение антитеррористической защищенности | - | -
8.2.4.1 | Реконструкция ПС 110 кВ Огаревка. Монтаж периметральной сигнализации, видеонаблюдения, охранного освещения, предупредительных знаков. (1 комплект) | J_TUE-00065-203 | 1955 | 52.28 | 4.42 | 2018 | нд | нд | нд | нд | - | - | - | - | ПС 110/35/6 кВ №89 Огарёвка | 5.4 | 19.12.2018 | 24.15 | 12.86 | 41 | 41 | 16 | 16 | нд | нд | нд | нд | повышение антитеррористической защищенности | - | -
8.2.4.1 | Реконструкция ПС 110 кВ Октябрьская. Монтаж периметральной сигнализации, видеонаблюдения, охранного освещения, предупредительных знаков. (1 комплект) | J_TUE-00065-204 | 1965 | 87.1 | 1.36 | 2018 | нд | нд | нд | нд | - | - | - | - | ПС 110/10/6 кВ №145 Октябрьская | 10.5 | 19.12.2018 | 27.9 | 4.5 | 80 | 80 | 40 | 40 | нд | нд | нд | нд | повышение антитеррористической защищенности | - | -
8.2.4.1 | Реконструкция ПС 110 кВ Казановка. Монтаж периметральной сигнализации, видеонаблюдения, охранного освещения, предупредительных знаков (1 комплект) | J_TUE-00065-205 | 1967 | 67.1 | 2.3 | 2018 | нд | нд | нд | нд | - | - | - | - | ПС 110/35/6 кВ №44 Казановка | 7.4 | 19.12.2018 | 5.8 | 8.4 | 40 | 40 | 20 | 20 | нд | нд | нд | нд | повышение антитеррористической защищенности | - | -
8.2.4.1 | Реконструкция учебно-тренировочного полигона Донского ГРЭС в составе: -устройство грунтового покрытия всего участка занимаемого полигоном; -устройство электроснабжения полигона; - устройство линий связи полигона. - ограждение учебно-тренировочного полигона; - обустройство площадки построения команд; - обустройство места с навесом для судейской коллегии; | F_TUE-00083-000 | нд | нд | нд | нд | нд | нд | нд | нд | - | - | - | - | нд | нд | нд | нд | нд | нд | нд | нд | нд | нд | нд | нд | нд | Обеспечение текущей деятельности в сфере электроэнергетики, в том числе развитие информационной инфраструктуры | - | -
8.2.4.1 | Реконструкция тельферной эстакады (центральный склад ПО Суворовские электрические сети) | G_TUE-00146-000 | нд | нд | нд | нд | нд | нд | нд | нд | - | - | - | - | нд | нд | нд | нд | нд | нд | нд | нд | нд | нд | нд | нд | нд | Обеспечение нормативного хранения оборудования на складе, безопасности погрузочно разгрузочных работ. | - | -
8.2.4.2 | Модернизация, техническое перевооружение прочих объектов основных средств, всего, в том числе: | Г | нд | нд | нд | нд | нд | нд | нд | нд | нд | нд | нд | нд | нд | 20.5 | нд | нд | 47.339 | 126 | 126 | 63 | 63 | 0 | 0 | нд | нд | нд | нд | нд
8.2.4.2 | Модернизация диспетчерского щита в Кимовском РЭС | G_TUE-00062-034 | нд | нд | нд | нд | нд | нд | нд | нд | - | - | - | - | нд | нд | нд | нд | нд | нд | нд | нд | нд | нд | нд | нд | нд | Обеспечение текущей деятельности в сфере электроэнергетики, в том числе развитие информационной инфраструктуры | - | -
8.2.4.2 | Модернизация диспетчерского щита в Кимовских ГЭС | G_TUE-00062-035 | нд | нд | нд | нд | нд | нд | нд | нд | - | - | - | - | нд | нд | нд | нд | нд | нд | нд | нд | нд | нд | нд | нд | нд | Обеспечение текущей деятельности в сфере электроэнергетики, в том числе развитие информационной инфраструктуры | - | -
8.2.4.2 | Модернизация системы телефонной связи АТС ЦУС (основная и резервная)(в соответствии с системным проектом) | G_TUE-00062-040 | нд | нд | нд | нд | нд | нд | нд | нд | - | - | - | - | нд | нд | нд | нд | нд | нд | нд | нд | нд | нд | нд | нд | нд | Обеспечение текущей деятельности в сфере электроэнергетики, в том числе развитие информационной инфраструктуры | - | -
8.2.4.2 | Модернизация диспетчерского щита в Арсеньевском РЭС | G_TUE-00062-049 | нд | нд | нд | нд | нд | нд | нд | нд | - | - | - | - | нд | нд | нд | нд | нд | нд | нд | нд | нд | нд | нд | нд | нд | Обеспечение текущей деятельности в сфере электроэнергетики, в том числе развитие информационной инфраструктуры | - | -
8.2.4.2 | Модернизация диспетчерского щита в Тепло-Огаревском РЭС | G_TUE-00062-050 | нд | нд | нд | нд | нд | нд | нд | нд | - | - | - | - | нд | нд | нд | нд | нд | нд | нд | нд | нд | нд | нд | нд | нд | Обеспечение текущей деятельности в сфере электроэнергетики, в том числе развитие информационной инфраструктуры | - | -
8.2.4.2 | Реконструкция диспетчерского щита в Ефремовских ГЭС | G_TUE-00062-051 | нд | нд | нд | нд | нд | нд | нд | нд | - | - | - | - | нд | нд | нд | нд | нд | нд | нд | нд | нд | нд | нд | нд | нд | Обеспечение текущей деятельности в сфере электроэнергетики, в том числе развитие информационной инфраструктуры | - | -
8.2.4.2 | Модернизация системы телефонной связи (в соответствии с системным проектом) ОДГ Чернского РЭС | G_TUE-00062-053 | нд | нд | нд | нд | нд | нд | нд | нд | - | - | - | - | нд | нд | нд | нд | нд | нд | нд | нд | нд | нд | нд | нд | нд | Обеспечение текущей деятельности в сфере электроэнергетики, в том числе развитие информационной инфраструктуры | - | -
8.2.4.2 | Модернизация системы телефонной связи (в соответствии с системным проектом) ОДС ПО Ефремовские ЭС | G_TUE-00062-054 | нд | нд | нд | нд | нд | нд | нд | нд | - | - | - | - | нд | нд | нд | нд | нд | нд | нд | нд | нд | нд | нд | нд | нд | Обеспечение текущей деятельности в сфере электроэнергетики, в том числе развитие информационной инфраструктуры | - | -
8.2.4.2 | Модернизация системы телефонной связи (в соответствии с системным проектом) ДП ПО Тульские ЭС | G_TUE-00062-055 | нд | нд | нд | нд | нд | нд | нд | нд | - | - | - | - | нд | нд | нд | нд | нд | нд | нд | нд | нд | нд | нд | нд | нд | Обеспечение текущей деятельности в сфере электроэнергетики, в том числе развитие информационной инфраструктуры | - | -
8.2.4.2 | Модернизация системы телефонной связи (в соответствии с системным проектом) ДП ПО Новомосковские ЭС | G_TUE-00062-056 | нд | нд | нд | нд | нд | нд | нд | нд | - | - | - | - | нд | нд | нд | нд | нд | нд | нд | нд | нд | нд | нд | нд | нд | Обеспечение текущей деятельности в сфере электроэнергетики, в том числе развитие информационной инфраструктуры | - | -
8.2.4.2 | Модернизация системы телефонной связи (в соответствии с системным проектом) ДП ПО Сувовроские ЭС | G_TUE-00062-057 | нд | нд | нд | нд | нд | нд | нд | нд | - | - | - | - | нд | нд | нд | нд | нд | нд | нд | нд | нд | нд | нд | нд | нд | Обеспечение текущей деятельности в сфере электроэнергетики, в том числе развитие информационной инфраструктуры | - | -
8.2.4.2 | Модернизация системы телефонной связи (в соответствии с системным проектом) ДП ПО ЕфремовскиеЭС | G_TUE-00062-058 | нд | нд | нд | нд | нд | нд | нд | нд | - | - | - | - | нд | нд | нд | нд | нд | нд | нд | нд | нд | нд | нд | нд | нд | Обеспечение текущей деятельности в сфере электроэнергетики, в том числе развитие информационной инфраструктуры | - | -
8.2.4.2 | Модернизация ВЧ-канала Чернь – Поповка-Липицы | G_TUE-00062-059 | нд | нд | нд | нд | нд | нд | нд | нд | - | - | - | - | нд | нд | нд | нд | нд | нд | нд | нд | нд | нд | нд | нд | нд | Обеспечение текущей деятельности в сфере электроэнергетики, в том числе развитие информационной инфраструктуры | - | -
8.2.4.2 | Модернизация ВЧ-канала Ефремов-Архангельское-Молчаново | G_TUE-00062-060 | нд | нд | нд | нд | нд | нд | нд | нд | - | - | - | - | нд | нд | нд | нд | нд | нд | нд | нд | нд | нд | нд | нд | нд | Обеспечение текущей деятельности в сфере электроэнергетики, в том числе развитие информационной инфраструктуры | - | -
8.2.4.2 | Модернизация ВЧ-канала Угольная – Грызлово, ВЧ-канала Узловая-Партизан | G_TUE-00062-061 | нд | нд | нд | нд | нд | нд | нд | нд | - | - | - | - | нд | нд | нд | нд | нд | нд | нд | нд | нд | нд | нд | нд | нд | Обеспечение текущей деятельности в сфере электроэнергетики, в том числе развитие информационной инфраструктуры | - | -
8.2.4.2 | Модернизация системы мониторинга автотранспорта | G_TUE-00062-062 | нд | нд | нд | нд | нд | нд | нд | нд | - | - | - | - | нд | нд | нд | нд | нд | нд | нд | нд | нд | нд | нд | нд | нд | Обеспечение текущей деятельности в сфере электроэнергетики, в том числе развитие информационной инфраструктуры | - | -
8.2.4.2 | Модернизация оборудования Центрального узла связи филиала «Тулэнерго» (Тимирязева, 99а) с установкой маршрутизирующего и коммутирующего оборудования | G_TUE-00062-064 | нд | нд | нд | нд | нд | нд | нд | нд | - | - | - | - | нд | нд | нд | нд | нд | нд | нд | нд | нд | нд | нд | нд | нд | Обеспечение текущей деятельности в сфере электроэнергетики, в том числе развитие информационной инфраструктуры | - | -
8.2.4.2 | Модернизация системы телефонной связи (в соответствии с системным проектом) Щёкинский ДП | G_TUE-00062-065 | нд | нд | нд | нд | нд | нд | нд | нд | - | - | - | - | нд | нд | нд | нд | нд | нд | нд | нд | нд | нд | нд | нд | нд | Обеспечение текущей деятельности в сфере электроэнергетики, в том числе развитие информационной инфраструктуры | - | -
8.2.4.2 | Модернизация системы телефонной связи (в соответствии с системным проектом) ОДГ Алексинского РЭС | G_TUE-00062-066 | нд | нд | нд | нд | нд | нд | нд | нд | - | - | - | - | нд | нд | нд | нд | нд | нд | нд | нд | нд | нд | нд | нд | нд | Обеспечение текущей деятельности в сфере электроэнергетики, в том числе развитие информационной инфраструктуры | - | -
8.2.4.2 | Модернизация системы телефонной связи (в соответствии с системным проектом) ОДГ Заокского РЭС | G_TUE-00062-067 | нд | нд | нд | нд | нд | нд | нд | нд | - | - | - | - | нд | нд | нд | нд | нд | нд | нд | нд | нд | нд | нд | нд | нд | Обеспечение текущей деятельности в сфере электроэнергетики, в том числе развитие информационной инфраструктуры | - | -
8.2.4.2 | Модернизация системы телефонной связи (в соответствии с системным проектом) ОДГ Ленинского РЭС | G_TUE-00062-068 | нд | нд | нд | нд | нд | нд | нд | нд | - | - | - | - | нд | нд | нд | нд | нд | нд | нд | нд | нд | нд | нд | нд | нд | Обеспечение текущей деятельности в сфере электроэнергетики, в том числе развитие информационной инфраструктуры | - | -
8.2.4.2 | Модернизация системы телефонной связи (в соответствии с системным проектом) ОДГ Киреевского РЭС | G_TUE-00062-069 | нд | нд | нд | нд | нд | нд | нд | нд | - | - | - | - | нд | нд | нд | нд | нд | нд | нд | нд | нд | нд | нд | нд | нд | Обеспечение текущей деятельности в сфере электроэнергетики, в том числе развитие информационной инфраструктуры | - | -
8.2.4.2 | Модернизация системы телефонной связи (в соответствии с системным проектом) ОДГ Обидимского РЭС | G_TUE-00062-070 | нд | нд | нд | нд | нд | нд | нд | нд | - | - | - | - | нд | нд | нд | нд | нд | нд | нд | нд | нд | нд | нд | нд | нд | Обеспечение текущей деятельности в сфере электроэнергетики, в том числе развитие информационной инфраструктуры | - | -
8.2.4.2 | Модернизация системы телефонной связи (в соответствии с системным проектом) ОДГ Ясногорского РЭС | G_TUE-00062-071 | нд | нд | нд | нд | нд | нд | нд | нд | - | - | - | - | нд | нд | нд | нд | нд | нд | нд | нд | нд | нд | нд | нд | нд | Обеспечение текущей деятельности в сфере электроэнергетики, в том числе развитие информационной инфраструктуры | - | -
8.2.4.2 | Модернизация системы телефонной связи (в соответствии с системным проектом) ПС 110/35/6 кВ №75 Ясногорск | G_TUE-00062-072 | 1974 | 50.08 | 16.2 | 2016 | нд | нд | нд | нд | - | - | - | - | ПС 110/35/6 кВ №75 Ясногорск | 20.5 | 19.12.2018 | 28 | 47.339 | 126 | 126 | 63 | 63 | нд | нд | нд | нд | Обеспечение текущей деятельности в сфере электроэнергетики, в том числе развитие информационной инфраструктуры | - | -
8.2.4.2 | Модернизация системы телефонной связи (в соответствии с системным проектом) Богородицкий РЭС + ГЭС | G_TUE-00062-073 | нд | нд | нд | нд | нд | нд | нд | нд | - | - | - | - | нд | нд | нд | нд | нд | нд | нд | нд | нд | нд | нд | нд | нд | Обеспечение текущей деятельности в сфере электроэнергетики, в том числе развитие информационной инфраструктуры | - | -
8.2.4.2 | Модернизация системы телефонной связи (в соответствии с системным проектом) ДП ПО ЕфремовскиеЭС | G_TUE-00062-074 | нд | нд | нд | нд | нд | нд | нд | нд | - | - | - | - | нд | нд | нд | нд | нд | нд | нд | нд | нд | нд | нд | нд | нд | Обеспечение текущей деятельности в сфере электроэнергетики, в том числе развитие информационной инфраструктуры | - | -
8.2.4.2 | Модернизация системы телефонной связи (в соответствии с системным проектом) ОДГ Ефремовски ГЭС | G_TUE-00062-075 | нд | нд | нд | нд | нд | нд | нд | нд | - | - | - | - | нд | нд | нд | нд | нд | нд | нд | нд | нд | нд | нд | нд | нд | Обеспечение текущей деятельности в сфере электроэнергетики, в том числе развитие информационной инфраструктуры | - | -
8.2.4.2 | Модернизация ВЧ-канала Рудаково-Тула | G_TUE-00062-077 | нд | нд | нд | нд | нд | нд | нд | нд | - | - | - | - | нд | нд | нд | нд | нд | нд | нд | нд | нд | нд | нд | нд | нд | Обеспечение текущей деятельности в сфере электроэнергетики, в том числе развитие информационной инфраструктуры | - | -
8.2.4.2 | Модернизация ВЧ-канала Сокольники-Гремячее | G_TUE-00062-078 | нд | нд | нд | нд | нд | нд | нд | нд | - | - | - | - | нд | нд | нд | нд | нд | нд | нд | нд | нд | нд | нд | нд | нд | Обеспечение текущей деятельности в сфере электроэнергетики, в том числе развитие информационной инфраструктуры | - | -
8.2.4.2 | Реконструкция диспетчерского щита Заокского РЭС | I_TUE-00174-010 | нд | нд | нд | нд | нд | нд | нд | нд | - | - | - | - | нд | нд | нд | нд | нд | нд | нд | нд | нд | нд | нд | нд | нд | Реновация (обновление) оборудования средств диспетчерского и технологического управления | - | -
8.2.4.2 | Модернизация Оперативно-информационного комплекса (ОИК) на диспетчерском пункте Заокского РЭС с установкой серверного оборудования и оборудования связи, обеспечивающего сбор телеинформации о состоянии электрической сети, обмен данными с ОИК верхнего уровня и вывод телеинформации на диспетчерский щит (Автоматизация распределительных электрических сетей) | I_TUE-00174-011 | нд | нд | нд | нд | нд | нд | нд | нд | - | - | - | - | нд | нд | нд | нд | нд | нд | нд | нд | нд | нд | нд | нд | нд | Замена оборудования (в связи с необходимостью обеспечения возможности передачи сигналов ТУ, ТС и ТМ на диспетчерский пункт). Проект включен на основании решений технического совета , протокол № 12 от 25.12.2017 г. | - | -
8.2.4.2 | Создание единого центра управления сетями филиала Тулэнерго | J_TUE-00191-003 | нд | нд | нд | нд | нд | нд | нд | нд | - | - | - | - | нд | нд | нд | нд | нд | нд | нд | нд | нд | нд | нд | нд | нд | Создание единого центра управления сетями филиала Тулэнерго для повышения уровня автоматизации управления энергетическом комплексом на территории Тульской области. | - | -
9 | Удмуртская Республика | Г | нд | нд | нд | нд | нд | нд | нд | нд | нд | нд | нд | нд | нд | 14.55 | нд | нд | 28.295 | 50 | 50 | 25 | 25 | 0 | 0 | нд | нд | нд | нд | нд
9.2 | Реконструкция, модернизация, техническое перевооружение всего, в том числе: | Г | нд | нд | нд | нд | нд | нд | нд | нд | нд | нд | нд | нд | нд | 1638.683 | нд | нд | 5376.488 | 6253.635 | 6276.575 | 3132.187 | 3144.175 | 0 | 214.24 | нд | нд | нд | нд | нд
9.2.1 | Реконструкция, модернизация, техническое перевооружение трансформаторных и иных подстанций, распределительных пунктов, всего, в том числе: | Г | нд | нд | нд | нд | нд | нд | нд | нд | нд | нд | нд | нд | нд | 1562.273 | нд | нд | 5092.878 | 5904.635 | 5922.775 | 2957.787 | 2967.375 | 0 | 214.24 | нд | нд | нд | нд | нд
9.2.1.1 | Реконструкция трансформаторных и иных подстанций, всего, в том числе: | Г | нд | нд | нд | нд | нд | нд | нд | нд | нд | нд | нд | нд | нд | 146.128 | нд | нд | 543.425 | 504.155 | 516.735 | 243.341 | 249.731 | 0 | 0 | нд | нд | нд | нд | нд
9.2.1.1 | Техперевооружение РП 110 кВ Мостовое. Замена ошиновки. | J_UDE-00010-111 | 1982 | 47.2 | 4.921 | 2019 | нд | нд | нд | нд | - | - | - | - | РП 110 кВ Мостовое | нд | нд | нд | нд | нд | нд | нд | нд | нд | нд | 110 | 110 | Исполнение требований ПТЭ п. 1.1.9 в части повышение качества и безопасности работы устройств и систем управления | - | -
9.2.1.1 | Реконструкция системы информационного обмена "Удмуртэнерго" с автоматизированной системой системного оператора РДУ. Расширение телемеханики на ПС 110 кВ Газовая | I_UDE-00021-083 | 1989 | 55.73 | 5.822 | 2019 | нд | нд | нд | нд | - | - | - | - | ПС 110/10 кВ Газовая | 0.88 | 19.12.2018 | 14.152 | 99.092 | 12.6 | 12.6 | 6.3 | 6.3 | нд | нд | 110 | 110 | Реализация Программы инновационного развития Общества на период 2016-2020гг. и на перспективу до 2025г., утвержденной решением Совета директоров ПАО «МРСК Центра и Приволжья» (Протокол №262 от 30.03.2017г). Программа сформирована с учетом Инвестиционной программы Общества на 2016-2022 гг., утвержденной приказом Минэнерго РФ от 14.12.2015 № 953, с изменениями утвержденными приказами Минэнерго РФ от 16.12.2016 № 1334, от 14.11.2017 № 18@. Программой определена цель инновационного развития с переходом к электрической сети нового технологического уклада с качественно новыми характеристиками качества, эффективности, доступности, управляемости и клиентоориентированности электросетевого комплекса Компании. Реализация программы модернизации и расширения системы сбора и передачи информации на подстанциях ПАО «МРСК Центра и Приволжья» в зоне эксплуатационной ответственности филиала «Удмуртэнерго» на период 2018-2023 г.г., согласованной АО "ЕЭС" ОДУ Урала и АО "СО ЕЭС" Пермское РДУ. Замещение (об | - | -
9.2.1.1 | Реконструкция системы информационного обмена "Удмуртэнерго" с автоматизированной системой системного оператора РДУ. Расширение подстанционного оборудования связи на РП 110 кВ Мостовое | I_UDE-00021-084 | 1981 | 52.24 | 1.86 | 2019 | нд | нд | нд | нд | - | - | - | - | РП 110 кВ Мостовое | нд | нд | нд | нд | нд | нд | нд | нд | нд | нд | 110 | 110 | Реализация Программы инновационного развития Общества на период 2016-2020гг. и на перспективу до 2025г., утвержденной решением Совета директоров ПАО «МРСК Центра и Приволжья» (Протокол №262 от 30.03.2017г). Программа сформирована с учетом Инвестиционной программы Общества на 2016-2022 гг., утвержденной приказом Минэнерго РФ от 14.12.2015 № 953, с изменениями утвержденными приказами Минэнерго РФ от 16.12.2016 № 1334, от 14.11.2017 № 18@. Программой определена цель инновационного развития с переходом к электрической сети нового технологического уклада с качественно новыми характеристиками качества, эффективности, доступности, управляемости и клиентоориентированности электросетевого комплекса Компании. Реализация программы модернизации и расширения системы сбора и передачи информации на подстанциях ПАО «МРСК Центра и Приволжья» в зоне эксплуатационной ответственности филиала «Удмуртэнерго» на период 2018-2023 г.г., согласованной АО "ЕЭС" ОДУ Урала и АО "СО ЕЭС" Пермское РДУ. Замещение (об | - | -
9.2.1.1 | Реконструкция ТП-383 ф.8 Завьялово в Завьяловском районе с заменой силового трансформатора на энергоэффективный мощностью 250 кВА | J_UDE-00052-184 | 1977 | 60.18 | 2.1541 | 2019 | нд | нд | нд | нд | - | - | - | - | ТП-383 ф.8 Завьялово | 0.057 | 19.12.2018 | 38.795 | 0.068 | 0.16 | 0.25 | 0.168 | 0.263 | нд | нд | 6/10-0,4 | 6/10-0,4 | Замещение (обновление) электросетевого оборудования, выработавшего нормативный срок эксплуатации, Правила технической эксплуатации электрических станций и сетей РФ, п. 1.6.1. Повышение качества и безопасности работы оборудования 1.1.9 ПТЭ. Протокол Технического совета № 2019-2/2 от 04.02.2019. | - | -
9.2.1.1 | Реконструкция ТП-719 ф.9 Каменное в Завьяловском районе с заменой силового трансформатора на энергоэффективный мощностью 250 кВА | J_UDE-00052-185 | 1968 | 59.68 | 2.2317 | 2019 | нд | нд | нд | нд | - | - | - | - | ТП-719 ф.9 Каменное | 0.95 | 19.12.2018 | 79.767 | 0.105 | 0.105 | 0.105 | 0.105 | 0.105 | нд | нд | 6/10-0,4 | 6/10-0,4 | Замещение (обновление) электросетевого оборудования, выработавшего нормативный срок эксплуатации, Правила технической эксплуатации электрических станций и сетей РФ, п. 1.6.1. Повышение надёжности и безопасности работы оборудования 1.1.9 ПТЭ. | - | -
9.2.1.1 | Реконструкция ТП-362 ф.1 Россия в Завьяловском районе с заменой силового трансформатора на энергоэффективный мощностью 250 кВА | J_UDE-00052-186 | 1967 | 59.68 | 9.0564 | 2019 | нд | нд | нд | нд | - | - | - | - | ТП-362 ф.1 Россия | 0.077 | 19.12.2018 | 49.007 | 0.092 | 0.16 | 0.25 | 0.168 | 0.263 | нд | нд | 6/10-0,4 | 6/10-0,4 | Замещение (обновление) электросетевого оборудования, выработавшего нормативный срок эксплуатации, Правила технической эксплуатации электрических станций и сетей РФ, п. 1.6.1. Повышение надёжности и безопасности работы оборудования 1.1.9 ПТЭ. | - | -
9.2.1.1 | Реконструкция ПС 35/6 кВ Аэропорт с заменой силовых трансформаторов 4,0 на 6,3 МВА (трансформаторная мощность 6,3 МВА) | F_UDE-00056-001 | 1974 | 46.69 | 6.34 | 2019 | нд | нд | нд | нд | - | - | - | + | ПС 35/6 кВ Аэропорт | 5.63 | 19.12.2018 | 142.604 | 14.482 | 8 | 12.6 | 4 | 6.3 | нд | нд | 35 | 35 | Реализация объекта предусмотрена Схемой и программой перспективного развития электроэнергетики УР, утвержденной Главой Удмуртской Республики Бречаловым Александром Владимировичем от 23.04.2018 № 131-РГ (стр. 36, раздел III, пункт 2; стр.117, раздел IV, пункт 11). 2. Замещение (обновление) электросетевого оборудования, выработавшего нормативный срок эксплуатации, Правила технической эксплуатации электрических станций и сетей РФ, п. 1.6.1. Протокол Технического совета № 2019-2/1 от 04.02.2019. | + | -
9.2.1.1 | Реконструкция ПС 35/6 кВ Россия с заменой силовых трансформаторов 1,6 на 4,0 МВА | F_UDE-00057-000 | 1975 | 46.64 | 6.012 | 2019 | нд | нд | нд | нд | - | - | - | + | ПС 35/6 кВ Россия | 2.7 | 19.12.2018 | 170.973 | 24.885 | 3.2 | 8 | 1.6 | 4 | нд | нд | 35 | 35 | Реализация объекта предусмотрена Схемой и программой перспективного развития электроэнергетики УР, утвержденной Главой Удмуртской Республики Бречаловым Александром Владимировичем от 23.04.2018 № 131-РГ (стр. 36, раздел III, пункт 2; стр.117, раздел IV, пункт 11). 2. Замещение (обновление) электросетевого оборудования, выработавшего нормативный срок эксплуатации, Правила технической эксплуатации электрических станций и сетей РФ, п. 1.6.1. | + | -
9.2.1.1 | Реконструкция ПС 35/10 кВ Чекерил с заменой силовых трансформаторов 2,5 на 4,0 МВА | F_UDE-00060-000 | 2006 | 52.33 | 3.514 | 2019 | нд | нд | нд | нд | - | - | - | + | ПС 35/10 кВ Чекерил | 3.09 | 19.12.2018 | 125.228 | 10.02 | 5 | 8 | 2.5 | 4 | нд | нд | 35 | 35 | Реализация объекта предусмотрена Схемой и программой перспективного развития электроэнергетики УР, утвержденной Главой Удмуртской Республики Бречаловым Александром Владимировичем от 23.04.2018 № 131-РГ (стр. 37, раздел III, пункт 2; стр.117, раздел IV, пункт 11). 2. Замещение (обновление) электросетевого оборудования, выработавшего нормативный срок эксплуатации, Правила технической эксплуатации электрических станций и сетей РФ, п. 1.6.1. | + | -
9.2.1.1 | Техперевооружение ПС 110 кВ Никольская. Оснащение ВЧ-защитой, реконструкция резервных защит ВЛ 110 кВ Позимь-Никольская | G_UDE-00274-000 | 1978 | 69.69 | 4.678 | 2019 | нд | нд | нд | нд | - | - | - | - | ПС 110/35/10 кВ Никольская | 11.7 | 19.12.2018 | 74.088 | 31.807 | 32 | 32 | 16 | 16 | нд | нд | 110 | 110 | Исполнение требований ПТЭ, п. 5.5.1 в части обеспечения длительной работы и необходимого уровеня напряжения на шинах постоянного тока в нормальных и аварийных режимах эксплуатируемых аккумуляторных установок, повышение надёжности электросетевого оборудования. | - | -
9.2.1.1 | Реконструкция ПС 110/6 кВ Машзавод. Замена силового трансформатора Т-2 | I_UDE-00343-000 | 1974 | 45.5 | 6.107 | 2019 | нд | нд | нд | нд | - | - | + | + | ПС 110/6 кВ Машзавод | 38.47 | 19.12.2018 | 61.868 | 197.745 | 126 | 126 | 63 | 63 | нд | нд | 110 | 110 | Замещение (обновление) электросетевого оборудования, выработавшего нормативный срок эксплуатации, Правила технической эксплуатации электрических станций и сетей РФ, п. 1.6.1. Повышение надёжности и безопасности работы оборудования 1.1.9 ПТЭ. | + | -
9.2.1.1 | Реконструкция АРН трансформаторов ПС 35 кВ Наговицино. | I_UDE-00347-000 | 1983 | 59.798 | 5.673 | 2019 | нд | нд | нд | нд | - | - | - | - | ПС 35/10 кВ Наговицино | 0.7 | 19.12.2018 | 17.731 | 1.014 | 8 | 8 | 4 | 4 | нд | нд | 35 | 35 | Исполнение требований ПТЭ п. 5.3.6. в части работы устройств регулирования напряжения под нагрузкой (РПН) трансформаторов в автоматическом режиме. | - | -
9.2.1.1 | Реконструкция АРН трансформаторов ПС 35 кВ Курья. | I_UDE-00348-000 | 1994 | 53.024 | 3.732 | 2019 | нд | нд | нд | нд | - | - | - | - | ПС 35/10 кВ Курья | 0.33 | 19.12.2018 | 13.374 | 0.455 | 5 | 5 | 2.5 | 2.5 | нд | нд | 35 | 35 | Исполнение требований ПТЭ п. 5.3.6. в части работы устройств регулирования напряжения под нагрузкой (РПН) трансформаторов в автоматическом режиме. | - | -
9.2.1.1 | Реконструкция АРН трансформаторов ПС 35 кВ Заря. | I_UDE-00349-000 | 1983 | 53.192 | 2.901 | 2019 | нд | нд | нд | нд | - | - | - | - | ПС 35/10 кВ Заря | 2.67 | 19.12.2018 | 67.629 | 7.636 | 8 | 8 | 4 | 4 | нд | нд | 35 | 35 | Исполнение требований ПТЭ п. 5.3.6. в части работы устройств регулирования напряжения под нагрузкой (РПН) трансформаторов в автоматическом режиме. | - | -
9.2.1.1 | Реконструкция АРН трансформаторов ПС 35 кВ Педоново. | I_UDE-00350-000 | 1971 | 51.465 | 0.574 | 2019 | нд | нд | нд | нд | - | - | - | - | ПС 35/10 кВ Педоново | 1.06 | 19.12.2018 | 26.849 | 3.606 | 8 | 8 | 4 | 4 | нд | нд | 35 | 35 | Исполнение требований ПТЭ п. 5.3.6. в части работы устройств регулирования напряжения под нагрузкой (РПН) трансформаторов в автоматическом режиме. | - | -
9.2.1.1 | Реконструкция АРН трансформаторов ПС 35 кВ Юнда. | I_UDE-00351-000 | 1980 | 56.489 | 1.959 | 2019 | нд | нд | нд | нд | - | - | - | - | ПС 35/10 кВ Юнда | 1.14 | 19.12.2018 | 28.875 | 1.534 | 8 | 8 | 4 | 4 | нд | нд | 35 | 35 | Исполнение требований ПТЭ п. 5.3.6. в части работы устройств регулирования напряжения под нагрузкой (РПН) трансформаторов в автоматическом режиме. | - | -
9.2.1.1 | Реконструкция АРН трансформаторов ПС 110 кВ Нечкино. | I_UDE-00352-000 | 1968 | 44.54 | 5.353 | 2019 | нд | нд | нд | нд | - | - | - | - | ПС 110/10 кВ Нечкино | 1.55 | 19.12.2018 | 62.817 | 2.561 | 5 | 5 | 2.5 | 2.5 | нд | нд | 110 | 110 | Исполнение требований ПТЭ п. 5.3.6. в части работы устройств регулирования напряжения под нагрузкой (РПН) трансформаторов в автоматическом режиме. | - | -
9.2.1.1 | Реконструкция АРН трансформаторов ПС 110 кВ Дзержинская. | I_UDE-00353-000 | 1972 | 59.595 | 3.862 | 2019 | нд | нд | нд | нд | - | - | - | - | ПС 110/6 кВ Дзержинская | 7.87 | 19.12.2018 | 53.158 | 25.089 | 30 | 30 | 15 | 15 | нд | нд | 110 | 110 | Исполнение требований ПТЭ п. 5.3.6. в части работы устройств регулирования напряжения под нагрузкой (РПН) трансформаторов в автоматическом режиме. | - | -
9.2.1.1 | Реконструкция АРН трансформаторов ПС 110 кВ Машдеталь. | I_UDE-00354-000 | 1975 | 53.683 | 5.578 | 2019 | нд | нд | нд | нд | - | - | - | - | ПС 110/6 кВ Машдеталь | 6.75 | 19.12.2018 | 68.389 | 9.067 | 20 | 20 | 10 | 10 | нд | нд | 110 | 110 | Исполнение требований ПТЭ п. 5.3.6. в части работы устройств регулирования напряжения под нагрузкой (РПН) трансформаторов в автоматическом режиме. | - | -
9.2.1.1 | Реконструкция АРН трансформаторов ПС 110 кв Кировская. | I_UDE-00355-000 | 1993 | 52.491 | 2.89 | 2019 | нд | нд | нд | нд | - | - | - | - | ПС 110/10 кВ Кировская | 14.55 | 19.12.2018 | 58.967 | 28.295 | 50 | 50 | 25 | 25 | нд | нд | 110 | 110 | Исполнение требований ПТЭ п. 5.3.6. в части работы устройств регулирования напряжения под нагрузкой (РПН) трансформаторов в автоматическом режиме. | - | -
9.2.1.1 | Реконструкция АРН трансформаторов ПС 110 кВ Ува. | I_UDE-00356-000 | 1964 | 57.554 | 1.514 | 2019 | нд | нд | нд | нд | - | - | - | - | ПС 110/35/10 кВ Ува | 14.87 | 19.12.2018 | 100.439 | 23.256 | 31 | 31 | 15 | 15 | нд | нд | 110 | 110 | Исполнение требований ПТЭ п. 5.3.6. в части работы устройств регулирования напряжения под нагрузкой (РПН) трансформаторов в автоматическом режиме. | - | -
9.2.1.1 | Реконструкция АРН трансформаторов ПС 110 кВ Прессовая. | I_UDE-00357-000 | 1979 | 58.247 | 3.597 | 2019 | нд | нд | нд | нд | - | - | - | - | ПС 110/10 кВ Прессовая | 14.43 | 19.12.2018 | 36.55 | 38.865 | 103 | 103 | 40 | 40 | нд | нд | 110 | 110 | Исполнение требований ПТЭ п. 5.3.6. в части работы устройств регулирования напряжения под нагрузкой (РПН) трансформаторов в автоматическом режиме. | - | -
9.2.1.1 | Реконструкция АРН трансформаторов ПС 110 кВ Заречная. | I_UDE-00358-000 | 1965 | 57.924 | 2.404 | 2019 | нд | нд | нд | нд | - | - | - | - | ПС 110/35/6 кВ Заречная | 12.62 | 19.12.2018 | 85.242 | 17.792 | 31 | 31 | 15 | 15 | нд | нд | 110 | 110 | Исполнение требований ПТЭ п. 5.3.6. в части работы устройств регулирования напряжения под нагрузкой (РПН) трансформаторов в автоматическом режиме. | - | -
9.2.1.1 | Реконструкция КТП-191 (с трансформатором на 400 кВА) в г.Ижевске | J_UIE-00052-000 | 1963 | 45.1268 | 18.3652 | 2019 | нд | нд | нд | нд | - | - | - | - | КТП-191 | 0.237 | 19.12.2018 | 60.134 | 0.302 | 0.4 | 0.4 | 0.4 | 0.4 | нд | нд | 6/10-0,4 | 6/10-0,4 | Исполнение требований ПТЭ п. 1.6.1, 1.1.9 в части повышение качества и безопасности работы устройств и систем управления. | - | -
9.2.1.1 | Реконструкция КТП-600 (с трансформатором на 400 кВА) в г. Ижевске | J_UIE-00052-002 | 1972 | 46.7959 | 19.4363 | 2019 | нд | нд | нд | нд | - | - | - | - | КТП-600 | 0.094 | 19.12.2018 | 38.067 | 0.119 | 0.25 | 0.25 | 0.25 | 0.25 | нд | нд | 6/10-0,4 | 6/10-0,4 | Исполнение требований ПТЭ п. 1.6.1, 1.1.9 в части повышение качества и безопасности работы устройств и систем управления. | - | -
9.2.1.1 | Реконструкция РП (ТП) с заменой ячеек КСО в ТП-354 (8 шт) в г. Ижевске | J_UIE-00052-003 | 1963 | 46.7144 | 15.2463 | 2019 | нд | нд | нд | нд | - | - | - | - | ТП-354 | 0.115 | 19.12.2018 | 29.159 | 0.146 | 0.8 | 0.8 | 0.4 | 0.4 | нд | нд | 6/10-0,4 | 6/10-0,4 | Исполнение требований ПТЭ п. 1.6.1, 1.1.9 в части повышение качества и безопасности работы устройств и систем управления. | - | -
9.2.1.1 | Реконструкция РП (ТП) с заменой ячеек КСО в РП-34 (20 шт) в г. Ижевске | J_UIE-00052-007 | 1981 | 44.9015 | 16.2562 | 2019 | нд | нд | нд | нд | - | - | - | - | РП-34 | нд | нд | нд | 0.483 | нд | нд | нд | нд | нд | нд | 6/10-0,4 | 6/10-0,4 | Исполнение требований ПТЭ п. 1.6.1, 1.1.9 в части повышение качества и безопасности работы устройств и систем управления. | - | -
9.2.1.1 | Реконструкция РП (ТП) с заменой ячеек КСО в РП-47 (16 шт) в г. Ижевске | J_UIE-00052-009 | 1972 | 44.9828 | 17.7476 | 2019 | нд | нд | нд | нд | - | - | - | - | РП-47 | нд | нд | нд | 0.485 | нд | нд | нд | нд | нд | нд | 6/10-0,4 | 6/10-0,4 | Исполнение требований ПТЭ п. 1.6.1, 1.1.9 в части повышение качества и безопасности работы устройств и систем управления. | - | -
9.2.1.1 | Реконструкция ТП-750 (с замена на КТП-2*630 кВА) в г.Ижевске | J_UIE-00052-010 | 1981 | 46.2205 | 17.2676 | 2019 | нд | нд | нд | нд | - | - | - | - | ТП-750 | 0.294 | 19.12.2018 | 74.521 | 0.374 | 0.8 | 0.8 | 0.4 | 0.4 | нд | нд | 6/10-0,4 | 6/10-0,4 | Исполнение требований ПТЭ п. 1.6.1, 1.1.9 в части повышение качества и безопасности работы устройств и систем управления. | - | -
9.2.1.1 | Реконструкция ТП-130 (с трансформатором на 400 кВА) в г.Ижевске | J_UIE-00052-011 | 1981 | 45.8973 | 16.3106 | 2019 | нд | нд | нд | нд | - | - | - | - | ТП-130 | 0.262 | 19.12.2018 | 66.363 | 0.333 | 0.4 | 0.4 | 0.4 | 0.4 | нд | нд | 6/10-0,4 | 6/10-0,4 | Исполнение требований ПТЭ п. 1.6.1, 1.1.9 в части повышение качества и безопасности работы устройств и систем управления. | - | -
9.2.1.1 | Реконструкция РП (ТП) с заменой ячеек КСО в ТП-862 (6 шт) в г. Ижевске | J_UIE-00052-012 | 1981 | 46.712 | 18.0026 | 2019 | нд | нд | нд | нд | - | - | - | - | ТП-862 | 0.229 | 19.12.2018 | 36.905 | 0.291 | 1.26 | 1.26 | 0.63 | 0.63 | нд | нд | 6/10-0,4 | 6/10-0,4 | Исполнение требований ПТЭ п. 1.6.1, 1.1.9 в части повышение качества и безопасности работы устройств и систем управления. | - | -
9.2.1.1 | Реконструкция КТП-834 (замена КТП) в г.Ижевске | J_UIE-00052-206 | 2015 | 56.2568 | 12.7574 | 2019 | нд | нд | нд | нд | - | - | - | - | КТП-834 | 0.065 | 19.12.2018 | 65.562 | 0.082 | 0.1 | 0.1 | 0.1 | 0.1 | нд | нд | 6/10-0,4 | 6/10-0,4 | Исполнение требований ПТЭ п. 1.1.9 в части повышение качества и безопасности работы устройств и систем управления | - | -
9.2.1.1 | Реконструкция КТП-801 (замена КТП с трансформатором 400 кВА) в г.Ижевске | J_UIE-00052-207 | 1995 | 56.8006 | 14.6113 | 2019 | нд | нд | нд | нд | - | - | - | - | КТП-801 | 0.188 | 19.12.2018 | 119.092 | 0.239 | 0.16 | 0.16 | 0.16 | 0.16 | нд | нд | 6/10-0,4 | 6/10-0,4 | Исполнение требований ПТЭ п. 1.1.9 в части повышение качества и безопасности работы устройств и систем управления | - | -
9.2.1.1 | Реконструкция КТП-1340 (замена КТП с трансформатором мощностью 250 кВА) в г.Ижевске | J_UIE-00052-208 | 1995 | 59.2514 | 12.2248 | 2019 | нд | нд | нд | нд | - | - | - | - | КТП-1340 | 0.063 | 19.12.2018 | 25.71 | 0.081 | 0.25 | 0.25 | 0.25 | 0.25 | нд | нд | 6/10-0,4 | 6/10-0,4 | Исполнение требований ПТЭ п. 1.1.9 в части повышение качества и безопасности работы устройств и систем управления | - | -
9.2.1.1 | Реконструкция КТП-1011 (замена КТП) в г.Ижевске | J_UIE-00052-209 | 1998 | 54.6115 | 12.7335 | 2019 | нд | нд | нд | нд | - | - | - | - | КТП-1011 | 0.288 | 19.12.2018 | 72.969 | 0.366 | 0.4 | 0.4 | 0.4 | 0.4 | нд | нд | 6/10-0,4 | 6/10-0,4 | Исполнение требований ПТЭ п. 1.1.9 в части повышение качества и безопасности работы устройств и систем управления | - | -
9.2.1.1 | Реконструкция КТП-1012 (замена КТП с трансформатором 250 кВА) в г.Ижевске | J_UIE-00052-210 | 2001 | 58.4449 | 11.9254 | 2019 | нд | нд | нд | нд | - | - | - | - | КТП-1012 | 0.199 | 19.12.2018 | 80.697 | 0.253 | 0.25 | 0.25 | 0.25 | 0.25 | нд | нд | 6/10-0,4 | 6/10-0,4 | Исполнение требований ПТЭ п. 1.1.9 в части повышение качества и безопасности работы устройств и систем управления | - | -
9.2.1.1 | Реконструкция КТП-829 (замена КТП) в г.Ижевске | J_UIE-00052-211 | 1980 | 55.3264 | 12.7384 | 2019 | нд | нд | нд | нд | - | - | - | - | КТП-829 | 0.213 | 19.12.2018 | 54.053 | 0.271 | 0.4 | 0.4 | 0.4 | 0.4 | нд | нд | 6/10-0,4 | 6/10-0,4 | Исполнение требований ПТЭ п. 1.1.9 в части повышение качества и безопасности работы устройств и систем управления | - | -
9.2.1.1 | Реконструкция КТП-1166 (замена КТП с трансформатором 250 кВА) в г.Ижевске | J_UIE-00052-212 | 1996 | 54.0027 | 15.2272 | 2019 | нд | нд | нд | нд | - | - | - | - | КТП-1166 | 0.101 | 19.12.2018 | 40.778 | 0.128 | 0.25 | 0.25 | 0.25 | 0.25 | нд | нд | 6/10-0,4 | 6/10-0,4 | Исполнение требований ПТЭ п. 1.1.9 в части повышение качества и безопасности работы устройств и систем управления | - | -
9.2.1.1 | Реконструкция КТП-1144 (замена КТП) в г.Ижевске | J_UIE-00052-213 | 2012 | 54.2722 | 10.9933 | 2019 | нд | нд | нд | нд | - | - | - | - | КТП-1144 | 0.25 | 19.12.2018 | 0.263 | 0.183 | 0.25 | 0.25 | 0.25 | 0.25 | нд | нд | 6/10-0,4 | 6/10-0,4 | Исполнение требований ПТЭ п. 1.1.9 в части повышение качества и безопасности работы устройств и систем управления | - | -
9.2.1.1 | Реконструкция КТП-1339 (замена КТП с трансформатором 250 кВА) в г.Ижевске | J_UIE-00052-216 | 2000 | 56.949 | 14.9087 | 2019 | нд | нд | нд | нд | - | - | - | - | КТП-1339 | 0.178 | 19.12.2018 | 72.203 | 0.226 | 0.25 | 0.25 | 0.25 | 0.25 | нд | нд | 6/10-0,4 | 6/10-0,4 | Исполнение требований ПТЭ п. 1.1.9 в части повышение качества и безопасности работы устройств и систем управления | - | -
9.2.1.1 | Реконструкция КТП-1393 (замена КТП с трансформатором 250 кВА) в г.Ижевске | J_UIE-00052-217 | 2014 | 59.6397 | 12.8182 | 2019 | нд | нд | нд | нд | - | - | - | - | КТП-1393 | 0.033 | 19.12.2018 | 13.341 | 0.042 | 0.25 | 0.25 | 0.25 | 0.25 | нд | нд | 6/10-0,4 | 6/10-0,4 | Исполнение требований ПТЭ п. 1.1.9 в части повышение качества и безопасности работы устройств и систем управления | - | -
9.2.1.1 | Реконструкция КТП-702 (замена КТП) в г.Ижевске | J_UIE-00052-225 | 1974 | 66.8239 | 9.8303 | 2019 | нд | нд | нд | нд | - | - | - | - | КТП-702 | 0.099 | 19.12.2018 | 40.162 | 0.126 | 0.25 | 0.25 | 0.25 | 0.25 | нд | нд | 6/10-0,4 | 6/10-0,4 | Исполнение требований ПТЭ п. 1.1.9 в части повышение качества и безопасности работы устройств и систем управления | - | -
9.2.1.1 | Реконструкция КТП-1152 (замена КТП) в г.Ижевске | J_UIE-00052-226 | 1993 | 69.8426 | 9.5426 | 2019 | нд | нд | нд | нд | - | - | - | - | КТП-1152 | 0.185 | 19.12.2018 | 46.816 | 0.235 | 0.4 | 0.4 | 0.4 | 0.4 | нд | нд | 6/10-0,4 | 6/10-0,4 | Исполнение требований ПТЭ п. 1.1.9 в части повышение качества и безопасности работы устройств и систем управления | - | -
9.2.1.1 | Реконструкция КТП-565 (замена КТП с заменой трансформатора 250 кВА) в г.Ижевске | J_UIE-00052-227 | 1974 | 62.5157 | 9.1869 | 2019 | нд | нд | нд | нд | - | - | - | - | КТП-565 | 0.138 | 19.12.2018 | 34.992 | 0.175 | 0.4 | 0.4 | 0.4 | 0.4 | нд | нд | 6/10-0,4 | 6/10-0,4 | Исполнение требований ПТЭ п. 1.1.9 в части повышение качества и безопасности работы устройств и систем управления | - | -
9.2.1.1 | Реконструкция КТП-267 (замена КТП) в г.Ижевске | J_UIE-00052-228 | 1958 | 69.6683 | 10.7803 | 2019 | нд | нд | нд | нд | - | - | - | - | КТП-267 | 0.14 | 19.12.2018 | 22.457 | 0.177 | 0.63 | 0.63 | 0.63 | 0.63 | нд | нд | 6/10-0,4 | 6/10-0,4 | Исполнение требований ПТЭ п. 1.1.9 в части повышение качества и безопасности работы устройств и систем управления | - | -
9.2.1.1 | Реконструкция КТП-1300 (замена КТП) в г.Ижевске | J_UIE-00052-233 | 1995 | 66.8015 | 10.8013 | 2019 | нд | нд | нд | нд | - | - | - | - | КТП-1300 | 0.133 | 19.12.2018 | 21.447 | 0.169 | 0.63 | 0.63 | 0.63 | 0.63 | нд | нд | 6/10-0,4 | 6/10-0,4 | Исполнение требований ПТЭ п. 1.1.9 в части повышение качества и безопасности работы устройств и систем управления | - | -
9.2.1.1 | Реконструкция КТП-1169 (замена КТП) в г. Ижевске | J_UIE-00052-237 | 1974 | 56.7289 | 6.9997 | 2019 | нд | нд | нд | нд | - | - | - | - | КТП-1169 | 0.072 | 19.12.2018 | 28.985 | 0.091 | 0.25 | 0.25 | 0.25 | 0.25 | нд | нд | 6/10-0,4 | 6/10-0,4 | Исполнение требований ПТЭ п. 1.1.9 в части повышение качества и безопасности работы устройств и систем управления | - | -
9.2.1.1 | Реконструкция КТП-1210 (замена КТП) в г. Ижевске | J_UIE-00052-242 | 1996 | 55.8395 | 7.5068 | 2019 | нд | нд | нд | нд | - | - | - | - | КТП-1210 | 0.149 | 19.12.2018 | 60.219 | 0.189 | 0.25 | 0.25 | 0.25 | 0.25 | нд | нд | 6/10-0,4 | 6/10-0,4 | Исполнение требований ПТЭ п. 1.1.9 в части повышение качества и безопасности работы устройств и систем управления | - | -
9.2.1.1 | Реконструкция КТП-90 (замена КТП с трансформатором 250 кВА) в г.Ижевске | J_UIE-00052-246 | 1976 | 67.9763 | 6.7301 | 2019 | нд | нд | нд | нд | - | - | - | - | КТП-90 | 0.13 | 19.12.2018 | 52.551 | 0.165 | 0.25 | 0.25 | 0.25 | 0.25 | нд | нд | 6/10-0,4 | 6/10-0,4 | Исполнение требований ПТЭ п. 1.1.9 в части повышение качества и безопасности работы устройств и систем управления | - | -
9.2.1.1 | Реконструкция КТП-1215 (замена КТП с трансформатором 400 кВА) в г.Ижевске | J_UIE-00052-251 | 1976 | 64.8086 | 7.2585 | 2019 | нд | нд | нд | нд | - | - | - | - | КТП-1215 | 0.179 | 19.12.2018 | 45.383 | 0.228 | 0.4 | 0.4 | 0.4 | 0.4 | нд | нд | 6/10-0,4 | 6/10-0,4 | Исполнение требований ПТЭ п. 1.1.9 в части повышение качества и безопасности работы устройств и систем управления | - | -
9.2.1.2 | Модернизация, техническое перевооружение трансформаторных и иных подстанций, распределительных пунктов, всего, в том числе: | Г | нд | нд | нд | нд | нд | нд | нд | нд | нд | нд | нд | нд | нд | 1416.145 | нд | нд | 4549.453 | 5400.48 | 5406.04 | 2714.446 | 2717.644 | 0 | 214.24 | нд | нд | нд | нд | нд
9.2.1.2 | Реконструкция защит от дуговых повреждений ячеек КРУ 6-10 кВ ПС 110 кВ Танково | I_UDE-00010-013 | 1973 | 36.255 | 5.601 | 2019 | нд | нд | нд | нд | - | - | - | - | ПС 110/6 кВ Танково | 8.35 | 19.12.2018 | 52.875 | 21.109 | 32 | 32 | 16 | 16 | нд | нд | 110 | 110 | Исполнение требований ПТЭ, п. 5.4.19 в части обеспечения быстродействия защит от дуговых коротких замыканий внутри шкафов КРУ. | - | -
9.2.1.2 | Реконструкция защит от дуговых повреждений ячеек КРУ 6-10 кВ ПС 110 кВ Прессовая | I_UDE-00010-023 | 1979 | 46.696 | 2.495 | 2019 | нд | нд | нд | нд | - | - | - | - | ПС 110/10 кВ Прессовая | 14.43 | 19.12.2018 | 36.55 | 38.865 | 103 | 103 | 40 | 40 | нд | нд | 110 | 110 | Исполнение требований ПТЭ, п. 5.4.19 в части обеспечения быстродействия защит от дуговых коротких замыканий внутри шкафов КРУ. | - | -
9.2.1.2 | Реконструкция защит от дуговых повреждений ячеек КРУ 6-10 кВ ПС 110 кВ Машзавод | I_UDE-00010-033 | 1974 | 37.034 | 5.119 | 2019 | нд | нд | нд | нд | - | - | - | - | ПС 110/6 кВ Машзавод | 38.47 | 19.12.2018 | 61.868 | 197.745 | 126 | 126 | 63 | 63 | нд | нд | 110 | 110 | Исполнение требований ПТЭ, п. 5.4.19 в части обеспечения быстродействия защит от дуговых коротких замыканий внутри шкафов КРУ. | - | -
9.2.1.2 | Реконструкция защит от дуговых повреждений ячеек КРУ 6-10 кВ ПС 110 кВ Автозавод | I_UDE-00010-043 | 1969 | 40.703 | 6.232 | 2019 | нд | нд | нд | нд | - | - | - | - | ПС 110/10 кВ Автозавод | 24.41 | 19.12.2018 | 39.256 | 42.581 | 126 | 126 | 63 | 63 | нд | нд | 110 | 110 | Исполнение требований ПТЭ, п. 5.4.19 в части обеспечения быстродействия защит от дуговых коротких замыканий внутри шкафов КРУ. | - | -
9.2.1.2 | Реконструкция защит от дуговых повреждений ячеек КРУ 6-10 кВ ПС 110 кВ Рабочая | I_UDE-00010-053 | 1975 | 41.164 | 6.496 | 2019 | нд | нд | нд | нд | - | - | - | - | ПС 110/6 кВ Рабочая | 21.33 | 19.12.2018 | 54.027 | 52.457 | 80 | 80 | 40 | 40 | нд | нд | 110 | 110 | Исполнение требований ПТЭ, п. 5.4.19 в части обеспечения быстродействия защит от дуговых коротких замыканий внутри шкафов КРУ. | - | -
9.2.1.2 | Реконструкция защит от дуговых повреждений ячеек КРУ 6-10 кВ ПС 110 кВ Парковая | I_UDE-00010-063 | 1969 | 46.744 | 6.053 | 2019 | нд | нд | нд | нд | - | - | - | - | ПС 110/6 кВ Парковая | 12.46 | 19.12.2018 | 84.161 | 17.594 | 30 | 30 | 15 | 15 | нд | нд | 110 | 110 | Исполнение требований ПТЭ, п. 5.4.19 в части обеспечения быстродействия защит от дуговых коротких замыканий внутри шкафов КРУ. | - | -
9.2.1.2 | ПС 110 кВ Як-Бодья. Оснащение защитой повреждений ячеек КРУ 6-10 кВ | J_UDE-00010-085 | 1976 | 72.2 | 13.2989 | 2019 | нд | нд | нд | нд | - | - | + | + | ПС 110/35/10кВ Як-Бодья | 11.31 | 19.12.2018 | 114.59 | 45.304 | 20 | 20 | 10 | 10 | нд | нд | 110 | 110 | Реализация данного проекта предусматривает повышение надежности и безопасности работы устройств и систем управления, замещение (обновление) электросетевого оборудования, выработавшего нормативный срок эксплуатации, что подтверждается Актом технического освидетельствования № 35-2018. Исполнение требований Правил технической эксплуатации электрических станций и сетей РФ (пункт 1.6.1. 1.1.9) | - | -
9.2.1.2 | Организация телеуправления оборудованием ПС 110 кВ Союзная из ЦУС филиала «Удмуртэнерго» и Филиала АО «СО ЕЭС» Пермское РДУ | J_UDE-00010-110 | 2011 | 58.25 | 2.95 | 2018 | нд | нд | нд | нд | - | - | + | + | ПС 110/10 кВ Союзная | 7.66 | 19.12.2018 | 19.402 | 9.728 | 80 | 80 | 40 | 40 | нд | нд | 110 | 110 | Замещение (обновление) электросетевого оборудования, выработавшего нормативный срок эксплуатации, Правила технической эксплуатации электрических станций и сетей РФ, п. 6.11.1. в части оснащения средствами СДТУ электрических сети в соответствии с нормами технологического проектирования диспетчерских пунктов и узлов СДТУ энергосистем, руководящими указаниями по выбору объемов информации, проектированию систем сбора и передачи информации в энергосистемах и другими действующими нормативными документами, для обеспечения СДТУ постоянной готовности к действию при установленном качестве передачи информации в нормальных и аварийных режимах. | - | -
9.2.1.2 | Техперевооружение ПС 110кВ Арлеть. ОПУ. Замена аккумуляторной батареи с заменой подзарядных устройств | J_UDE-00010-112 | 1980 | 54.39 | 4.249 | 2019 | нд | нд | нд | нд | - | - | - | - | ПС 110/10 кВ Арлеть | 0.69 | 19.12.2018 | 2.796 | 22.1 | 50 | 50 | 25 | 25 | нд | нд | 110 | 110 | Исполнение требований ПТЭ, п. 5.5.1 в части обеспечения длительной работы и необходимого уровеня напряжения на шинах постоянного тока в нормальных и аварийных режимах эксплуатируемых аккумуляторных установок. Протокол Технического совета № 2019-2/2 от 04.02.2019. | + | -
9.2.1.2 | Реконструкция системы информационного обмена "Удмуртэнерго" с автоматизированной системой системного оператора РДУ. Расширение телемеханики на ПС 110 кВ Яган | G_UDE-00021-014 | 1979 | 44.789 | 7.226 | 2019 | нд | нд | нд | нд | - | - | - | - | ПС 110/10 кВ Прессовая | 14.43 | 19.12.2018 | 36.55 | 38.865 | 103 | 103 | 40 | 40 | нд | нд | 110 | 110 | Замещение (обновление) электросетевого оборудования, выработавшего нормативный срок эксплуатации, Правила технической эксплуатации электрических станций и сетей РФ, п. 6.11.1. в части оснащения средствами СДТУ электрических сети в соответствии с нормами технологического проектирования диспетчерских пунктов и узлов СДТУ энергосистем, руководящими указаниями по выбору объемов информации, проектированию систем сбора и передачи информации в энергосистемах и другими действующими нормативными документами, для обеспечения СДТУ постоянной готовности к действию при установленном качестве передачи информации в нормальных и аварийных режимах. Протокол Технического совета № 2019-2/1 от 04.02.2019. | - | -
9.2.1.2 | Реконструкция системы информационного обмена "Удмуртэнерго" с автоматизированной системой системного оператора РДУ. Расширение телемеханики на ПС 110 кВ Дзержинская | G_UDE-00021-015 | 1972 | 47.721 | 7.428 | 2017 | нд | нд | нд | нд | - | - | - | - | ПС 110 кВ Дзержинская | 9.2 | 19.12.2018 | 61.333 | 25.089 | 30 | 30 | 15 | 15 | нд | нд | 110 | 110 | Замещение (обновление) электросетевого оборудования, выработавшего нормативный срок эксплуатации, Правила технической эксплуатации электрических станций и сетей РФ, п. 6.11.1. в части оснащения средствами СДТУ электрических сети в соответствии с нормами технологического проектирования диспетчерских пунктов и узлов СДТУ энергосистем, руководящими указаниями по выбору объемов информации, проектированию систем сбора и передачи информации в энергосистемах и другими действующими нормативными документами, для обеспечения СДТУ постоянной готовности к действию при установленном качестве передачи информации в нормальных и аварийных режимах. | - | -
9.2.1.2 | Реконструкция системы информационного обмена "Удмуртэнерго" с автоматизированной системой системного оператора РДУ. Расширение телемеханики на ПС 110 кВ Кулюшево | G_UDE-00021-016 | 1981 | 38.996 | 2.909 | 2017 | нд | нд | нд | нд | - | - | - | - | ПС 110 кВ Кулюшево | 0.96 | 19.12.2018 | 24 | 4.695 | 4 | 4 | 4 | 4 | нд | нд | 110 | 110 | Замещение (обновление) электросетевого оборудования, выработавшего нормативный срок эксплуатации, Правила технической эксплуатации электрических станций и сетей РФ, п. 6.11.1. в части оснащения средствами СДТУ электрических сети в соответствии с нормами технологического проектирования диспетчерских пунктов и узлов СДТУ энергосистем, руководящими указаниями по выбору объемов информации, проектированию систем сбора и передачи информации в энергосистемах и другими действующими нормативными документами, для обеспечения СДТУ постоянной готовности к действию при установленном качестве передачи информации в нормальных и аварийных режимах. | - | -
9.2.1.2 | Реконструкция системы информационного обмена "Удмуртэнерго" с автоматизированной системой системного оператора РДУ. Организация каналов информационного обмена между филиалом «Удмуртэнерго» ПАО «МРСК Центра и Приволжья» и Филиалом АО «СО ЕЭС» Пермское РДУ. | G_UDE-00021-024 | 1966 | 47.271 | 4.69 | 2019 | нд | нд | нд | нд | - | - | - | - | ПС 110/35/6 кВ Можга | 16.73 | 19.12.2018 | 67.801 | 47.406 | 50 | 50 | 25 | 25 | нд | нд | 110 | 110 | Замещение (обновление) электросетевого оборудования, выработавшего нормативный срок эксплуатации, Правила технической эксплуатации электрических станций и сетей РФ, п. 6.11.1. в части оснащения средствами СДТУ электрических сети в соответствии с нормами технологического проектирования диспетчерских пунктов и узлов СДТУ энергосистем, руководящими указаниями по выбору объемов информации, проектированию систем сбора и передачи информации в энергосистемах и другими действующими нормативными документами, для обеспечения СДТУ постоянной готовности к действию при установленном качестве передачи информации в нормальных и аварийных режимах. | - | -
9.2.1.2 | Реконструкция системы информационного обмена "Удмуртэнерго" с автоматизированной системой системного оператора РДУ. Расширение телемеханики на ПС 110 кВ Алнаши | G_UDE-00021-026 | 1986 | 38.743 | 0.638 | 2017 | нд | нд | нд | нд | - | - | - | - | ПС 110 кВ Алнаши | 11.45 | 19.12.2018 | 71.563 | 19.123 | 32 | 32 | 16 | 16 | нд | нд | 110 | 110 | Замещение (обновление) электросетевого оборудования, выработавшего нормативный срок эксплуатации, Правила технической эксплуатации электрических станций и сетей РФ, п. 6.11.1. в части оснащения средствами СДТУ электрических сети в соответствии с нормами технологического проектирования диспетчерских пунктов и узлов СДТУ энергосистем, руководящими указаниями по выбору объемов информации, проектированию систем сбора и передачи информации в энергосистемах и другими действующими нормативными документами, для обеспечения СДТУ постоянной готовности к действию при установленном качестве передачи информации в нормальных и аварийных режимах. | - | -
9.2.1.2 | Реконструкция системы информационного обмена "Удмуртэнерго" с автоматизированной системой системного оператора РДУ. Расширение телемеханики на ПС 110 кВ Восточная | G_UDE-00021-034 | 1964 | 47.861 | 2.616 | 2019 | нд | нд | нд | нд | - | - | - | - | ПС 110/6 кВ Высотная | 15.25 | 19.12.2018 | 61.803 | 24.129 | 50 | 50 | 25 | 25 | нд | нд | 110 | 110 | Замещение (обновление) электросетевого оборудования, выработавшего нормативный срок эксплуатации, Правила технической эксплуатации электрических станций и сетей РФ, п. 6.11.1. в части оснащения средствами СДТУ электрических сети в соответствии с нормами технологического проектирования диспетчерских пунктов и узлов СДТУ энергосистем, руководящими указаниями по выбору объемов информации, проектированию систем сбора и передачи информации в энергосистемах и другими действующими нормативными документами, для обеспечения СДТУ постоянной готовности к действию при установленном качестве передачи информации в нормальных и аварийных режимах. | - | -
9.2.1.2 | Реконструкция системы информационного обмена "Удмуртэнерго" с автоматизированной системой системного оператора РДУ. Расширение телемеханики на ПС 110 кВ Каракулино | G_UDE-00021-045 | 1985 | 46.845 | 0.711 | 2017 | нд | нд | нд | нд | - | - | - | - | ПС 110 кВ Каракулино | 12.6 | 19.12.2018 | 126 | 24.942 | 20 | 20 | 10 | 10 | нд | нд | 110 | 110 | Замещение (обновление) электросетевого оборудования, выработавшего нормативный срок эксплуатации, Правила технической эксплуатации электрических станций и сетей РФ, п. 6.11.1. в части оснащения средствами СДТУ электрических сети в соответствии с нормами технологического проектирования диспетчерских пунктов и узлов СДТУ энергосистем, руководящими указаниями по выбору объемов информации, проектированию систем сбора и передачи информации в энергосистемах и другими действующими нормативными документами, для обеспечения СДТУ постоянной готовности к действию при установленном качестве передачи информации в нормальных и аварийных режимах. | - | -
9.2.1.2 | Реконструкция системы информационного обмена "Удмуртэнерго" с автоматизированной системой системного оператора РДУ. Расширение телемеханики на ПС 110 кВ Бабино | I_UDE-00021-077 | 1983 | 71.19 | 5.924 | 2019 | нд | нд | нд | нд | - | - | - | - | ПС 110/10 кВ Бабино | 1.58 | 19.12.2018 | 25.41 | 14.45 | 12.6 | 12.6 | 6.3 | 6.3 | нд | нд | 110 | 110 | Реализация Программы инновационного развития Общества на период 2016-2020гг. и на перспективу до 2025г., утвержденной решением Совета директоров ПАО «МРСК Центра и Приволжья» (Протокол №262 от 30.03.2017г). Программа сформирована с учетом Инвестиционной программы Общества на 2016-2022 гг., утвержденной приказом Минэнерго РФ от 14.12.2015 № 953, с изменениями утвержденными приказами Минэнерго РФ от 16.12.2016 № 1334, от 14.11.2017 № 18@. Программой определена цель инновационного развития с переходом к электрической сети нового технологического уклада с качественно новыми характеристиками качества, эффективности, доступности, управляемости и клиентоориентированности электросетевого комплекса Компании. Реализация программы модернизации и расширения системы сбора и передачи информации на подстанциях ПАО «МРСК Центра и Приволжья» в зоне эксплуатационной ответственности филиала «Удмуртэнерго» на период 2018-2023 г.г., согласованной АО "ЕЭС" ОДУ Урала и АО "СО ЕЭС" Пермское РДУ. Замещение (об | - | -
9.2.1.2 | Реконструкция системы информационного обмена "Удмуртэнерго" с автоматизированной системой системного оператора РДУ. Расширение телемеханики на ПС 110 кВ Северная | J_UDE-00021-079 | 1984 | 52.12 | 5.746 | 2019 | нд | нд | нд | нд | - | - | - | - | ПС 110/6 кВ Северная | 3.43 | 19.12.2018 | 21.72 | 8.134 | 32 | 32 | 16 | 16 | нд | нд | 110 | 110 | Замещение (обновление) электросетевого оборудования, выработавшего нормативный срок эксплуатации, Правила технической эксплуатации электрических станций и сетей РФ, п. 6.11.1. в части оснащения средствами СДТУ электрических сети в соответствии с нормами технологического проектирования диспетчерских пунктов и узлов СДТУ энергосистем, руководящими указаниями по выбору объемов информации, проектированию систем сбора и передачи информации в энергосистемах и другими действующими нормативными документами, для обеспечения СДТУ постоянной готовности к действию при установленном качестве передачи информации в нормальных и аварийных режимах. | - | -
9.2.1.2 | Реконструкция системы информационного обмена "Удмуртэнерго" с автоматизированной системой системного оператора РДУ. Расширение телемеханики на ПС 110 кВ Танково | J_UDE-00021-080 | 1972 | 38.26 | 0.954 | 2019 | нд | нд | нд | нд | - | - | - | - | ПС 110/6 кВ Танково | 8.35 | 19.12.2018 | 52.875 | 21.109 | 32 | 32 | 16 | 16 | нд | нд | 110 | 110 | Замещение (обновление) электросетевого оборудования, выработавшего нормативный срок эксплуатации, Правила технической эксплуатации электрических станций и сетей РФ, п. 6.11.1. в части оснащения средствами СДТУ электрических сети в соответствии с нормами технологического проектирования диспетчерских пунктов и узлов СДТУ энергосистем, руководящими указаниями по выбору объемов информации, проектированию систем сбора и передачи информации в энергосистемах и другими действующими нормативными документами, для обеспечения СДТУ постоянной готовности к действию при установленном качестве передачи информации в нормальных и аварийных режимах. | - | -
9.2.1.2 | Реконструкция системы информационного обмена "Удмуртэнерго" с автоматизированной системой системного оператора РДУ. Расширение подстанционного оборудования связи на ПС 110 кВ Красногорье | I_UDE-00021-081 | 1983 | 55.281 | 1.317 | 2019 | нд | нд | нд | нд | - | - | - | - | ПС 110/35/10 кВ Красногорье | 4.78 | 19.12.2018 | 48.43 | 10.386 | 20 | 20 | 10 | 10 | нд | нд | 110 | 110 | Реализация Программы инновационного развития Общества на период 2016-2020гг. и на перспективу до 2025г., утвержденной решением Совета директоров ПАО «МРСК Центра и Приволжья» (Протокол №262 от 30.03.2017г). Программа сформирована с учетом Инвестиционной программы Общества на 2016-2022 гг., утвержденной приказом Минэнерго РФ от 14.12.2015 № 953, с изменениями утвержденными приказами Минэнерго РФ от 16.12.2016 № 1334, от 14.11.2017 № 18@. Программой определена цель инновационного развития с переходом к электрической сети нового технологического уклада с качественно новыми характеристиками качества, эффективности, доступности, управляемости и клиентоориентированности электросетевого комплекса Компании. Реализация программы модернизации и расширения системы сбора и передачи информации на подстанциях ПАО «МРСК Центра и Приволжья» в зоне эксплуатационной ответственности филиала «Удмуртэнерго» на период 2018-2023 г.г., согласованной АО "ЕЭС" ОДУ Урала и АО "СО ЕЭС" Пермское РДУ. Замещение (об | - | -
9.2.1.2 | Реконструкция системы информационного обмена "Удмуртэнерго" с автоматизированной системой системного оператора РДУ. Расширение телемеханики на ПС 220 кВ Юбилейная | I_UDE-00021-082 | 1978 | 43.182 | 3.898 | 2019 | нд | нд | нд | нд | - | - | - | - | ПС 220/35/6 кВ Юбилейная | 13.83 | 19.12.2018 | 35.03 | 20.9 | 40 | 40 | 40 | 40 | нд | нд | 110 | 110 | Реализация Программы инновационного развития Общества на период 2016-2020гг. и на перспективу до 2025г., утвержденной решением Совета директоров ПАО «МРСК Центра и Приволжья» (Протокол №262 от 30.03.2017г). Программа сформирована с учетом Инвестиционной программы Общества на 2016-2022 гг., утвержденной приказом Минэнерго РФ от 14.12.2015 № 953, с изменениями утвержденными приказами Минэнерго РФ от 16.12.2016 № 1334, от 14.11.2017 № 18@. Программой определена цель инновационного развития с переходом к электрической сети нового технологического уклада с качественно новыми характеристиками качества, эффективности, доступности, управляемости и клиентоориентированности электросетевого комплекса Компании. Реализация программы модернизации и расширения системы сбора и передачи информации на подстанциях ПАО «МРСК Центра и Приволжья» в зоне эксплуатационной ответственности филиала «Удмуртэнерго» на период 2018-2023 г.г., согласованной АО "ЕЭС" ОДУ Урала и АО "СО ЕЭС" Пермское РДУ. Замещение (об | - | -
9.2.1.2 | Организация каналов связи. ВОЛС в Ижевском РЭС | J_UDE-00022-060 | нд | нд | нд | нд | нд | нд | нд | нд | - | - | + | + | нд | нд | нд | нд | нд | нд | нд | нд | нд | нд | нд | 110 | 110 | Замещение (обновление) электросетевого оборудования, выработавшего нормативный срок эксплуатации, Правила технической эксплуатации электрических станций и сетей РФ, п. 6.11.1. в части оснащения средствами СДТУ электрических сети в соответствии с нормами технологического проектирования диспетчерских пунктов и узлов СДТУ энергосистем, руководящими указаниями по выбору объемов информации, проектированию систем сбора и передачи информации в энергосистемах и другими действующими нормативными документами, для обеспечения СДТУ постоянной готовности к действию при установленном качестве передачи информации в нормальных и аварийных режимах. | - | -
9.2.1.2 | Модернизация ОТУ. Реконструкция узла связи и телемеханики Ижевского РЭС | J_UDE-00022-062 | 1965 | нд | нд | нд | нд | нд | нд | нд | - | - | + | + | нд | нд | нд | нд | нд | нд | нд | нд | нд | нд | нд | 110 | 110 | Замещение (обновление) электросетевого оборудования, выработавшего нормативный срок эксплуатации, Правила технической эксплуатации электрических станций и сетей РФ, п. 6.11.1. в части оснащения средствами СДТУ электрических сети в соответствии с нормами технологического проектирования диспетчерских пунктов и узлов СДТУ энергосистем, руководящими указаниями по выбору объемов информации, проектированию систем сбора и передачи информации в энергосистемах и другими действующими нормативными документами, для обеспечения СДТУ постоянной готовности к действию при установленном качестве передачи информации в нормальных и аварийных режимах. | - | -
9.2.1.2 | Модернизация ОТУ. Реконструкция узла связи и телемеханики Вавожского РЭС | J_UDE-00022-067 | 1984 | нд | нд | нд | нд | нд | нд | нд | - | - | + | + | нд | нд | нд | нд | нд | нд | нд | нд | нд | нд | нд | 110 | 110 | Замещение (обновление) электросетевого оборудования, выработавшего нормативный срок эксплуатации, Правила технической эксплуатации электрических станций и сетей РФ, п. 6.11.1. в части оснащения средствами СДТУ электрических сети в соответствии с нормами технологического проектирования диспетчерских пунктов и узлов СДТУ энергосистем, руководящими указаниями по выбору объемов информации, проектированию систем сбора и передачи информации в энергосистемах и другими действующими нормативными документами, для обеспечения СДТУ постоянной готовности к действию при установленном качестве передачи информации в нормальных и аварийных режимах. | - | -
9.2.1.2 | Модернизация ОТУ. Реконструкция узла связи и телемеханики Селтинского РЭС | J_UDE-00022-071 | 1970 | нд | нд | нд | нд | нд | нд | нд | - | - | + | + | нд | нд | нд | нд | нд | нд | нд | нд | нд | нд | нд | 110 | 110 | Замещение (обновление) электросетевого оборудования, выработавшего нормативный срок эксплуатации, Правила технической эксплуатации электрических станций и сетей РФ, п. 6.11.1. в части оснащения средствами СДТУ электрических сети в соответствии с нормами технологического проектирования диспетчерских пунктов и узлов СДТУ энергосистем, руководящими указаниями по выбору объемов информации, проектированию систем сбора и передачи информации в энергосистемах и другими действующими нормативными документами, для обеспечения СДТУ постоянной готовности к действию при установленном качестве передачи информации в нормальных и аварийных режимах. | - | -
9.2.1.2 | Модернизация ОТУ. Реконструкция узла связи и телемеханики Сюмсинского РЭС | J_UDE-00022-072 | 1970 | нд | нд | нд | нд | нд | нд | нд | - | - | + | + | нд | нд | нд | нд | нд | нд | нд | нд | нд | нд | нд | 110 | 110 | Замещение (обновление) электросетевого оборудования, выработавшего нормативный срок эксплуатации, Правила технической эксплуатации электрических станций и сетей РФ, п. 6.11.1. в части оснащения средствами СДТУ электрических сети в соответствии с нормами технологического проектирования диспетчерских пунктов и узлов СДТУ энергосистем, руководящими указаниями по выбору объемов информации, проектированию систем сбора и передачи информации в энергосистемах и другими действующими нормативными документами, для обеспечения СДТУ постоянной готовности к действию при установленном качестве передачи информации в нормальных и аварийных режимах. | - | -
9.2.1.2 | Модернизация ОТУ. Реконструкция узла связи и телемеханики Шарканского РЭС | J_UDE-00022-075 | 1984 | нд | нд | нд | нд | нд | нд | нд | - | - | + | + | нд | нд | нд | нд | нд | нд | нд | нд | нд | нд | нд | 110 | 110 | Замещение (обновление) электросетевого оборудования, выработавшего нормативный срок эксплуатации, Правила технической эксплуатации электрических станций и сетей РФ, п. 6.11.1. в части оснащения средствами СДТУ электрических сети в соответствии с нормами технологического проектирования диспетчерских пунктов и узлов СДТУ энергосистем, руководящими указаниями по выбору объемов информации, проектированию систем сбора и передачи информации в энергосистемах и другими действующими нормативными документами, для обеспечения СДТУ постоянной готовности к действию при установленном качестве передачи информации в нормальных и аварийных режимах. | - | -
9.2.1.2 | Модернизация ОТУ. Реконструкция узла связи и телемеханики Якшур-Бодьинского РЭС | J_UDE-00022-076 | 1984 | нд | нд | нд | нд | нд | нд | нд | - | - | + | + | нд | нд | нд | нд | нд | нд | нд | нд | нд | нд | нд | 110 | 110 | Замещение (обновление) электросетевого оборудования, выработавшего нормативный срок эксплуатации, Правила технической эксплуатации электрических станций и сетей РФ, п. 6.11.1. в части оснащения средствами СДТУ электрических сети в соответствии с нормами технологического проектирования диспетчерских пунктов и узлов СДТУ энергосистем, руководящими указаниями по выбору объемов информации, проектированию систем сбора и передачи информации в энергосистемах и другими действующими нормативными документами, для обеспечения СДТУ постоянной готовности к действию при установленном качестве передачи информации в нормальных и аварийных режимах. | - | -
9.2.1.2 | Модернизация АСТУ (Модернизация средств диспетчерского и технологического управления на ДП Центрального района электрических сетей в г. Глазов) | F_UDE-00024-003 | 1984 | нд | нд | нд | нд | нд | нд | нд | - | - | - | - | нд | нд | нд | нд | нд | нд | нд | нд | нд | нд | нд | 110 | 110 | Замещение (обновление) электросетевого оборудования, выработавшего нормативный срок эксплуатации, Правила технической эксплуатации электрических станций и сетей РФ, п. 6.11.1. в части оснащения средствами СДТУ электрических сети в соответствии с нормами технологического проектирования диспетчерских пунктов и узлов СДТУ энергосистем, руководящими указаниями по выбору объемов информации, проектированию систем сбора и передачи информации в энергосистемах и другими действующими нормативными документами, для обеспечения СДТУ постоянной готовности к действию при установленном качестве передачи информации в нормальных и аварийных режимах. | - | -
9.2.1.2 | Модернизация АСТУ (Модернизация средств диспетчерского и технологического управления на ДП Ижевского района электрических сетей) | F_UDE-00024-004 | 1984 | нд | нд | нд | нд | нд | нд | нд | - | - | - | - | нд | нд | нд | нд | нд | нд | нд | нд | нд | нд | нд | 110 | 110 | Замещение (обновление) электросетевого оборудования, выработавшего нормативный срок эксплуатации, Правила технической эксплуатации электрических станций и сетей РФ, п. 6.11.1. в части оснащения средствами СДТУ электрических сети в соответствии с нормами технологического проектирования диспетчерских пунктов и узлов СДТУ энергосистем, руководящими указаниями по выбору объемов информации, проектированию систем сбора и передачи информации в энергосистемах и другими действующими нормативными документами, для обеспечения СДТУ постоянной готовности к действию при установленном качестве передачи информации в нормальных и аварийных режимах. | - | -
9.2.1.2 | Модернизация АСТУ (Модернизация средств диспетчерского и технологического управления на ДП Киясовского района электрических сетей) | F_UDE-00024-005 | 1984 | нд | нд | нд | нд | нд | нд | нд | - | - | - | - | нд | нд | нд | нд | нд | нд | нд | нд | нд | нд | нд | 110 | 110 | Замещение (обновление) электросетевого оборудования, выработавшего нормативный срок эксплуатации, Правила технической эксплуатации электрических станций и сетей РФ, п. 6.11.1. в части оснащения средствами СДТУ электрических сети в соответствии с нормами технологического проектирования диспетчерских пунктов и узлов СДТУ энергосистем, руководящими указаниями по выбору объемов информации, проектированию систем сбора и передачи информации в энергосистемах и другими действующими нормативными документами, для обеспечения СДТУ постоянной готовности к действию при установленном качестве передачи информации в нормальных и аварийных режимах. | - | -
9.2.1.2 | Модернизация АСТУ (Модернизация средств диспетчерского и технологического управления на ДП Балезинского района электрических сетей) | G_UDE-00024-006 | 1984 | нд | нд | нд | нд | нд | нд | нд | - | - | - | - | нд | нд | нд | нд | нд | нд | нд | нд | нд | нд | нд | 110 | 110 | Замещение (обновление) электросетевого оборудования, выработавшего нормативный срок эксплуатации, Правила технической эксплуатации электрических станций и сетей РФ, п. 6.11.1. в части оснащения средствами СДТУ электрических сети в соответствии с нормами технологического проектирования диспетчерских пунктов и узлов СДТУ энергосистем, руководящими указаниями по выбору объемов информации, проектированию систем сбора и передачи информации в энергосистемах и другими действующими нормативными документами, для обеспечения СДТУ постоянной готовности к действию при установленном качестве передачи информации в нормальных и аварийных режимах. | - | -
9.2.1.2 | Модернизация АСТУ (Модернизация средств диспетчерского и технологического управления на ДП Малопургинского РЭС) | G_UDE-00024-007 | 1984 | нд | нд | нд | нд | нд | нд | нд | - | - | - | - | нд | нд | нд | нд | нд | нд | нд | нд | нд | нд | нд | 110 | 110 | Замещение (обновление) электросетевого оборудования, выработавшего нормативный срок эксплуатации, Правила технической эксплуатации электрических станций и сетей РФ, п. 6.11.1. в части оснащения средствами СДТУ электрических сети в соответствии с нормами технологического проектирования диспетчерских пунктов и узлов СДТУ энергосистем, руководящими указаниями по выбору объемов информации, проектированию систем сбора и передачи информации в энергосистемах и другими действующими нормативными документами, для обеспечения СДТУ постоянной готовности к действию при установленном качестве передачи информации в нормальных и аварийных режимах. | - | -
9.2.1.2 | Модернизация АСТУ (Замена технологических серверов в здании управления филиала "Удмуртэнерго") | G_UDE-00024-008 | 1984 | нд | нд | нд | нд | нд | нд | нд | - | - | - | - | нд | нд | нд | нд | нд | нд | нд | нд | нд | нд | нд | 110 | 110 | Замещение (обновление) электросетевого оборудования, выработавшего нормативный срок эксплуатации, Правила технической эксплуатации электрических станций и сетей РФ, п. 6.11.1. в части оснащения средствами СДТУ электрических сети в соответствии с нормами технологического проектирования диспетчерских пунктов и узлов СДТУ энергосистем, руководящими указаниями по выбору объемов информации, проектированию систем сбора и передачи информации в энергосистемах и другими действующими нормативными документами, для обеспечения СДТУ постоянной готовности к действию при установленном качестве передачи информации в нормальных и аварийных режимах. | - | -
9.2.1.2 | Модернизация системы передачи данных (ВОЛС, каналы связи). СКС управления филиала "Удмуртэнерго" - 2 этап | G_UDE-00024-010 | 1984 | нд | нд | нд | нд | нд | нд | нд | - | - | - | - | нд | нд | нд | нд | нд | нд | нд | нд | нд | нд | нд | 110 | 110 | Замещение (обновление) электросетевого оборудования, выработавшего нормативный срок эксплуатации, Правила технической эксплуатации электрических станций и сетей РФ, п. 6.11.1. в части оснащения средствами СДТУ электрических сети в соответствии с нормами технологического проектирования диспетчерских пунктов и узлов СДТУ энергосистем, руководящими указаниями по выбору объемов информации, проектированию систем сбора и передачи информации в энергосистемах и другими действующими нормативными документами, для обеспечения СДТУ постоянной готовности к действию при установленном качестве передачи информации в нормальных и аварийных режимах. | - | -
9.2.1.2 | Модернизация АСТУ (Модернизация ЦППС, системы электропитания и кондиционирования Диспетчерского пункта Игринского района электрических сетей) | G_UDE-00024-011 | 1984 | нд | нд | нд | нд | нд | нд | нд | - | - | - | - | нд | нд | нд | нд | нд | нд | нд | нд | нд | нд | нд | 110 | 110 | Замещение (обновление) электросетевого оборудования, выработавшего нормативный срок эксплуатации, Правила технической эксплуатации электрических станций и сетей РФ, п. 6.11.1. в части оснащения средствами СДТУ электрических сети в соответствии с нормами технологического проектирования диспетчерских пунктов и узлов СДТУ энергосистем, руководящими указаниями по выбору объемов информации, проектированию систем сбора и передачи информации в энергосистемах и другими действующими нормативными документами, для обеспечения СДТУ постоянной готовности к действию при установленном качестве передачи информации в нормальных и аварийных режимах. | - | -
9.2.1.2 | Модернизация АСТУ (Модернизация ЦППС, системы электропитания и кондиционирования ДП Воткинского района электрических сетей). | G_UDE-00024-012 | 1984 | нд | нд | нд | нд | нд | нд | нд | - | - | - | - | нд | нд | нд | нд | нд | нд | нд | нд | нд | нд | нд | 110 | 110 | Замещение (обновление) электросетевого оборудования, выработавшего нормативный срок эксплуатации, Правила технической эксплуатации электрических станций и сетей РФ, п. 6.11.1. в части оснащения средствами СДТУ электрических сети в соответствии с нормами технологического проектирования диспетчерских пунктов и узлов СДТУ энергосистем, руководящими указаниями по выбору объемов информации, проектированию систем сбора и передачи информации в энергосистемах и другими действующими нормативными документами, для обеспечения СДТУ постоянной готовности к действию при установленном качестве передачи информации в нормальных и аварийных режимах. | - | -
9.2.1.2 | Техперевооружение ПС 110/35/10,6 кВ Сарапул. Установка ШУОТ | F_UDE-00040-000 | 1967 | 45.56 | 5.655 | 2019 | нд | нд | нд | нд | - | - | - | - | ПС 110/35/6 кВ Сарапул | 6.95 | 19.12.2018 | 28.166 | 49.641 | 50 | 50 | 25 | 25 | нд | нд | 110 | 110 | Исполнение требований ПТЭ, п. 5.5.1 в части обеспечения длительной работы и необходимого уровеня напряжения на шинах постоянного тока в нормальных и аварийных режимах эксплуатируемых аккумуляторных установок. Протокол Технического совета № 2019-2/1 от 04.02.2019. | + | -
9.2.1.2 | Техперевооружение ПС 110 кВ Воткинск. Замена ЛР, ШР и МВ-110кВ яч. Сива I, II на элегазовые, замена устройств РЗА (2 выключателя) | F_UDE-00047-000 | 1959 | 49.89 | 6.419 | 2019 | нд | нд | нд | нд | - | - | - | + | ПС 110/35/6 кВ Воткинск | 8.8 | 19.12.2018 | 55.724 | 27.418 | 32 | 32 | 16 | 16 | нд | нд | 110 | 110 | Замещение (обновление) электросетевого оборудования, выработавшего нормативный срок эксплуатации в соответствии с Правилами технической эксплуатации электрических станций и сетей РФ, п. 1.6.1. | + | -
9.2.1.2 | Техперевооружение ПС 110/35/6 кВ Нефтемаш. Установка ШУОТ | F_UDE-00049-000 | 1970 | 51.49 | 4.457 | 2019 | нд | нд | нд | нд | - | - | - | - | ПС 110/35/6 кВ Нефтемаш | 18.45 | 19.12.2018 | 46.733 | 24.682 | 80 | 80 | 40 | 40 | нд | нд | 110 | 110 | Исполнение требований ПТЭ, п. 5.5.1 в части обеспечения длительной работы и необходимого уровеня напряжения на шинах постоянного тока в нормальных и аварийных режимах эксплуатируемых аккумуляторных установок. Протокол Технического совета № 2019-2/1 от 04.02.2019. | + | -
9.2.1.2 | Техперевооружение РП 10 кВ Балезино. Замена масляных выключателей 10 кВ на вакуумные выключатели 10 кВ с устройствами РЗА (8 выключателей) | J_UDE-00052-013 | 1999 | 50.51 | 7.39 | 2019 | нд | нд | нд | нд | - | - | - | - | РП 10 кВ Балезино | нд | нд | нд | нд | нд | нд | нд | нд | нд | нд | 6/10-0,4 | 6/10-0,4 | Исполнение требований ПТЭ п. 1.1.9 в части повышение качества и безопасности работы устройств и систем управления | + | -
9.2.1.2 | Техперевооружение РП 10 кВ Гуменки. Замена масляных выключателей 10 кВ на вакуумные выключатели 10 кВ с устройствами РЗА (7 выключателей) | J_UDE-00052-014 | 1985 | 51.37 | 5.24 | 2019 | нд | нд | нд | нд | - | - | - | - | РП 10 кВ Гуменки | нд | нд | нд | нд | нд | нд | нд | нд | нд | нд | 6/10-0,4 | 6/10-0,4 | Исполнение требований ПТЭ п. 1.1.9 в части повышение качества и безопасности работы устройств и систем управления | + | -
9.2.1.2 | Техперевооружение ПС 110/10 кВ Каменное. Замена масляных выключателей 10 кВ на вакуумные выключатели 10 кВ с устройствами РЗА (7 выключателей) | J_UDE-00052-015 | 1988 | 49.7 | 4.451 | 2019 | нд | нд | нд | нд | - | - | - | - | ПС 110/10 кВ Каменное | 4.96 | 19.12.2018 | 79.767 | 30.927 | 12.6 | 12.6 | 6.3 | 6.3 | нд | нд | 110 | 110 | Исполнение требований ПТЭ п. 1.1.9 в части повышение качества и безопасности работы устройств и систем управления | - | -
9.2.1.2 | Техперевооружение ПС 110/6 кВ Медведево. Замена масляных выключателей 6 кВ на вакуумные выключатели 6 кВ с устройствами РЗА (14 выключателей) | J_UDE-00052-016 | 1979 | 51.99 | 1.567 | 2019 | нд | нд | нд | нд | - | - | - | - | ПС 110/6 кВ Медведево | 6.62 | 19.12.2018 | 67.072 | 8.407 | 20 | 20 | 10 | 10 | нд | нд | 110 | 110 | Исполнение требований ПТЭ п. 1.1.9 в части повышение качества и безопасности работы устройств и систем управления | - | -
9.2.1.2 | Техперевооружение ПС 35/10 кВ Ударник. Замена масляных выключателей 10 кВ на вакуумные выключатели 10 кВ (9 выключателей) | J_UDE-00052-017 | 1988 | 50.07 | 5.105 | 2019 | нд | нд | нд | нд | - | - | - | - | ПС 35/10 кВ Ударник | 1.41 | 19.12.2018 | 57.143 | 9.975 | 5 | 5 | 2.5 | 2.5 | нд | нд | 35 | 35 | Исполнение требований ПТЭ п. 1.1.9 в части повышение качества и безопасности работы устройств и систем управления | - | -
9.2.1.2 | Техперевооружение ПС 110/6 кВ Пирогово. Замена масляных выключателей 6 кВ на вакуумные выключатели 6 кВ с устройствами РЗА (4 выключателей) | J_UDE-00052-018 | 1977 | 49.96 | 2.712 | 2019 | нд | нд | нд | нд | - | - | - | - | ПС 110/6 кВ Пирогово | 13.68 | 19.12.2018 | 55.441 | 30.481 | 50 | 50 | 25 | 25 | нд | нд | 110 | 110 | Исполнение требований ПТЭ п. 1.1.9 в части повышение качества и безопасности работы устройств и систем управления | - | -
9.2.1.2 | Техперевооружение ПС 35/10 кВ Юськи. Замена масляных выключателей 10 кВ на вакуумные выключатели 10 кВ (4 выключателя) | J_UDE-00052-019 | 1967 | 49.03 | 1.822 | 2019 | нд | нд | нд | нд | - | - | - | - | ПС 35/10 кВ Юськи | 1.62 | 19.12.2018 | 41.033 | 0.388 | 4 | 4 | 4 | 4 | нд | нд | 35 | 35 | Реализация данного проекта предусматривает повышение надежности и безопасности работы устройств и систем управления, замещение (обновление) электросетевого оборудования, выработавшего нормативный срок эксплуатации, что подтверждается Актом технического освидетельствования № 35-2018. Исполнение требований Правил технической эксплуатации электрических станций и сетей РФ (пункт 1.6.1. 1.1.9) | - | -
9.2.1.2 | Техперевооружение ПС 35/10 кВ Казмаска. Замена масляных выключателей 10 кВ на вакуумные выключатели 10 кВ (8 выключателей) | J_UDE-00052-020 | 1993 | 48.68 | 4.019 | 2019 | нд | нд | нд | нд | - | - | - | - | ПС 35/10 кВ Казмаска | 1.31 | 19.12.2018 | 53.09 | 1.898 | 5 | 5 | 2.5 | 2.5 | нд | нд | 35 | 35 | Исполнение требований ПТЭ п. 1.1.9 в части повышение качества и безопасности работы устройств и систем управления | - | -
9.2.1.2 | Техперевооружение ПС 35/10 кВ Гольяны. Замена масляных выключателей 10 кВ на вакуумные выключатели 10 кВ (10 выключателей) | J_UDE-00052-021 | 1963 | 48.34 | 4.188 | 2019 | нд | нд | нд | нд | - | - | - | - | ПС 35/10 кВ Гольяны | 3.39 | 19.12.2018 | 54.518 | 19.217 | 12.6 | 12.6 | 6.3 | 6.3 | нд | нд | 35 | 35 | Исполнение требований ПТЭ п. 1.1.9 в части повышение качества и безопасности работы устройств и систем управления | - | -
9.2.1.2 | Техперевооружение ПС 110 кВ Восточная. Замена масляных выключателей 10 кВ на вакуумные выключатели 10 кВ с устройствами РЗА (34 выключателя) | J_UDE-00052-023 | 1979 | 49.15 | 3.662 | 2019 | нд | нд | нд | нд | - | - | + | + | ПС 110/10 кВ Восточная | 22.17 | 19.12.2018 | 89.848 | 52.554 | 50 | 50 | 25 | 25 | нд | 18.272 | 110 | 110 | Реализация данного проекта предусматривает повышение надежности и безопасности работы устройств и систем управления, замещение (обновление) электросетевого оборудования, выработавшего нормативный срок эксплуатации, что подтверждается Актом технического освидетельствования № 35-2018. Исполнение требований Правил технической эксплуатации электрических станций и сетей РФ (пункт 1.6.1. 1.1.9) | + | -
9.2.1.2 | Техперевооружение ПС 110 кВ Кировская. Замена масляных выключателей 10 кВ на вакуумные выключатели 10 кВ с устройствами РЗА (28 выключателей) | J_UDE-00052-024 | 1993 | 52.96 | 7.353 | 2019 | нд | нд | нд | нд | - | - | + | + | ПС 110/10 кВ Кировская | 14.55 | 19.12.2018 | 58.967 | 28.295 | 50 | 50 | 25 | 25 | нд | 18.272 | 110 | 110 | Реализация данного проекта предусматривает повышение надежности и безопасности работы устройств и систем управления, замещение (обновление) электросетевого оборудования, выработавшего нормативный срок эксплуатации, что подтверждается Актом технического освидетельствования № 35-2018. Исполнение требований Правил технической эксплуатации электрических станций и сетей РФ (пункт 1.6.1. 1.1.9) | + | -
9.2.1.2 | Техперевооружение ПС 110 кВ Кузнечная. Замена масляных выключателей 6кВ на вакуумные выключатели 6 кВ с устройствами РЗА (6 выключателей) | J_UDE-00052-025 | 1979 | 46.57 | 2.506 | 2019 | нд | нд | нд | нд | - | - | + | + | ПС 110/6 кВ Кузнечная | 0.37 | 19.12.2018 | 2.343 | 4.471 | 32 | 32 | 16 | 16 | нд | 11.694 | 110 | 110 | Реализация данного проекта предусматривает повышение надежности и безопасности работы устройств и систем управления, замещение (обновление) электросетевого оборудования, выработавшего нормативный срок эксплуатации, что подтверждается Актом технического освидетельствования № 35-2018. Исполнение требований Правил технической эксплуатации электрических станций и сетей РФ (пункт 1.6.1. 1.1.9) | + | -
9.2.1.2 | Техперевооружение ПС 110 кВ Лесная. Замена масляных выключателей 6 кВ на вакуумные выключатели 6 кВ с устройствами РЗА (12 выключателей) | J_UDE-00052-026 | 1960 | 48.34 | 4.967 | 2019 | нд | нд | нд | нд | - | - | + | + | ПС 110/35/6 кВ Лесная | 6.74 | 19.12.2018 | 68.288 | 9.798 | 20 | 20 | 10 | 10 | нд | 7.309 | 110 | 110 | Реализация данного проекта предусматривает повышение надежности и безопасности работы устройств и систем управления, замещение (обновление) электросетевого оборудования, выработавшего нормативный срок эксплуатации, что подтверждается Актом технического освидетельствования № 35-2018. Исполнение требований Правил технической эксплуатации электрических станций и сетей РФ (пункт 1.6.1. 1.1.9) | + | -
9.2.1.2 | Техперевооружение ПС 110 кВ Парковая. Замена масляных выключателей 6 кВ на вакуумные выключатели 6 кВ (2 выключателя) | J_UDE-00052-027 | 1969 | 50.71 | 6.581 | 2019 | нд | нд | нд | нд | - | - | + | + | ПС 110/6 кВ Парковая | 12.46 | 19.12.2018 | 84.161 | 17.594 | 30 | 30 | 15 | 15 | нд | 10.963 | 110 | 110 | Реализация данного проекта предусматривает повышение надежности и безопасности работы устройств и систем управления, замещение (обновление) электросетевого оборудования, выработавшего нормативный срок эксплуатации, что подтверждается Актом технического освидетельствования № 35-2018. Исполнение требований Правил технической эксплуатации электрических станций и сетей РФ (пункт 1.6.1. 1.1.9) | + | -
9.2.1.2 | Техперевооружение ПС 110 кВ Подборенка. Замена масляных выключателей 10 кВ на вакуумные выключатели 10 кВ с устройствами РЗА (18 выключателей) | J_UDE-00052-028 | 1994 | 47.34 | 4.666 | 2019 | нд | нд | нд | нд | - | - | + | + | ПС 110/6 кВ Подборенка | 10.59 | 19.12.2018 | 67.059 | 17.382 | 32 | 32 | 16 | 16 | нд | 11.694 | 110 | 110 | Реализация данного проекта предусматривает повышение надежности и безопасности работы устройств и систем управления, замещение (обновление) электросетевого оборудования, выработавшего нормативный срок эксплуатации, что подтверждается Актом технического освидетельствования № 35-2018. Исполнение требований Правил технической эксплуатации электрических станций и сетей РФ (пункт 1.6.1. 1.1.9) | + | -
9.2.1.2 | Техперевооружение ПС 110 кВ Подлесная. Замена масляных выключателей 10 кВ на вакуумные выключатели 10 кВ с устройствами РЗА (15 выключателей) | J_UDE-00052-029 | 1981 | 46.59 | 1.94 | 2019 | нд | нд | нд | нд | - | - | + | + | ПС 110/6 кВ Подлесная | 14.9 | 19.12.2018 | 94.352 | 26.25 | 32 | 32 | 16 | 16 | нд | 11.694 | 110 | 110 | Реализация данного проекта предусматривает повышение надежности и безопасности работы устройств и систем управления, замещение (обновление) электросетевого оборудования, выработавшего нормативный срок эксплуатации, что подтверждается Актом технического освидетельствования № 35-2018. Исполнение требований Правил технической эксплуатации электрических станций и сетей РФ (пункт 1.6.1. 1.1.9) | + | -
9.2.1.2 | Техперевооружение ПС 110 кВ Прессовая. Замена масляных выключателей 10 кВ на вакуумные выключатели 10 кВ (30 выключателей) | J_UDE-00052-030 | 1979 | 54.48 | 6.194 | 2019 | нд | нд | нд | нд | - | - | + | + | ПС 110/10 кВ Прессовая | 14.43 | 19.12.2018 | 36.55 | 42.819 | 103 | 103 | 40 | 40 | нд | 37.64 | 110 | 110 | Реализация данного проекта предусматривает повышение надежности и безопасности работы устройств и систем управления, замещение (обновление) электросетевого оборудования, выработавшего нормативный срок эксплуатации, что подтверждается Актом технического освидетельствования № 35-2018. Исполнение требований Правил технической эксплуатации электрических станций и сетей РФ (пункт 1.6.1. 1.1.9) | + | -
9.2.1.2 | Техперевооружение ПС 35 кВ Русский Вожой. Замена масляных выключателей 10 кВ на вакуумные выключатели 10 кВ (8 выключателей) | J_UDE-00052-031 | 1974 | 48.85 | 7.002 | 2019 | нд | нд | нд | нд | - | - | + | + | ПС 35/6 кВ Русский Вожой | 2.02 | 19.12.2018 | 81.864 | 17.437 | 5 | 5 | 2.5 | 2.5 | нд | 1.827 | 35 | 35 | Реализация данного проекта предусматривает повышение надежности и безопасности работы устройств и систем управления, замещение (обновление) электросетевого оборудования, выработавшего нормативный срок эксплуатации, что подтверждается Актом технического освидетельствования № 35-2018. Исполнение требований Правил технической эксплуатации электрических станций и сетей РФ (пункт 1.6.1. 1.1.9) | + | -
9.2.1.2 | Техперевооружение ПС 35 кВ Сокол. Замена масляных выключателей 10 кВ на вакуумные выключатели 10 кВ с устройствами РЗА (2 выключателя) | J_UDE-00052-032 | 1960 | 50.85 | 5.344 | 2019 | нд | нд | нд | нд | - | - | + | + | ПС 35/10 кВ Сокол | 0.18 | 19.12.2018 | 32.566 | 0.208 | 0.56 | 0.56 | 0.56 | 0.56 | нд | 0.205 | 35 | 35 | Реализация данного проекта предусматривает повышение надежности и безопасности работы устройств и систем управления, замещение (обновление) электросетевого оборудования, выработавшего нормативный срок эксплуатации, что подтверждается Актом технического освидетельствования № 35-2018. Исполнение требований Правил технической эксплуатации электрических станций и сетей РФ (пункт 1.6.1. 1.1.9) | + | -
9.2.1.2 | Техперевооружение ПС 110 кВ Танково. Замена масляных выключателей 6 кВ на вакуумные выключатели 6 кВ (17 выключателей) | J_UDE-00052-033 | 1973 | 47.29 | 7.331 | 2019 | нд | нд | нд | нд | - | - | + | + | ПС 110/6 кВ Танково | 8.35 | 19.12.2018 | 52.875 | 21.109 | 32 | 32 | 16 | 16 | нд | 11.694 | 110 | 110 | Реализация данного проекта предусматривает повышение надежности и безопасности работы устройств и систем управления, замещение (обновление) электросетевого оборудования, выработавшего нормативный срок эксплуатации, что подтверждается Актом технического освидетельствования № 35-2018. Исполнение требований Правил технической эксплуатации электрических станций и сетей РФ (пункт 1.6.1. 1.1.9) | + | -
9.2.1.2 | Техперевооружение РП 10 кВ Кез. Замена масляных выключателей 10 кВ на вакуумные выключатели 10 кВ с устройствами РЗА (9 выключателей) | J_UDE-00052-034 | 1984 | 54.01 | 5.93 | 2019 | нд | нд | нд | нд | - | - | - | - | РП 10 кВ Кез | нд | нд | нд | нд | нд | нд | нд | нд | нд | нд | 6/10-0,4 | 6/10-0,4 | Замещение (обновление) электросетевого оборудования и его элементов, выработавшего нормативный срок эксплуатации, путем замены новыми, улучшающими эксплуатационные характеристики, повышение надёжности электросетевого оборудования. Правила технической эксплуатации электрических станций и сетей РФ, п. 1.6.1, 5.7.5. в части замещения (обновления) электросетевого оборудования и его элементов, выработавшего нормативный срок эксплуатации, путем замены новыми, повышающими качество оборудования и улучшающими эксплуатационные характеристики. Протокол Технического совета № 2019-2/2 от 04.02.2019. | + | -
9.2.1.2 | Техперевооружение РП 10 кВ Б. Олып. Замена масляных выключателей 10 кВ на вакуумные выключатели 10 кВ с устройствами РЗА (4 выключателя) | J_UDE-00052-035 | 1981 | 58.63 | 6.69 | 2019 | нд | нд | нд | нд | - | - | - | - | РП 10 кВ Б. Олып | нд | нд | нд | нд | нд | нд | нд | нд | нд | нд | 6/10-0,4 | 6/10-0,4 | Исполнение требований ПТЭ п. 1.1.9 в части повышение качества и безопасности работы устройств и систем управления | + | -
9.2.1.2 | Техперевооружение РП 10 кВ Липовка. Замена масляных выключателей 10 кВ на вакуумные выключатели 10 кВ с устройствами РЗА (4 выключателя) | J_UDE-00052-036 | 1980 | 59.97 | 4.74 | 2019 | нд | нд | нд | нд | - | - | - | - | РП 10 кВ Липовка | нд | нд | нд | нд | нд | нд | нд | нд | нд | нд | 6/10-0,4 | 6/10-0,4 | Исполнение требований ПТЭ п. 1.1.9 в части повышение качества и безопасности работы устройств и систем управления | + | -
9.2.1.2 | Техперевооружение РП 10 кВ Пурга. Замена масляных выключателей 1) кВ на вакуумные выключатели 10 кВ с устройствами РЗА (5 выключателей). | J_UDE-00052-037 | 1957 | 68.37 | 20.6698 | 2019 | нд | нд | нд | нд | - | - | - | - | РП 10 кВ Пурга | нд | нд | нд | нд | нд | нд | нд | нд | нд | нд | 6/10-0,4 | 6/10-0,4 | Исполнение требований ПТЭ п. 1.1.9 в части повышение качества и безопасности работы устройств и систем управления | - | -
9.2.1.2 | Техперевооружение РП-1 10 кВ Уральская. Замена масляных выключателей 10 кВ на вакуумные выключатели 10 кВ с устройствами РЗА (5 выключателей). | J_UDE-00052-038 | 1992 | 70.86 | 4.0996 | 2019 | нд | нд | нд | нд | - | - | - | - | РП-1 10 кВ Уральская | нд | нд | нд | нд | нд | нд | нд | нд | нд | нд | 6/10-0,4 | 6/10-0,4 | Исполнение требований ПТЭ п. 1.1.9 в части повышение качества и безопасности работы устройств и систем управления | - | -
9.2.1.2 | Техперевооружение РП 10 кВ Кочишево. Замена масляных выключателей 10 кВ на вакуумные выключатели 10 кВ с устройствами РЗА (5 выключателей). | J_UDE-00052-039 | 1973 | 56.59 | 7.18 | 2019 | нд | нд | нд | нд | - | - | - | - | РП 10 кВ Кочишево | нд | нд | нд | нд | нд | нд | нд | нд | нд | нд | 6/10-0,4 | 6/10-0,4 | Исполнение требований ПТЭ п. 1.1.9 в части повышение качества и безопасности работы устройств и систем управления | + | -
9.2.1.2 | Техперевооружение РП 10 кВ Варсем. Замена масляных выключателей 10 кВ на вакуумные выключатели 10 кВ с устройствами РЗА (9 выключателей). | J_UDE-00052-040 | 1985 | 53.42 | 6.34 | 2019 | нд | нд | нд | нд | - | - | - | - | РП 10 кВ Варсем | нд | нд | нд | нд | нд | нд | нд | нд | нд | нд | 6/10-0,4 | 6/10-0,4 | Исполнение требований ПТЭ п. 1.1.9 в части повышение качества и безопасности работы устройств и систем управления | + | -
9.2.1.2 | Техперевооружение РП 10 кВ Качкашур. Замена масляных выключателей 10 кВ на вакуумные выключатели 10 кВ с устройствами РЗА (7 выключателей). | J_UDE-00052-041 | 1982 | 52.63 | 4.91 | 2019 | нд | нд | нд | нд | - | - | - | - | РП 10 кВ Качкашур | нд | нд | нд | нд | нд | нд | нд | нд | нд | нд | 6/10-0,4 | 6/10-0,4 | Исполнение требований ПТЭ п. 1.1.9 в части повышение качества и безопасности работы устройств и систем управления | + | -
9.2.1.2 | Техперевооружение РП 10 кВ Трубашур. Замена масляных выключателей 10 кВ на вакуумные выключатели 10 кВ с устройствами РЗА (11 выключателей). | J_UDE-00052-042 | 1981 | 51.54 | 4.65 | 2019 | нд | нд | нд | нд | - | - | - | - | РП 10 кВ Трубашур | нд | нд | нд | нд | нд | нд | нд | нд | нд | нд | 6/10-0,4 | 6/10-0,4 | Исполнение требований ПТЭ п. 1.1.9 в части повышение качества и безопасности работы устройств и систем управления | + | -
9.2.1.2 | Техперевооружение РП 10 кВ Жувам. Замена масляных выключателей 10 кВ на вакуумные выключатели 10 кВ с устройствами РЗА (7 выключателей). | J_UDE-00052-043 | 1986 | 59.01 | 5.53 | 2019 | нд | нд | нд | нд | - | - | - | - | РП 10 кВ Жувам | нд | нд | нд | нд | нд | нд | нд | нд | нд | нд | 6/10-0,4 | 6/10-0,4 | Исполнение требований ПТЭ п. 1.1.9 в части повышение качества и безопасности работы устройств и систем управления | + | -
9.2.1.2 | Техперевооружение РП 10 кВ Юдчино. Замена масляных выключателей 10 кВ на вакуумные выключатели 10 кВ с устройствами РЗА (8 выключателей). | J_UDE-00052-044 | 1980 | 58.08 | 7.04 | 2019 | нд | нд | нд | нд | - | - | - | - | РП 10 кВ Юдчино | нд | нд | нд | нд | нд | нд | нд | нд | нд | нд | 6/10-0,4 | 6/10-0,4 | Исполнение требований ПТЭ п. 1.1.9 в части повышение качества и безопасности работы устройств и систем управления | + | -
9.2.1.2 | Техперевооружение РП 10 кВ Юр. Замена масляных выключателей 10 кВ на вакуумные выключатели 10 кВ с устройствами РЗА (7 выключателей). | J_UDE-00052-045 | 1986 | 50.28 | 5.87 | 2019 | нд | нд | нд | нд | - | - | - | - | РП 10 кВ Юр | нд | нд | нд | нд | нд | нд | нд | нд | нд | нд | 6/10-0,4 | 6/10-0,4 | Исполнение требований ПТЭ п. 1.1.9 в части повышение качества и безопасности работы устройств и систем управления | + | -
9.2.1.2 | Техперевооружение ПС 110 кВ Болгуры. Замена масляных выключателей 10 кВ на вакуумные выключатели 10 кВ с устройствами РЗА (8 выключателей) | J_UDE-00052-046 | 1988 | 45.79 | 1.702 | 2019 | нд | нд | нд | нд | - | - | + | + | ПС 110/10 кВ Болгуры | 1.56 | 19.12.2018 | 25.088 | 6.695 | 12.6 | 12.6 | 6.3 | 6.3 | нд | 1.827 | 110 | 110 | Реализация данного проекта предусматривает повышение надежности и безопасности работы устройств и систем управления, замещение (обновление) электросетевого оборудования, выработавшего нормативный срок эксплуатации, что подтверждается Актом технического освидетельствования № 35-2018. Исполнение требований Правил технической эксплуатации электрических станций и сетей РФ (пункт 1.6.1. 1.1.9) | + | -
9.2.1.2 | Техперевооружение ПС 110 кВ Водозабор. Замена масляных выключателей 6 кВ на вакуумные выключатели 6 кВ (32 выключателя) | J_UDE-00052-047 | 1974 | 45.71 | 4.701 | 2019 | нд | нд | нд | нд | - | - | + | + | ПС 110/6 кВ Водозабор | 3.55 | 19.12.2018 | 14.387 | 11.885 | 50 | 50 | 25 | 25 | нд | 46.045 | 110 | 110 | Реализация данного проекта предусматривает повышение надежности и безопасности работы устройств и систем управления, замещение (обновление) электросетевого оборудования, выработавшего нормативный срок эксплуатации, что подтверждается Актом технического освидетельствования № 35-2018. Исполнение требований Правил технической эксплуатации электрических станций и сетей РФ (пункт 1.6.1. 1.1.9) | + | -
9.2.1.2 | Техперевооружение ПС 110 кВ Волковская. Замена масляных выключателей 6 кВ на вакуумные выключатели 6 кВ с устройствами РЗА (10 выключателей) | J_UDE-00052-048 | 1967 | 51.12 | 4.818 | 2019 | нд | нд | нд | нд | - | - | + | + | ПС 110/6 кВ Волковская | 4.71 | 19.12.2018 | 75.747 | 15.586 | 12.6 | 12.6 | 6.3 | 6.3 | нд | 1.827 | 110 | 110 | Реализация данного проекта предусматривает повышение надежности и безопасности работы устройств и систем управления, замещение (обновление) электросетевого оборудования, выработавшего нормативный срок эксплуатации, что подтверждается Актом технического освидетельствования № 35-2018. Исполнение требований Правил технической эксплуатации электрических станций и сетей РФ (пункт 1.6.1. 1.1.9) | + | -
9.2.1.2 | Техперевооружение ПС 110 кВ Городская. Замена масляных выключателей 6 кВ на вакуумные выключатели 6 кВ с устройствами РЗА (6 выключателей) | J_UDE-00052-050 | 1978 | 48.72 | 4.915 | 2019 | нд | нд | нд | нд | - | - | + | + | ПС 110/6 кВ Городская | 12.77 | 19.12.2018 | 80.864 | 16.974 | 32 | 32 | 16 | 16 | нд | 1.169 | 110 | 110 | Реализация данного проекта предусматривает повышение надежности и безопасности работы устройств и систем управления, замещение (обновление) электросетевого оборудования, выработавшего нормативный срок эксплуатации, что подтверждается Актом технического освидетельствования № 35-2018. Исполнение требований Правил технической эксплуатации электрических станций и сетей РФ (пункт 1.6.1. 1.1.9) | + | -
9.2.1.2 | Техперевооружение ПС 110 кВ Гравийная. Замена масляных выключателей 6 кВ на вакуумные выключатели 6 кВ с устройствами РЗА (8 выключателей) | J_UDE-00052-051 | 1985 | 47.36 | 3.331 | 2019 | нд | нд | нд | нд | - | - | + | + | ПС 110/6кВ Гравийная | 0.14 | 19.12.2018 | 0.946 | 11.947 | 31 | 31 | 15 | 15 | нд | 1.827 | 110 | 110 | Реализация данного проекта предусматривает повышение надежности и безопасности работы устройств и систем управления, замещение (обновление) электросетевого оборудования, выработавшего нормативный срок эксплуатации, что подтверждается Актом технического освидетельствования № 35-2018. Исполнение требований Правил технической эксплуатации электрических станций и сетей РФ (пункт 1.6.1. 1.1.9) | + | -
9.2.1.2 | Техперевооружение ПС 110 кВ Инструментальная. Замена масляных выключателей 6 кВ на вакуумные выключатели 6 кВ с устройствами РЗА (26 выключателей) | J_UDE-00052-052 | 1972 | 45.66 | 4.456 | 2019 | нд | нд | нд | нд | - | - | + | + | ПС 110/6 кВ Инструментальная | 7.73 | 19.12.2018 | 78.318 | 23.338 | 25 | 25 | 10 | 10 | нд | 1.169 | 110 | 110 | Реализация данного проекта предусматривает повышение надежности и безопасности работы устройств и систем управления, замещение (обновление) электросетевого оборудования, выработавшего нормативный срок эксплуатации, что подтверждается Актом технического освидетельствования № 35-2018. Исполнение требований Правил технической эксплуатации электрических станций и сетей РФ (пункт 1.6.1. 1.1.9) | + | -
9.2.1.2 | Техперевооружение ПС 110 кВ Прудовая. Замена масляных выключателей 6 кВ на вакуумные выключатели 6 кВ с устройствами РЗА (7 выключателей) | J_UDE-00052-056 | 1987 | 52.5 | 1.71 | 2019 | нд | нд | нд | нд | - | - | + | + | ПС 110/6 кВ Прудовая | 2.96 | 19.12.2018 | 47.603 | 3.759 | 12.6 | 12.6 | 6.3 | 6.3 | нд | 2.375 | 110 | 110 | Реализация данного проекта предусматривает повышение надежности и безопасности работы устройств и систем управления, замещение (обновление) электросетевого оборудования, выработавшего нормативный срок эксплуатации, что подтверждается Актом технического освидетельствования № 35-2018. Исполнение требований Правил технической эксплуатации электрических станций и сетей РФ (пункт 1.6.1. 1.1.9) | + | -
9.2.1.2 | Техперевооружение ПС 110 кВ Птицефабрика. Замена масляных выключателей 10 кВ на вакуумные выключатели 10 кВ с устройствами РЗА (10 выключателей) | J_UDE-00052-057 | 1986 | 53.66 | 2.079 | 2019 | нд | нд | нд | нд | - | - | + | + | ПС 110/10 кВ Птицефабрика | 1.51 | 19.12.2018 | 24.284 | 7.747 | 12.6 | 12.6 | 6.3 | 6.3 | нд | 11.329 | 110 | 110 | Реализация данного проекта предусматривает повышение надежности и безопасности работы устройств и систем управления, замещение (обновление) электросетевого оборудования, выработавшего нормативный срок эксплуатации, что подтверждается Актом технического освидетельствования № 35-2018. Исполнение требований Правил технической эксплуатации электрических станций и сетей РФ (пункт 1.6.1. 1.1.9) | + | -
9.2.1.2 | Техперевооружение ПС 110 кВ Машзавод. Замена масляных выключателей 10 кВ на вакуумные выключатели 10 кВ (53 выключателей) | J_UDE-00052-059 | 1974 | 49.96 | 4.494 | 2019 | нд | нд | нд | нд | - | - | + | + | ПС 110/6 кВ Машзавод | 38.47 | 19.12.2018 | 61.868 | 197.745 | 126 | 126 | 63 | 63 | нд | 1.827 | 110 | 110 | Реализация данного проекта предусматривает повышение надежности и безопасности работы устройств и систем управления, замещение (обновление) электросетевого оборудования, выработавшего нормативный срок эксплуатации, что подтверждается Актом технического освидетельствования № 35-2018. Исполнение требований Правил технической эксплуатации электрических станций и сетей РФ (пункт 1.6.1. 1.1.9) | + | -
9.2.1.2 | Техперевооружение ПС 110/10 кВ Пальник. Замена масляных выключателей 10 кВ на вакуумные выключатели 10 кВ с устройствами РЗА (6 выключателей) | J_UDE-00052-060 | 1988 | 45.44 | 5.722 | 2019 | нд | нд | нд | нд | - | - | - | - | ПС 110/10 кВ Пальник | 0.67 | 19.12.2018 | 27.153 | 0.007 | 5 | 5 | 2.5 | 2.5 | нд | нд | 110 | 110 | Исполнение требований ПТЭ п. 1.1.9 в части повышение качества и безопасности работы устройств и систем управления | - | -
9.2.1.2 | Техперевооружение ПС 110/6 кВ Северная. Замена масляных выключателей 6 кВ на вакуумные выключатели 6 кВ с устройствами РЗА (6 выключателей) | J_UDE-00052-061 | 1985 | 45.86 | 1.953 | 2019 | нд | нд | нд | нд | - | - | - | - | ПС 110/6 кВ Северная | 3.43 | 19.12.2018 | 21.72 | 8.134 | 32 | 32 | 16 | 16 | нд | нд | 110 | 110 | Исполнение требований ПТЭ п. 1.1.9 в части повышение качества и безопасности работы устройств и систем управления | - | -
9.2.1.2 | Техперевооружение ПС 110/10 кВ Уральская. Замена масляных выключателей 10 кВ на вакуумные выключатели 10 кВ с устройствами РЗА (9 выключателей) | J_UDE-00052-062 | 1988 | 48.59 | 3.129 | 2019 | нд | нд | нд | нд | - | - | - | - | ПС 110/10 кВ Уральская | 1.92 | 19.12.2018 | 30.878 | 8.007 | 12.6 | 12.6 | 6.3 | 6.3 | нд | нд | 110 | 110 | Исполнение требований ПТЭ п. 1.1.9 в части повышение качества и безопасности работы устройств и систем управления | - | -
9.2.1.2 | Техперевооружение ПС 110/35/10 кВ Мостовое. Замена масляных выключателей 10 кВ на вакуумные выключатели 10 кВ с устройствами РЗА (5 выключателей) | J_UDE-00052-063 | 1980 | 48.09 | 6.492 | 2019 | нд | нд | нд | нд | - | - | - | - | ПС 110/35/10 кВ Мостовое | 3.2 | 19.12.2018 | 51.463 | 106.953 | 6.3 | 6.3 | 6.3 | 6.3 | нд | нд | 110 | 110 | Исполнение требований ПТЭ п. 1.1.9 в части повышение качества и безопасности работы устройств и систем управления | - | -
9.2.1.2 | Техперевооружение ПС 110/10 кВ Юрино. Замена масляных выключателей 10 кВ на вакуумные выключатели 10 кВ с устройствами РЗА (2 выключателя) | J_UDE-00052-064 | 1979 | 49.88 | 6.004 | 2019 | нд | нд | нд | нд | - | - | - | - | ПС 110/10 кВ Юрино | 0.51 | 19.12.2018 | 8.202 | 5.247 | 6.3 | 6.3 | 6.3 | 6.3 | нд | нд | 110 | 110 | Исполнение требований ПТЭ п. 1.1.9 в части повышение качества и безопасности работы устройств и систем управления | - | -
9.2.1.2 | Техперевооружение ПС 110/10 кВ Кигбаево. Замена масляных выключателей 10 кВ на вакуумные выключатели 10 кВ с устройствами РЗА (4 выключателя) | J_UDE-00052-065 | 1983 | 54.73 | 4.426 | 2019 | нд | нд | нд | нд | - | - | - | - | ПС 110/10 кВ Кигбаево | 2.11 | 19.12.2018 | 85.512 | 14.516 | 5 | 5 | 2.5 | 2.5 | нд | нд | 110 | 110 | Исполнение требований ПТЭ п. 1.1.9 в части повышение качества и безопасности работы устройств и систем управления | - | -
9.2.1.2 | Техперевооружение ПС 110/10 кВ Мазунино. Замена масляных выключателей 10 кВ на вакуумные выключатели 10 кВ с устройствами РЗА (6 выключателей) | J_UDE-00052-066 | 1990 | 50.62 | 2.57 | 2019 | нд | нд | нд | нд | - | - | - | - | ПС 110/10 кВ Мазунино | 5.85 | 19.12.2018 | 94.08 | 18.379 | 12.6 | 12.6 | 6.3 | 6.3 | нд | нд | 110 | 110 | Исполнение требований ПТЭ п. 1.1.9 в части повышение качества и безопасности работы устройств и систем управления | - | -
9.2.1.2 | Техперевооружение ПС 110/6 кВ Дзержинская. Замена масляных выключателей 6 кВ на вакуумные выключатели 6 кВ с устройствами РЗА (17 выключателей) | J_UDE-00052-067 | 1985 | 47.9 | 6.12 | 2019 | нд | нд | нд | нд | - | - | - | - | ПС 110/6 кВ Дзержинская | 7.87 | 19.12.2018 | 53.158 | 25.089 | 30 | 30 | 15 | 15 | нд | нд | 110 | 110 | Реализация данного проекта предусматривает повышение надежности и безопасности работы устройств и систем управления, замещение (обновление) электросетевого оборудования, выработавшего нормативный срок эксплуатации, что подтверждается Актом технического освидетельствования № 35-2018. Исполнение требований Правил технической эксплуатации электрических станций и сетей РФ (пункт 1.6.1. 1.1.9) | - | -
9.2.1.2 | Техперевооружение ПС 110/10 кВ Нечкино. Замена масляных выключателей 10 кВ на вакуумные выключатели 10 кВ с устройствами РЗА (8 выключателей) | J_UDE-00052-068 | 1986 | 46.12 | 2.14 | 2019 | нд | нд | нд | нд | - | - | - | - | ПС 110/10 кВ Нечкино | 1.55 | 19.12.2018 | 62.817 | 2.561 | 5 | 5 | 2.5 | 2.5 | нд | нд | 110 | 110 | Исполнение требований ПТЭ п. 1.1.9 в части повышение качества и безопасности работы устройств и систем управления | - | -
9.2.1.2 | Техперевооружение РП 110 кВ Мостовое. Замена масляных выключателей 10 кВ на вакуумные выключатели 10 кВ (2 выключателя) | J_UDE-00052-070 | 1982 | 59.77 | 8.2906 | 2019 | нд | нд | нд | нд | - | - | - | - | РП 110 кВ Мостовое | нд | нд | нд | нд | нд | нд | нд | нд | нд | нд | 6/10-0,4 | 6/10-0,4 | Исполнение требований ПТЭ п. 1.1.9 в части повышение качества и безопасности работы устройств и систем управления | - | -
9.2.1.2 | Техперевооружение ПС 110 кВ Высотная. Замена масляных выключателей 6 кВ на вакуумные выключатели 6 кВ с устройствами РЗА (15 выключателей). | J_UDE-00052-071 | 1964 | 49.96 | 2.616 | 2019 | нд | нд | нд | нд | - | - | - | - | ПС 110/6 кВ Высотная | 15.25 | 19.12.2018 | 61.803 | 24.129 | 50 | 50 | 25 | 25 | нд | нд | 110 | 110 | Исполнение требований ПТЭ п. 1.1.9 в части повышение качества и безопасности работы устройств и систем управления | - | -
9.2.1.2 | Техперевооружение ПС 110 кВ Нылга. Замена масляных выключателей 10 кВ на вакуумные выключатели 10 кВ с устройствами РЗА (11 выключателей) | J_UDE-00052-077 | 1984 | 53.27 | 4.828 | 2019 | нд | нд | нд | нд | - | - | + | + | ПС 110/35/10 кВ Нылга | 10.14 | 19.12.2018 | 64.21 | 20.682 | 32 | 32 | 16 | 16 | нд | 1.169 | 110 | 110 | Реализация данного проекта предусматривает повышение надежности и безопасности работы устройств и систем управления, замещение (обновление) электросетевого оборудования, выработавшего нормативный срок эксплуатации, что подтверждается Актом технического освидетельствования № 35-2018. Исполнение требований Правил технической эксплуатации электрических станций и сетей РФ (пункт 1.6.1. 1.1.9) | + | -
9.2.1.2 | Техперевооружение ПС 110 кВ Ува. Замена масляных выключателей 10 кВ на вакуумные выключатели 10 кВ с устройствами РЗА (15 выключателей) | J_UDE-00052-081 | 1964 | 52.66 | 4.761 | 2019 | нд | нд | нд | нд | - | - | + | + | ПС 110/35/10 кВ Ува | 14.87 | 19.12.2018 | 100.439 | 23.256 | 31 | 31 | 15 | 15 | нд | 0.585 | 110 | 110 | Реализация данного проекта предусматривает повышение надежности и безопасности работы устройств и систем управления, замещение (обновление) электросетевого оборудования, выработавшего нормативный срок эксплуатации, что подтверждается Актом технического освидетельствования № 35-2018. Исполнение требований Правил технической эксплуатации электрических станций и сетей РФ (пункт 1.6.1. 1.1.9) | + | -
9.2.1.2 | Техперевооружение ПС 110 кВ Удугучин. Замена масляных выключателей 10 кВ на вакуумные выключатели 10 кВ с устройствами РЗА (9 выключателей) | J_UDE-00052-082 | 1980 | 45.72 | 7.199 | 2019 | нд | нд | нд | нд | - | - | + | + | ПС 110/10 кВ Удугучин | 0.82 | 19.12.2018 | 33.232 | нд | 5 | 5 | 2.5 | 2.5 | нд | 1.827 | 110 | 110 | Реализация данного проекта предусматривает повышение надежности и безопасности работы устройств и систем управления, замещение (обновление) электросетевого оборудования, выработавшего нормативный срок эксплуатации, что подтверждается Актом технического освидетельствования № 35-2018. Исполнение требований Правил технической эксплуатации электрических станций и сетей РФ (пункт 1.6.1. 1.1.9) | + | -
9.2.1.2 | Техперевооружение ПС 110/35/10кВ Алнаши. Замена масляных выключателей 10 кВ на вакуумные выключатели 10 кВ с устройствами РЗА (12 выключателей). | J_UDE-00052-086 | 1986 | 51.15 | 3.888 | 2019 | нд | нд | нд | нд | - | - | - | - | ПС 110/35/10кВ Алнаши | 10.56 | 19.12.2018 | 66.869 | 19.123 | 32 | 32 | 16 | 16 | нд | нд | 110 | 110 | Исполнение требований ПТЭ п. 1.1.9 в части повышение качества и безопасности работы устройств и систем управления | - | -
9.2.1.2 | Техперевооружение ПС 35/10 кВ В. Ятчи. Замена масляных выключателей 10 кВ на вакуумные выключатели 10 кВ (10 выключателей). | J_UDE-00052-087 | 1982 | 52.44 | 5.042 | 2019 | нд | нд | нд | нд | - | - | - | - | ПС 35/10 кВ Варзи-Ятчи | 1.52 | 19.12.2018 | 61.601 | 12.835 | 5 | 5 | 2.5 | 2.5 | нд | нд | 35 | 35 | Исполнение требований ПТЭ п. 1.1.9 в части повышение качества и безопасности работы устройств и систем управления | - | -
9.2.1.2 | Техперевооружение ПС 110/35/10 кВ Вавож. Замена масляных выключателей 10 кВ на вакуумные выключатели 10 кВ с устройствами РЗА (10 выключателей) | J_UDE-00052-094 | 1983 | 48.6 | 5.045 | 2019 | нд | нд | нд | нд | - | - | + | + | ПС 110/35/10 кВ Вавож | 6.88 | 19.12.2018 | 69.706 | 20.025 | 20 | 20 | 10 | 10 | нд | нд | 110 | 110 | Реализация данного проекта предусматривает повышение надежности и безопасности работы устройств и систем управления, замещение (обновление) электросетевого оборудования, выработавшего нормативный срок эксплуатации, что подтверждается Актом технического освидетельствования № 35-2018. Исполнение требований Правил технической эксплуатации электрических станций и сетей РФ (пункт 1.6.1. 1.1.9) | + | -
9.2.1.2 | Техперевооружение ПС 110/35/10 кВ Вала. Замена масляных выключателей 10 кВ на вакуумные выключатели 10 кВ с устройствами РЗА (7 выключателей) | J_UDE-00052-095 | 1994 | 46.87 | 2.04 | 2019 | нд | нд | нд | нд | - | - | + | + | ПС 110/35/10 кВ Вала | 3.4 | 19.12.2018 | 34.448 | 2.229 | 20 | 20 | 10 | 10 | нд | нд | 110 | 110 | Реализация данного проекта предусматривает повышение надежности и безопасности работы устройств и систем управления, замещение (обновление) электросетевого оборудования, выработавшего нормативный срок эксплуатации, что подтверждается Актом технического освидетельствования № 35-2018. Исполнение требований Правил технической эксплуатации электрических станций и сетей РФ (пункт 1.6.1. 1.1.9) | + | -
9.2.1.2 | Техперевооружение ПС 35/10 кВ Лыстем. Замена масляных выключателей 10 кВ на вакуумные выключатели 10 кВ (5 выключателей) | J_UDE-00052-098 | 1985 | 48.06 | 3.911 | 2019 | нд | нд | нд | нд | - | - | + | + | ПС 35/10 кВ Лыстем | 0.39 | 19.12.2018 | 24.696 | 0.495 | 1.6 | 1.6 | 1.6 | 1.6 | нд | нд | 35 | 35 | Реализация данного проекта предусматривает повышение надежности и безопасности работы устройств и систем управления, замещение (обновление) электросетевого оборудования, выработавшего нормативный срок эксплуатации, что подтверждается Актом технического освидетельствования № 35-2018. Исполнение требований Правил технической эксплуатации электрических станций и сетей РФ (пункт 1.6.1. 1.1.9) | + | -
9.2.1.2 | Техперевооружение ПС 110/10 кВ Арзамасцево. Замена масляных выключателей 10 кВ на вакуумные выключатели 10 кВ с устройствами РЗА (5 выключателей) | J_UDE-00052-112 | 1996 | 49.31 | 5.156 | 2019 | нд | нд | нд | нд | - | - | - | - | ПС 110/10 кВ Арзамасцево | 12.33 | 19.12.2018 | 124.924 | 20.523 | 20 | 20 | 10 | 10 | нд | нд | 110 | 110 | Исполнение требований ПТЭ п. 1.1.9 в части повышение качества и безопасности работы устройств и систем управления | - | -
9.2.1.2 | Техперевооружение ПС 35/10 кВ Кулюшево новое. Замена масляных выключателей 10 кВ на вакуумные выключатели 10 кВ с устройствами РЗА (7 выключателей) | J_UDE-00052-113 | 1995 | 49.3 | 4.288 | 2019 | нд | нд | нд | нд | - | - | - | - | ПС 35/10 кВ Кулюшево новая | 0.99 | 19.12.2018 | 25.076 | 4.695 | 4 | 4 | 4 | 4 | нд | нд | 35 | 35 | Исполнение требований ПТЭ п. 1.1.9 в части повышение качества и безопасности работы устройств и систем управления | - | -
9.2.1.2 | Техперевооружение ПС 35/10 кВ Кулюшево старое. Замена масляных выключателей 10 кВ на вакуумные выключатели 10 кВ с устройствами РЗА (2 выключателя) | J_UDE-00052-114 | 1981 | 52.71 | 4.176 | 2019 | нд | нд | нд | нд | - | - | - | - | ПС 35/10 кВ Кулюшево | нд | нд | нд | нд | 1.6 | 1.6 | 1.6 | 1.6 | нд | нд | 35 | 35 | Исполнение требований ПТЭ п. 1.1.9 в части повышение качества и безопасности работы устройств и систем управления | - | -
9.2.1.2 | Техперевооружение ПС 35/10 кВ Гвардейская. Замена масляных выключателей 10 кВ на вакуумные выключатели 10 кВ с устройствами РЗА (7 выключателей) | J_UDE-00052-115 | 1993 | 51.09 | 2.93 | 2019 | нд | нд | нд | нд | - | - | - | - | ПС 35/10 кВ Гвардейская | 1.08 | 19.12.2018 | 43.769 | нд | 5 | 5 | 2.5 | 2.5 | нд | нд | 35 | 35 | Исполнение требований ПТЭ п. 1.1.9 в части повышение качества и безопасности работы устройств и систем управления | + | -
9.2.1.2 | Техперевооружение ПС 110/35/10 кВ Сегедур. Замена масляных выключателей 10 кВ на вакуумные выключатели 10 кВ (15 выключателей) | J_UDE-00052-120 | 1995 | 54.97 | 3.684 | 2019 | нд | нд | нд | нд | - | - | - | - | ПС 110/10 кВ Сегедур | 2.91 | 19.12.2018 | 29.483 | 3.45 | 20 | 20 | 10 | 10 | нд | нд | 110 | 110 | Исполнение требований ПТЭ п. 1.1.9 в части повышение качества и безопасности работы устройств и систем управления | + | -
9.2.1.2 | Техперевооружение ПС 35/10 кВ Кизнер-35. Замена масляных выключателей 10 кВ на вакуумные выключатели 10 кВ (11 выключателей) | J_UDE-00052-121 | 1967 | 53.81 | 7.011 | 2019 | нд | нд | нд | нд | - | - | - | - | ПС 35/10 кВ Кизнер 35 | 1.85 | 19.12.2018 | 46.859 | 30.705 | 8 | 8 | 4 | 4 | нд | нд | 35 | 35 | Исполнение требований ПТЭ п. 1.1.9 в части повышение качества и безопасности работы устройств и систем управления | - | -
9.2.1.2 | Техперевооружение ПС 35/10 кВ Гыбдан. Замена масляных выключателей 10 кВ на вакуумные выключатели 10 кВ (5 выключателей) | J_UDE-00052-122 | 1967 | 54.24 | 5.951 | 2019 | нд | нд | нд | нд | - | - | - | - | ПС 35/10 кВ Гыбдан | 0.24 | 19.12.2018 | 15.198 | 4.941 | 3.2 | 3.2 | 1.6 | 1.6 | нд | нд | 35 | 35 | Исполнение требований ПТЭ п. 1.1.9 в части повышение качества и безопасности работы устройств и систем управления | - | -
9.2.1.2 | Техперевооружение ПС 35/10 кВ Васильево. Замена масляных выключателей 10 кВ на вакуумные выключатели 10 кВ (8 выключателей) | J_UDE-00052-123 | 1990 | 49.91 | 2.765 | 2019 | нд | нд | нд | нд | - | - | - | - | ПС 35/10 кВ Васильево | 1.61 | 19.12.2018 | 101.95 | 5.216 | 3.2 | 3.2 | 1.6 | 1.6 | нд | нд | 35 | 35 | Исполнение требований ПТЭ п. 1.1.9 в части повышение качества и безопасности работы устройств и систем управления | - | -
9.2.1.2 | Техперевооружение ПС 35/10 кВ Вичурка. Замена масляных выключателей 10 кВ на вакуумные выключатели 10 кВ (5 выключателей) | J_UDE-00052-124 | 1990 | 47.93 | 2.854 | 2019 | нд | нд | нд | нд | - | - | - | - | ПС 35/10 кВ Вичурка | 0.44 | 19.12.2018 | 17.832 | 4.356 | 2.5 | 2.5 | 2.5 | 2.5 | нд | нд | 35 | 35 | Исполнение требований ПТЭ п. 1.1.9 в части повышение качества и безопасности работы устройств и систем управления | - | -
9.2.1.2 | Техперевооружение ПС 35/10 кВ Яжбахтино. Замена масляных выключателей 10 кВ на вакуумные выключатели 10 кВ с устройствами РЗА (7 выключателей) | J_UDE-00052-125 | 1989 | 51.06 | 4.733 | 2019 | нд | нд | нд | нд | - | - | - | - | ПС 35/10 кВ Яжбахтино | 0.58 | 19.12.2018 | 23.506 | 0.737 | 5 | 5 | 2.5 | 2.5 | нд | нд | 35 | 35 | Исполнение требований ПТЭ п. 1.1.9 в части повышение качества и безопасности работы устройств и систем управления | - | -
9.2.1.2 | Техперевооружение ПС 35/10 кВ Ильдибаево. Замена масляных выключателей 10 кВ на вакуумные выключатели 10 кВ (8 выключателей) | J_UDE-00052-126 | 1989 | 53.38 | 6.539 | 2019 | нд | нд | нд | нд | - | - | - | - | ПС 35/10 кВ Ильдибаево | 0.66 | 19.12.2018 | 26.748 | 5.719 | 5 | 5 | 2.5 | 2.5 | нд | нд | 35 | 35 | Исполнение требований ПТЭ п. 1.1.9 в части повышение качества и безопасности работы устройств и систем управления | - | -
9.2.1.2 | Техперевооружение ПС 35/10 кВ Салья. Замена масляных выключателей 10 кВ на вакуумные выключатели 10 кВ (1 выключатель) | J_UDE-00052-127 | 1977 | 51.08 | 4.389 | 2019 | нд | нд | нд | нд | - | - | - | - | ПС 35/10 кВ Салья | 0.48 | 19.12.2018 | 19.453 | 0.106 | 2.5 | 2.5 | 2.5 | 2.5 | нд | нд | 35 | 35 | Исполнение требований ПТЭ п. 1.1.9 в части повышение качества и безопасности работы устройств и систем управления | - | -
9.2.1.2 | Техперевооружение ПС 110/10 кВ Валамаз. Замена масляных выключателей 10 кВ на вакуумные выключатели 10 кВ с устройствами РЗА (2 выключателя) | J_UDE-00052-128 | 1991 | 53.64 | 4.686 | 2019 | нд | нд | нд | нд | - | - | - | - | ПС 110/10 кВ Валамаз | 0.14 | 19.12.2018 | 5.674 | 1.449 | 2.5 | 2.5 | 2.5 | 2.5 | нд | нд | 110 | 110 | Исполнение требований ПТЭ п. 1.1.9 в части повышение качества и безопасности работы устройств и систем управления | + | -
9.2.1.2 | Техперевооружение ПС 35/10 кВ Бараны. Замена масляных выключателей 10 кВ на вакуумные выключатели 10 кВ с устройствами РЗА (3 выключателя) | J_UDE-00052-129 | 1986 | 46.39 | 3.453 | 2019 | нд | нд | нд | нд | - | - | - | - | ПС 35/10 кВ Бараны | 0.68 | 19.12.2018 | 43.06 | 2.718 | 4.1 | 4.1 | 1.6 | 1.6 | нд | нд | 35 | 35 | Исполнение требований ПТЭ п. 1.1.9 в части повышение качества и безопасности работы устройств и систем управления | + | -
9.2.1.2 | Техперевооружение ПС 35/10 кВ Васильевская. Замена масляных выключателей 10 кВ на вакуумные выключатели 10 кВ с устройствами РЗА (5 выключателей) | J_UDE-00052-130 | 1981 | 53.99 | 3.737 | 2019 | нд | нд | нд | нд | - | - | - | - | ПС 35/10 кВ Васильевская | 0.13 | 19.12.2018 | 8.232 | 0.008 | 1.6 | 1.6 | 1.6 | 1.6 | нд | нд | 35 | 35 | Исполнение требований ПТЭ п. 1.1.9 в части повышение качества и безопасности работы устройств и систем управления | + | -
9.2.1.2 | Техперевооружение ПС 35/10 кВ Дебы. Замена масляных выключателей 10 кВ на вакуумные выключатели 10 кВ (4 выключателя) | J_UDE-00052-131 | 1985 | 52.5 | 2.133 | 2019 | нд | нд | нд | нд | - | - | - | - | ПС 35/10 кВ Дебы | 0.25 | 19.12.2018 | 15.831 | нд | 1.6 | 1.6 | 1.6 | 1.6 | нд | нд | 35 | 35 | Исполнение требований ПТЭ п. 1.1.9 в части повышение качества и безопасности работы устройств и систем управления | + | -
9.2.1.2 | Техперевооружение ПС 35/10 кВ Курья. Замена масляных выключателей 10 кВ на вакуумные выключатели 10 кВ с устройствами РЗА (6 выключателей) | J_UDE-00052-132 | 1994 | 52.16 | 4.626 | 2019 | нд | нд | нд | нд | - | - | - | - | ПС 35/10 кВ Курья | 0.33 | 19.12.2018 | 13.374 | 0.455 | 5 | 5 | 2.5 | 2.5 | нд | нд | 35 | 35 | Исполнение требований ПТЭ п. 1.1.9 в части повышение качества и безопасности работы устройств и систем управления | + | -
9.2.1.2 | Техперевооружение ПС 35/10 кВ Кечево. Замена масляных выключателей 10 кВ на вакуумные выключатели 10 кВ (8 выключателей) | J_UDE-00052-133 | 1989 | 52.6 | 2.351 | 2019 | нд | нд | нд | нд | - | - | - | - | ПС 35/10 кВ Кечево | 1.17 | 19.12.2018 | 47.416 | 0.045 | 5 | 5 | 2.5 | 2.5 | нд | нд | 35 | 35 | Исполнение требований ПТЭ п. 1.1.9 в части повышение качества и безопасности работы устройств и систем управления | - | -
9.2.1.2 | Техперевооружение ПС 35/10 кВ Уром. Замена масляных выключателей 10 кВ на вакуумные выключатели 10 кВ (8 выключателей) | J_UDE-00052-134 | 1972 | 49.66 | 3.725 | 2019 | нд | нд | нд | нд | - | - | - | - | ПС 35/10 кВ Уром | 1.25 | 19.12.2018 | 50.659 | 9.371 | 5 | 5 | 2.5 | 2.5 | нд | нд | 35 | 35 | Реализация данного проекта предусматривает повышение надежности и безопасности работы устройств и систем управления, замещение (обновление) электросетевого оборудования, выработавшего нормативный срок эксплуатации, что подтверждается Актом технического освидетельствования № 35-2018. Исполнение требований Правил технической эксплуатации электрических станций и сетей РФ (пункт 1.6.1. 1.1.9) | - | -
9.2.1.2 | Техперевооружение ПС 35/10 кВ Норья. Замена масляных выключателей 10 кВ на вакуумные выключатели 10 кВ (4 выключателя) | J_UDE-00052-135 | 1981 | 45.25 | 5.361 | 2019 | нд | нд | нд | нд | - | - | - | - | ПС 35/10 кВ Норья | 0.71 | 19.12.2018 | 44.96 | 0.129 | 1.6 | 1.6 | 1.6 | 1.6 | нд | нд | 35 | 35 | Исполнение требований ПТЭ п. 1.1.9 в части повышение качества и безопасности работы устройств и систем управления | - | -
9.2.1.2 | Техперевооружение ПС 35/10 кВ Радист. Замена масляных выключателей 10 кВ на вакуумные выключатели 10 кВ (7 выключателей) | J_UDE-00052-136 | 1983 | 47.03 | 5.218 | 2019 | нд | нд | нд | нд | - | - | - | - | ПС 35/10 кВ Радист | 0.36 | 19.12.2018 | 14.59 | 9.371 | 5 | 5 | 2.5 | 2.5 | нд | нд | 35 | 35 | Исполнение требований ПТЭ п. 1.1.9 в части повышение качества и безопасности работы устройств и систем управления | - | -
9.2.1.2 | Техперевооружение ПС 110/10 кВ Селты. Замена масляных выключателей 10 кВ на вакуумные выключатели 10 кВ с устройствами РЗА (10 выключателей) | J_UDE-00052-137 | 1977 | 51.38 | 4.936 | 2019 | нд | нд | нд | нд | - | - | + | + | ПС 110/35/10 кВ Селты | 4.07 | 19.12.2018 | 41.236 | 17.596 | 20 | 20 | 10 | 10 | нд | нд | 110 | 110 | Реализация данного проекта предусматривает повышение надежности и безопасности работы устройств и систем управления, замещение (обновление) электросетевого оборудования, выработавшего нормативный срок эксплуатации, что подтверждается Актом технического освидетельствования № 35-2018. Исполнение требований Правил технической эксплуатации электрических станций и сетей РФ (пункт 1.6.1. 1.1.9) | + | -
9.2.1.2 | Техперевооружение ПС 110/10 кВ Турна. Замена масляных выключателей 10 кВ на вакуумные выключатели 10 кВ с устройствами РЗА (5 выключателей) | J_UDE-00052-138 | 1996 | 46.86 | 4.677 | 2019 | нд | нд | нд | нд | - | - | + | + | ПС 110/10 кВ Турна | 0.16 | 19.12.2018 | 6.484 | 0.203 | 2.5 | 2.5 | 2.5 | 2.5 | нд | нд | 110 | 110 | Реализация данного проекта предусматривает повышение надежности и безопасности работы устройств и систем управления, замещение (обновление) электросетевого оборудования, выработавшего нормативный срок эксплуатации, что подтверждается Актом технического освидетельствования № 35-2018. Исполнение требований Правил технической эксплуатации электрических станций и сетей РФ (пункт 1.6.1. 1.1.9) | + | -
9.2.1.2 | Техперевооружение ПС 35/10 кВ Халды. Замена масляных выключателей 10 кВ на вакуумные выключатели 10 кВ с устройствами РЗА (8 выключателей) | J_UDE-00052-139 | 1990 | 48.74 | 3.451 | 2019 | нд | нд | нд | нд | - | - | + | + | ПС 35/10 кВ Халды | 0.17 | 19.12.2018 | 10.765 | 0.218 | 3.2 | 3.2 | 1.6 | 1.6 | нд | нд | 35 | 35 | Реализация данного проекта предусматривает повышение надежности и безопасности работы устройств и систем управления, замещение (обновление) электросетевого оборудования, выработавшего нормативный срок эксплуатации, что подтверждается Актом технического освидетельствования № 35-2018. Исполнение требований Правил технической эксплуатации электрических станций и сетей РФ (пункт 1.6.1. 1.1.9) | + | -
9.2.1.2 | Техперевооружение ПС 110/35/10 кВ Мир. Замена масляных выключателей 10 кВ на вакуумные выключатели 10 кВ с устройствами РЗА (7 выключателей) | J_UDE-00052-142 | 1989 | 45.97 | 6.455 | 2019 | нд | нд | нд | нд | - | - | + | + | ПС 110/35/10 кВ Мир | 0.43 | 19.12.2018 | 6.915 | 1.964 | 12.6 | 12.6 | 6.3 | 6.3 | нд | нд | 110 | 110 | Реализация данного проекта предусматривает повышение надежности и безопасности работы устройств и систем управления, замещение (обновление) электросетевого оборудования, выработавшего нормативный срок эксплуатации, что подтверждается Актом технического освидетельствования № 35-2018. Исполнение требований Правил технической эксплуатации электрических станций и сетей РФ (пункт 1.6.1. 1.1.9) | + | -
9.2.1.2 | Техперевооружение ПС 110/35/10 кВ Сюмси. Замена масляных выключателей 10 кВ на вакуумные выключатели 10 кВ с устройствами РЗА (13 выключателей) | J_UDE-00052-144 | 1966 | 47.27 | 5.128 | 2019 | нд | нд | нд | нд | - | - | + | + | ПС 110/35/10 кВ Сюмси | 4 | 19.12.2018 | 40.527 | 18.468 | 20 | 20 | 10 | 10 | нд | нд | 110 | 110 | Реализация данного проекта предусматривает повышение надежности и безопасности работы устройств и систем управления, замещение (обновление) электросетевого оборудования, выработавшего нормативный срок эксплуатации, что подтверждается Актом технического освидетельствования № 35-2018. Исполнение требований Правил технической эксплуатации электрических станций и сетей РФ (пункт 1.6.1. 1.1.9) | + | -
9.2.1.2 | Техперевооружение ПС 35/10 кВ Горная. Замена масляных выключателей 10 кВ на вакуумные выключатели 10 кВ с устройствами РЗА (12 выключателей) | J_UDE-00052-147 | 2017 | 53.12 | 2.28 | 2019 | нд | нд | нд | нд | - | - | - | - | ПС 35/10 кВ Горная | 1.23 | 19.12.2018 | 49.848 | 3.833 | 5 | 5 | 2.5 | 2.5 | нд | нд | 35 | 35 | Исполнение требований ПТЭ п. 1.1.9 в части повышение качества и безопасности работы устройств и систем управления | + | -
9.2.1.2 | Техперевооружение ПС 35/10 кВ Люм. Замена масляных выключателей 10 кВ на вакуумные выключатели 10 кВ с устройствами РЗА (9 выключателей) | J_UDE-00052-148 | 1980 | 59.28 | 2.2097 | 2019 | нд | нд | нд | нд | - | - | - | - | ПС 35/10 кВ Люм | 0.12 | 19.12.2018 | 7.599 | 0.005 | 1.6 | 1.6 | 1.6 | 1.6 | нд | нд | 35 | 35 | Исполнение требований ПТЭ п. 1.1.9 в части повышение качества и безопасности работы устройств и систем управления | + | -
9.2.1.2 | Техперевооружение ПС 35/10 кВ Парзи. Замена масляных выключателей 10 кВ на вакуумные выключатели 10 кВ с устройствами РЗА (6 выключателей) | J_UDE-00052-149 | 1984 | 45.24 | 6.664 | 2019 | нд | нд | нд | нд | - | - | - | - | ПС 35/10 кВ Парзи | 0.66 | 19.12.2018 | 41.793 | 0.023 | 3.2 | 3.2 | 1.6 | 1.6 | нд | нд | 35 | 35 | Исполнение требований ПТЭ п. 1.1.9 в части повышение качества и безопасности работы устройств и систем управления | + | -
9.2.1.2 | Техперевооружение ПС 35 кВ Педоново. Замена масляных выключателей 10 кВ на вакуумные выключатели 10 кВ с устройствами РЗА (3 выключателя) | J_UDE-00052-150 | 1971 | 46.09 | 2.811 | 2019 | нд | нд | нд | нд | - | - | - | - | ПС 35/10 кВ Педоново | 1.06 | 19.12.2018 | 26.849 | 3.606 | 8 | 8 | 4 | 4 | нд | нд | 35 | 35 | Исполнение требований ПТЭ п. 1.1.9 в части повышение качества и безопасности работы устройств и систем управления | + | -
9.2.1.2 | Техперевооружение ПС 110/35/10 кВ Бройлерная. Замена масляных выключателей 10 кВ на вакуумные выключатели 10 кВ с устройствами РЗА (1 выключатель) | J_UDE-00052-152 | 1985 | 54.41 | 4.478 | 2019 | нд | нд | нд | нд | - | - | - | - | ПС 110/10 кВ Бройлерная | 5.58 | 19.12.2018 | 40.382 | 3.019 | 24 | 24 | 10 | 10 | нд | нд | 110 | 110 | Исполнение требований ПТЭ п. 1.1.9 в части повышение качества и безопасности работы устройств и систем управления | + | -
9.2.1.2 | Техперевооружение ПС 110/10 кВ Сянино. Замена масляных выключателей 10 кВ на вакуумные выключатели 10 кВ с устройствами РЗА (7 выключателей) | J_UDE-00052-153 | 1989 | 49.11 | 6.292 | 2019 | нд | нд | нд | нд | - | - | - | - | ПС 110/10 кВ Сянино | 1.26 | 19.12.2018 | 51.064 | 5.545 | 8.8 | 8.8 | 2.5 | 2.5 | нд | нд | 110 | 110 | Исполнение требований ПТЭ п. 1.1.9 в части повышение качества и безопасности работы устройств и систем управления | + | -
9.2.1.2 | Техперевооружение ПС 110/10 кВ Быги. Замена масляных выключателей 10 кВ на вакуумные выключатели 10 кВ с устройствами РЗА (7 выключателей) | J_UDE-00052-154 | 1990 | 47.72 | 4.106 | 2019 | нд | нд | нд | нд | - | - | + | + | ПС 110/10 кВ Быги | 1.44 | 19.12.2018 | 23.158 | 4.919 | 6.3 | 6.3 | 6.3 | 6.3 | нд | нд | 110 | 110 | Реализация данного проекта предусматривает повышение надежности и безопасности работы устройств и систем управления, замещение (обновление) электросетевого оборудования, выработавшего нормативный срок эксплуатации, что подтверждается Актом технического освидетельствования № 35-2018. Исполнение требований Правил технической эксплуатации электрических станций и сетей РФ (пункт 1.6.1. 1.1.9) | + | -
9.2.1.2 | Техперевооружение ПС 110/10 кВ Малиновка. Замена масляных выключателей 10 кВ на вакуумные выключатели 10 кВ с устройствами РЗА (7 выключателей) | J_UDE-00052-157 | 1987 | 46.34 | 6.165 | 2019 | нд | нд | нд | нд | - | - | + | + | ПС 110/10 кВ Малиновка | 1.22 | 19.12.2018 | 49.443 | 0.014 | 5 | 5 | 2.5 | 2.5 | нд | нд | 110 | 110 | Реализация данного проекта предусматривает повышение надежности и безопасности работы устройств и систем управления, замещение (обновление) электросетевого оборудования, выработавшего нормативный срок эксплуатации, что подтверждается Актом технического освидетельствования № 35-2018. Исполнение требований Правил технической эксплуатации электрических станций и сетей РФ (пункт 1.6.1. 1.1.9) | + | -
9.2.1.2 | Техперевооружение ПС 110/10 кВ Сосновка. Замена масляных выключателей 10 кВ на вакуумные выключатели 10 кВ с устройствами РЗА (4 выключателя) | J_UDE-00052-158 | 1976 | 51.92 | 3.713 | 2019 | нд | нд | нд | нд | - | - | + | + | ПС 110/10 кВ Сосновка | 1.97 | 19.12.2018 | 79.838 | 0.009 | 5 | 5 | 2.5 | 2.5 | нд | нд | 110 | 110 | Реализация данного проекта предусматривает повышение надежности и безопасности работы устройств и систем управления, замещение (обновление) электросетевого оборудования, выработавшего нормативный срок эксплуатации, что подтверждается Актом технического освидетельствования № 35-2018. Исполнение требований Правил технической эксплуатации электрических станций и сетей РФ (пункт 1.6.1. 1.1.9) | + | -
9.2.1.2 | Техперевооружение ПС 35/10 кВ Старые Зятцы. Замена масляных выключателей 10 кВ на вакуумные выключатели 10 кВ (11 выключателей) | J_UDE-00052-166 | 1969 | 45.2 | 2.383 | 2019 | нд | нд | нд | нд | - | - | + | + | ПС 35/10 кВ Старые Зятцы | 1.05 | 19.12.2018 | 42.553 | 0.006 | 5 | 5 | 2.5 | 2.5 | нд | нд | 35 | 35 | Реализация данного проекта предусматривает повышение надежности и безопасности работы устройств и систем управления, замещение (обновление) электросетевого оборудования, выработавшего нормативный срок эксплуатации, что подтверждается Актом технического освидетельствования № 35-2018. Исполнение требований Правил технической эксплуатации электрических станций и сетей РФ (пункт 1.6.1. 1.1.9) | + | -
9.2.1.2 | Техперевооружение ПС 110/35/10 кВ Поршур. Замена масляных выключателей 10 кВ на вакуумные выключатели 10 кВ с устройствами РЗА (9 выключателей). | J_UDE-00052-169 | 1977 | 53.48 | 6.319 | 2019 | нд | нд | нд | нд | - | - | - | - | ПС 110/35/10 кВ Поршур | 4.64 | 19.12.2018 | 47.011 | 11.885 | 20 | 20 | 10 | 10 | нд | нд | 110 | 110 | Реализация данного проекта предусматривает повышение надежности и безопасности работы устройств и систем управления, замещение (обновление) электросетевого оборудования, выработавшего нормативный срок эксплуатации, что подтверждается Актом технического освидетельствования № 35-2018. Исполнение требований Правил технической эксплуатации электрических станций и сетей РФ (пункт 1.6.1. 1.1.9) | - | -
9.2.1.2 | Техперевооружение ПС 110/6 кВ Машдеталь. Замена масляных выключателей 10 кВ на вакуумные выключатели 10 кВ с устройствами РЗА (8 выключателей). | J_UDE-00052-170 | 2001 | 48.52 | 4.77 | 2019 | нд | нд | нд | нд | - | - | - | - | ПС 110/6 кВ Машдеталь | 6.75 | 19.12.2018 | 68.389 | 9.067 | 20 | 20 | 10 | 10 | нд | нд | 110 | 110 | Исполнение требований ПТЭ п. 1.1.9 в части повышение качества и безопасности работы устройств и систем управления | - | -
9.2.1.2 | Техперевооружение ПС 35/10 кВ Люга. Замена масляных выключателей 10 кВ на вакуумные выключатели 10 кВ (6 выключателей). | J_UDE-00052-171 | 1968 | 54.14 | 2.365 | 2019 | нд | нд | нд | нд | - | - | - | - | ПС 35/10 кВ Люга | 0.95 | 19.12.2018 | 38.501 | 0.038 | 5 | 5 | 2.5 | 2.5 | нд | нд | 35 | 35 | Исполнение требований ПТЭ п. 1.1.9 в части повышение качества и безопасности работы устройств и систем управления | - | -
9.2.1.2 | Техперевооружение ПС 35/10 кВ Пинязь. Замена масляных выключателей 10 кВ на вакуумные выключатели 10 кВ (8 выключателей). | J_UDE-00052-172 | 1974 | 53.97 | 5.464 | 2019 | нд | нд | нд | нд | - | - | - | - | ПС 35/10 кВ Пинязь | 0.43 | 19.12.2018 | 17.427 | 4.001 | 5 | 5 | 2.5 | 2.5 | нд | нд | 35 | 35 | Исполнение требований ПТЭ п. 1.1.9 в части повышение качества и безопасности работы устройств и систем управления | - | -
9.2.1.2 | Техперевооружение ПС 35/10 кВ Пычас. Замена масляных выключателей 10 кВ на вакуумные выключатели 10 кВ (7 выключателей). | J_UDE-00052-173 | 1973 | 46.97 | 2.338 | 2019 | нд | нд | нд | нд | - | - | - | - | ПС 35/10 кВ Пычас | 1.64 | 19.12.2018 | 41.54 | 5.679 | 8 | 8 | 4 | 4 | нд | нд | 35 | 35 | Реализация данного проекта предусматривает повышение надежности и безопасности работы устройств и систем управления, замещение (обновление) электросетевого оборудования, выработавшего нормативный срок эксплуатации, что подтверждается Актом технического освидетельствования № 35-2018. Исполнение требований Правил технической эксплуатации электрических станций и сетей РФ (пункт 1.6.1. 1.1.9) | - | -
9.2.1.2 | Техперевооружение ПС 110/35/6 кВ Можга. Замена масляных выключателей 10 кВ на вакуумные выключатели 10 кВ с устройствами РЗА (2 выключателя). | J_UDE-00052-179 | 1966 | 49 | 4.705 | 2019 | нд | нд | нд | нд | - | - | - | - | ПС 110/35/6 кВ Можга | 16.73 | 19.12.2018 | 67.801 | 47.406 | 50 | 50 | 25 | 25 | нд | нд | 110 | 110 | Исполнение требований ПТЭ п. 1.1.9 в части повышение качества и безопасности работы устройств и систем управления | - | -
9.2.1.2 | Реконструкция ТП-325 ф.6 Аэропорт в Завьяловском районе с заменой силового трансформатора на энергоэффективный мощностью 630 кВА | J_UDE-00052-180 | 1990 | 52.84 | 1.2647 | 2019 | нд | нд | нд | нд | - | - | - | - | ТП-325 ф.6 Аэропорт | 0.265 | 19.12.2018 | 68.153 | 0.318 | 0.4 | 0.63 | 0.42 | 0.662 | нд | нд | 6/10-0,4 | 6/10-0,4 | Замещение (обновление) электросетевого оборудования, выработавшего нормативный срок эксплуатации, Правила технической эксплуатации электрических станций и сетей РФ, п. 1.6.1. Повышение качества и безопасности работы оборудования 1.1.9 ПТЭ. Протокол Технического совета № 2019-2/2 от 04.02.2019. | - | -
9.2.1.2 | Реконструкция ТП-327 ф.6 Аэропорт в Завьяловском районе с заменой силового трансформатора на энергоэффективный мощностью 400 кВА | J_UDE-00052-181 | 1977 | 62.16 | 1.9545 | 2019 | нд | нд | нд | нд | - | - | - | - | ТП-327 ф.6 Аэропорт | 0.176 | 19.12.2018 | 68.654 | 0.211 | 0.25 | 0.4 | 0.263 | 0.42 | нд | нд | 6/10-0,4 | 6/10-0,4 | Замещение (обновление) электросетевого оборудования, выработавшего нормативный срок эксплуатации, Правила технической эксплуатации электрических станций и сетей РФ, п. 1.6.1. Повышение надёжности и безопасности работы оборудования 1.1.9 ПТЭ. | - | -
9.2.1.2 | Реконструкция ТП-328 ф.6 Аэропорт в Завьяловском районе с заменой силового трансформатора на энергоэффективный мощностью 400 кВА | J_UDE-00052-182 | 1986 | 61.95 | 2.1145 | 2019 | нд | нд | нд | нд | - | - | - | - | ТП-328 ф.6 Аэропорт | 0.153 | 19.12.2018 | 49.684 | 0.183 | 0.25 | 0.4 | 0.263 | 0.42 | нд | нд | 6/10-0,4 | 6/10-0,4 | Замещение (обновление) электросетевого оборудования, выработавшего нормативный срок эксплуатации, Правила технической эксплуатации электрических станций и сетей РФ, п. 1.6.1. Повышение надёжности и безопасности работы оборудования 1.1.9 ПТЭ. | - | -
9.2.1.2 | Реконструкция ТП-331 ф.6 Аэропорт в Завьяловском районе с заменой силового трансформатора на энергоэффективный мощностью 630 кВА | J_UDE-00052-183 | 1980 | 60.72 | 1.0298 | 2019 | нд | нд | нд | нд | - | - | - | - | ТП-331 ф.6 Аэропорт | 0.285 | 19.12.2018 | 79.923 | 0.342 | 0.4 | 0.63 | 0.42 | 0.662 | нд | нд | 6/10-0,4 | 6/10-0,4 | Замещение (обновление) электросетевого оборудования, выработавшего нормативный срок эксплуатации, Правила технической эксплуатации электрических станций и сетей РФ, п. 1.6.1. Повышение качества и безопасности работы оборудования 1.1.9 ПТЭ. Протокол Технического совета № 2019-2/2 от 04.02.2019. | - | -
9.2.1.2 | Модернизация ПС 110 кВ Высотная с заменой ячеек РУ 6-10 кВ (15 ячеек 6 кВ) | F_UDE-00074-000 | 1964 | 74.38 | 1.574 | 2017 | нд | нд | нд | нд | - | - | - | + | ПС 110 кВ Высотная | 13.03 | 19.12.2018 | 52.12 | 24.129 | 50 | 50 | 25 | 25 | нд | нд | 110 | 110 | Замещение (обновление) электросетевого оборудования, выработавшего нормативный срок эксплуатации в соответствии с Правилами технической эксплуатации электрических станций и сетей РФ, п. 1.6.1. | + | -
9.2.1.2 | Техперевооружение ПС 110 кВ Воткинск с заменой ЛР, ШР и МВ-110 кВ яч. Успенка, ОМВ, на элегазовые, замена устройств РЗА (2 выключателя) | F_UDE-00075-000 | 1959 | 46.92 | 6.483 | 2019 | нд | нд | нд | нд | - | - | - | + | ПС 110/35/6 кВ Воткинск | 8.8 | 19.12.2018 | 55.724 | 27.418 | 32 | 32 | 16 | 16 | нд | нд | 110 | 110 | Замещение (обновление) электросетевого оборудования и его элементов, выработавшего нормативный срок эксплуатации, путем замены новыми, улучшающими эксплуатационные характеристики. Правила технической эксплуатации электрических станций и сетей РФ, п. 1.6.1, 5.7.5. в части замещения (обновления) электросетевого оборудования и его элементов, выработавшего нормативный срок эксплуатации, путем замены новыми, и улучшающими эксплуатационные характеристики. | + | -
9.2.1.2 | Техперевооружение ПС 35/10 кВ Быргында с заменой МВ 10 кВ на ВВ 10 кВ (6 выключателей) | G_UDE-00076-001 | 1974 | 41.881 | 4.942 | 2017 | нд | нд | нд | нд | - | - | - | + | ПС 35 кВ Быргында | 3.31 | 19.12.2018 | 82.75 | 22.186 | 8 | 8 | 4 | 4 | нд | нд | 35 | 35 | Замещение (обновление) электросетевого оборудования, выработавшего нормативный срок эксплуатации в соответствии с Правилами технической эксплуатации электрических станций и сетей РФ, п. 1.6.1. | + | -
9.2.1.2 | Техперевооружение ПС 35/6 кВ Россия. Замена МВ 6 кВ на ВВ 6 кВ (11 выключателей) | G_UDE-00076-002 | 1975 | 48.2 | 1.938 | 2019 | нд | нд | нд | нд | - | - | - | + | ПС 35/6 кВ Россия | 2.7 | 19.12.2018 | 170.973 | 24.885 | 3.2 | 8 | 1.6 | 4 | нд | нд | 35 | 35 | Замещение (обновление) электросетевого оборудования, выработавшего нормативный срок эксплуатации в соответствии с Правилами технической эксплуатации электрических станций и сетей РФ, п. 1.6.1. | + | -
9.2.1.2 | Техперевооружение ПС 35/10 кВ Птицефабрика. Замена МВ 6 кВ на ВВ 6 кВ (13 выключателей) | G_UDE-00076-003 | 1974 | 37.199 | 1.715 | 2017 | нд | нд | нд | нд | - | - | - | + | ПС 35 кВ Птицефабрика | 0.87 | 19.12.2018 | 34.8 | 7.747 | 5 | 5 | 2.5 | 2.5 | нд | нд | 35 | 35 | Замещение (обновление) электросетевого оборудования, выработавшего нормативный срок эксплуатации в соответствии с Правилами технической эксплуатации электрических станций и сетей РФ, п. 1.6.1. | + | -
9.2.1.2 | Техперевооружение ПС 35/10 кВ Заря с заменой МВ 10 кВ на ВВ 10 кВ (9 выключателей) | G_UDE-00076-004 | 1974 | 49.079 | 0.322 | 2017 | нд | нд | нд | нд | - | - | - | + | ПС 35 кВ Заря | 2.4 | 19.12.2018 | 60 | 7.636 | 8 | 8 | 4 | 4 | нд | нд | 35 | 35 | Замещение (обновление) электросетевого оборудования, выработавшего нормативный срок эксплуатации в соответствии с Правилами технической эксплуатации электрических станций и сетей РФ, п. 1.6.1. | + | -
9.2.1.2 | Техперевооружение ПС 110 кВ Пурга. Оснащение устройствами компенсации емкостных токов | F_UDE-00102-000 | 1968 | 49.92 | 6.107 | 2019 | нд | нд | нд | нд | - | - | - | - | ПС 110/35/10 кВ Пурга | 10.76 | 19.12.2018 | 68.136 | 75.875 | 36 | 36 | 16 | 16 | нд | нд | 110 | 110 | Замещение (обновление) электросетевого оборудования, выработавшего нормативный срок эксплуатации, Правила технической эксплуатации электрических станций и сетей РФ, п. 1.6.1. Повышение надёжности и безопасности работы оборудования 1.1.9 ПТЭ в части повышение качества и безопасности работы оборудования. | - | -
9.2.1.2 | Модернизация ПС 220 кВ Глазов с заменой МВ-35кВ, разъединителей 35кВ, устройств РЗА (2 этап) (4 выключателя) | F_UDE-00103-000 | 1968 | 41.54 | 5.598 | 2017 | нд | нд | нд | нд | - | - | - | + | ПС 220 кВ Глазов | 34.16 | 19.12.2018 | 85.4 | 88.154 | 80 | 80 | 40 | 40 | нд | нд | 110 | 110 | Замещение (обновление) электросетевого оборудования, выработавшего нормативный срок эксплуатации в соответствии с Правилами технической эксплуатации электрических станций и сетей РФ, п. 1.6.1. | + | -
9.2.1.2 | Техперевооружение ПС 110 кВ Машдеталь. Оснащение устройствами компенсации емкостных токов | F_UDE-00106-000 | 1975 | 53.49 | 1.618 | 2019 | нд | нд | нд | нд | - | - | - | - | ПС 110/6 кВ Машдеталь | 6.75 | 19.12.2018 | 68.389 | 9.067 | 20 | 20 | 10 | 10 | нд | нд | 110 | 110 | Замещение (обновление) электросетевого оборудования, выработавшего нормативный срок эксплуатации, Правила технической эксплуатации электрических станций и сетей РФ, п. 1.6.1. | - | -
9.2.1.2 | Техперевооружение ПС 110/10 кВ Газовая с заменой АКБ, ШУОТ | G_UDE-00181-000 | 1990 | 49.86 | 5.185 | 2019 | нд | нд | нд | нд | - | - | - | - | ПС 110/10 кВ Газовая | 0.88 | 19.12.2018 | 14.152 | 99.092 | 12.6 | 12.6 | 6.3 | 6.3 | нд | нд | 110 | 110 | Исполнение требований ПТЭ, п. 5.5.1 в части обеспечения длительной работы и необходимого уровеня напряжения на шинах постоянного тока в нормальных и аварийных режимах эксплуатируемых аккумуляторных установок. | + | -
9.2.1.2 | Техперевооружение ПС 110 кВ Успенка с заменой МВ-10 на ВВ-10 (14 выключателей) | G_UDE-00182-001 | 1984 | 52.19 | 6.301 | 2019 | нд | нд | нд | нд | - | - | - | + | ПС 110/10 кВ Успенка | 3.28 | 19.12.2018 | 33.232 | 13.102 | 20 | 20 | 10 | 10 | нд | нд | 110 | 110 | Замещение (обновление) электросетевого оборудования, выработавшего нормативный срок эксплуатации, Правила технической эксплуатации электрических станций и сетей РФ, п. 1.6.1. Повышение надёжности и безопасности работы оборудования 1.1.9 ПТЭ. | + | -
9.2.1.2 | Техперевооружение ПС 110 кВ Ильинская с заменой МВ-10 на ВВ-10 (12 выключателей) | G_UDE-00182-002 | 1981 | 49.97 | 2.901 | 2019 | нд | нд | нд | нд | - | - | - | + | ПС 110/35/10 кВ Ильинская | 3.55 | 19.12.2018 | 57.091 | 10.123 | 16.3 | 16.3 | 6.3 | 6.3 | нд | нд | 110 | 110 | Замещение (обновление) электросетевого оборудования, выработавшего нормативный срок эксплуатации в соответствии с Правилами технической эксплуатации электрических станций и сетей РФ, п. 1.6.1. | + | -
9.2.1.2 | Техперевооружение ПС 110 кВ Сибирская с заменой АКБ | G_UDE-00183-000 | 1982 | 53.25 | 3.129 | 2019 | нд | нд | нд | нд | - | - | - | - | ПС 110/6 кВ Сибирская | 12.32 | 19.12.2018 | 49.929 | 39.903 | 50 | 50 | 25 | 25 | нд | нд | 110 | 110 | Исполнение требований ПТЭ, п. 5.5.1 в части обеспечения длительной работы и необходимого уровеня напряжения на шинах постоянного тока в нормальных и аварийных режимах эксплуатируемых аккумуляторных установок. | + | -
9.2.1.2 | Техперевооружение ПС 110 кВ "Сянино" с заменой вводов на силовых трансформаторах Т-1, Т-2 с заменой разрядников 110, 10 кВ на ОПН с заменой МВ-10 кВ на вакуумные с заменой устройств РЗА на микропроцессорные (7 выключателей) | G_UDE-00184-000 | 1989 | 64.83 | 0.574 | 2017 | нд | нд | нд | нд | - | - | - | + | ПС 110 кВ Сянино | 2.21 | 19.12.2018 | 88.4 | 5.545 | 8.8 | 8.8 | 2.5 | 2.5 | нд | нд | 110 | 110 | Замещение (обновление) электросетевого оборудования, выработавшего нормативный срок эксплуатации в соответствии с Правилами технической эксплуатации электрических станций и сетей РФ, п. 1.6.1. | + | -
9.2.1.2 | Техперевооружение ПС 110 кВ Воткинск с заменой ЛР, ШР и МВ-110 кВ яч. Инструментальная I, II на элегазовые, замена устройств РЗА (2 выключателя) | G_UDE-00186-000 | 1959 | 51.26 | 6.091 | 2019 | нд | нд | нд | нд | - | - | - | + | ПС 110/35/6 кВ Воткинск | 8.8 | 19.12.2018 | 55.724 | 27.418 | 32 | 32 | 16 | 16 | нд | нд | 110 | 110 | Замещение (обновление) электросетевого оборудования и его элементов, выработавшего нормативный срок эксплуатации, путем замены новыми, улучшающими эксплуатационные характеристики. Правила технической эксплуатации электрических станций и сетей РФ, п. 1.6.1, 5.7.5. в части замещения (обновления) электросетевого оборудования и его элементов, выработавшего нормативный срок эксплуатации, путем замены новыми, и улучшающими эксплуатационные характеристики. | + | -
9.2.1.2 | Техперевооружение ПС 110 кВ Пурга с заменой МВ-110 кВ на элегазовые, замена устройств РЗА (2 выключателя) | G_UDE-00187-001 | 1968 | 65.83 | 4.418 | 2017 | нд | нд | нд | нд | - | - | - | + | ПС 110 кВ Пурга | 8.35 | 19.12.2018 | 52.188 | 75.875 | 36 | 36 | 16 | 16 | нд | нд | 110 | 110 | Замещение (обновление) электросетевого оборудования, выработавшего нормативный срок эксплуатации в соответствии с Правилами технической эксплуатации электрических станций и сетей РФ, п. 1.6.1. | + | -
9.2.1.2 | Техперевооружение ПС 110 кВ Кестым с заменой АКБ | G_UDE-00188-000 | 1999 | 47.97 | 7.141 | 2019 | нд | нд | нд | нд | - | - | - | - | ПС 110/35/10 кВ Кестым | 4.55 | 19.12.2018 | 46.099 | 4.718 | 20 | 20 | 10 | 10 | нд | нд | 110 | 110 | Исполнение требований ПТЭ, п. 5.5.1 в части обеспечения длительной работы и необходимого уровеня напряжения на шинах постоянного тока в нормальных и аварийных режимах эксплуатируемых аккумуляторных установок. | + | -
9.2.1.2 | Техперевооружение ПС 35/10 кВ Июльская с заменой МВ-35 на ВВ-35 с реконструкцией устройств РЗА (3 выключателя) | G_UDE-00189-001 | 1970 | 37.752 | 0.065 | 2017 | нд | нд | нд | нд | - | - | - | + | ПС 35 кВ Июльская | 3.28 | 19.12.2018 | 102.5 | 14.142 | 7.2 | 7.2 | 3.2 | 3.2 | нд | нд | 35 | 35 | Замещение (обновление) электросетевого оборудования, выработавшего нормативный срок эксплуатации, Правила технической эксплуатации электрических станций и сетей РФ, п. 1.6.1. Повышение надёжности и безопасности работы оборудования 1.1.9 ПТЭ. | + | -
9.2.1.2 | Техперевооружение ПС 35/10 кВ Шабердино с заменой МВ-35 на ВВ-35 с реконструкцией устройств РЗА (3 выключателя) | G_UDE-00189-002 | 1968 | 35.22 | 6.82 | 2017 | нд | нд | нд | нд | - | - | - | + | ПС 35 кВ Шабердино | 2.52 | 19.12.2018 | 63 | 22.866 | 8 | 8 | 4 | 4 | нд | нд | 35 | 35 | Замещение (обновление) электросетевого оборудования, выработавшего нормативный срок эксплуатации в соответствии с Правилами технической эксплуатации электрических станций и сетей РФ, п. 1.6.1. | + | -
9.2.1.2 | Техперевооружение ПС 35/10 кВ Гольяны с заменой МВ-35 на ВВ-35 с реконструкцией устройств РЗА (4 выключателя) | G_UDE-00189-003 | 1963 | 45.754 | 2.162 | 2017 | нд | нд | нд | нд | - | - | - | + | ПС 35 кВ Гольяны | 3.27 | 19.12.2018 | 51.905 | 19.217 | 12.6 | 12.6 | 6.3 | 6.3 | нд | нд | 35 | 35 | Замещение (обновление) электросетевого оборудования, выработавшего нормативный срок эксплуатации в соответствии с Правилами технической эксплуатации электрических станций и сетей РФ, п. 1.6.1. | + | -
9.2.1.2 | Модернизация ПС 35/10 кВ Педоново с заменой ячеек КРУН-10 кВ (16 ячеек) | G_UDE-00190-001 | 1971 | 40.758 | 4.224 | 2017 | нд | нд | нд | нд | - | - | - | + | ПС 35 кВ Педоново | 0.96 | 19.12.2018 | 24 | 3.606 | 8 | 8 | 4 | 4 | нд | нд | 35 | 35 | Замещение (обновление) электросетевого оборудования, выработавшего нормативный срок эксплуатации в соответствии с Правилами технической эксплуатации электрических станций и сетей РФ, п. 1.6.1. | + | -
9.2.1.2 | Модернизация ПС 35/10 кВ Укан с заменой ячеек КРУН-10 кВ (10 ячеек) | G_UDE-00190-002 | 1969 | 38.4 | 5.716 | 2017 | нд | нд | нд | нд | - | - | - | + | ПС 35 кВ Укан | 0.72 | 19.12.2018 | 18 | 3.708 | 4 | 4 | 4 | 4 | нд | нд | 35 | 35 | Замещение (обновление) электросетевого оборудования, выработавшего нормативный срок эксплуатации в соответствии с Правилами технической эксплуатации электрических станций и сетей РФ, п. 1.6.1. | + | -
9.2.1.2 | Техперевооружение ПС 35 кВ Бемыж. Замена МВ-10 на ВВ-10, устройств РЗА (7 выключателей) | G_UDE-00191-001 | 1966 | 35.173 | 6.096 | 2017 | нд | нд | нд | нд | - | - | - | + | ПС 35 кВ Бемыж | 0.42 | 19.12.2018 | 16.8 | 4.381 | 5 | 5 | 2.5 | 2.5 | нд | нд | 35 | 35 | Замещение (обновление) электросетевого оборудования, выработавшего нормативный срок эксплуатации в соответствии с Правилами технической эксплуатации электрических станций и сетей РФ, п. 1.6.1. | + | -
9.2.1.2 | Техперевооружение ПС 35 кВ Июльская с заменой МВ-10 на ВВ-10, устройств РЗА (11 выключателей) | G_UDE-00191-002 | 1970 | 46.955 | 5.669 | 2017 | нд | нд | нд | нд | - | - | - | + | ПС 35 кВ Июльская | 3.28 | 19.12.2018 | 102.5 | 14.142 | 7.2 | 7.2 | 3.2 | 3.2 | нд | нд | 35 | 35 | Замещение (обновление) электросетевого оборудования, выработавшего нормативный срок эксплуатации, Правила технической эксплуатации электрических станций и сетей РФ, п. 1.6.1. Повышение надёжности и безопасности работы оборудования 1.1.9 ПТЭ. | + | -
9.2.1.2 | Техперевооружение ПС 35 кВ Шабердино. Замена МВ-10 на ВВ-10, устройств РЗА (10 выключателей) | G_UDE-00191-003 | 1968 | 45.02 | 0.424 | 2017 | нд | нд | нд | нд | - | - | - | + | ПС 35 кВ Шабердино | 2.52 | 19.12.2018 | 63 | 22.866 | 8 | 8 | 4 | 4 | нд | нд | 35 | 35 | Замещение (обновление) электросетевого оборудования, выработавшего нормативный срок эксплуатации в соответствии с Правилами технической эксплуатации электрических станций и сетей РФ, п. 1.6.1. | + | -
9.2.1.2 | Техперевооружение ПС 110 кВ Нылга. Оснащение АОСН | G_UDE-00196-001 | 1984 | 46.4975 | 4.7426 | 2019 | нд | нд | нд | нд | - | - | - | - | ПС 110/35/10 кВ Нылга | 10.14 | 19.12.2018 | 64.21 | 20.682 | 32 | 32 | 16 | 16 | нд | нд | 110 | 110 | Исполнение требований ПТЭ, п. 5.5.1 в части обеспечения длительной работы и необходимого уровеня напряжения на шинах постоянного тока в нормальных и аварийных режимах эксплуатируемых аккумуляторных установок. | - | -
9.2.1.2 | Техперевооружение ПС 110 кВ Пурга. Оснащение АЛАР ВЛ 110 кВ Пурга-Пычас-т. и ВЛ 110 кВ Пурга- Агрыз-т. | G_UDE-00196-002 | 1968 | 41.272 | 5.993 | 2019 | нд | нд | нд | нд | - | - | - | - | ПС 110/35/10 кВ Пурга | 10.76 | 19.12.2018 | 68.136 | 75.875 | 36 | 36 | 16 | 16 | нд | нд | 110 | 110 | Исполнение требований ПТЭ, п. 5.5.1 в части обеспечения длительной работы и необходимого уровеня напряжения на шинах постоянного тока в нормальных и аварийных режимах эксплуатируемых аккумуляторных установок. | - | -
9.2.1.2 | Модернизация противоаварийной автоматики ПС 110 кВ Воткинск. Модернизация АОПО и АЛАР ВЛ 110 кВ Воткинск- Успенка. | G_UDE-00196-003 | 1959 | 41.77 | 9.66 | 2019 | нд | нд | нд | нд | - | - | - | - | ПС 110/35/6 кВ Воткинск | 8.8 | 19.12.2018 | 55.724 | 27.418 | 32 | 32 | 16 | 16 | нд | нд | 110 | 110 | Исполнение требований ПТЭ, п. 5.5.1 в части обеспечения длительной работы и необходимого уровеня напряжения на шинах постоянного тока в нормальных и аварийных режимах эксплуатируемых аккумуляторных установок. | - | -
9.2.1.2 | Модернизация АОСН ПС 110 кВ Поршур. | G_UDE-00196-004 | 1977 | 43.8357 | 1.7452 | 2019 | нд | нд | нд | нд | - | - | - | - | ПС 110/35/10 кВ Поршур | 4.64 | 19.12.2018 | 47.011 | 11.885 | 20 | 20 | 10 | 10 | нд | нд | 110 | 110 | Исполнение требований ПТЭ, п. 5.5.1 в части обеспечения длительной работы и необходимого уровеня напряжения на шинах постоянного тока в нормальных и аварийных режимах эксплуатируемых аккумуляторных установок. | - | -
9.2.1.2 | Модернизация противоаварийной автоматики ПС 220 кВ Глазов. Модернизация АОПО КЛ 35 кВ Звездная- Глазов. Модернизация УПАСК(ПРМ) ВЛ 220 кВ Звездная-Глазов. | G_UDE-00196-005 | 1968 | 39.4433 | 5.4538 | 2019 | нд | нд | нд | нд | - | - | - | - | ПС 220/35/6 кВ Глазов | 28.43 | 19.12.2018 | 72.011 | 88.154 | 80 | 80 | 40 | 40 | нд | нд | 110 | 110 | Исполнение требований ПТЭ, п. 5.5.1 в части обеспечения длительной работы и необходимого уровеня напряжения на шинах постоянного тока в нормальных и аварийных режимах эксплуатируемых аккумуляторных установок. | - | -
9.2.1.2 | Техперевооружение ПС 110 кВ Красногорье. Оснащение АОСН | G_UDE-00197-001 | 1983 | 41.989 | 5.769 | 2019 | нд | нд | нд | нд | - | - | - | - | ПС 110/35/10 кВ Красногорье | 4.78 | 19.12.2018 | 48.43 | 10.386 | 20 | 20 | 10 | 10 | нд | нд | 110 | 110 | Исполнение требований ПТЭ, п. 5.5.1 в части обеспечения длительной работы и необходимого уровеня напряжения на шинах постоянного тока в нормальных и аварийных режимах эксплуатируемых аккумуляторных установок. | - | -
9.2.1.2 | Техперевооружение ПС 110 кВ Нылга. Оснащение УПАСК (ПРМ) ВЛ 110 кВ Садовая- Нылга | G_UDE-00197-002 | 1984 | 42.14 | 5.875 | 2019 | нд | нд | нд | нд | - | - | - | - | ПС 110/35/10 кВ Нылга | 10.14 | 19.12.2018 | 64.21 | 20.682 | 32 | 32 | 16 | 16 | нд | нд | 110 | 110 | Исполнение требований ПТЭ, п. 5.5.1 в части обеспечения длительной работы и необходимого уровеня напряжения на шинах постоянного тока в нормальных и аварийных режимах эксплуатируемых аккумуляторных установок. | - | -
9.2.1.2 | Техперевооружение ПС 110 кВ Ува. Оснащение АОПО и УПАСК (ПРД) ВЛ 110 кВ Садовая- Ува | G_UDE-00197-003 | 1964 | 42.966 | 0.928 | 2019 | нд | нд | нд | нд | - | - | - | - | ПС 110/35/10 кВ Ува | 14.87 | 19.12.2018 | 100.439 | 23.256 | 31 | 31 | 15 | 15 | нд | нд | 110 | 110 | Исполнение требований ПТЭ, п. 5.5.1 в части обеспечения длительной работы и необходимого уровеня напряжения на шинах постоянного тока в нормальных и аварийных режимах эксплуатируемых аккумуляторных установок. | - | -
9.2.1.2 | Модернизация АЛАР ПС 110 кВ Селты, АОПО ВЛ 110 кВ Селты- Валамаз. Модернизация АОПО ВЛ 110 кВ Селты- Сюмси | G_UDE-00197-004 | 1977 | 39.501 | 1.152 | 2019 | нд | нд | нд | нд | - | - | - | - | ПС 110/35/10 кВ Селты | 4.07 | 19.12.2018 | 41.236 | 17.596 | 20 | 20 | 10 | 10 | нд | нд | 110 | 110 | Исполнение требований ПТЭ, п. 5.5.1 в части обеспечения длительной работы и необходимого уровеня напряжения на шинах постоянного тока в нормальных и аварийных режимах эксплуатируемых аккумуляторных установок. | - | -
9.2.1.2 | Модернизация АЛАР ПС 110 кВ Сюмси. | G_UDE-00197-005 | 1966 | 40.574 | 6.385 | 2019 | нд | нд | нд | нд | - | - | - | - | ПС 110/35/10 кВ Сюмси | 4 | 19.12.2018 | 40.527 | 18.468 | 20 | 20 | 10 | 10 | нд | нд | 110 | 110 | Исполнение требований ПТЭ, п. 5.5.1 в части обеспечения длительной работы и необходимого уровеня напряжения на шинах постоянного тока в нормальных и аварийных режимах эксплуатируемых аккумуляторных установок. | - | -
9.2.1.2 | Техперевооружение ПС 110кВ Юбилейная. Замена аккумуляторной батареи с заменой подзарядных устройств | G_UDE-00220-000 | 1978 | 52.77 | 4.2 | 2019 | нд | нд | нд | нд | - | - | - | - | ПС 220/35/6 кВ Юбилейная | 13.83 | 19.12.2018 | 35.03 | 20.9 | 40 | 40 | 40 | 40 | нд | нд | 110 | 110 | Исполнение требований ПТЭ, п. 5.5.1 в части обеспечения длительной работы и необходимого уровеня напряжения на шинах постоянного тока в нормальных и аварийных режимах эксплуатируемых аккумуляторных установок. | + | -
9.2.1.2 | Техперевооружение ПС 110кВ Воткинск. Замена ЛР, ШР и МВ-110кВ яч. Прудовая 1,2 на элегазовые, замена устройств РЗА (2 выключателя) | G_UDE-00222-000 | 1959 | 54.23 | 3.254 | 2019 | нд | нд | нд | нд | - | - | - | + | ПС 110/35/6 кВ Воткинск | 8.8 | 19.12.2018 | 55.724 | 27.418 | 32 | 32 | 16 | 16 | нд | нд | 110 | 110 | Замещение (обновление) электросетевого оборудования и его элементов, выработавшего нормативный срок эксплуатации, путем замены новыми, улучшающими эксплуатационные характеристики. Правила технической эксплуатации электрических станций и сетей РФ, п. 1.6.1, 5.7.5. в части замещения (обновления) электросетевого оборудования и его элементов, выработавшего нормативный срок эксплуатации, путем замены новыми, и улучшающими эксплуатационные характеристики. | + | -
9.2.1.2 | Техперевооружение ПС 110кВ Воткинск. Замена ЛР, ШР и МВ-110кВ яч. Т-1, Т-2 на элегазовые, замена устройств РЗА (2 выключателя) | G_UDE-00223-000 | 1959 | 46.91 | 5.013 | 2019 | нд | нд | нд | нд | - | - | - | + | ПС 110/35/6 кВ Воткинск | 8.8 | 19.12.2018 | 55.724 | 27.418 | 32 | 32 | 16 | 16 | нд | нд | 110 | 110 | Замещение (обновление) электросетевого оборудования и его элементов, выработавшего нормативный срок эксплуатации, путем замены новыми, улучшающими эксплуатационные характеристики. Правила технической эксплуатации электрических станций и сетей РФ, п. 1.6.1, 5.7.5. в части замещения (обновления) электросетевого оборудования и его элементов, выработавшего нормативный срок эксплуатации, путем замены новыми, и улучшающими эксплуатационные характеристики. | + | -
9.2.1.2 | ПС 110кВ Водозабор. Техперевооружение. Замена ЛР, ШР и МВ-110кВ яч. Воткинск 1,2 на элегазовые (2 выключателя) | G_UDE-00224-000 | 1974 | 45.1 | 6.713 | 2019 | нд | нд | нд | нд | - | - | + | + | ПС 110/6 кВ Водозабор | 3.55 | 19.12.2018 | 14.387 | 11.885 | 50 | 50 | 25 | 25 | нд | нд | 110 | 110 | Замещение (обновление) электросетевого оборудования, выработавшего нормативный срок эксплуатации, Правила технической эксплуатации электрических станций и сетей РФ, п. 1.6.1. Повышение надёжности и безопасности работы оборудования 1.1.9 ПТЭ. | + | -
9.2.1.2 | ПС 110 кВ Автозавод. Техперевооружение. Замена МВ 10 кВ на ВВ 10 кВ (43 выключателя) | G_UDE-00230-000 | 1969 | 47.16 | 3.156 | 2019 | нд | нд | нд | нд | - | - | + | + | ПС 110/10 кВ Автозавод | 24.41 | 19.12.2018 | 39.256 | 42.581 | 126 | 126 | 63 | 63 | нд | нд | 110 | 110 | Замещение (обновление) электросетевого оборудования, выработавшего нормативный срок эксплуатации, Правила технической эксплуатации электрических станций и сетей РФ, п. 1.6.1. Повышение надёжности и безопасности работы оборудования 1.1.9 ПТЭ. | + | -
9.2.1.2 | Техперевооружение ПС 110 кВ Рабочая. Замена МВ 6 кВ на ВВ 6 кВ (34 выключателя) | G_UDE-00232-000 | 1975 | 51.79 | 4.877 | 2019 | нд | нд | нд | нд | - | - | - | + | ПС 110/6 кВ Рабочая | 21.33 | 19.12.2018 | 54.027 | 52.457 | 80 | 80 | 40 | 40 | нд | нд | 110 | 110 | Замещение (обновление) электросетевого оборудования, выработавшего нормативный срок эксплуатации, Правила технической эксплуатации электрических станций и сетей РФ, п. 1.6.1. Повышение надёжности и безопасности работы оборудования 1.1.9 ПТЭ. | + | -
9.2.1.2 | Техперевооружение ПС 110 кВ Воткинск. Замена МВ 6 кВ на ВВ 6 кВ, устройств РЗА (24 выключателя) | G_UDE-00234-000 | 1959 | 46.49 | 6.702 | 2019 | нд | нд | нд | нд | - | - | - | + | ПС 110/35/6 кВ Воткинск | 8.8 | 19.12.2018 | 55.724 | 27.418 | 32 | 32 | 16 | 16 | нд | нд | 110 | 110 | Замещение (обновление) электросетевого оборудования, выработавшего нормативный срок эксплуатации, Правила технической эксплуатации электрических станций и сетей РФ, п. 1.6.1. Повышение надёжности и безопасности работы оборудования 1.1.9 ПТЭ. | + | -
9.2.1.2 | Модернизация ПА ПС 110 кВ Водозабор. Оснащение УПАСК ВЛ 110 кВ Водозабор - Воткинск - Сива | G_UDE-00235-000 | 1974 | 49.271 | 7.547 | 2019 | нд | нд | нд | нд | - | - | - | - | ПС 110/6 кВ Водозабор | 3.55 | 19.12.2018 | 14.387 | 11.885 | 50 | 50 | 25 | 25 | нд | нд | 110 | 110 | Замещение (обновление) электросетевого оборудования, выработавшего нормативный срок эксплуатации, Правила технической эксплуатации электрических станций и сетей РФ, п. 1.6.1. Повышение надёжности и безопасности работы оборудования 1.1.9 ПТЭ. | - | -
9.2.1.2 | Модернизация АРН трансформаторов ПС 110 кВ Пирогово. | G_UDE-00236-000 | 1978 | 70.18 | 4.962 | 2019 | нд | нд | нд | нд | - | - | - | - | ПС 110/6 кВ Пирогово | 13.68 | 19.12.2018 | 55.441 | 30.481 | 50 | 50 | 25 | 25 | нд | нд | 110 | 110 | Исполнение требований ПТЭ п. 5.3.6. в части работы устройств регулирования напряжения под нагрузкой (РПН) трансформаторов в автоматическом режиме. Протокол Технического совета № 2019-2/1 от 04.02.2019. | - | -
9.2.1.2 | Модернизация АРН трансформаторов ПС 110 кВ Вокзальная. | G_UDE-00237-000 | 1998 | 66.68 | 3.852 | 2019 | нд | нд | нд | нд | - | - | - | - | ПС 110/6 кВ Вокзальная | 16.27 | 19.12.2018 | 65.937 | 19.775 | 50 | 50 | 25 | 25 | нд | нд | 110 | 110 | Исполнение требований ПТЭ п. 5.3.6. в части работы устройств регулирования напряжения под нагрузкой (РПН) трансформаторов в автоматическом режиме. Протокол Технического совета № 2019-2/1 от 04.02.2019. | - | -
9.2.1.2 | Модернизация АРН трансформаторов ПС 110 кВ Можга. | G_UDE-00238-000 | 1966 | 49.415 | 5.651 | 2019 | нд | нд | нд | нд | - | - | - | - | ПС 110/35/6 кВ Можга | 16.73 | 19.12.2018 | 67.801 | 47.406 | 50 | 50 | 25 | 25 | нд | нд | 110 | 110 | Исполнение требований ПТЭ п. 5.3.6. в части работы устройств регулирования напряжения под нагрузкой (РПН) трансформаторов в автоматическом режиме. Протокол Технического совета № 2019-2/1 от 04.02.2019. | - | -
9.2.1.2 | Модернизация АРН трансформаторов ПС 110 кВ Поршур. | G_UDE-00239-000 | 1977 | 39.539 | 6.037 | 2019 | нд | нд | нд | нд | - | - | - | - | ПС 110/35/10 кВ Поршур | 4.64 | 19.12.2018 | 47.011 | 11.885 | 20 | 20 | 10 | 10 | нд | нд | 110 | 110 | Исполнение требований ПТЭ п. 5.3.6. в части работы устройств регулирования напряжения под нагрузкой (РПН) трансформаторов в автоматическом режиме. Протокол Технического совета № 2019-2/1 от 04.02.2019. | - | -
9.2.1.2 | Модернизация АРН трансформаторов ПС 110 кВ Мазунино. | G_UDE-00240-000 | 1990 | 49.04 | 0.419 | 2019 | нд | нд | нд | нд | - | - | - | - | ПС 110/10 кВ Мазунино | 5.85 | 19.12.2018 | 94.08 | 18.379 | 12.6 | 12.6 | 6.3 | 6.3 | нд | нд | 110 | 110 | Исполнение требований ПТЭ п. 5.3.6. в части работы устройств регулирования напряжения под нагрузкой (РПН) трансформаторов в автоматическом режиме. Протокол Технического совета № 2019-2/1 от 04.02.2019. | - | -
9.2.1.2 | Модернизация АРН трансформаторов ПС 110 кВ Дубровка. | G_UDE-00241-000 | 1989 | 42.455 | 5.747 | 2019 | нд | нд | нд | нд | - | - | - | - | ПС 110/6 кВ Дубровка | 2.06 | 19.12.2018 | 33.129 | 15.701 | 12.6 | 12.6 | 6.3 | 6.3 | нд | нд | 110 | 110 | Исполнение требований ПТЭ п. 5.3.6. в части работы устройств регулирования напряжения под нагрузкой (РПН) трансформаторов в автоматическом режиме. Протокол Технического совета № 2019-2/1 от 04.02.2019. | - | -
9.2.1.2 | Модернизация АРН трансформаторов ПС 110 кВ Танково. | G_UDE-00242-000 | 1973 | 38.261 | 0.955 | 2019 | нд | нд | нд | нд | - | - | - | - | ПС 110/6 кВ Танково | 8.35 | 19.12.2018 | 52.875 | 21.109 | 32 | 32 | 16 | 16 | нд | нд | 110 | 110 | Исполнение требований ПТЭ п. 5.3.6. в части работы устройств регулирования напряжения под нагрузкой (РПН) трансформаторов в автоматическом режиме. Протокол Технического совета № 2019-2/1 от 04.02.2019. | - | -
9.2.1.2 | Модернизация АРН трансформаторов ПС 110 кВ Майская. | G_UDE-00243-000 | 1962 | 40.412 | 3.96 | 2019 | нд | нд | нд | нд | - | - | - | - | ПС 110/6 кВ Майская | 24.14 | 19.12.2018 | 61.145 | 45.978 | 80 | 80 | 40 | 40 | нд | нд | 110 | 110 | Исполнение требований ПТЭ п. 5.3.6. в части работы устройств регулирования напряжения под нагрузкой (РПН) трансформаторов в автоматическом режиме. Протокол Технического совета № 2019-2/1 от 04.02.2019. | - | -
9.2.1.2 | Модернизация АРН трансформаторов ПС 110 кВ Нефтемаш. | G_UDE-00244-000 | 1970 | 40.507 | 1.538 | 2019 | нд | нд | нд | нд | - | - | - | - | ПС 110/35/6 кВ Нефтемаш | 18.45 | 19.12.2018 | 46.733 | 24.682 | 80 | 80 | 40 | 40 | нд | нд | 110 | 110 | Исполнение требований ПТЭ п. 5.3.6. в части работы устройств регулирования напряжения под нагрузкой (РПН) трансформаторов в автоматическом режиме. Протокол Технического совета № 2019-2/1 от 04.02.2019. | - | -
9.2.1.2 | Модернизация АРН трансформаторов ПС 110 кВ Подборенка. | G_UDE-00245-000 | 1994 | 61.17 | 1.921 | 2019 | нд | нд | нд | нд | - | - | - | - | ПС 110/6 кВ Подборенка | 10.59 | 19.12.2018 | 67.059 | 17.382 | 32 | 32 | 16 | 16 | нд | нд | 110 | 110 | Исполнение требований ПТЭ п. 5.3.6. в части работы устройств регулирования напряжения под нагрузкой (РПН) трансформаторов в автоматическом режиме. Протокол Технического совета № 2019-2/1 от 04.02.2019. | - | -
9.2.1.2 | Модернизация АРН трансформаторов ПС 110 кВ Рабочая. | G_UDE-00246-000 | 1975 | 35.695 | 7.348 | 2019 | нд | нд | нд | нд | - | - | - | - | ПС 110/6 кВ Рабочая | 21.33 | 19.12.2018 | 54.027 | 52.457 | 80 | 80 | 40 | 40 | нд | нд | 110 | 110 | Исполнение требований ПТЭ п. 5.3.6. в части работы устройств регулирования напряжения под нагрузкой (РПН) трансформаторов в автоматическом режиме. Протокол Технического совета № 2019-2/1 от 04.02.2019. | - | -
9.2.1.2 | Модернизация АРН трансформаторов ПС 110 кВ Юрино. | G_UDE-00247-000 | 1979 | 58.79 | 1.417 | 2019 | нд | нд | нд | нд | - | - | - | - | ПС 110/10 кВ Юрино | 0.51 | 19.12.2018 | 8.202 | 5.247 | 6.3 | 6.3 | 6.3 | 6.3 | нд | нд | 110 | 110 | Исполнение требований ПТЭ п. 5.3.6. в части работы устройств регулирования напряжения под нагрузкой (РПН) трансформаторов в автоматическом режиме. Протокол Технического совета № 2019-2/1 от 04.02.2019. | - | -
9.2.1.2 | Модернизация АРН трансформаторов ПС 110 кВ Алнаши. | G_UDE-00248-000 | 1986 | 63.75 | 5.764 | 2019 | нд | нд | нд | нд | - | - | - | - | ПС 110/35/10кВ Алнаши | 10.56 | 19.12.2018 | 66.869 | 19.123 | 32 | 32 | 16 | 16 | нд | нд | 110 | 110 | Исполнение требований ПТЭ п. 5.3.6. в части работы устройств регулирования напряжения под нагрузкой (РПН) трансформаторов в автоматическом режиме. Протокол Технического совета № 2019-2/1 от 04.02.2019. | - | -
9.2.1.2 | Модернизация АРН трансформаторов ПС 110 кВ Воткинск | G_UDE-00249-000 | 1959 | 40.439 | 1.638 | 2019 | нд | нд | нд | нд | - | - | - | - | ПС 110/35/6 кВ Воткинск | 8.8 | 19.12.2018 | 55.724 | 27.418 | 32 | 32 | 16 | 16 | нд | нд | 110 | 110 | Исполнение требований ПТЭ п. 5.3.6. в части работы устройств регулирования напряжения под нагрузкой (РПН) трансформаторов в автоматическом режиме. Протокол Технического совета № 2019-2/1 от 04.02.2019. | - | -
9.2.1.2 | Модернизация АРН трансформаторов ПС 110 кВ Инструментальная. | G_UDE-00250-000 | 1972 | 36.822 | 2.694 | 2019 | нд | нд | нд | нд | - | - | - | - | ПС 110/6 кВ Инструментальная | 7.73 | 19.12.2018 | 78.318 | 23.338 | 25 | 25 | 10 | 10 | нд | нд | 110 | 110 | Исполнение требований ПТЭ п. 5.3.6. в части работы устройств регулирования напряжения под нагрузкой (РПН) трансформаторов в автоматическом режиме. Протокол Технического совета № 2019-2/1 от 04.02.2019. | - | -
9.2.1.2 | Модернизация АРН трансформаторов ПС 110 кВ Городская. | G_UDE-00251-000 | 1978 | 44.837 | 2.497 | 2019 | нд | нд | нд | нд | - | - | - | - | ПС 110/6 кВ Городская | 12.77 | 19.12.2018 | 80.864 | 16.974 | 32 | 32 | 16 | 16 | нд | нд | 110 | 110 | Исполнение требований ПТЭ п. 5.3.6. в части работы устройств регулирования напряжения под нагрузкой (РПН) трансформаторов в автоматическом режиме. Протокол Технического совета № 2019-2/1 от 04.02.2019. | - | -
9.2.1.2 | Модернизация АРН трансформаторов ПС 110 кВ Уральская. | G_UDE-00252-000 | 1988 | 49.62 | 1.324 | 2019 | нд | нд | нд | нд | - | - | - | - | ПС 110/10 кВ Уральская | 1.92 | 19.12.2018 | 30.878 | 8.007 | 12.6 | 12.6 | 6.3 | 6.3 | нд | нд | 110 | 110 | Исполнение требований ПТЭ п. 5.3.6. в части работы устройств регулирования напряжения под нагрузкой (РПН) трансформаторов в автоматическом режиме. | - | -
9.2.1.2 | Модернизация АРН трансформаторов ПС 110 кВ Подлесная. | G_UDE-00253-000 | 1981 | 35.73 | 6.395 | 2019 | нд | нд | нд | нд | - | - | - | - | ПС 110/6 кВ Подлесная | 14.9 | 19.12.2018 | 94.352 | 26.25 | 32 | 32 | 16 | 16 | нд | нд | 110 | 110 | Исполнение требований ПТЭ п. 5.3.6. в части работы устройств регулирования напряжения под нагрузкой (РПН) трансформаторов в автоматическом режиме. | - | -
9.2.1.2 | Модернизация АРН трансформаторов ПС 110 кВ Восточная. | G_UDE-00254-000 | 1979 | 45.743 | 6.218 | 2019 | нд | нд | нд | нд | - | - | - | - | ПС 110/10 кВ Восточная | 22.17 | 19.12.2018 | 89.848 | 52.554 | 50 | 50 | 25 | 25 | нд | нд | 110 | 110 | Исполнение требований ПТЭ п. 5.3.6. в части работы устройств регулирования напряжения под нагрузкой (РПН) трансформаторов в автоматическом режиме. | - | -
9.2.1.2 | Модернизация АРН трансформаторов ПС 110 кВ Игерман. | G_UDE-00255-000 | 1980 | 72.07 | 2.777 | 2019 | нд | нд | нд | нд | - | - | - | - | ПС 110/10 кВ Игерман | 7.83 | 19.12.2018 | 125.923 | 9.348 | 12.6 | 12.6 | 6.3 | 6.3 | нд | нд | 110 | 110 | Исполнение требований ПТЭ п. 5.3.6. в части работы устройств регулирования напряжения под нагрузкой (РПН) трансформаторов в автоматическом режиме. | - | -
9.2.1.2 | Модернизация АРН трансформаторов ПС 110 кВ Гравийная. | G_UDE-00256-000 | 1985 | 45.644 | 3.445 | 2019 | нд | нд | нд | нд | - | - | - | - | ПС 110/6кВ Гравийная | 0.14 | 19.12.2018 | 0.946 | 11.947 | 31 | 31 | 15 | 15 | нд | нд | 110 | 110 | Исполнение требований ПТЭ п. 5.3.6. в части работы устройств регулирования напряжения под нагрузкой (РПН) трансформаторов в автоматическом режиме. | - | -
9.2.1.2 | Модернизация АРН трансформаторов ПС 110 кВ Каменное. | G_UDE-00257-000 | 1988 | 61.96 | 1.357 | 2019 | нд | нд | нд | нд | - | - | - | - | ПС 110/10 кВ Каменное | 4.96 | 19.12.2018 | 79.767 | 30.927 | 12.6 | 12.6 | 6.3 | 6.3 | нд | нд | 110 | 110 | Исполнение требований ПТЭ п. 5.3.6. в части работы устройств регулирования напряжения под нагрузкой (РПН) трансформаторов в автоматическом режиме. | - | -
9.2.1.2 | Модернизация АРН трансформаторов ПС 110 кВ Киясово. | G_UDE-00258-000 | 1968 | 68.79 | 2.329 | 2019 | нд | нд | нд | нд | - | - | - | - | ПС 110/35/10 кВ Киясово | 4.51 | 19.12.2018 | 18.278 | 28.394 | 50 | 50 | 25 | 25 | нд | нд | 110 | 110 | Исполнение требований ПТЭ п. 5.3.6. в части работы устройств регулирования напряжения под нагрузкой (РПН) трансформаторов в автоматическом режиме. | - | -
9.2.1.2 | Модернизация АРН трансформаторов ПС 110 кВ Кигбаево. | G_UDE-00259-000 | 1983 | 59.36 | 7.244 | 2019 | нд | нд | нд | нд | - | - | - | - | ПС 110/10 кВ Кигбаево | 2.11 | 19.12.2018 | 85.512 | 14.516 | 5 | 5 | 2.5 | 2.5 | нд | нд | 110 | 110 | Исполнение требований ПТЭ п. 5.3.6. в части работы устройств регулирования напряжения под нагрузкой (РПН) трансформаторов в автоматическом режиме. | - | -
9.2.1.2 | Модернизация АРН трансформаторов ПС 110 кВ Птицефабрика. | G_UDE-00260-000 | 1986 | 66.84 | 0.247 | 2019 | нд | нд | нд | нд | - | - | - | - | ПС 110/10 кВ Птицефабрика | 1.51 | 19.12.2018 | 24.284 | 7.747 | 12.6 | 12.6 | 6.3 | 6.3 | нд | нд | 110 | 110 | Исполнение требований ПТЭ п. 5.3.6. в части работы устройств регулирования напряжения под нагрузкой (РПН) трансформаторов в автоматическом режиме. | - | -
9.2.1.2 | Модернизация АРН трансформаторов ПС 110 кВ Успенка. | G_UDE-00261-000 | 1984 | 47.766 | 3.165 | 2019 | нд | нд | нд | нд | - | - | - | - | ПС 110/10 кВ Успенка | 3.28 | 19.12.2018 | 33.232 | 13.102 | 20 | 20 | 10 | 10 | нд | нд | 110 | 110 | Исполнение требований ПТЭ п. 5.3.6. в части работы устройств регулирования напряжения под нагрузкой (РПН) трансформаторов в автоматическом режиме. | - | -
9.2.1.2 | Модернизация АРН трансформаторов ПС 35 кВ Зура. | G_UDE-00262-000 | 1970 | 49.833 | 6.488 | 2019 | нд | нд | нд | нд | - | - | - | - | ПС 35/10 кВ Зура | 1.81 | 19.12.2018 | 73.354 | 8.309 | 5 | 5 | 2.5 | 2.5 | нд | нд | 35 | 35 | Исполнение требований ПТЭ п. 5.3.6. в части работы устройств регулирования напряжения под нагрузкой (РПН) трансформаторов в автоматическом режиме. Протокол Технического совета № 2019-2/1 от 04.02.2019. | - | -
9.2.1.2 | Модернизация АРН трансформаторов ПС 35 кВ Дебёссы. | G_UDE-00263-000 | 1964 | 37.565 | 4.927 | 2019 | нд | нд | нд | нд | - | - | - | - | ПС 35/10 кВ Дебесы | 2.94 | 19.12.2018 | 74.468 | 10.011 | 8 | 8 | 4 | 4 | нд | нд | 35 | 35 | Исполнение требований ПТЭ п. 5.3.6. в части работы устройств регулирования напряжения под нагрузкой (РПН) трансформаторов в автоматическом режиме. Протокол Технического совета № 2019-2/1 от 04.02.2019. | - | -
9.2.1.2 | Модернизация АРН трансформаторов ПС 35 кВ Чутырь. | G_UDE-00264-000 | 1969 | 40.925 | 0.609 | 2019 | нд | нд | нд | нд | - | - | - | - | ПС 35/10 кВ Чутырь | 2.47 | 19.12.2018 | 62.563 | 8.674 | 8 | 8 | 4 | 4 | нд | нд | 35 | 35 | Исполнение требований ПТЭ п. 5.3.6. в части работы устройств регулирования напряжения под нагрузкой (РПН) трансформаторов в автоматическом режиме. Протокол Технического совета № 2019-2/1 от 04.02.2019. | - | -
9.2.1.2 | Модернизация АРН трансформаторов ПС 35 кВ Бараны. | G_UDE-00265-000 | 1980 | 40.92 | 1.095 | 2019 | нд | нд | нд | нд | - | - | - | - | ПС 35/10 кВ Бараны | 0.68 | 19.12.2018 | 43.06 | 2.718 | 4.1 | 4.1 | 1.6 | 1.6 | нд | нд | 35 | 35 | Исполнение требований ПТЭ п. 5.3.6. в части работы устройств регулирования напряжения под нагрузкой (РПН) трансформаторов в автоматическом режиме. Протокол Технического совета № 2019-2/1 от 04.02.2019. | - | -
9.2.1.2 | Модернизация АРН трансформаторов ПС 35 кВ Горная. | G_UDE-00266-000 | 1983 | 35.109 | 1.812 | 2019 | нд | нд | нд | нд | - | - | - | - | ПС 35/10 кВ Горная | 1.23 | 19.12.2018 | 49.848 | 3.833 | 5 | 5 | 2.5 | 2.5 | нд | нд | 35 | 35 | Исполнение требований ПТЭ п. 5.3.6. в части работы устройств регулирования напряжения под нагрузкой (РПН) трансформаторов в автоматическом режиме. | - | -
9.2.1.2 | Модернизация АРН трансформаторов ПС 35 кВ 40лет Октября. | G_UDE-00267-000 | 1975 | 39.762 | 4.144 | 2019 | нд | нд | нд | нд | - | - | - | - | ПС 35/10 кВ 40 лет Октября | 2.1 | 19.12.2018 | 53.192 | 7.459 | 8 | 8 | 4 | 4 | нд | нд | 35 | 35 | Исполнение требований ПТЭ п. 5.3.6. в части работы устройств регулирования напряжения под нагрузкой (РПН) трансформаторов в автоматическом режиме. | - | -
9.2.1.2 | Техперевооружение ПС 110 кВ Лесная. Замена устройств РЗА шинных аппаратов 6, 35, 110 кВ и силовых трансформаторов Т-1, Т-2 | G_UDE-00268-000 | 1960 | 61.76 | 7.54 | 2019 | нд | нд | нд | нд | - | - | - | - | ПС 110/35/6 кВ Лесная | 6.74 | 19.12.2018 | 68.288 | 9.798 | 20 | 20 | 10 | 10 | нд | нд | 110 | 110 | Исполнение требований ПТЭ, п. 5.5.1 в части обеспечения длительной работы и необходимого уровеня напряжения на шинах постоянного тока в нормальных и аварийных режимах эксплуатируемых аккумуляторных установок. | - | -
9.2.1.2 | Техперевооружение ПС 110 кВ Газовая. Замена устройств определения места повреждения по ВЛ 110 кВ | G_UDE-00269-000 | 1990 | 46.475 | 5.574 | 2019 | нд | нд | нд | нд | - | - | - | - | ПС 110/10 кВ Газовая | 0.88 | 19.12.2018 | 14.152 | 99.092 | 12.6 | 12.6 | 6.3 | 6.3 | нд | нд | 110 | 110 | Исполнение требований ПТЭ, п. 5.5.1 в части обеспечения длительной работы и необходимого уровеня напряжения на шинах постоянного тока в нормальных и аварийных режимах эксплуатируемых аккумуляторных установок. | - | -
9.2.1.2 | Техперевооружение ПС 110 кВ Селты. Замена устройств определения места повреждения по ВЛ 110 кВ | G_UDE-00270-000 | 1977 | 35.219 | 1.243 | 2019 | нд | нд | нд | нд | - | - | - | - | ПС 110/35/10 кВ Селты | 4.07 | 19.12.2018 | 41.236 | 17.596 | 20 | 20 | 10 | 10 | нд | нд | 110 | 110 | Исполнение требований ПТЭ, п. 5.5.1 в части обеспечения длительной работы и необходимого уровеня напряжения на шинах постоянного тока в нормальных и аварийных режимах эксплуатируемых аккумуляторных установок. | - | -
9.2.1.2 | Техперевооружение ПС 110 кВ Сюмси. Замена устройств определения места повреждения по ВЛ 110 кВ | G_UDE-00271-000 | 1966 | 41.314 | 5.818 | 2019 | нд | нд | нд | нд | - | - | - | - | ПС 110/35/10 кВ Сюмси | 4 | 19.12.2018 | 40.527 | 18.468 | 20 | 20 | 10 | 10 | нд | нд | 110 | 110 | Исполнение требований ПТЭ, п. 5.5.1 в части обеспечения длительной работы и необходимого уровеня напряжения на шинах постоянного тока в нормальных и аварийных режимах эксплуатируемых аккумуляторных установок. | - | -
9.2.1.2 | ПС 110 кВ Машзавод. Модернизация основных и резервных защит ВЛ 110 кВ Машзавод - Металлург 1,2 | G_UDE-00272-000 | 1974 | 55.123 | 7.307 | 2019 | нд | нд | нд | нд | - | - | - | - | ПС 110/6 кВ Машзавод | 38.47 | 19.12.2018 | 61.868 | 197.745 | 126 | 126 | 63 | 63 | нд | нд | 110 | 110 | Исполнение требований ПТЭ, п. 5.5.1 в части обеспечения длительной работы и необходимого уровеня напряжения на шинах постоянного тока в нормальных и аварийных режимах эксплуатируемых аккумуляторных установок. | - | -
9.2.1.2 | Модернизация основных и резервных защит ВЛ 110 кВ ОМВ 110 кВ ПС 110 кВ Машзавод | G_UDE-00273-000 | 1974 | 42.727 | 2.734 | 2019 | нд | нд | нд | нд | - | - | - | - | ПС 110/6 кВ Машзавод | 38.47 | 19.12.2018 | 61.868 | 197.745 | 126 | 126 | 63 | 63 | нд | нд | 110 | 110 | Исполнение требований ПТЭ, п. 5.5.1 в части обеспечения длительной работы и необходимого уровеня напряжения на шинах постоянного тока в нормальных и аварийных режимах эксплуатируемых аккумуляторных установок. | - | -
9.2.1.2 | Реконструкция СОПТ с заменой зарядного устройства ПС 110 кВ Азино. | G_UDE-00275-000 | 1961 | 50.68 | 3.957 | 2019 | нд | нд | нд | нд | - | - | - | - | ПС 110/10 кВ Азино | 2.219 | 19.12.2018 | 40.151 | 8.708 | 11.9 | 11.9 | 5.6 | 5.6 | нд | нд | 110 | 110 | Исполнение требований ПТЭ, п. 5.5.1 в части обеспечения длительной работы и необходимого уровеня напряжения на шинах постоянного тока в нормальных и аварийных режимах эксплуатируемых аккумуляторных установок. | - | -
9.2.1.2 | Техперевооружение ПС 110кВ Воткинск. Замена ЛР, ШР и МВ-110кВ яч. ШСВ на элегазовые, замена устройств РЗА (1 выключатель) | H_UDE-00308-000 | 1959 | 48.05 | 4.836 | 2019 | нд | нд | нд | нд | - | - | - | + | ПС 110/35/6 кВ Воткинск | 8.8 | 19.12.2018 | 55.724 | 27.418 | 32 | 32 | 16 | 16 | нд | нд | 110 | 110 | Замещение (обновление) электросетевого оборудования и его элементов, выработавшего нормативный срок эксплуатации, путем замены новыми, улучшающими эксплуатационные характеристики в соответствии с Правилами технической эксплуатации электрических станций и сетей РФ, п. 1.6.1, 5.7.5. | + | -
9.2.1.2 | Техперевооружение ПС 110 кВ Сюмси. Установка ШУОТ | H_UDE-00309-000 | 1959 | 42.471 | 0.327 | 2019 | нд | нд | нд | нд | - | - | - | - | ПС 110/35/10 кВ Сюмси | 4 | 19.12.2018 | 40.527 | 18.468 | 20 | 20 | 10 | 10 | нд | нд | 110 | 110 | Исполнение требований ПТЭ, п. 5.5.1 в части обеспечения длительной работы и необходимого уровеня напряжения на шинах постоянного тока в нормальных и аварийных режимах эксплуатируемых аккумуляторных установок. | + | -
9.2.1.2 | Модернизация ПС 110/35/10 кВ Сегедур с заменой АКБ и ВАЗП | I_UDE-00338-000 | 1995 | 51.42 | 1.911 | 2019 | нд | нд | нд | нд | - | - | - | - | ПС 110/10 кВ Сегедур | 2.91 | 19.12.2018 | 29.483 | 5.8 | 20 | 20 | 10 | 10 | нд | нд | 110 | 110 | Исполнение требований ПТЭ, п. 5.5.1 в части обеспечения длительной работы и необходимого уровеня напряжения на шинах постоянного тока в нормальных и аварийных режимах эксплуатируемых аккумуляторных установок. | + | -
9.2.1.2 | Модернизация ПС 110 кВ Сегедур. Оснащение устройством передачи аварийных сигналов и команд (УПАСК) | I_UDE-00341-000 | 1995 | 36.801 | 7.451 | 2019 | нд | нд | нд | нд | - | - | - | - | ПС 110/10 кВ Сегедур | 2.91 | 19.12.2018 | 29.483 | 5.8 | 20 | 20 | 10 | 10 | нд | нд | 110 | 110 | Замещение (обновление) электросетевого оборудования, выработавшего нормативный срок эксплуатации в соответствии с Правилами технической эксплуатации электрических станций и сетей РФ, п. 1.6.1. | - | -
9.2.1.2 | Модернизация ПС 220 кВ Глазов. Оснащение устройствами компенсации емкостных токов | I_UDE-00342-000 | 1975 | 53.66 | 1.889 | 2019 | нд | нд | нд | нд | - | - | - | - | ПС 220/35/6 кВ Глазов | 28.43 | 19.12.2018 | 72.011 | 88.154 | 80 | 80 | 40 | 40 | нд | нд | 110 | 110 | Реализация тредований п. 5.11.17 ПТЭ (Протокол замера от 22.11.2017г.). Протокол заседания Технического совета № 2019-2/1 от 04.02.2019. Замещение (обновление) электросетевого оборудования, выработавшего нормативный срок эксплуатации в соответствии с Правилами технической эксплуатации электрических станций и сетей РФ, п. 1.6.1. | - | -
9.2.1.2 | Реконструкция РУ-6 кВ с заменой ячеек КСО на РП-4 (16 шт) в г.Ижевске | J_UIE-00052-202 | 1967 | 55.8455 | 14.7124 | 2019 | нд | нд | нд | нд | - | - | - | - | РП-27 | нд | нд | нд | 0.304 | нд | нд | нд | нд | нд | нд | 6/10-0,4 | 6/10-0,4 | Исполнение требований ПТЭ п. 1.1.9 в части повышение качества и безопасности работы устройств и систем управления | - | -
9.2.1.2 | Реконструкция РУ-10 кВ с заменой ячеек КСО на РП-28 (24 шт) в г.Ижевске | J_UIE-00052-203 | 1974 | 56.6978 | 13.3926 | 2019 | нд | нд | нд | нд | - | - | - | - | РП-28 | нд | нд | нд | 0.35 | нд | нд | нд | нд | нд | нд | 6/10-0,4 | 6/10-0,4 | Исполнение требований ПТЭ п. 1.1.9 в части повышение качества и безопасности работы устройств и систем управления | - | -
9.2.1.2 | Реконструкция РУ-10 кВ с заменой ячеек КСО на РП-12 (15 шт) в г.Ижевске | J_UIE-00052-204 | 1972 | 59.834 | 10.7841 | 2019 | нд | нд | нд | нд | - | - | - | - | РП-12 | нд | нд | нд | 0.442 | нд | нд | нд | нд | нд | нд | 6/10-0,4 | 6/10-0,4 | Исполнение требований ПТЭ п. 1.1.9 в части повышение качества и безопасности работы устройств и систем управления | - | -
9.2.1.2 | Реконструкция ТП-770 с заменой ячеек (15 шт.) и трансформаторов мощностью 400 кВА в г.Ижевске | J_UIE-00052-205 | 1990 | 56.7591 | 11.3018 | 2019 | нд | нд | нд | нд | - | - | - | - | ТП-770 | 0.312 | 19.12.2018 | 50.136 | 0.396 | 1.26 | 1.26 | 0.63 | 0.63 | нд | нд | 6/10-0,4 | 6/10-0,4 | Исполнение требований ПТЭ п. 1.1.9 в части повышение качества и безопасности работы устройств и систем управления | - | -
9.2.1.2 | Реконструкция РУ-10 кВ с заменой ячеек КСО на РП-14 (15 шт) в г.Ижевске | J_UIE-00052-214 | 1970 | 56.9845 | 13.7384 | 2019 | нд | нд | нд | нд | - | - | - | - | РП-14 | нд | нд | нд | нд | 0.8 | 0.8 | 0.4 | 0.4 | нд | нд | 6/10-0,4 | 6/10-0,4 | Исполнение требований ПТЭ п. 1.1.9 в части повышение качества и безопасности работы устройств и систем управления | - | -
9.2.1.2 | Реконструкция РУ-10 кВ с заменой ячеек КСО на РП-42 (17 шт) в г.Ижевске | J_UIE-00052-215 | 1981 | 55.8773 | 14.4055 | 2019 | нд | нд | нд | нд | - | - | - | - | РП-42 | нд | нд | нд | 0.543 | нд | нд | нд | нд | нд | нд | 6/10-0,4 | 6/10-0,4 | Исполнение требований ПТЭ п. 1.1.9 в части повышение качества и безопасности работы устройств и систем управления | - | -
9.2.1.2 | Реконструкция РУ-6 кВ с заменой ячеек КСО на ТП-549 (7 шт) в г.Ижевске | J_UIE-00052-218 | 1967 | 52.8065 | 14.7405 | 2019 | нд | нд | нд | нд | - | - | - | - | ТП-549 | 0.032 | 19.12.2018 | 12.884 | 0.04 | 0.25 | 0.25 | 0.25 | 0.25 | нд | нд | 6/10-0,4 | 6/10-0,4 | Исполнение требований ПТЭ п. 1.1.9 в части повышение качества и безопасности работы устройств и систем управления | - | -
9.2.1.2 | Реконструкция РУ-10 кВ с заменой ячеек КСО на ТП-464 (8 шт) в г.Ижевске | J_UIE-00052-219 | 1970 | 55.6166 | 13.2736 | 2019 | нд | нд | нд | нд | - | - | - | - | ТП-464 | 0.312 | 19.12.2018 | 50.136 | 0.396 | 1.26 | 1.26 | 0.63 | 0.63 | нд | нд | 6/10-0,4 | 6/10-0,4 | Исполнение требований ПТЭ п. 1.1.9 в части повышение качества и безопасности работы устройств и систем управления | - | -
9.2.1.2 | Реконструкция РУ-10 кВ с заменой ячеек КСО на РП-63 (20 шт) в г.Ижевске | J_UIE-00052-220 | 1983 | 54.7685 | 15.1205 | 2019 | нд | нд | нд | нд | - | - | - | - | РП-63 | нд | нд | нд | 0.464 | нд | нд | нд | нд | нд | нд | 6/10-0,4 | 6/10-0,4 | Исполнение требований ПТЭ п. 1.1.9 в части повышение качества и безопасности работы устройств и систем управления | - | -
9.2.1.2 | Реконструкция РУ-6 кВ с заменой ячеек КСО на РП-3 (17 шт) в г.Ижевске | J_UIE-00052-221 | 1964 | 65.8042 | 9.9259 | 2019 | нд | нд | нд | нд | - | - | - | - | РП-34 | нд | нд | нд | 0.483 | нд | нд | нд | нд | нд | нд | 6/10-0,4 | 6/10-0,4 | Исполнение требований ПТЭ п. 1.1.9 в части повышение качества и безопасности работы устройств и систем управления | - | -
9.2.1.2 | Реконструкция РУ-6 кВ с заменой ячеек КСО на РП-18 (20 шт) в г.Ижевске | J_UIE-00052-222 | 1975 | 67.365 | 11.1992 | 2019 | нд | нд | нд | нд | - | - | - | - | РП-18 | нд | нд | нд | 0.66 | нд | нд | нд | нд | нд | нд | 6/10-0,4 | 6/10-0,4 | Исполнение требований ПТЭ п. 1.1.9 в части повышение качества и безопасности работы устройств и систем управления | - | -
9.2.1.2 | Реконструкция РУ-6 кВ с заменой ячеек КСО на ТП-391 (8 шт) в г.Ижевске | J_UIE-00052-223 | 1967 | 66.0378 | 8.9152 | 2019 | нд | нд | нд | нд | - | - | - | - | ТП-391 | 0.198 | 19.12.2018 | 50.043 | 0.251 | 0.8 | 0.8 | 0.4 | 0.4 | нд | нд | 6/10-0,4 | 6/10-0,4 | Исполнение требований ПТЭ п. 1.1.9 в части повышение качества и безопасности работы устройств и систем управления | - | -
9.2.1.2 | Реконструкция РУ-6 кВ с заменой ячеек КСО на ТП-435 (8 шт) в г.Ижевске | J_UIE-00052-224 | 1990 | 69.2944 | 12.02 | 2019 | нд | нд | нд | нд | - | - | - | - | ТП-435 | 0.568 | 19.12.2018 | 91.345 | 0.721 | 1.26 | 1.26 | 0.63 | 0.63 | нд | нд | 6/10-0,4 | 6/10-0,4 | Исполнение требований ПТЭ п. 1.1.9 в части повышение качества и безопасности работы устройств и систем управления | - | -
9.2.1.2 | Реконструкция РУ-10 кВ с заменой ячеек КСО на ТП-463 (8 шт) в г.Ижевске | J_UIE-00052-229 | 1971 | 60.3919 | 8.943 | 2019 | нд | нд | нд | нд | - | - | - | - | ТП-463 | 0.191 | 19.12.2018 | 48.374 | 0.243 | 0.8 | 0.8 | 0.4 | 0.4 | нд | нд | 6/10-0,4 | 6/10-0,4 | Исполнение требований ПТЭ п. 1.1.9 в части повышение качества и безопасности работы устройств и систем управления | - | -
9.2.1.2 | Реконструкция РУ-10 кВ с заменой ячеек КСО на ТП-425 ( 8 шт) в г.Ижевске | J_UIE-00052-230 | 1969 | 63.1804 | 10.2357 | 2019 | нд | нд | нд | нд | - | - | - | - | ТП-425 | 0.58 | 19.12.2018 | 93.307 | 0.737 | 1.26 | 1.26 | 0.63 | 0.63 | нд | нд | 6/10-0,4 | 6/10-0,4 | Исполнение требований ПТЭ п. 1.1.9 в части повышение качества и безопасности работы устройств и систем управления | - | -
9.2.1.2 | Реконструкиця РУ-10 кВ с заменой ячеек КСО на ТП-802 (8 шт) в г.Ижевске | J_UIE-00052-231 | 1998 | 67.9994 | 12.0426 | 2019 | нд | нд | нд | нд | - | - | - | - | ТП-802 | 0.173 | 19.12.2018 | 43.764 | 0.219 | 0.8 | 0.8 | 0.4 | 0.4 | нд | нд | 6/10-0,4 | 6/10-0,4 | Исполнение требований ПТЭ п. 1.1.9 в части повышение качества и безопасности работы устройств и систем управления | - | -
9.2.1.2 | Реконструкция РУ-10 кВ с заменой ячеек КСО на ТП-462 (8 шт) в г.Ижевске | J_UIE-00052-232 | 1969 | 68.5313 | 10.1053 | 2019 | нд | нд | нд | нд | - | - | - | - | ТП-462 | 0.294 | 19.12.2018 | 74.521 | 0.374 | 0.8 | 0.8 | 0.4 | 0.4 | нд | нд | 6/10-0,4 | 6/10-0,4 | Исполнение требований ПТЭ п. 1.1.9 в части повышение качества и безопасности работы устройств и систем управления | - | -
9.2.1.2 | Реконструкиця РУ-10 кВ с заменой ячеек КСО на ТП-799 (10 шт) в г.Ижевске | J_UIE-00052-234 | 1995 | 68.0335 | 9.1477 | 2019 | нд | нд | нд | нд | - | - | - | - | ТП-799 | 0.259 | 19.12.2018 | 41.702 | 0.329 | 1.26 | 1.26 | 0.63 | 0.63 | нд | нд | 6/10-0,4 | 6/10-0,4 | Исполнение требований ПТЭ п. 1.1.9 в части повышение качества и безопасности работы устройств и систем управления | - | -
9.2.1.2 | Реконструкиця РУ-6 кВ с заменой ячеек КСО на РП-52 (16 шт) в г. Ижевске | J_UIE-00052-235 | 1991 | 55.8054 | 6.7091 | 2019 | нд | нд | нд | нд | - | - | - | - | РП-52 | нд | нд | нд | 0.507 | нд | нд | нд | нд | нд | нд | 6/10-0,4 | 6/10-0,4 | Исполнение требований ПТЭ п. 1.1.9 в части повышение качества и безопасности работы устройств и систем управления | - | -
9.2.1.2 | Реконструкиця РУ-6 кВ с заменой ячеек КСО на ТП-82 (8 шт) в г. Ижевске | J_UIE-00052-236 | 1961 | 56.7134 | 7.2291 | 2019 | нд | нд | нд | нд | - | - | - | - | ТП-82 | 0.335 | 19.12.2018 | 53.891 | 0.426 | 1.26 | 1.26 | 0.63 | 0.63 | нд | нд | 6/10-0,4 | 6/10-0,4 | Исполнение требований ПТЭ п. 1.1.9 в части повышение качества и безопасности работы устройств и систем управления | - | -
9.2.1.2 | Реконструкция РУ-10 кВ с заменой ячеек КСО на РП-23 (14 шт) в г. Ижевске | J_UIE-00052-238 | 1970 | 59.7629 | 9.9167 | 2019 | нд | нд | нд | нд | - | - | - | - | РП-23 | нд | нд | нд | 0.206 | нд | нд | нд | нд | нд | нд | 6/10-0,4 | 6/10-0,4 | Исполнение требований ПТЭ п. 1.1.9 в части повышение качества и безопасности работы устройств и систем управления | - | -
9.2.1.2 | Реконструкция РУ-10 кВ с заменой ячеек КСО на РП-71 (17 шт) в г. Ижевске | J_UIE-00052-239 | 1994 | 58.4102 | 10.1173 | 2019 | нд | нд | нд | нд | - | - | - | - | РП-71 | нд | нд | нд | 0.233 | нд | нд | нд | нд | нд | нд | 6/10-0,4 | 6/10-0,4 | Исполнение требований ПТЭ п. 1.1.9 в части повышение качества и безопасности работы устройств и систем управления | - | -
9.2.1.2 | Реконструкция РУ-10 кВ с заменой ячеек КСО на ТП-449 (4 шт) в г. Ижевске | J_UIE-00052-240 | 1969 | 51.7643 | 7.7581 | 2019 | нд | нд | нд | нд | - | - | - | - | ТП-449 | 0.211 | 19.12.2018 | 33.964 | 0.268 | 1.26 | 1.26 | 0.63 | 0.63 | нд | нд | 6/10-0,4 | 6/10-0,4 | Исполнение требований ПТЭ п. 1.1.9 в части повышение качества и безопасности работы устройств и систем управления | - | -
9.2.1.2 | Реконструкция РУ-10 кВ с заменой ячеек КСО на ТП-466 (4 шт) в г. Ижевске | J_UIE-00052-241 | 1970 | 53.6598 | 10.2725 | 2019 | нд | нд | нд | нд | - | - | - | - | ТП-466 | 0.26 | 19.12.2018 | 65.74 | 0.33 | 0.8 | 0.8 | 0.4 | 0.4 | нд | нд | 6/10-0,4 | 6/10-0,4 | Исполнение требований ПТЭ п. 1.1.9 в части повышение качества и безопасности работы устройств и систем управления | - | -
9.2.1.2 | Реконструкция РУ-6 кВ с заменой ячеек КСО на ТП-387 (10 шт) в г. Ижевске | J_UIE-00052-243 | 1966 | 58.6528 | 9.8006 | 2019 | нд | нд | нд | нд | - | - | - | - | ТП-387 | 0.399 | 19.12.2018 | 64.153 | 0.507 | 1.26 | 1.26 | 0.63 | 0.63 | нд | нд | 6/10-0,4 | 6/10-0,4 | Исполнение требований ПТЭ п. 1.1.9 в части повышение качества и безопасности работы устройств и систем управления | - | -
9.2.1.2 | Реконструкиця РУ-6 кВ с заменой ячеек КСО на ТП-544 (8 шт) в г.Ижевске | J_UIE-00052-244 | 2005 | 61.3457 | 6.4157 | 2019 | нд | нд | нд | нд | - | - | - | - | ТП-544 | 0.255 | 19.12.2018 | 64.668 | 0.324 | 0.8 | 0.8 | 0.4 | 0.4 | нд | нд | 6/10-0,4 | 6/10-0,4 | Исполнение требований ПТЭ п. 1.1.9 в части повышение качества и безопасности работы устройств и систем управления | - | -
9.2.1.2 | Реконструкиця РУ-6 кВ с заменой ячеек КСО на ТП-786 (8 шт) в г.Ижевске | J_UIE-00052-245 | 1992 | 66.9698 | 5.9166 | 2019 | нд | нд | нд | нд | - | - | - | - | ТП-786 | 0.143 | 19.12.2018 | 36.332 | 0.182 | 1.03 | 1.03 | 0.4 | 0.4 | нд | нд | 6/10-0,4 | 6/10-0,4 | Исполнение требований ПТЭ п. 1.1.9 в части повышение качества и безопасности работы устройств и систем управления | - | -
9.2.1.2 | Реконструкция РУ-10 кВ с заменой ячеек КСО на РП-59 (18 шт) в г.Ижевске | J_UIE-00052-247 | 1988 | 63.8567 | 6.6327 | 2019 | нд | нд | нд | нд | - | - | - | - | РП-59 | нд | нд | нд | 0.242 | нд | нд | нд | нд | нд | нд | 6/10-0,4 | 6/10-0,4 | Исполнение требований ПТЭ п. 1.1.9 в части повышение качества и безопасности работы устройств и систем управления | - | -
9.2.1.2 | Реконструкция РУ-10 кВ с заменой ячеек КСО на РП-67 (21 шт) в г.Ижевске | J_UIE-00052-248 | 1992 | 63.9806 | 5.6762 | 2019 | нд | нд | нд | нд | - | - | - | - | РП-67 | нд | нд | нд | 0.373 | нд | нд | нд | нд | нд | нд | 6/10-0,4 | 6/10-0,4 | Исполнение требований ПТЭ п. 1.1.9 в части повышение качества и безопасности работы устройств и систем управления | - | -
9.2.1.2 | Реконструкция РУ-10 кВ с заменой ячеек КСО на ТП-430 (7 шт) в г.Ижевске | J_UIE-00052-249 | 1968 | 66.1825 | 8.0873 | 2019 | нд | нд | нд | нд | - | - | - | - | ТП-430 | 0.348 | 19.12.2018 | 88.164 | 0.442 | 0.8 | 0.8 | 0.4 | 0.4 | нд | нд | 6/10-0,4 | 6/10-0,4 | Исполнение требований ПТЭ п. 1.1.9 в части повышение качества и безопасности работы устройств и систем управления | - | -
9.2.1.2 | Реконструкиця РУ-10 кВ с заменой ячеек КСО на ТП-77 (8 шт) в г.Ижевске | J_UIE-00052-250 | 1997 | 62.4336 | 6.8166 | 2019 | нд | нд | нд | нд | - | - | - | - | ТП-77 | 0.347 | 19.12.2018 | 55.88 | 0.441 | 1.26 | 1.26 | 0.63 | 0.63 | нд | нд | 6/10-0,4 | 6/10-0,4 | Исполнение требований ПТЭ п. 1.1.9 в части повышение качества и безопасности работы устройств и систем управления | - | -
9.2.1.2 | Реконструкция РУ-6кВ с заменой ячеек КСО на РП-1 (8 шт) в г.Ижевске | J_UIE-00052-252 | 1983 | 65.667 | 5.8904 | 2019 | нд | нд | нд | нд | - | - | - | - | РП-1 | нд | нд | нд | 0.375 | нд | нд | нд | нд | нд | нд | 6/10-0,4 | 6/10-0,4 | Исполнение требований ПТЭ п. 1.1.9 в части повышение качества и безопасности работы устройств и систем управления | - | -
9.2.2 | Реконструкция, модернизация, техническое перевооружение линий электропередачи, всего, в том числе: | Г | нд | нд | нд | нд | нд | нд | нд | нд | нд | нд | нд | нд | нд | 0 | нд | нд | 0 | 0 | 0 | 0 | 0 | 0 | 0 | нд | нд | нд | нд | нд
9.2.2.1 | Реконструкция линий электропередачи, всего, в том числе: | Г | нд | нд | нд | нд | нд | нд | нд | нд | нд | нд | нд | нд | нд | 0 | нд | нд | 0 | 0 | 0 | 0 | 0 | 0 | 0 | нд | нд | нд | нд | нд
9.2.2.1 | Реконструкция ВЛ-110 кВ Воткинск-Водозабор 1,2 ц. Замена грозотроса. | F_UDE-00004-001 | 1957 | 55 | 0.75072 | 2019 | нд | нд | нд | нд | - | - | - | - | ВЛ 110 кВ Воткинск-Водозабор 1,2 ц. | нд | нд | нд | нд | нд | нд | нд | нд | нд | нд | 110 | 110 | Замещение (обновление) электросетевого оборудования и его элементов, выработавшего нормативный срок эксплуатации, путем замены новыми, повышающими надёжность оборудования и улучшающими эксплуатационные характеристики, в соответствии с Правилами технической эксплуатации электрических станций и сетей РФ, п. 1.6.1, 5.7.5. | + | -
9.2.2.1 | Реконструкция ВЛ-110 кВ Никольская-Вараксино. Замена грозотроса | F_UDE-00004-002 | 1981 | 55 | 0.853 | 2019 | нд | нд | нд | нд | - | - | - | - | ВЛ 110 кВ Никольская-Вараксино | нд | нд | нд | нд | нд | нд | нд | нд | нд | нд | 110 | 110 | Замещение (обновление) электросетевого оборудования и его элементов, выработавшего нормативный срок эксплуатации, путем замены новыми, улучшающими эксплуатационные характеристики, в соответствии с Правилами технической эксплуатации электрических станций и сетей РФ, п. 1.6.1, 5.7.5. | + | -
9.2.2.1 | Реконструкция ВЛ-110 кВ Позимь-Пурга 1,2 ц. Замена грозотроса | F_UDE-00004-003 | 1965 | 60 | 4.5419 | 2019 | нд | нд | нд | нд | - | - | - | - | ВЛ 110 кВ Позимь-Пурга 1,2 ц. | нд | нд | нд | нд | нд | нд | нд | нд | нд | нд | 110 | 110 | Замещение (обновление) электросетевого оборудования и его элементов, выработавшего нормативный срок эксплуатации, путем замены новыми, повышающими надёжность оборудования и улучшающими эксплуатационные характеристики, в соответствии с Правилами технической эксплуатации электрических станций и сетей РФ, п. 1.6.1, 5.7.5. | + | -
9.2.2.1 | Реконструкция ВЛ-110 кВ Ижевск-Культбаза 1,2 ц. Замена грозотроса | J_UDE-00004-004 | 1968 | 66 | 6.3223 | 2019 | нд | нд | нд | нд | - | - | + | + | ВЛ-110 кВ Ижевск-Культбаза 1,2 цепь | нд | нд | нд | нд | нд | нд | нд | нд | нд | нд | 110 | 110 | Замещение (обновление) электросетевого оборудования и его элементов, выработавшего нормативный срок эксплуатации, путем замены новыми, повышающими надёжность оборудования и улучшающими эксплуатационные характеристики, в соответствии с Правилами технической эксплуатации электрических станций и сетей РФ, п. 1.6.1, 5.7.5. | + | -
9.2.2.1 | Реконструкция ВЛ-110 кВ Позимь-Калашников 1,2 ц. Замена грозотроса | J_UDE-00004-005 | 1968 | 67 | 41.5915 | 2019 | нд | нд | нд | нд | - | - | + | + | ВЛ-110 кВ Позимь-Калашников 1,2 цепь | нд | нд | нд | нд | нд | нд | нд | нд | нд | нд | 110 | 110 | Замещение (обновление) электросетевого оборудования и его элементов, выработавшего нормативный срок эксплуатации, путем замены новыми, улучшающими эксплуатационные характеристики, в соответствии с Правилами технической эксплуатации электрических станций и сетей РФ, п. 1.6.1, 5.7.5. | + | -
9.2.2.1 | Реконструкция ВЛ 35 кВ Поршур-Грахово протяженностью 2,63 | J_UDE-00005-000 | 1965 | 68 | 1.2702 | 2019 | нд | нд | нд | нд | - | - | - | - | ВЛ 35 кВ Поршур-Грахово | нд | нд | нд | нд | нд | нд | нд | нд | нд | нд | 35 | 35 | Замещение (обновление) электросетевого оборудования и его элементов, выработавшего нормативный срок эксплуатации, путем замены новыми, улучшающими эксплуатационные характеристики, в соответствии с Правилами технической эксплуатации электрических станций и сетей РФ, п. 1.6.1, 5.7.5. Протокол Технического совета № 2019-2/2 от 04.02.2019. | - | -
9.2.2.1 | Реконструкция ВЛ-0,4 кВ от ТП 408 в поч.Гольянский Воткинского района протяженностью 1,67 км | G_UDE-00017-042 | 1971 | 46.7 | 2.4743 | 2019 | нд | нд | нд | нд | - | - | - | - | ВЛ-0,4 кВ от ТП 408 в поч.Гольянский Воткинского района | нд | нд | нд | нд | нд | нд | нд | нд | нд | нд | 0,4 | 0,4 | Замещение (обновление) электросетевого оборудования и его элементов, выработавшего нормативный срок эксплуатации, путем замены новыми, улучшающими эксплуатационные характеристики, в соответствии с Правилами технической эксплуатации электрических станций и сетей РФ, п. 1.6.1, 5.7.5. | - | +
9.2.2.1 | Реконструкция ВЛ-0,4 кВ от ТП 409 в поч.Гольянский Воткинского района протяженностью 1,7 км | G_UDE-00017-043 | 1971 | 51.8 | 0.3971 | 2019 | нд | нд | нд | нд | - | - | - | - | ВЛ-0,4 кВ от ТП 409 в поч.Гольянский Воткинского района | нд | нд | нд | нд | нд | нд | нд | нд | нд | нд | 0,4 | 0,4 | Замещение (обновление) электросетевого оборудования и его элементов, выработавшего нормативный срок эксплуатации, путем замены новыми, улучшающими эксплуатационные характеристики, в соответствии с Правилами технической эксплуатации электрических станций и сетей РФ, п. 1.6.1, 5.7.5. | + | -
9.2.2.1 | Реконструкция ВЛ 0,4 кВ ТП 140 в с.Волипельга Вавожского района протяженностью 1,365 км | G_UDE-00017-059 | 1988 | 46.8 | 0.4446 | 2019 | нд | нд | нд | нд | - | - | - | - | ВЛ 0,4 кВ ТП 140 в с.Волипельга Вавожского района | нд | нд | нд | нд | нд | нд | нд | нд | нд | нд | 0,4 | 0,4 | Замещение (обновление) электросетевого оборудования и его элементов, выработавшего нормативный срок эксплуатации, путем замены новыми, повышающими надёжность оборудования и улучшающими эксплуатационные характеристики, в соответствии с Правилами технической эксплуатации электрических станций и сетей РФ, п. 1.6.1, 5.7.5. | - | +
9.2.2.1 | Реконструкция ВЛ-0.4 кВ от ТП-92 в д. Чура Глазовского района протяженностью 3,92 км | G_UDE-00017-062 | 1990 | 45.04 | 1.8727 | 2019 | нд | нд | нд | нд | - | - | - | - | ВЛ-0.4 кВ от ТП-92 в д. Чура Глазовского района | нд | нд | нд | нд | нд | нд | нд | нд | нд | нд | 0,4 | 0,4 | Замещение (обновление) электросетевого оборудования и его элементов, выработавшего нормативный срок эксплуатации, путем замены новыми, улучшающими эксплуатационные характеристики, в соответствии с Правилами технической эксплуатации электрических станций и сетей РФ, п. 1.6.1, 5.7.5. | - | +
9.2.2.1 | Реконструкция ВЛ-0.4 кВ в д. Трубашур Глазовского района протяженностью 3,891 км | G_UDE-00017-063 | 1971 | 43.17 | 1.5463 | 2019 | нд | нд | нд | нд | - | - | - | - | ВЛ-0.4 кВ в д. Трубашур Глазовского района | нд | нд | нд | нд | нд | нд | нд | нд | нд | нд | 0,4 | 0,4 | Замещение (обновление) электросетевого оборудования и его элементов, выработавшего нормативный срок эксплуатации, путем замены новыми, повышающими надёжность оборудования и улучшающими эксплуатационные характеристики, в соответствии с Правилами технической эксплуатации электрических станций и сетей РФ, п. 1.6.1, 5.7.5. | - | +
9.2.2.1 | Реконструкция ВЛ-0,4 кВ от ТП 416 в д.Банное Завьяловского района протяженностью 1,12 км | G_UDE-00017-064 | 1974 | 45.55 | 5.525 | 2019 | нд | нд | нд | нд | - | - | - | - | ВЛ-0,4 кВ от ТП 416 в д.Банное Завьяловского района | нд | нд | нд | нд | нд | нд | нд | нд | нд | нд | 0,4 | 0,4 | Замещение (обновление) электросетевого оборудования и его элементов, выработавшего нормативный срок эксплуатации, путем замены новыми, улучшающими эксплуатационные характеристики, в соответствии с Правилами технической эксплуатации электрических станций и сетей РФ, п. 1.6.1, 5.7.5. | - | +
9.2.2.1 | Реконструкция ВЛ-0,4 кВ от ТП 417 в д.Банное Завьяловского района протяженностью 2,56 км | G_UDE-00017-065 | 1974 | 55.5 | 0.66 | 2019 | нд | нд | нд | нд | - | - | - | - | ВЛ-0,4 кВ от ТП 417 в д.Банное Завьяловского района | нд | нд | нд | нд | нд | нд | нд | нд | нд | нд | 0,4 | 0,4 | Замещение (обновление) электросетевого оборудования и его элементов, выработавшего нормативный срок эксплуатации, путем замены новыми, улучшающими эксплуатационные характеристики, в соответствии с Правилами технической эксплуатации электрических станций и сетей РФ, п. 1.6.1, 5.7.5. | - | +
9.2.2.1 | Реконструкция ВЛ-0,4 кВ от ТП 418 в д.Новокварсинское Завьяловского района протяженностью 1,95 км | G_UDE-00017-066 | 1974 | 49.12 | 3.121 | 2019 | нд | нд | нд | нд | - | - | - | - | ВЛ-0,4 кВ от ТП 418 в д.Новокварсинское Завьяловского района | нд | нд | нд | нд | нд | нд | нд | нд | нд | нд | 0,4 | 0,4 | Замещение (обновление) электросетевого оборудования и его элементов, выработавшего нормативный срок эксплуатации, путем замены новыми, улучшающими эксплуатационные характеристики, в соответствии с Правилами технической эксплуатации электрических станций и сетей РФ, п. 1.6.1, 5.7.5. | - | +
9.2.2.1 | Реконструкция ВЛ-0,4 кВ от ТП 152 в п.Канифольный Як-Бодьинского района протяженностью 2,13 км | G_UDE-00017-067 | 1989 | 49.62 | 0.47139 | 2019 | нд | нд | нд | нд | - | - | - | - | ВЛ-0,4 кВ от ТП 152 в п.Канифольный Як-Бодьинского района | нд | нд | нд | нд | нд | нд | нд | нд | нд | нд | 0,4 | 0,4 | Замещение (обновление) электросетевого оборудования и его элементов, выработавшего нормативный срок эксплуатации, путем замены новыми, повышающими надёжность оборудования и улучшающими эксплуатационные характеристики, в соответствии с Правилами технической эксплуатации электрических станций и сетей РФ, п. 1.6.1, 5.7.5. | - | +
9.2.2.1 | Реконструкция ВЛ-0,4 кВ ТП№ 99 д. Митрошино Сарапульского района протяженностью 1,65 км | G_UDE-00017-068 | 1975 | 47.18 | 5.31 | 2019 | нд | нд | нд | нд | - | - | - | - | ВЛ-0,4 кВ ТП№ 99 д. Митрошино Сарапульского района | нд | нд | нд | нд | нд | нд | нд | нд | нд | нд | 0,4 | 0,4 | Замещение (обновление) электросетевого оборудования и его элементов, выработавшего нормативный срок эксплуатации, путем замены новыми, повышающими надёжность оборудования и улучшающими эксплуатационные характеристики, в соответствии с Правилами технической эксплуатации электрических станций и сетей РФ, п. 1.6.1, 5.7.5. | - | +
9.2.2.1 | Реконструкция ВЛ-0,4 кВ в с. Юськи Завьяловского района протяженностью 5,92 км | G_UDE-00017-069 | 1974 | 43.74 | 0.35 | 2019 | нд | нд | нд | нд | - | - | - | - | ВЛ-0,4 кВ в с. Юськи Завьяловского района | нд | нд | нд | нд | нд | нд | нд | нд | нд | нд | 0,4 | 0,4 | Замещение (обновление) электросетевого оборудования и его элементов, выработавшего нормативный срок эксплуатации, путем замены новыми, повышающими надёжность оборудования и улучшающими эксплуатационные характеристики, в соответствии с Правилами технической эксплуатации электрических станций и сетей РФ, п. 1.6.1, 5.7.5. | - | +
9.2.2.1 | Реконструкция ВЛ-0,4 кВ ТП №151 в д. Забегалово Завьяловского района протяженностью 2,15 км | G_UDE-00017-070 | 1971 | 43.24 | 0.22 | 2019 | нд | нд | нд | нд | - | - | - | - | ВЛ-0,4 кВ от ТП №151 в д. Забегалово Завьяловского района | нд | нд | нд | нд | нд | нд | нд | нд | нд | нд | 0,4 | 0,4 | Замещение (обновление) электросетевого оборудования и его элементов, выработавшего нормативный срок эксплуатации, путем замены новыми, повышающими надёжность оборудования и улучшающими эксплуатационные характеристики, в соответствии с Правилами технической эксплуатации электрических станций и сетей РФ, п. 1.6.1, 5.7.5. | - | +
9.2.2.1 | Реконструкция ВЛ-0,4 кВ ТП №199 в д. Шабердино Завьяловского района протяженностью 3,495 км | G_UDE-00017-071 | 1970 | 48.31 | 2.19 | 2019 | нд | нд | нд | нд | - | - | - | - | ВЛ-0,4 кВ от ТП №199 в д. Шабердино Завьяловского района | нд | нд | нд | нд | нд | нд | нд | нд | нд | нд | 0,4 | 0,4 | Замещение (обновление) электросетевого оборудования и его элементов, выработавшего нормативный срок эксплуатации, путем замены новыми, повышающими надёжность оборудования и улучшающими эксплуатационные характеристики, в соответствии с Правилами технической эксплуатации электрических станций и сетей РФ, п. 1.6.1, 5.7.5. | - | +
9.2.2.1 | Реконструкция ВЛ-0,4 кВ ТП №200 д. Шабердино Завьяловского района протяженностью 2,205 км | G_UDE-00017-072 | 1982 | 49.6 | 0.03 | 2017 | нд | нд | нд | нд | - | - | - | - | ВЛ-0,4 кВ от ТП №200 д. Шабердино Завьяловского района | нд | нд | нд | нд | нд | нд | нд | нд | нд | нд | 0,4 | 0,4 | Замещение (обновление) электросетевого оборудования и его элементов, выработавшего нормативный срок эксплуатации, путем замены новыми, повышающими надёжность оборудования и улучшающими эксплуатационные характеристики, в соответствии с Правилами технической эксплуатации электрических станций и сетей РФ, п. 1.6.1, 5.7.5. | - | +
9.2.2.1 | Реконструкция ВЛ 0,4 кВ от ТП 173 в д.Тугбулатово Глазовского района протяженностью 1,543 км | G_UDE-00017-074 | 1971 | 52.11 | 0.50258 | 2019 | нд | нд | нд | нд | - | - | - | - | ВЛ 0,4 кВ от ТП 173 в д.Тугбулатово Глазовского района | нд | нд | нд | нд | нд | нд | нд | нд | нд | нд | 0,4 | 0,4 | Замещение (обновление) электросетевого оборудования и его элементов, выработавшего нормативный срок эксплуатации, путем замены новыми, повышающими надёжность оборудования и улучшающими эксплуатационные характеристики, в соответствии с Правилами технической эксплуатации электрических станций и сетей РФ, п. 1.6.1, 5.7.5. | - | +
9.2.2.1 | Реконструкция ВЛ 0,4 кВ в д. Подгорное Киясовского района протяженностью 5,34 км | G_UDE-00017-077 | 1991 | 69.66 | 2.71 | 2019 | нд | нд | нд | нд | - | - | - | - | ВЛ 0,4 кВ в д. Подгорное Киясовского района | нд | нд | нд | нд | нд | нд | нд | нд | нд | нд | 0,4 | 0,4 | Замещение (обновление) электросетевого оборудования и его элементов, выработавшего нормативный срок эксплуатации, путем замены новыми, повышающими надёжность оборудования и улучшающими эксплуатационные характеристики, в соответствии с Правилами технической эксплуатации электрических станций и сетей РФ, п. 1.6.1, 5.7.5. | - | +
9.2.2.1 | Реконструкция ВЛ-0.4 кВ от ТП-148 в д. Котегово Балезинского района протяженностью 3,76 км | G_UDE-00017-078 | 1986 | 55.2 | 1.0532 | 2019 | нд | нд | нд | нд | - | - | - | - | ВЛ-0.4 кВ от ТП-148 в д. Котегово Балезинского района | нд | нд | нд | нд | нд | нд | нд | нд | нд | нд | 0,4 | 0,4 | Замещение (обновление) электросетевого оборудования, выработавшего нормативный срок эксплуатации, Правила технической эксплуатации электрических станций и сетей РФ, п. 1.6.1, 5.7.5. в части замещения (обновления) электросетевого оборудования и его элементов, выработавшего нормативный срок эксплуатации, путем замены новыми, улучшающими эксплуатационные характеристики. | - | +
9.2.2.1 | Реконструкция ВЛ-0.4 кВ от ТП: 254, 257, 15 в с.Юкаменское Юкаменского района протяженностью 5,84 км | G_UDE-00017-079 | 1995 | 53.25 | 1.9615 | 2019 | нд | нд | нд | нд | - | - | - | - | ВЛ-0.4 кВ от ТП: 254, 257, 15 в с.Юкаменское Юкаменского района | нд | нд | нд | нд | нд | нд | нд | нд | нд | нд | 0,4 | 0,4 | Замещение (обновление) электросетевого оборудования и его элементов, выработавшего нормативный срок эксплуатации, путем замены новыми, улучшающими эксплуатационные характеристики, в соответствии с Правилами технической эксплуатации электрических станций и сетей РФ, п. 1.6.1, 5.7.5. | - | +
9.2.2.1 | Реконструкция ВЛ-0.4 кВ от ТП-196, 182 в д.Шамардан Юкаменского района протяженностью 4,4 км | G_UDE-00017-080 | 1976 | 55.05 | 1.9741 | 2019 | нд | нд | нд | нд | - | - | - | - | ВЛ-0.4 кВ от ТП-196, 182 в д.Шамардан Юкаменского района | нд | нд | нд | нд | нд | нд | нд | нд | нд | нд | 0,4 | 0,4 | Замещение (обновление) электросетевого оборудования и его элементов, выработавшего нормативный срок эксплуатации, путем замены новыми, повышающими надёжность оборудования и улучшающими эксплуатационные характеристики, в соответствии с Правилами технической эксплуатации электрических станций и сетей РФ, п. 1.6.1, 5.7.5. | - | +
9.2.2.1 | Реконструкция ВЛ-0,4 кВ от ТП 118 в д.Малый Казес Шарканского района протяженностью 3,12 км | G_UDE-00017-081 | 1975 | 55.38 | 0.42161 | 2019 | нд | нд | нд | нд | - | - | - | - | ВЛ-0,4 кВ от ТП 118 в д.Малый Казес Шарканского района | нд | нд | нд | нд | нд | нд | нд | нд | нд | нд | 0,4 | 0,4 | Замещение (обновление) электросетевого оборудования и его элементов, выработавшего нормативный срок эксплуатации, путем замены новыми, повышающими надёжность оборудования и улучшающими эксплуатационные характеристики, в соответствии с Правилами технической эксплуатации электрических станций и сетей РФ, п. 1.6.1, 5.7.5. | - | +
9.2.2.1 | Реконструкция ВЛ-0,4 кВ от ТП 56, 195 в с.Шаркан Шарканского района протяженностью 9,08 км | G_UDE-00017-082 | 1958 | 59.6 | 0.4712 | 2019 | нд | нд | нд | нд | - | - | - | - | ВЛ-0,4 кВ от ТП 56, 195 в с.Шаркан Шарканского района | нд | нд | нд | нд | нд | нд | нд | нд | нд | нд | 0,4 | 0,4 | Замещение (обновление) электросетевого оборудования и его элементов, выработавшего нормативный срок эксплуатации, путем замены новыми, повышающими надёжность оборудования и улучшающими эксплуатационные характеристики, в соответствии с Правилами технической эксплуатации электрических станций и сетей РФ, п. 1.6.1, 5.7.5. | - | +
9.2.2.1 | Реконструкция ВЛ-0,4 кВ от ТП 435 в с.Июльское Воткинского района протяженностью 3,26 км | G_UDE-00017-084 | 1989 | 57.8 | 0.4541 | 2019 | нд | нд | нд | нд | - | - | - | - | ВЛ-0,4 кВ от ТП 435 в с.Июльское Воткинского района | нд | нд | нд | нд | нд | нд | нд | нд | нд | нд | 0,4 | 0,4 | Замещение (обновление) электросетевого оборудования и его элементов, выработавшего нормативный срок эксплуатации, путем замены новыми, улучшающими эксплуатационные характеристики, в соответствии с Правилами технической эксплуатации электрических станций и сетей РФ, п. 1.6.1, 5.7.5. | - | +
9.2.2.1 | Реконструкция ВЛ-0,4 кВ ТП№82 в п. Солнечный Як-Бодьинского района протяженностью 1,27 км | G_UDE-00017-088 | 1984 | 59.6 | 0.4712 | 2019 | нд | нд | нд | нд | - | - | - | - | ВЛ-0,4 кВ от ТП№82 в п. Солнечный Як-Бодьинского района | нд | нд | нд | нд | нд | нд | нд | нд | нд | нд | 0,4 | 0,4 | Замещение (обновление) электросетевого оборудования, выработавшего нормативный срок эксплуатации, Правила технической эксплуатации электрических станций и сетей РФ, п. 1.6.1, 5.7.5. в части замещения (обновления) электросетевого оборудования и его элементов, выработавшего нормативный срок эксплуатации, путем замены новыми, улучшающими эксплуатационные характеристики. | - | +
9.2.2.1 | Реконструкция ВЛ-0,4 кВ ТП №66 в д. Караваево Увинского района протяженностью 1,68 км | G_UDE-00017-089 | 1974 | 50.9 | 0.38855 | 2019 | нд | нд | нд | нд | - | - | - | - | ВЛ-0,4 кВ от ТП №66 в д. Караваево Увинского района | нд | нд | нд | нд | нд | нд | нд | нд | нд | нд | 0,4 | 0,4 | Замещение (обновление) электросетевого оборудования и его элементов, выработавшего нормативный срок эксплуатации, путем замены новыми, улучшающими эксплуатационные характеристики, в соответствии с Правилами технической эксплуатации электрических станций и сетей РФ, п. 1.6.1, 5.7.5. | - | +
9.2.2.1 | Реконструкция ВЛ-0,4 кВ ТП №67 в д. Караваево Увинского района протяженностью 2,26 км | G_UDE-00017-090 | 1974 | 58.51 | 0.45989 | 2019 | нд | нд | нд | нд | - | - | - | - | ВЛ-0,4 кВ от ТП №67 в д. Караваево Увинского района | нд | нд | нд | нд | нд | нд | нд | нд | нд | нд | 0,4 | 0,4 | Замещение (обновление) электросетевого оборудования и его элементов, выработавшего нормативный срок эксплуатации, путем замены новыми, повышающими надёжность оборудования и улучшающими эксплуатационные характеристики, в соответствии с Правилами технической эксплуатации электрических станций и сетей РФ, п. 1.6.1, 5.7.5. | - | +
9.2.2.1 | Реконструкция ВЛ-0,4 кВ в с. Бабино Завьяловского района протяженностью 6,78 км | G_UDE-00017-091 | 1974 | 68.02 | 0.35 | 2019 | нд | нд | нд | нд | - | - | - | - | ВЛ-0,4 кВ в с. Бабино Завьяловского района | нд | нд | нд | нд | нд | нд | нд | нд | нд | нд | 0,4 | 0,4 | Замещение (обновление) электросетевого оборудования и его элементов, выработавшего нормативный срок эксплуатации, путем замены новыми, повышающими надёжность оборудования и улучшающими эксплуатационные характеристики, в соответствии с Правилами технической эксплуатации электрических станций и сетей РФ, п. 1.6.1, 5.7.5. | - | +
9.2.2.1 | Реконструкция ВЛ-0,4 кВ от КТП-254 в д. Яган-Докья Малопургинского района протяженностью 3,64 км | G_UDE-00017-094 | 1985 | 40.41 | 1.01 | 2017 | нд | нд | нд | нд | - | - | - | - | ВЛ-0,4 кВ от КТП-254 в д. Яган-Докья Малопургинского района | нд | нд | нд | нд | нд | нд | нд | нд | нд | нд | 0,4 | 0,4 | Замещение (обновление) электросетевого оборудования и его элементов, выработавшего нормативный срок эксплуатации, путем замены новыми, повышающими надёжность оборудования и улучшающими эксплуатационные характеристики, в соответствии с Правилами технической эксплуатации электрических станций и сетей РФ, п. 1.6.1, 5.7.5. | - | +
9.2.2.1 | Реконструкция ВЛ-0,4 кВ от КТП-335 в д. Ив.Самарское Малопургинского района протяженностью 0,98 км | G_UDE-00017-095 | 1968 | 42.28 | 0.19 | 2017 | нд | нд | нд | нд | - | - | - | - | ВЛ-0,4 кВ от КТП-335 в д. Ив.Самарское Малопургинского района | нд | нд | нд | нд | нд | нд | нд | нд | нд | нд | 0,4 | 0,4 | Замещение (обновление) электросетевого оборудования и его элементов, выработавшего нормативный срок эксплуатации, путем замены новыми, повышающими надёжность оборудования и улучшающими эксплуатационные характеристики, в соответствии с Правилами технической эксплуатации электрических станций и сетей РФ, п. 1.6.1, 5.7.5. | - | +
9.2.2.1 | Реконструкция ВЛ 0,4 кВ ТП 209 в с. Пудем Ярского района протяженностью 0,36 км | G_UDE-00017-096 | 1970 | 53.57 | 0.50296 | 2019 | нд | нд | нд | нд | - | - | - | - | ВЛ 0,4 кВ ТП 209 в с. Пудем Ярского района | нд | нд | нд | нд | нд | нд | нд | нд | нд | нд | 0,4 | 0,4 | Замещение (обновление) электросетевого оборудования и его элементов, выработавшего нормативный срок эксплуатации, путем замены новыми, повышающими надёжность оборудования и улучшающими эксплуатационные характеристики, в соответствии с Правилами технической эксплуатации электрических станций и сетей РФ, п. 1.6.1, 5.7.5. | - | +
9.2.2.1 | Реконструкция ВЛ 0,4 кВ ТП 232 д.Большая Кивара Воткинского района протяженностью 4,03 км | G_UDE-00017-097 | 1972 | 47.8 | 6.71 | 2017 | нд | нд | нд | нд | - | - | - | - | ВЛ 0,4 кВ ТП 232 д.Большая Кивара Воткинского района | нд | нд | нд | нд | нд | нд | нд | нд | нд | нд | 0,4 | 0,4 | Замещение (обновление) электросетевого оборудования и его элементов, выработавшего нормативный срок эксплуатации, путем замены новыми, повышающими надёжность оборудования и улучшающими эксплуатационные характеристики, в соответствии с Правилами технической эксплуатации электрических станций и сетей РФ, п. 1.6.1, 5.7.5. | - | +
9.2.2.1 | Реконструкция ВЛ 0,4 кВ ТП 89 в д. Н.Сайка Граховского района протяженностью 1,6 км | G_UDE-00017-099 | 1970 | 44.24 | 0.46 | 2017 | нд | нд | нд | нд | - | - | - | - | ВЛ 0,4 кВ от ТП 89 в д. Н.Сайка Граховского района | нд | нд | нд | нд | нд | нд | нд | нд | нд | нд | 0,4 | 0,4 | Замещение (обновление) электросетевого оборудования и его элементов, выработавшего нормативный срок эксплуатации, путем замены новыми, повышающими надёжность оборудования и улучшающими эксплуатационные характеристики, в соответствии с Правилами технической эксплуатации электрических станций и сетей РФ, п. 1.6.1, 5.7.5. | - | +
9.2.2.1 | Реконструкция ВЛ-0,4 кВ ТП-207 в д.Пусошур Глазовского района протяженностью 2,03 км | G_UDE-00017-100 | 1971 | 55.25 | 2.2317 | 2019 | нд | нд | нд | нд | - | - | - | - | ВЛ-0,4 кВ от ТП-207 в д.Пусошур Глазовского района | нд | нд | нд | нд | нд | нд | нд | нд | нд | нд | 0,4 | 0,4 | Замещение (обновление) электросетевого оборудования и его элементов, выработавшего нормативный срок эксплуатации, путем замены новыми, улучшающими эксплуатационные характеристики, в соответствии с Правилами технической эксплуатации электрических станций и сетей РФ, п. 1.6.1, 5.7.5. | - | +
9.2.2.1 | Реконструкция ВЛ-0,4 кВ от ТП 57 в с.Нечкино Сарапульского района протяженностью 2,04 км | G_UDE-00017-104 | 1980 | 44.84 | 2.59 | 2017 | нд | нд | нд | нд | - | - | - | - | ВЛ-0,4 кВ от ТП 57 в с.Нечкино Сарапульского района | нд | нд | нд | нд | нд | нд | нд | нд | нд | нд | 0,4 | 0,4 | Замещение (обновление) электросетевого оборудования и его элементов, выработавшего нормативный срок эксплуатации, путем замены новыми, улучшающими эксплуатационные характеристики. Правила технической эксплуатации электрических станций и сетей РФ, п. 1.6.1, 5.7.5. в части замещения (обновления) электросетевого оборудования и его элементов, выработавшего нормативный срок эксплуатации, путем замены новыми, повышающими качество оборудования и улучшающими эксплуатационные характеристики. | - | +
9.2.2.1 | Реконструкция ВЛ-0,4 кВ ТП 83 в с.Сигаево Сарапульского района протяженностью 1,1 км | G_UDE-00017-105 | 1958 | 67.16 | 0.24 | 2019 | нд | нд | нд | нд | - | - | - | - | ВЛ-0,4 кВ от ТП 83 в с.Сигаево Сарапульского района | нд | нд | нд | нд | нд | нд | нд | нд | нд | нд | 0,4 | 0,4 | Замещение (обновление) электросетевого оборудования и его элементов, выработавшего нормативный срок эксплуатации, путем замены новыми, повышающими надёжность оборудования и улучшающими эксплуатационные характеристики, в соответствии с Правилами технической эксплуатации электрических станций и сетей РФ, п. 1.6.1, 5.7.5. | - | +
9.2.2.1 | Реконструкция ВЛ-0,4 кВ ТП 181 в д.Шадрино Сарапульского района протяженностью 1,8 км | G_UDE-00017-106 | 1978 | 69.6 | 5.41 | 2019 | нд | нд | нд | нд | - | - | - | - | ВЛ-0,4 кВ от ТП 181 в д.Шадрино Сарапульского района | нд | нд | нд | нд | нд | нд | нд | нд | нд | нд | 0,4 | 0,4 | Замещение (обновление) электросетевого оборудования и его элементов, выработавшего нормативный срок эксплуатации, путем замены новыми, повышающими надёжность оборудования и улучшающими эксплуатационные характеристики, в соответствии с Правилами технической эксплуатации электрических станций и сетей РФ, п. 1.6.1, 5.7.5. | - | +
9.2.2.1 | Реконструкция ВЛ-0,4 кВ ТП 335 в с.Каменное Завьяловского района протяженностью 2,12 км | G_UDE-00017-108 | 1972 | 49.88 | 4.79 | 2019 | нд | нд | нд | нд | - | - | - | - | ВЛ-0,4 кВ от ТП 335 в с.Каменное Завьяловского района | нд | нд | нд | нд | нд | нд | нд | нд | нд | нд | 0,4 | 0,4 | Замещение (обновление) электросетевого оборудования и его элементов, выработавшего нормативный срок эксплуатации, путем замены новыми, повышающими надёжность оборудования и улучшающими эксплуатационные характеристики, в соответствии с Правилами технической эксплуатации электрических станций и сетей РФ, п. 1.6.1, 5.7.5. | - | +
9.2.2.1 | Реконструкция ВЛ-0,4 кВ ТП 16 в д.Сепыч Завьяловского района протяженностью 2,52 км | G_UDE-00017-109 | 1972 | 55.55 | 1.01 | 2019 | нд | нд | нд | нд | - | - | - | - | ВЛ-0,4 кВ от ТП 16 в д.Сепыч Завьяловского района | нд | нд | нд | нд | нд | нд | нд | нд | нд | нд | 0,4 | 0,4 | Замещение (обновление) электросетевого оборудования и его элементов, выработавшего нормативный срок эксплуатации, путем замены новыми, повышающими надёжность оборудования и улучшающими эксплуатационные характеристики, в соответствии с Правилами технической эксплуатации электрических станций и сетей РФ, п. 1.6.1, 5.7.5. | - | +
9.2.2.1 | Реконструкция ВЛ-0,4 кВ ТП 296 в д.Н.Сырьез Алнашского района протяженностью 4,04 км | G_UDE-00017-110 | 1968 | 43.16 | 4.29 | 2017 | нд | нд | нд | нд | - | - | - | - | ВЛ-0,4 кВ от ТП 296 в д.Н.Сырьез Алнашского района | нд | нд | нд | нд | нд | нд | нд | нд | нд | нд | 0,4 | 0,4 | Замещение (обновление) электросетевого оборудования и его элементов, выработавшего нормативный срок эксплуатации, путем замены новыми, повышающими надёжность оборудования и улучшающими эксплуатационные характеристики, в соответствии с Правилами технической эксплуатации электрических станций и сетей РФ, п. 1.6.1, 5.7.5. | - | +
9.2.2.1 | Реконструкция ВЛ-0,4 кВ ТП-184 в д.Яган-Докья Малопургинского района протяженностью 5,68 км | G_UDE-00017-111 | 1965 | 43.18 | 0.13 | 2017 | нд | нд | нд | нд | - | - | - | - | ВЛ-0,4 кВ от ТП-184 в д.Яган-Докья Малопургинского района | нд | нд | нд | нд | нд | нд | нд | нд | нд | нд | 0,4 | 0,4 | Замещение (обновление) электросетевого оборудования и его элементов, выработавшего нормативный срок эксплуатации, путем замены новыми, повышающими надёжность оборудования и улучшающими эксплуатационные характеристики, в соответствии с Правилами технической эксплуатации электрических станций и сетей РФ, п. 1.6.1, 5.7.5. | - | +
9.2.2.1 | Реконструкция ВЛ-0,4 кВ ТП-185 в д. Чутожмон Малопургинского района протяженностью 3,84 км | G_UDE-00017-112 | 1964 | 63.11 | 6.71 | 2019 | нд | нд | нд | нд | - | - | - | - | ВЛ-0,4 кВ от ТП-185 в д. Чутожмон Малопургинского района | нд | нд | нд | нд | нд | нд | нд | нд | нд | нд | 0,4 | 0,4 | Замещение (обновление) электросетевого оборудования и его элементов, выработавшего нормативный срок эксплуатации, путем замены новыми, улучшающими эксплуатационные характеристики, в соответствии с Правилами технической эксплуатации электрических станций и сетей РФ, п. 1.6.1, 5.7.5. | - | +
9.2.2.1 | Реконструкция ВЛ 0,4 кВ ТП 20 д.Зяниево Балезинского района протяженностью 1,12 км | G_UDE-00017-114 | 1977 | 57.05 | 1.2159 | 2019 | нд | нд | нд | нд | - | - | - | - | ВЛ 0,4 кВ от ТП 20 д.Зяниево Балезинского района | нд | нд | нд | нд | нд | нд | нд | нд | нд | нд | 0,4 | 0,4 | Замещение (обновление) электросетевого оборудования и его элементов, выработавшего нормативный срок эксплуатации, путем замены новыми, повышающими надёжность оборудования и улучшающими эксплуатационные характеристики, в соответствии с Правилами технической эксплуатации электрических станций и сетей РФ, п. 1.6.1, 5.7.5. | - | +
9.2.2.1 | Реконструкция ВЛ 0,4 кВ ТП 229 д. Чувашайка Киясовского района протяженностью 3,628 км | G_UDE-00017-115 | 1991 | 49.63 | 2.19 | 2017 | нд | нд | нд | нд | - | - | - | - | ВЛ 0,4 кВ от ТП 229 д. Чувашайка Киясовского района | нд | нд | нд | нд | нд | нд | нд | нд | нд | нд | 0,4 | 0,4 | Замещение (обновление) электросетевого оборудования и его элементов, выработавшего нормативный срок эксплуатации, путем замены новыми, повышающими надёжность оборудования и улучшающими эксплуатационные характеристики, в соответствии с Правилами технической эксплуатации электрических станций и сетей РФ, п. 1.6.1, 5.7.5. | - | +
9.2.2.1 | Реконструкция ВЛ-0.4 кВ в с.Кулига Кезского района протяженностью 7,54 км | G_UDE-00017-117 | 1984 | 41.82 | 4.57 | 2017 | нд | нд | нд | нд | - | - | - | - | ВЛ-0.4 кВ в с.Кулига Кезского района | нд | нд | нд | нд | нд | нд | нд | нд | нд | нд | 0,4 | 0,4 | Замещение (обновление) электросетевого оборудования и его элементов, выработавшего нормативный срок эксплуатации, путем замены новыми, повышающими надёжность оборудования и улучшающими эксплуатационные характеристики, в соответствии с Правилами технической эксплуатации электрических станций и сетей РФ, п. 1.6.1, 5.7.5. | - | +
9.2.2.1 | Реконструкция ВЛ-0,4 кВ от ТП 33, 39 в с.Областная Увинского района протяженностью 3,5 км | G_UDE-00017-119 | 1971 | 51.27 | 0.17 | 2019 | нд | нд | нд | нд | - | - | - | - | ВЛ-0,4 кВ от ТП 33, 39 в с.Областная Увинского района | нд | нд | нд | нд | нд | нд | нд | нд | нд | нд | 0,4 | 0,4 | Замещение (обновление) электросетевого оборудования и его элементов, выработавшего нормативный срок эксплуатации, путем замены новыми, повышающими надёжность оборудования и улучшающими эксплуатационные характеристики, в соответствии с Правилами технической эксплуатации электрических станций и сетей РФ, п. 1.6.1, 5.7.5. | - | +
9.2.2.1 | Реконструкция ВЛ-0,4 кВ от ТП 256 в д.Сям Можга Увинского района протяженностью 2,1 км | G_UDE-00017-120 | 1987 | 59.67 | 0.47186 | 2019 | нд | нд | нд | нд | - | - | - | - | ВЛ-0,4 кВ от ТП 256 в д.Сям Можга Увинского района | нд | нд | нд | нд | нд | нд | нд | нд | нд | нд | 0,4 | 0,4 | Замещение (обновление) электросетевого оборудования и его элементов, выработавшего нормативный срок эксплуатации, путем замены новыми, повышающими надёжность оборудования и улучшающими эксплуатационные характеристики, в соответствии с Правилами технической эксплуатации электрических станций и сетей РФ, п. 1.6.1, 5.7.5. | - | +
9.2.2.1 | Реконструкция ВЛ-0,4 кВ ТП №26 в д. Ленино Завьяловского района протяженностью 2,335 км | G_UDE-00017-122 | 1970 | 46.2 | 0.46 | 2017 | нд | нд | нд | нд | - | - | - | - | ВЛ-0,4 кВ от ТП №26 в д. Ленино Завьяловского района | нд | нд | нд | нд | нд | нд | нд | нд | нд | нд | 0,4 | 0,4 | Замещение (обновление) электросетевого оборудования и его элементов, выработавшего нормативный срок эксплуатации, путем замены новыми, повышающими надёжность оборудования и улучшающими эксплуатационные характеристики, в соответствии с Правилами технической эксплуатации электрических станций и сетей РФ, п. 1.6.1, 5.7.5. | - | +
9.2.2.1 | Реконструкция ВЛ-0,4 кВ ТП №27 в д. Ленино Завьяловского района протяженностью 1,68 км | G_UDE-00017-123 | 1976 | 44.94 | 0.22 | 2017 | нд | нд | нд | нд | - | - | - | - | ВЛ-0,4 кВ от ТП №27 в д. Ленино Завьяловского района | нд | нд | нд | нд | нд | нд | нд | нд | нд | нд | 0,4 | 0,4 | Замещение (обновление) электросетевого оборудования и его элементов, выработавшего нормативный срок эксплуатации, путем замены новыми, повышающими надёжность оборудования и улучшающими эксплуатационные характеристики, в соответствии с Правилами технической эксплуатации электрических станций и сетей РФ, п. 1.6.1, 5.7.5. | - | +
9.2.2.1 | Реконструкция ВЛ-0,4 кВ ТП №153 в д. Дуброво Завьяловского района протяженностью 3,24 км | G_UDE-00017-124 | 1973 | 66.77 | 6.71 | 2019 | нд | нд | нд | нд | - | - | - | - | ВЛ-0,4 кВ от ТП №153 в д. Дуброво Завьяловского района | нд | нд | нд | нд | нд | нд | нд | нд | нд | нд | 0,4 | 0,4 | Замещение (обновление) электросетевого оборудования и его элементов, выработавшего нормативный срок эксплуатации, путем замены новыми, повышающими надёжность оборудования и улучшающими эксплуатационные характеристики, в соответствии с Правилами технической эксплуатации электрических станций и сетей РФ, п. 1.6.1, 5.7.5. | - | +
9.2.2.1 | Реконструкция ВЛ-0,4 кВ ТП №162 в д. Кузюмово Алнашского района протяженностью 3,04 км | G_UDE-00017-125 | 1975 | 69.81 | 2.19 | 2019 | нд | нд | нд | нд | - | - | - | - | ВЛ-0,4 кВ от ТП №162 в д. Кузюмово Алнашского района | нд | нд | нд | нд | нд | нд | нд | нд | нд | нд | 0,4 | 0,4 | Замещение (обновление) электросетевого оборудования и его элементов, выработавшего нормативный срок эксплуатации, путем замены новыми, повышающими надёжность оборудования и улучшающими эксплуатационные характеристики, в соответствии с Правилами технической эксплуатации электрических станций и сетей РФ, п. 1.6.1, 5.7.5. | - | +
9.2.2.1 | Реконструкция ВЛ-0,4 кВ от КТП-47 в с. М.Пурга Малопургинского района протяженностью 3,56 км | G_UDE-00017-126 | 1976 | 66.09 | 1.02 | 2019 | нд | нд | нд | нд | - | - | - | - | ВЛ-0,4 кВ от КТП-47 в с. М.Пурга Малопургинского района | нд | нд | нд | нд | нд | нд | нд | нд | нд | нд | 0,4 | 0,4 | Замещение (обновление) электросетевого оборудования и его элементов, выработавшего нормативный срок эксплуатации, путем замены новыми, повышающими надёжность оборудования и улучшающими эксплуатационные характеристики, в соответствии с Правилами технической эксплуатации электрических станций и сетей РФ, п. 1.6.1, 5.7.5. | - | +
9.2.2.1 | Реконструкция ВЛ-0,4 кВ от ЗТП-76 в с. М.Пурга Малопургинского района протяженностью 1,88 км | G_UDE-00017-127 | 1976 | 66.67 | 1.01 | 2019 | нд | нд | нд | нд | - | - | - | - | ВЛ-0,4 кВ от ЗТП-76 в с. М.Пурга Малопургинского района | нд | нд | нд | нд | нд | нд | нд | нд | нд | нд | 0,4 | 0,4 | Замещение (обновление) электросетевого оборудования и его элементов, выработавшего нормативный срок эксплуатации, путем замены новыми, повышающими надёжность оборудования и улучшающими эксплуатационные характеристики, в соответствии с Правилами технической эксплуатации электрических станций и сетей РФ, п. 1.6.1, 5.7.5. | - | +
9.2.2.1 | Реконструкция ВЛ-0,4 кВ от КТП-98 в д.Ср.Кечево Малопургинского района протяженностью 1,6 км | G_UDE-00017-129 | 1969 | 66.27 | 6.71 | 2019 | нд | нд | нд | нд | - | - | - | - | ВЛ-0,4 кВ от КТП-98 в д.Ср.Кечево Малопургинского района | нд | нд | нд | нд | нд | нд | нд | нд | нд | нд | 0,4 | 0,4 | Замещение (обновление) электросетевого оборудования и его элементов, выработавшего нормативный срок эксплуатации, путем замены новыми, повышающими надёжность оборудования и улучшающими эксплуатационные характеристики, в соответствии с Правилами технической эксплуатации электрических станций и сетей РФ, п. 1.6.1, 5.7.5. | - | +
9.2.2.1 | Реконструкция ВЛ-0,4 кВ от КТП-372 д.Аксашур Малопургинского района протяженностью 3,28 км | G_UDE-00017-131 | 1969 | 60.32 | 1.33 | 2019 | нд | нд | нд | нд | - | - | - | - | ВЛ-0,4 кВ от КТП-372 д.Аксашур Малопургинского района | нд | нд | нд | нд | нд | нд | нд | нд | нд | нд | 0,4 | 0,4 | Замещение (обновление) электросетевого оборудования и его элементов, выработавшего нормативный срок эксплуатации, путем замены новыми, повышающими надёжность оборудования и улучшающими эксплуатационные характеристики, в соответствии с Правилами технической эксплуатации электрических станций и сетей РФ, п. 1.6.1, 5.7.5. | - | +
9.2.2.1 | Реконструкция ВЛ 0,4 кВ от ТП 211 д.Гремячево Каракулинского района протяженностью 0,6 км | G_UDE-00017-132 | 1976 | 66.03 | 2.71 | 2019 | нд | нд | нд | нд | - | - | - | - | ВЛ 0,4 кВ от ТП 211 д.Гремячево Каракулинского района | нд | нд | нд | нд | нд | нд | нд | нд | нд | нд | 0,4 | 0,4 | Замещение (обновление) электросетевого оборудования и его элементов, выработавшего нормативный срок эксплуатации, путем замены новыми, улучшающими эксплуатационные характеристики, в соответствии с Правилами технической эксплуатации электрических станций и сетей РФ, п. 1.6.1, 5.7.5. | - | +
9.2.2.1 | Реконструкция ВЛ-0,4 кВ от ТП № 231 в с.Камское Воткинского района протяженностью 0.938 км | G_UDE-00017-136 | 1985 | 46.9 | 0.44555 | 2019 | нд | нд | нд | нд | - | - | - | - | ВЛ-0,4 кВ от ТП № 231 в с.Камское Воткинского района | нд | нд | нд | нд | нд | нд | нд | нд | нд | нд | 0,4 | 0,4 | Замещение (обновление) электросетевого оборудования и его элементов, выработавшего нормативный срок эксплуатации, путем замены новыми, улучшающими эксплуатационные характеристики, в соответствии с Правилами технической эксплуатации электрических станций и сетей РФ, п. 1.6.1, 5.7.5. | - | +
9.2.2.1 | Реконструкция ВЛ-0,4 кВ от ТП-300 д.Девятово Сарапульского района протяженностью 2.555 км | G_UDE-00017-167 | 1986 | 46.4 | 0.05 | 2019 | нд | нд | нд | нд | - | - | + | + | ВЛ-0,4 кВ от ТП-300 д.Девятово Сарапульского района | нд | нд | нд | нд | нд | нд | нд | нд | нд | нд | 0,4 | 0,4 | Замещение (обновление) электросетевого оборудования и его элементов, выработавшего нормативный срок эксплуатации, путем замены новыми, улучшающими эксплуатационные характеристики, в соответствии с Правилами технической эксплуатации электрических станций и сетей РФ, п. 1.6.1, 5.7.5. | - | +
9.2.2.1 | Реконструкция ВЛ-0,4 кВ от КТП-161 д.Бажаново Малопургинского района протяженностью 1.362 км | G_UDE-00017-169 | 1961 | 44.02 | 0.05 | 2019 | нд | нд | нд | нд | - | - | - | - | ВЛ-0,4 кВ от КТП-161 д.Бажаново Малопургинского района | нд | нд | нд | нд | нд | нд | нд | нд | нд | нд | 0,4 | 0,4 | Замещение (обновление) электросетевого оборудования и его элементов, выработавшего нормативный срок эксплуатации, путем замены новыми, повышающими надёжность оборудования и улучшающими эксплуатационные характеристики, в соответствии с Правилами технической эксплуатации электрических станций и сетей РФ, п. 1.6.1, 5.7.5. | - | +
9.2.2.1 | Реконструкция ВЛ-0,4 кВ от ТП № 126 в д.П.Вишур Шарканского района протяженностью 0.368 км | G_UDE-00017-195 | 1972 | 46.5 | 0.44175 | 2019 | нд | нд | нд | нд | - | - | - | - | ВЛ-0,4 кВ от ТП № 126 в д.П.Вишур Шарканского района | нд | нд | нд | нд | нд | нд | нд | нд | нд | нд | 0,4 | 0,4 | Замещение (обновление) электросетевого оборудования и его элементов, выработавшего нормативный срок эксплуатации, путем замены новыми, повышающими надёжность оборудования и улучшающими эксплуатационные характеристики, в соответствии с Правилами технической эксплуатации электрических станций и сетей РФ, п. 1.6.1, 5.7.5. | - | +
9.2.2.1 | Реконструкция ВЛ-0,4 кВ от ТП № 434 в с.Июльское Воткинского района протяженностью 0.52 км | G_UDE-00017-197 | 1989 | 46.5 | 0.44175 | 2019 | нд | нд | нд | нд | - | - | - | - | ВЛ-0,4 кВ от ТП № 434 в с.Июльское Воткинского района | нд | нд | нд | нд | нд | нд | нд | нд | нд | нд | 0,4 | 0,4 | Замещение (обновление) электросетевого оборудования и его элементов, выработавшего нормативный срок эксплуатации, путем замены новыми, повышающими надёжность оборудования и улучшающими эксплуатационные характеристики, в соответствии с Правилами технической эксплуатации электрических станций и сетей РФ, п. 1.6.1, 5.7.5. | - | +
9.2.2.1 | Реконструкция ВЛ-0,4 кВ от ТП-382 д.Шадрино Сарапульского района протяженностью 1.391 км | G_UDE-00017-200 | 1978 | 44.71 | 0.04 | 2019 | нд | нд | нд | нд | - | - | - | - | ВЛ-0,4 кВ от ТП-382 д.Шадрино Сарапульского района | нд | нд | нд | нд | нд | нд | нд | нд | нд | нд | 0,4 | 0,4 | Замещение (обновление) электросетевого оборудования и его элементов, выработавшего нормативный срок эксплуатации, путем замены новыми, улучшающими эксплуатационные характеристики, в соответствии с Правилами технической эксплуатации электрических станций и сетей РФ, п. 1.6.1, 5.7.5. | - | +
9.2.2.1 | Реконструкция ВЛ-0,4кВ от ТП-171 с.Курья Красногорского района протяженностью 0.259 км | G_UDE-00017-205 | 1983 | 44.65 | 6.113 | 2019 | нд | нд | нд | нд | - | - | - | - | ВЛ-0,4кВ от ТП-171 с.Курья Красногорского района | нд | нд | нд | нд | нд | нд | нд | нд | нд | нд | 0,4 | 0,4 | Замещение (обновление) электросетевого оборудования и его элементов, выработавшего нормативный срок эксплуатации, путем замены новыми, повышающими надёжность оборудования и улучшающими эксплуатационные характеристики, в соответствии с Правилами технической эксплуатации электрических станций и сетей РФ, п. 1.6.1, 5.7.5. | - | +
9.2.2.1 | Реконструкция ВЛ-0,4кВ от ТП-146 д.Сюрногурт Дебесского района протяженностью 0.259 км | G_UDE-00017-206 | 1991 | 40.03 | 1.2175 | 2019 | нд | нд | нд | нд | - | - | - | - | ВЛ-0,4кВ от ТП-146 д.Сюрногурт Дебесского района | нд | нд | нд | нд | нд | нд | нд | нд | нд | нд | 0,4 | 0,4 | Замещение (обновление) электросетевого оборудования и его элементов, выработавшего нормативный срок эксплуатации, путем замены новыми, повышающими надёжность оборудования и улучшающими эксплуатационные характеристики, в соответствии с Правилами технической эксплуатации электрических станций и сетей РФ, п. 1.6.1, 5.7.5. | - | +
9.2.2.1 | Реконструкция ВЛ-0,4кВ от ТП-3 с.Дебесы Дебесского района протяженностью 0.427 км | G_UDE-00017-209 | 1977 | 41.8 | 2.3285 | 2019 | нд | нд | нд | нд | - | - | - | - | ВЛ-0,4кВ от ТП-3 с.Дебесы Дебесского района | нд | нд | нд | нд | нд | нд | нд | нд | нд | нд | 0,4 | 0,4 | Замещение (обновление) электросетевого оборудования и его элементов, выработавшего нормативный срок эксплуатации, путем замены новыми, повышающими надёжность оборудования и улучшающими эксплуатационные характеристики, в соответствии с Правилами технической эксплуатации электрических станций и сетей РФ, п. 1.6.1, 5.7.5. | - | +
9.2.2.1 | Реконструкция ВЛ-0,4 кВ от ТП № 349 в д.Давыденки Якшур-Бодьинского района протяженностью 2.670 км | G_UDE-00017-210 | 1983 | 57.5 | 0.45125 | 2019 | нд | нд | нд | нд | - | - | - | - | ВЛ-0,4 кВ от ТП № 349 в д.Давыденки Якшур-Бодьинского района | нд | нд | нд | нд | нд | нд | нд | нд | нд | нд | 0,4 | 0,4 | Замещение (обновление) электросетевого оборудования и его элементов, выработавшего нормативный срок эксплуатации, путем замены новыми, улучшающими эксплуатационные характеристики, в соответствии с Правилами технической эксплуатации электрических станций и сетей РФ, п. 1.6.1, 5.7.5. | - | +
9.2.2.1 | Реконструкция ВЛ-0,4 кВ от ТП № 465 в с.Июльское Воткинского района протяженностью 2.268 км | G_UDE-00017-212 | 1983 | 57.5 | 0.45125 | 2019 | нд | нд | нд | нд | - | - | - | - | ВЛ-0,4 кВ от ТП № 465 в с.Июльское Воткинского района | нд | нд | нд | нд | нд | нд | нд | нд | нд | нд | 0,4 | 0,4 | Замещение (обновление) электросетевого оборудования и его элементов, выработавшего нормативный срок эксплуатации, путем замены новыми, улучшающими эксплуатационные характеристики, в соответствии с Правилами технической эксплуатации электрических станций и сетей РФ, п. 1.6.1, 5.7.5. | - | +
9.2.2.1 | Реконструкция ВЛ-0,4кВ от ТП №23 с.Лудорвай Заьяловского района протяженностью 2.868 км | G_UDE-00017-216 | 1978 | 65.63 | 0.03 | 2019 | нд | нд | нд | нд | - | - | - | - | ВЛ-0,4кВ от ТП №23 с.Лудорвай Заьяловского района | нд | нд | нд | нд | нд | нд | нд | нд | нд | нд | 0,4 | 0,4 | Замещение (обновление) электросетевого оборудования и его элементов, выработавшего нормативный срок эксплуатации, путем замены новыми, повышающими надёжность оборудования и улучшающими эксплуатационные характеристики, в соответствии с Правилами технической эксплуатации электрических станций и сетей РФ, п. 1.6.1, 5.7.5. | - | +
9.2.2.1 | Реконструкция ВЛ-0,4 кВ от КТП-45 д.Тавзямал Киясовского района протяженностью 1.284 км | G_UDE-00017-217 | 1986 | 61.76 | 0.09 | 2019 | нд | нд | нд | нд | - | - | - | - | ВЛ-0,4 кВ от КТП-46 д.Тавзямал Киясовского района | нд | нд | нд | нд | нд | нд | нд | нд | нд | нд | 0,4 | 0,4 | Замещение (обновление) электросетевого оборудования и его элементов, выработавшего нормативный срок эксплуатации, путем замены новыми, улучшающими эксплуатационные характеристики, в соответствии с Правилами технической эксплуатации электрических станций и сетей РФ, п. 1.6.1, 5.7.5. | - | +
9.2.2.1 | Реконструкция ВЛ-0,4кВ от ТП-7 с.Дебесы Дебесского района протяженностью 1.177 км | G_UDE-00017-221 | 1984 | 52.2 | 0.83814 | 2019 | нд | нд | нд | нд | - | - | - | - | ВЛ-0,4кВ от ТП-7 с.Дебесы Дебесского района | нд | нд | нд | нд | нд | нд | нд | нд | нд | нд | 0,4 | 0,4 | Замещение (обновление) электросетевого оборудования и его элементов, выработавшего нормативный срок эксплуатации, путем замены новыми, повышающими надёжность оборудования и улучшающими эксплуатационные характеристики, в соответствии с Правилами технической эксплуатации электрических станций и сетей РФ, п. 1.6.1, 5.7.5. | - | +
9.2.2.1 | Реконструкция ВЛ-0,4кВ ТП-120 д.Мухино Красногорского района протяженностью 0.813 км | G_UDE-00017-223 | 1983 | 58.93 | 2.0951 | 2019 | нд | нд | нд | нд | - | - | - | - | ВЛ-0,4кВ от ТП-120 д.Мухино Красногорского района | нд | нд | нд | нд | нд | нд | нд | нд | нд | нд | 0,4 | 0,4 | Замещение (обновление) электросетевого оборудования и его элементов, выработавшего нормативный срок эксплуатации, путем замены новыми, улучшающими эксплуатационные характеристики, в соответствии с Правилами технической эксплуатации электрических станций и сетей РФ, п. 1.6.1, 5.7.5. | - | +
9.2.2.1 | Реконструкция ВЛ-0,4 кВ от ТП № 105 в д.Вортчино Шарканского района протяженностью 1.584 км | G_UDE-00017-225 | 1988 | 51.5 | 0.3933 | 2019 | нд | нд | нд | нд | - | - | - | - | ВЛ-0,4 кВ от ТП № 105 в д.Вортчино Шарканского района | нд | нд | нд | нд | нд | нд | нд | нд | нд | нд | 0,4 | 0,4 | Замещение (обновление) электросетевого оборудования и его элементов, выработавшего нормативный срок эксплуатации, путем замены новыми, повышающими надёжность оборудования и улучшающими эксплуатационные характеристики, в соответствии с Правилами технической эксплуатации электрических станций и сетей РФ, п. 1.6.1, 5.7.5. | - | +
9.2.2.1 | Реконструкция ВЛ-0,4 кВ от ТП № 39 в д.Новая Жикья Слтинского района протяженностью 1.070 км | G_UDE-00017-226 | 1989 | 50.55 | 0.38418 | 2019 | нд | нд | нд | нд | - | - | - | - | ВЛ-0,4 кВ от ТП № 39 в д.Новая Жикья Слтинского района | нд | нд | нд | нд | нд | нд | нд | нд | нд | нд | 0,4 | 0,4 | Замещение (обновление) электросетевого оборудования и его элементов, выработавшего нормативный срок эксплуатации, путем замены новыми, повышающими надёжность оборудования и улучшающими эксплуатационные характеристики, в соответствии с Правилами технической эксплуатации электрических станций и сетей РФ, п. 1.6.1, 5.7.5. | - | +
9.2.2.1 | Реконструкция ВЛ-0,4 кВ от ТП № 62 в д.Кудрино Воткинского района протяженностью 2.643 км | G_UDE-00017-229 | 1989 | 50.55 | 0.38418 | 2019 | нд | нд | нд | нд | - | - | - | - | ВЛ-0,4 кВ от ТП № 62 в д.Кудрино Воткинского района | нд | нд | нд | нд | нд | нд | нд | нд | нд | нд | 0,4 | 0,4 | Замещение (обновление) электросетевого оборудования и его элементов, выработавшего нормативный срок эксплуатации, путем замены новыми, повышающими надёжность оборудования и улучшающими эксплуатационные характеристики, в соответствии с Правилами технической эксплуатации электрических станций и сетей РФ, п. 1.6.1, 5.7.5. | - | +
9.2.2.1 | Реконструкция ВЛ-0,4 кВ от КТП-96 д.Нижнее Кечево Малопургинского района протяженностью 1.755 км | G_UDE-00017-232 | 1969 | 63.39 | 0.07 | 2019 | нд | нд | нд | нд | - | - | - | - | ВЛ-0,4 кВ от КТП-96 д.Нижнее Кечево Малопургинского района | нд | нд | нд | нд | нд | нд | нд | нд | нд | нд | 0,4 | 0,4 | Замещение (обновление) электросетевого оборудования и его элементов, выработавшего нормативный срок эксплуатации, путем замены новыми, улучшающими эксплуатационные характеристики, в соответствии с Правилами технической эксплуатации электрических станций и сетей РФ, п. 1.6.1, 5.7.5. | - | +
9.2.2.1 | Реконструкция ВЛ-0,4 кВ от КТП №2 д.Лака-Тыжма Кизнерского района протяженностью 2.140 км | G_UDE-00017-233 | 1969 | 69.73 | 2.59 | 2019 | нд | нд | нд | нд | - | - | - | - | ВЛ-0,4 кВ от КТП №2 д.Лака-Тыжма Кизнерского района | нд | нд | нд | нд | нд | нд | нд | нд | нд | нд | 0,4 | 0,4 | Замещение (обновление) электросетевого оборудования и его элементов, выработавшего нормативный срок эксплуатации, путем замены новыми, повышающими надёжность оборудования и улучшающими эксплуатационные характеристики, в соответствии с Правилами технической эксплуатации электрических станций и сетей РФ, п. 1.6.1, 5.7.5. | - | +
9.2.2.1 | Реконструкция ВЛ-0,4 кВ от КТП-77 с.Малая Пурга Малопургинского района протяженностью 2.012 км | G_UDE-00017-235 | 1988 | 60.13 | 0.03 | 2019 | нд | нд | нд | нд | - | - | - | - | ВЛ-0,4 кВ от КТП-77 с.Малая Пурга Малопургинского района | нд | нд | нд | нд | нд | нд | нд | нд | нд | нд | 0,4 | 0,4 | Замещение (обновление) электросетевого оборудования и его элементов, выработавшего нормативный срок эксплуатации, путем замены новыми, повышающими надёжность оборудования и улучшающими эксплуатационные характеристики, в соответствии с Правилами технической эксплуатации электрических станций и сетей РФ, п. 1.6.1, 5.7.5. | - | +
9.2.2.1 | Реконструкция ВЛ-0,4кВ от ТП №6 д.Подшивалово Завьяловского района протяженностью 2.996 км | G_UDE-00017-236 | 1972 | 66.61 | 0.06 | 2019 | нд | нд | нд | нд | - | - | - | - | ВЛ-0,4кВ от ТП №6 д.Подшивалово Завьяловского района | нд | нд | нд | нд | нд | нд | нд | нд | нд | нд | 0,4 | 0,4 | Замещение (обновление) электросетевого оборудования и его элементов, выработавшего нормативный срок эксплуатации, путем замены новыми, улучшающими эксплуатационные характеристики, в соответствии с Правилами технической эксплуатации электрических станций и сетей РФ, п. 1.6.1, 5.7.5. | - | +
9.2.2.1 | Реконструкция ВЛ-0,4 кВ от ТП-172 д.Пажман Кезского района протяженностью 2.611 км | G_UDE-00017-238 | 1970 | 51.5 | 0.51745 | 2019 | нд | нд | нд | нд | - | - | - | - | ВЛ-0,4 кВ от ТП-172 д.Пажман Кезского района | нд | нд | нд | нд | нд | нд | нд | нд | нд | нд | 0,4 | 0,4 | Замещение (обновление) электросетевого оборудования и его элементов, выработавшего нормативный срок эксплуатации, путем замены новыми, повышающими надёжность оборудования и улучшающими эксплуатационные характеристики, в соответствии с Правилами технической эксплуатации электрических станций и сетей РФ, п. 1.6.1, 5.7.5. | - | +
9.2.2.1 | Реконструкция ВЛ-0,4кВ от ТП-77 д.Сюрногурт Игринского района протяженностью 2.782 км | G_UDE-00017-239 | 2002 | 57.72 | 0.59312 | 2019 | нд | нд | нд | нд | - | - | - | - | ВЛ-0,4кВ от ТП-77 д.Сюрногурт Игринского района | нд | нд | нд | нд | нд | нд | нд | нд | нд | нд | 0,4 | 0,4 | Замещение (обновление) электросетевого оборудования и его элементов, выработавшего нормативный срок эксплуатации, путем замены новыми, улучшающими эксплуатационные характеристики, в соответствии с Правилами технической эксплуатации электрических станций и сетей РФ, п. 1.6.1, 5.7.5. | - | +
9.2.2.1 | Реконструкция ВЛ-0,4кВ от ТП-11 с.Дебесы Дебесского района протяженностью 0.428 км | G_UDE-00017-240 | 1982 | 53.97 | 2.1561 | 2019 | нд | нд | нд | нд | - | - | - | - | ВЛ-0,4кВ от ТП-11 с.Дебесы Дебесского района | нд | нд | нд | нд | нд | нд | нд | нд | нд | нд | 0,4 | 0,4 | Замещение (обновление) электросетевого оборудования и его элементов, выработавшего нормативный срок эксплуатации, путем замены новыми, повышающими надёжность оборудования и улучшающими эксплуатационные характеристики, в соответствии с Правилами технической эксплуатации электрических станций и сетей РФ, п. 1.6.1, 5.7.5. | - | +
9.2.2.1 | Реконструкция ВЛ-0,4 кВ Ф-1 от ТП-1 д.Новая Гыя Кезского района протяженностью 1.177 км | G_UDE-00017-241 | 1979 | 55.13 | 1.5847 | 2019 | нд | нд | нд | нд | - | - | - | - | ВЛ-0,4 кВ Ф-1 от ТП-1 д.Новая Гыя Кезского района | нд | нд | нд | нд | нд | нд | нд | нд | нд | нд | 0,4 | 0,4 | Замещение (обновление) электросетевого оборудования и его элементов, выработавшего нормативный срок эксплуатации, путем замены новыми, улучшающими эксплуатационные характеристики, в соответствии с Правилами технической эксплуатации электрических станций и сетей РФ, п. 1.6.1, 5.7.5. | - | +
9.2.2.1 | Реконструкция ВЛ-0,4 кВ от ТП № 284 аб. в д.Уе-Докья Вавожского района протяженностью 1.070 км | G_UDE-00017-244 | 1983 | 49.6 | 0.02 | 2017 | нд | нд | нд | нд | - | - | - | - | ВЛ-0,4 кВ от ТП № 284 аб. в д.Уе-Докья Вавожского района | нд | нд | нд | нд | нд | нд | нд | нд | нд | нд | 0,4 | 0,4 | Замещение (обновление) электросетевого оборудования и его элементов, выработавшего нормативный срок эксплуатации, путем замены новыми, повышающими надёжность оборудования и улучшающими эксплуатационные характеристики, в соответствии с Правилами технической эксплуатации электрических станций и сетей РФ, п. 1.6.1, 5.7.5. | - | +
9.2.2.1 | Реконструкция ВЛ-0,4 кВ от ТП № 403 в с.Июльское Воткинского района протяженностью 1.926 км | G_UDE-00017-245 | 1989 | 49.8 | 0.05 | 2017 | нд | нд | нд | нд | - | - | - | - | ВЛ-0,4 кВ от ТП № 403 в с.Июльское Воткинского района | нд | нд | нд | нд | нд | нд | нд | нд | нд | нд | 0,4 | 0,4 | Замещение (обновление) электросетевого оборудования и его элементов, выработавшего нормативный срок эксплуатации, путем замены новыми, повышающими надёжность оборудования и улучшающими эксплуатационные характеристики, в соответствии с Правилами технической эксплуатации электрических станций и сетей РФ, п. 1.6.1, 5.7.5. | - | +
9.2.2.1 | Реконструкция ВЛ-0,4 кВ от ТП № 348 в д.Порва Якшур-Бодьинского района протяженностью 1.007 км | G_UDE-00017-246 | 1989 | 59.7 | 0.47215 | 2019 | нд | нд | нд | нд | - | - | - | - | ВЛ-0,4 кВ от ТП № 348 в д.Порва Якшур-Бодьинского района | нд | нд | нд | нд | нд | нд | нд | нд | нд | нд | 0,4 | 0,4 | Замещение (обновление) электросетевого оборудования и его элементов, выработавшего нормативный срок эксплуатации, путем замены новыми, улучшающими эксплуатационные характеристики, в соответствии с Правилами технической эксплуатации электрических станций и сетей РФ, п. 1.6.1, 5.7.5. | - | +
9.2.2.1 | Реконструкция ВЛ-0,4 кВ от ТП № 461 в д.Верхне Позимь Воткинского района протяженностью 2.793 км | G_UDE-00017-247 | 1982 | 58.25 | 0.45828 | 2019 | нд | нд | нд | нд | - | - | - | - | ВЛ-0,4 кВ от ТП № 461 в д.Верхне Позимь Воткинского района | нд | нд | нд | нд | нд | нд | нд | нд | нд | нд | 0,4 | 0,4 | Замещение (обновление) электросетевого оборудования и его элементов, выработавшего нормативный срок эксплуатации, путем замены новыми, улучшающими эксплуатационные характеристики, в соответствии с Правилами технической эксплуатации электрических станций и сетей РФ, п. 1.6.1, 5.7.5. | - | +
9.2.2.1 | Реконструкция ВЛ-0,4 кВ от ТП №213 в с.Узи Селтинского района протяженностью 1.070 км | G_UDE-00017-248 | 1988 | 59.72 | 0.47234 | 2019 | нд | нд | нд | нд | - | - | - | - | ВЛ-0,4 кВ от ТП №213 в с.Узи Селтинского района | нд | нд | нд | нд | нд | нд | нд | нд | нд | нд | 0,4 | 0,4 | Замещение (обновление) электросетевого оборудования и его элементов, выработавшего нормативный срок эксплуатации, путем замены новыми, улучшающими эксплуатационные характеристики, в соответствии с Правилами технической эксплуатации электрических станций и сетей РФ, п. 1.6.1, 5.7.5. | - | +
9.2.2.1 | Реконструкция ВЛ-0,4 кВ от ТП-185 д.Пентеги Сарапульского района протяженностью 1.070 км | G_UDE-00017-253 | 1957 | 57.18 | 0.05 | 2019 | нд | нд | нд | нд | - | - | - | - | ВЛ-0,4 кВ от ТП-185 д.Пентеги Сарапульского района | нд | нд | нд | нд | нд | нд | нд | нд | нд | нд | 0,4 | 0,4 | Замещение (обновление) электросетевого оборудования и его элементов, выработавшего нормативный срок эксплуатации, путем замены новыми, повышающими надёжность оборудования и улучшающими эксплуатационные характеристики, в соответствии с Правилами технической эксплуатации электрических станций и сетей РФ, п. 1.6.1, 5.7.5. | - | +
9.2.2.1 | Реконструкция ВЛ-0,4 кВ от ТП-2 д.Новая Гыя Кезского района протяженностью 1.284 км | G_UDE-00017-256 | 1986 | 55.93 | 0.65067 | 2019 | нд | нд | нд | нд | - | - | - | - | ВЛ-0,4 кВ от ТП-2 д.Новая Гыя Кезского района | нд | нд | нд | нд | нд | нд | нд | нд | нд | нд | 0,4 | 0,4 | Замещение (обновление) электросетевого оборудования и его элементов, выработавшего нормативный срок эксплуатации, путем замены новыми, улучшающими эксплуатационные характеристики, в соответствии с Правилами технической эксплуатации электрических станций и сетей РФ, п. 1.6.1, 5.7.5. | - | +
9.2.2.1 | Реконструкция ВЛ-0,4 кВ от ТП-287 д.Желтопи Кезского района протяженностью 1.177 км | G_UDE-00017-257 | 1983 | 52.21 | 1.5284 | 2019 | нд | нд | нд | нд | - | - | - | - | ВЛ-0,4 кВ от ТП-287 д.Желтопи Кезского района | нд | нд | нд | нд | нд | нд | нд | нд | нд | нд | 0,4 | 0,4 | Замещение (обновление) электросетевого оборудования и его элементов, выработавшего нормативный срок эксплуатации, путем замены новыми, повышающими надёжность оборудования и улучшающими эксплуатационные характеристики, в соответствии с Правилами технической эксплуатации электрических станций и сетей РФ, п. 1.6.1, 5.7.5. | - | +
9.2.2.1 | Реконструкция ВЛ-0.4кВ в д. Старая Салья Киясовского района УР с выносом сетей с территории детских учреждений, протяженностью 0,241 км | H_UDE-00017-258 | 1969 | 46.59 | 11.16 | 2019 | нд | нд | нд | нд | - | - | - | - | ВЛ-0.4кВ в д. Старая Салья Киясовского района | нд | нд | нд | нд | нд | нд | нд | нд | нд | нд | 0,4 | 0,4 | Реализация проекта с целью выполнения требований п.2.4.95, 2.5.216 ПУЭ 7-е издание о недопустимости прохождения воздушных линий электропередач по территории детский и спортивных учреждений. Протокол заседания Технического совета от 04.12.2017 № 2017/12/24. | - | -
9.2.2.1 | Реконструкция ВЛ-0.4кВ в д. Б.Уча Можгинского района УР с выносом сетей с территории детских учреждений, протяженностью 1,274 км | H_UDE-00017-259 | 1968 | 48.42 | 8.35 | 2019 | нд | нд | нд | нд | - | - | - | - | ВЛ-0.4кВ в д. Б.Уча Можгинского района | нд | нд | нд | нд | нд | нд | нд | нд | нд | нд | 0,4 | 0,4 | Реализация проекта с целью выполнения требований п.2.4.95, 2.5.216 ПУЭ 7-е издание о недопустимости прохождения воздушных линий электропередач по территории детский и спортивных учреждений. Протокол заседания Технического совета от 04.12.2017 № 2017/12/24. | - | -
9.2.2.1 | Реконструкция ВЛ-0.4кВ в д. В.Бемыж Кизнерского района УР с выносом сетей с территории детских учреждений, протяженностью 0,25 км | H_UDE-00017-260 | 1987 | 49.67 | 2.86 | 2019 | нд | нд | нд | нд | - | - | - | - | ВЛ-0.4кВ в д. В.Бемыж Кизнерского района | нд | нд | нд | нд | нд | нд | нд | нд | нд | нд | 0,4 | 0,4 | Реализация проекта с целью выполнения требований п.2.4.95, 2.5.216 ПУЭ 7-е издание о недопустимости прохождения воздушных линий электропередач по территории детский и спортивных учреждений. Протокол заседания Технического совета от 04.12.2017 № 2017/12/24. | - | -
9.2.2.1 | Реконструкция ВЛ-0.4кВ в с.Алнаши Алнашского района УР с выносом сетей с территории детских учреждений, протяженностью 0,475 км | H_UDE-00017-261 | 1968 | 42.94 | 2.86 | 2019 | нд | нд | нд | нд | - | - | - | - | ВЛ-0.4кВ в с.Алнаши Алнашского района | нд | нд | нд | нд | нд | нд | нд | нд | нд | нд | 0,4 | 0,4 | Реализация проекта с целью выполнения требований п.2.4.95, 2.5.216 ПУЭ 7-е издание о недопустимости прохождения воздушных линий электропередач по территории детский и спортивных учреждений. Протокол заседания Технического совета от 04.12.2017 № 2017/12/24. | - | -
9.2.2.1 | Реконструкция ВЛ-0.4кВ в д. Абдэс-Урдэс Малопургинского района УР с выносом сетей с территории детских учреждений, протяженностью 0,25 км | H_UDE-00017-262 | 1975 | 44.28 | 2.59 | 2019 | нд | нд | нд | нд | - | - | - | - | ВЛ-0.4кВ в д. Абдэс-Урдэс Малопургинского района | нд | нд | нд | нд | нд | нд | нд | нд | нд | нд | 0,4 | 0,4 | Реализация проекта с целью выполнения требований п.2.4.95, 2.5.216 ПУЭ 7-е издание о недопустимости прохождения воздушных линий электропередач по территории детский и спортивных учреждений. Протокол заседания Технического совета от 04.12.2017 № 2017/12/24. | - | -
9.2.2.1 | Реконструкция ВЛ-0.4кВ в с.Гольяны Завьяловского района УР с выносом сетей с территории детских учреждений, протяженностью 1,762 км | H_UDE-00017-263 | 1974 | 47.18 | 6.65 | 2019 | нд | нд | нд | нд | - | - | - | - | ВЛ-0.4кВ в с.Гольяны Завьяловского района | нд | нд | нд | нд | нд | нд | нд | нд | нд | нд | 0,4 | 0,4 | Реализация проекта с целью выполнения требований п.2.4.95, 2.5.216 ПУЭ 7-е издание о недопустимости прохождения воздушных линий электропередач по территории детский и спортивных учреждений. Протокол заседания Технического совета от 04.12.2017 № 2017/12/24. | - | -
9.2.2.1 | Реконструкция ВЛ-0.4кВ в с.Бабино Завьяловского района УР с выносом сетей с территории детских учреждений , протяженностью 0,25 км | H_UDE-00017-264 | 1988 | 47.18 | 18.52 | 2019 | нд | нд | нд | нд | - | - | - | - | ВЛ-0.4кВ в с.Бабино Завьяловского района | нд | нд | нд | нд | нд | нд | нд | нд | нд | нд | 0,4 | 0,4 | Реализация проекта с целью выполнения требований п.2.4.95, 2.5.216 ПУЭ 7-е издание о недопустимости прохождения воздушных линий электропередач по территории детский и спортивных учреждений. Протокол заседания Технического совета от 04.12.2017 № 2017/12/24. | - | -
9.2.2.1 | Реконструкция ВЛ-0.4кВ в д. Быдыпи Балезинского района УР с выносом сетей с территории детских учреждений, протяженностью 0,929 км | H_UDE-00017-265 | 1981 | 42.15 | 0.94944 | 2019 | нд | нд | нд | нд | - | - | - | - | ВЛ-0.4кВ в д. Быдыпи Балезинского района | нд | нд | нд | нд | нд | нд | нд | нд | нд | нд | 0,4 | 0,4 | Реализация проекта с целью выполнения требований п.2.4.95, 2.5.216 ПУЭ 7-е издание о недопустимости прохождения воздушных линий электропередач по территории детский и спортивных учреждений. Протокол заседания Технического совета от 04.12.2017 № 2017/12/24. | - | -
9.2.2.1 | Реконструкция ВЛ-0.4кВ в с.Дебесы Дебеского района УР с выносом сетей с территории детских учреждений, протяженностью 1,027 км | H_UDE-00017-266 | 1987 | 44.23 | 2.3357 | 2019 | нд | нд | нд | нд | - | - | - | - | ВЛ-0.4кВ в с.Дебесы Дебеского района | нд | нд | нд | нд | нд | нд | нд | нд | нд | нд | 0,4 | 0,4 | Реализация проекта с целью выполнения требований п.2.4.95, 2.5.216 ПУЭ 7-е издание о недопустимости прохождения воздушных линий электропередач по территории детский и спортивных учреждений. Протокол заседания Технического совета от 04.12.2017 № 2017/12/24. | - | -
9.2.2.1 | Реконструкция ВЛ-0.4кВ в с. Якшур-Бодья Якшур-Бодьинского района УР с выносом сетей с территории детских учреждений, протяженностью 0.456 км | H_UDE-00017-270 | 1982 | 42.3 | 0.40185 | 2019 | нд | нд | нд | нд | - | - | - | - | ВЛ-0.4кВ в с. Якшур-Бодья Якшур-Бодьинского района | нд | нд | нд | нд | нд | нд | нд | нд | нд | нд | 0,4 | 0,4 | Реализация проекта с целью выполнения требований п.2.4.95, 2.5.216 ПУЭ 7-е издание о недопустимости прохождения воздушных линий электропередач по территории детский и спортивных учреждений. Протокол заседания Технического совета от 04.12.2017 № 2017/12/24. | - | -
9.2.2.1 | Реконструкция ВЛ-0.4кВ в д. Н.-Армязь Камбарского района УР с выносом сетей с территории детских учреждений, протяженностью 0.656 км | H_UDE-00017-273 | 1976 | 49.8 | 22.72 | 2019 | нд | нд | нд | нд | - | - | - | - | ВЛ-0.4кВ в д. Н.-Армязь Камбарского района | нд | нд | нд | нд | нд | нд | нд | нд | нд | нд | 0,4 | 0,4 | Реализация проекта с целью выполнения требований п.2.4.95, 2.5.216 ПУЭ 7-е издание о недопустимости прохождения воздушных линий электропередач по территории детский и спортивных учреждений. Протокол заседания Технического совета от 04.12.2017 № 2017/12/24. | - | -
9.2.2.1 | Реконструкция ВЛ-0.4кВ в с. Полом Кезского района УР с выносом сетей с территории детских учреждений, протяженностью 0.72 км | H_UDE-00017-279 | 1983 | 45.67 | 0.88151 | 2019 | нд | нд | нд | нд | - | - | - | - | ВЛ-0.4кВ в с. Полом Кезского района | нд | нд | нд | нд | нд | нд | нд | нд | нд | нд | 0,4 | 0,4 | Реализация проекта с целью выполнения требований п.2.4.95, 2.5.216 ПУЭ 7-е издание о недопустимости прохождения воздушных линий электропередач по территории детский и спортивных учреждений. Протокол заседания Технического совета от 04.12.2017 № 2017/12/24. | - | -
9.2.2.1 | Реконструкция ВЛ-0,4 кВ и КТП № 46 в с. М. Пурга Малопургинского района. Замена опор на ж/б и голого провода на СИП протяженностью 2,5 км | I_UDE-00017-299 | 1983 | 47.62 | 6.111 | 2019 | нд | нд | нд | нд | - | - | - | - | ВЛ-0,4 кВ иКТП № 46 в с. М. Пурга Малопургинского района. Замена опор на ж/б и голого провода на СИП | нд | нд | нд | нд | нд | нд | нд | нд | нд | нд | 0,4 | 0,4 | Замещение (обновление) электросетевого оборудования и его элементов, выработавшего нормативный срок эксплуатации, путем замены новыми, улучшающими эксплуатационные характеристики. Правила технической эксплуатации электрических станций и сетей РФ, п. 1.6.1, 5.7.5. в части замещения (обновления) электросетевого оборудования и его элементов, выработавшего нормативный срок эксплуатации, путем замены новыми, и улучшающими эксплуатационные характеристики. | - | +
9.2.2.1 | Реконструкция ВЛ-0,4 кВ ТП-325 ф.6 Аэропорт в Завьяловском районе протяженностью 3,08 км | J_UDE-00017-396 | 1972 | 63.42 | 2.3621 | 2019 | нд | нд | нд | нд | - | - | - | - | ВЛ-0,4 кВ ТП-325 ф.6 Аэропорт | нд | нд | нд | нд | нд | нд | нд | нд | нд | нд | 0,4 | 0,4 | Замещение (обновление) электросетевого оборудования и его элементов, выработавшего нормативный срок эксплуатации, путем замены новыми, улучшающими эксплуатационные характеристики. Правила технической эксплуатации электрических станций и сетей РФ, п. 1.6.1, 5.7.5. в части замещения (обновления) электросетевого оборудования и его элементов, выработавшего нормативный срок эксплуатации, путем замены новыми, и улучшающими эксплуатационные характеристики. Протокол Технического совета № 2019-2/2 от 04.02.2019. | - | -
9.2.2.1 | Реконструкция ВЛ-0,4 кВ ТП-326 ф.6 Аэропорт в Завьяловском районе протяженностью 2,47 км | J_UDE-00017-397 | 1980 | 65.56 | 1.5614 | 2019 | нд | нд | нд | нд | - | - | - | - | ВЛ-0,4 кВ ТП-326 ф.6 Аэропорт | нд | нд | нд | нд | нд | нд | нд | нд | нд | нд | 0,4 | 0,4 | Замещение (обновление) электросетевого оборудования и его элементов, выработавшего нормативный срок эксплуатации, путем замены новыми, улучшающими эксплуатационные характеристики, повышение надёжности электросетевого оборудования. Правила технической эксплуатации электрических станций и сетей РФ, п. 1.6.1, 5.7.5. в части замещения (обновления) электросетевого оборудования и его элементов, выработавшего нормативный срок эксплуатации, путем замены новыми, повышающими качество оборудования и улучшающими эксплуатационные характеристики. | - | -
9.2.2.1 | Реконструкция ВЛ-0,4 кВ ТП-327 ф.6 Аэропорт в Завьяловском районе протяженностью 2,937 км | J_UDE-00017-398 | 1977 | 66.27 | 3.1252 | 2019 | нд | нд | нд | нд | - | - | - | - | ВЛ-0,4 кВ ТП-327 ф.6 Аэропорт | нд | нд | нд | нд | нд | нд | нд | нд | нд | нд | 0,4 | 0,4 | Замещение (обновление) электросетевого оборудования и его элементов, выработавшего нормативный срок эксплуатации, путем замены новыми, улучшающими эксплуатационные характеристики, повышение надёжности электросетевого оборудования. Правила технической эксплуатации электрических станций и сетей РФ, п. 1.6.1, 5.7.5. в части замещения (обновления) электросетевого оборудования и его элементов, выработавшего нормативный срок эксплуатации, путем замены новыми, повышающими качество оборудования и улучшающими эксплуатационные характеристики. | - | -
9.2.2.1 | Реконструкция ВЛ-0,4 кВ ТП-331 ф.6 Аэропорт в Завьяловском районе протяженностью 0,64 км | J_UDE-00017-399 | 1980 | 67.12 | 2.9624 | 2019 | нд | нд | нд | нд | - | - | - | - | ВЛ-0,4 кВ ТП-331 ф.6 Аэропорт | нд | нд | нд | нд | нд | нд | нд | нд | нд | нд | 0,4 | 0,4 | Замещение (обновление) электросетевого оборудования и его элементов, выработавшего нормативный срок эксплуатации, путем замены новыми, улучшающими эксплуатационные характеристики. Правила технической эксплуатации электрических станций и сетей РФ, п. 1.6.1, 5.7.5. в части замещения (обновления) электросетевого оборудования и его элементов, выработавшего нормативный срок эксплуатации, путем замены новыми, и улучшающими эксплуатационные характеристики. Протокол Технического совета № 2019-2/2 от 04.02.2019. | - | -
9.2.2.1 | Реконструкция ВЛ-0,4 кВ ТП-332 ф.6 Аэропорт в Завьяловском районе протяженностью 0,985 км | J_UDE-00017-400 | 1986 | 67.41 | 1.8841 | 2019 | нд | нд | нд | нд | - | - | - | - | ВЛ-0,4 кВ ТП-332 ф.6 Аэропорт | нд | нд | нд | нд | нд | нд | нд | нд | нд | нд | 0,4 | 0,4 | Замещение (обновление) электросетевого оборудования и его элементов, выработавшего нормативный срок эксплуатации, путем замены новыми, улучшающими эксплуатационные характеристики, повышение надёжности электросетевого оборудования. Правила технической эксплуатации электрических станций и сетей РФ, п. 1.6.1, 5.7.5. в части замещения (обновления) электросетевого оборудования и его элементов, выработавшего нормативный срок эксплуатации, путем замены новыми, повышающими качество оборудования и улучшающими эксплуатационные характеристики. | - | -
9.2.2.1 | Реконструкция ВЛ-0,4 кВ ТП-159 ф.11 Гольяны в Завьяловском районе протяженностью 2,06 км | J_UDE-00017-401 | 1974 | 63.45 | 4.2253 | 2019 | нд | нд | нд | нд | - | - | - | - | ВЛ-0,4 кВ ТП-159 ф.11 Гольяны | нд | нд | нд | нд | нд | нд | нд | нд | нд | нд | 0,4 | 0,4 | Замещение (обновление) электросетевого оборудования и его элементов, выработавшего нормативный срок эксплуатации, путем замены новыми, улучшающими эксплуатационные характеристики, повышение надёжности электросетевого оборудования. Правила технической эксплуатации электрических станций и сетей РФ, п. 1.6.1, 5.7.5. в части замещения (обновления) электросетевого оборудования и его элементов, выработавшего нормативный срок эксплуатации, путем замены новыми, повышающими качество оборудования и улучшающими эксплуатационные характеристики. | - | -
9.2.2.1 | Реконструкция ВЛ-0,4 кВ ТП-163 ф.11 Гольяны в Завьяловском районе протяженностью 1,025 км | J_UDE-00017-402 | 1973 | 66.49 | 3.2191 | 2019 | нд | нд | нд | нд | - | - | - | - | ВЛ-0,4 кВ ТП-163 ф.11 Гольяны | нд | нд | нд | нд | нд | нд | нд | нд | нд | нд | 0,4 | 0,4 | Замещение (обновление) электросетевого оборудования и его элементов, выработавшего нормативный срок эксплуатации, путем замены новыми, улучшающими эксплуатационные характеристики, повышение надёжности электросетевого оборудования. Правила технической эксплуатации электрических станций и сетей РФ, п. 1.6.1, 5.7.5. в части замещения (обновления) электросетевого оборудования и его элементов, выработавшего нормативный срок эксплуатации, путем замены новыми, повышающими качество оборудования и улучшающими эксплуатационные характеристики. | - | -
9.2.2.1 | Реконструкция ВЛ-0,4 кВ ТП-167 ф.14 Гольяны в Завьяловском районе протяженностью 2,04 км | J_UDE-00017-403 | 1964 | 63.59 | 1.0807 | 2019 | нд | нд | нд | нд | - | - | - | - | ВЛ-0,4 кВ ТП-167 ф.14 Гольяны | нд | нд | нд | нд | нд | нд | нд | нд | нд | нд | 0,4 | 0,4 | Замещение (обновление) электросетевого оборудования и его элементов, выработавшего нормативный срок эксплуатации, путем замены новыми, улучшающими эксплуатационные характеристики. Правила технической эксплуатации электрических станций и сетей РФ, п. 1.6.1, 5.7.5. в части замещения (обновления) электросетевого оборудования и его элементов, выработавшего нормативный срок эксплуатации, путем замены новыми, и улучшающими эксплуатационные характеристики. Протокол Технического совета № 2019-2/2 от 04.02.2019. | - | -
9.2.2.1 | Реконструкция ВЛ-0,4 кВ ТП-168 ф.14 Гольяны в Завьяловском районе протяженностью 3,58 км | J_UDE-00017-404 | 1973 | 67.12 | 0.0001 | 2019 | нд | нд | нд | нд | - | - | - | - | ВЛ-0,4 кВ ТП-168 ф.14 Гольяны | нд | нд | нд | нд | нд | нд | нд | нд | нд | нд | 0,4 | 0,4 | Замещение (обновление) электросетевого оборудования и его элементов, выработавшего нормативный срок эксплуатации, путем замены новыми, улучшающими эксплуатационные характеристики. Правила технической эксплуатации электрических станций и сетей РФ, п. 1.6.1, 5.7.5. в части замещения (обновления) электросетевого оборудования и его элементов, выработавшего нормативный срок эксплуатации, путем замены новыми, и улучшающими эксплуатационные характеристики. Протокол Технического совета № 2019-2/2 от 04.02.2019. | - | -
9.2.2.1 | Реконструкция ВЛ-0,4 кВ ТП-170 ф.16 Гольяны в Завьяловском районе протяженностью 1,6 км | J_UDE-00017-405 | 2003 | 64.76 | 1.1162 | 2019 | нд | нд | нд | нд | - | - | - | - | ВЛ-0,4 кВ ТП-170 ф.16 Гольяны | нд | нд | нд | нд | нд | нд | нд | нд | нд | нд | 0,4 | 0,4 | Замещение (обновление) электросетевого оборудования и его элементов, выработавшего нормативный срок эксплуатации, путем замены новыми, улучшающими эксплуатационные характеристики. Правила технической эксплуатации электрических станций и сетей РФ, п. 1.6.1, 5.7.5. в части замещения (обновления) электросетевого оборудования и его элементов, выработавшего нормативный срок эксплуатации, путем замены новыми, и улучшающими эксплуатационные характеристики. Протокол Технического совета № 2019-2/2 от 04.02.2019. | - | -
9.2.2.1 | Реконструкция ВЛ-0,4 кВ ТП-172 ф.16 Гольяны в Завьяловском районе протяженностью 2,96 км | J_UDE-00017-406 | 1972 | 66.97 | 2.0122 | 2019 | нд | нд | нд | нд | - | - | - | - | ВЛ-0,4 кВ ТП-172 ф.16 Гольяны | нд | нд | нд | нд | нд | нд | нд | нд | нд | нд | 0,4 | 0,4 | Замещение (обновление) электросетевого оборудования и его элементов, выработавшего нормативный срок эксплуатации, путем замены новыми, улучшающими эксплуатационные характеристики, повышение надёжности электросетевого оборудования. Правила технической эксплуатации электрических станций и сетей РФ, п. 1.6.1, 5.7.5. в части замещения (обновления) электросетевого оборудования и его элементов, выработавшего нормативный срок эксплуатации, путем замены новыми, повышающими качество оборудования и улучшающими эксплуатационные характеристики. | - | -
9.2.2.1 | Реконструкция ВЛ-0,4 кВ ТП-174 ф.16 Гольяны в Завьяловском районе протяженностью 2,2 км | J_UDE-00017-407 | 1986 | 67.49 | 3.1652 | 2019 | нд | нд | нд | нд | - | - | - | - | ВЛ-0,4 кВ ТП-174 ф.16 Гольяны | нд | нд | нд | нд | нд | нд | нд | нд | нд | нд | 0,4 | 0,4 | Замещение (обновление) электросетевого оборудования и его элементов, выработавшего нормативный срок эксплуатации, путем замены новыми, улучшающими эксплуатационные характеристики. Правила технической эксплуатации электрических станций и сетей РФ, п. 1.6.1, 5.7.5. в части замещения (обновления) электросетевого оборудования и его элементов, выработавшего нормативный срок эксплуатации, путем замены новыми, и улучшающими эксплуатационные характеристики. Протокол Технического совета № 2019-2/2 от 04.02.2019. | - | -
9.2.2.1 | Реконструкция ВЛ-0,4 кВ ТП-151 ф.1а Гольяны в Завьяловском районе протяженностью 2,15 км | J_UDE-00017-408 | 1971 | 63.24 | 2.2543 | 2019 | нд | нд | нд | нд | - | - | - | - | ВЛ-0,4 кВ ТП-151 ф.1а Гольяны | нд | нд | нд | нд | нд | нд | нд | нд | нд | нд | 0,4 | 0,4 | Замещение (обновление) электросетевого оборудования и его элементов, выработавшего нормативный срок эксплуатации, путем замены новыми, улучшающими эксплуатационные характеристики, повышение надёжности электросетевого оборудования. Правила технической эксплуатации электрических станций и сетей РФ, п. 1.6.1, 5.7.5. в части замещения (обновления) электросетевого оборудования и его элементов, выработавшего нормативный срок эксплуатации, путем замены новыми, повышающими качество оборудования и улучшающими эксплуатационные характеристики. Протокол Технического совета № 2019-2/2 от 04.02.2019. | - | -
9.2.2.1 | Реконструкция ВЛ-0,4 кВ ТП-298 ф.1а Гольяны в Завьяловском районе протяженностью 2,07 км | J_UDE-00017-409 | 2011 | 65.9 | 2.8421 | 2019 | нд | нд | нд | нд | - | - | - | - | ВЛ-0,4 кВ ТП-298 ф.1а Гольяны | нд | нд | нд | нд | нд | нд | нд | нд | нд | нд | 0,4 | 0,4 | Замещение (обновление) электросетевого оборудования и его элементов, выработавшего нормативный срок эксплуатации, путем замены новыми, улучшающими эксплуатационные характеристики, повышение надёжности электросетевого оборудования. Правила технической эксплуатации электрических станций и сетей РФ, п. 1.6.1, 5.7.5. в части замещения (обновления) электросетевого оборудования и его элементов, выработавшего нормативный срок эксплуатации, путем замены новыми, повышающими качество оборудования и улучшающими эксплуатационные характеристики. | - | -
9.2.2.1 | Реконструкция ВЛ-0,4 кВ ТП-180 ф.1Б Гольяны в Завьяловском районе протяженностью 0,6 км | J_UDE-00017-410 | 2012 | 60.33 | 2.4511 | 2019 | нд | нд | нд | нд | - | - | - | - | ВЛ-0,4 кВ ТП-180 ф.1Б Гольяны | нд | нд | нд | нд | нд | нд | нд | нд | нд | нд | 0,4 | 0,4 | Замещение (обновление) электросетевого оборудования и его элементов, выработавшего нормативный срок эксплуатации, путем замены новыми, улучшающими эксплуатационные характеристики. Правила технической эксплуатации электрических станций и сетей РФ, п. 1.6.1, 5.7.5. в части замещения (обновления) электросетевого оборудования и его элементов, выработавшего нормативный срок эксплуатации, путем замены новыми, и улучшающими эксплуатационные характеристики. | - | -
9.2.2.1 | Реконструкция ВЛ-0,4 кВ ТП-146 ф.9 Гольяны в Завьяловском районе протяженностью 3,09 км | J_UDE-00017-411 | 1974 | 65.39 | 2.6135 | 2019 | нд | нд | нд | нд | - | - | - | - | ВЛ-0,4 кВ ТП-146 ф.9 Гольяны | нд | нд | нд | нд | нд | нд | нд | нд | нд | нд | 0,4 | 0,4 | Замещение (обновление) электросетевого оборудования и его элементов, выработавшего нормативный срок эксплуатации, путем замены новыми, улучшающими эксплуатационные характеристики, повышение надёжности электросетевого оборудования. Правила технической эксплуатации электрических станций и сетей РФ, п. 1.6.1, 5.7.5. в части замещения (обновления) электросетевого оборудования и его элементов, выработавшего нормативный срок эксплуатации, путем замены новыми, повышающими качество оборудования и улучшающими эксплуатационные характеристики. | - | -
9.2.2.1 | Реконструкция ВЛ-0,4 кВ ТП-427 ф.10 Завьялово в Завьяловском районе протяженностью 2,7 км | J_UDE-00017-412 | 1987 | 69.67 | 4.1239 | 2019 | нд | нд | нд | нд | - | - | - | - | ВЛ-0,4 кВ ТП-427 ф.10 Завьялово | нд | нд | нд | нд | нд | нд | нд | нд | нд | нд | 0,4 | 0,4 | Замещение (обновление) электросетевого оборудования и его элементов, выработавшего нормативный срок эксплуатации, путем замены новыми, улучшающими эксплуатационные характеристики, повышение надёжности электросетевого оборудования. Правила технической эксплуатации электрических станций и сетей РФ, п. 1.6.1, 5.7.5. в части замещения (обновления) электросетевого оборудования и его элементов, выработавшего нормативный срок эксплуатации, путем замены новыми, повышающими качество оборудования и улучшающими эксплуатационные характеристики. | - | -
9.2.2.1 | Реконструкция ВЛ-0,4 кВ ТП-428 ф.10 Завьялово в Завьяловском районе протяженностью 1,36 км | J_UDE-00017-413 | 1962 | 66.05 | 2.2317 | 2019 | нд | нд | нд | нд | - | - | - | - | ВЛ-0,4 кВ ТП-428 ф.10 Завьялово | нд | нд | нд | нд | нд | нд | нд | нд | нд | нд | 0,4 | 0,4 | Замещение (обновление) электросетевого оборудования и его элементов, выработавшего нормативный срок эксплуатации, путем замены новыми, улучшающими эксплуатационные характеристики, повышение надёжности электросетевого оборудования. Правила технической эксплуатации электрических станций и сетей РФ, п. 1.6.1, 5.7.5. в части замещения (обновления) электросетевого оборудования и его элементов, выработавшего нормативный срок эксплуатации, путем замены новыми, повышающими качество оборудования и улучшающими эксплуатационные характеристики. | - | -
9.2.2.1 | Реконструкция ВЛ-0,4 кВ ТП-600 ф.10 Завьялово в Завьяловском районе протяженностью 2,64 км | J_UDE-00017-414 | 2015 | 66.67 | 2.5441 | 2019 | нд | нд | нд | нд | - | - | - | - | ВЛ-0,4 кВ ТП-600 ф.10 Завьялово | нд | нд | нд | нд | нд | нд | нд | нд | нд | нд | 0,4 | 0,4 | Замещение (обновление) электросетевого оборудования и его элементов, выработавшего нормативный срок эксплуатации, путем замены новыми, улучшающими эксплуатационные характеристики, повышение надёжности электросетевого оборудования. Правила технической эксплуатации электрических станций и сетей РФ, п. 1.6.1, 5.7.5. в части замещения (обновления) электросетевого оборудования и его элементов, выработавшего нормативный срок эксплуатации, путем замены новыми, повышающими качество оборудования и улучшающими эксплуатационные характеристики. | - | -
9.2.2.1 | Реконструкция ВЛ-0,4 кВ ТП-737 ф.10 Завьялово в Завьяловском районе протяженностью 0,675 км | J_UDE-00017-415 | 2012 | 66.56 | 2.2237 | 2019 | нд | нд | нд | нд | - | - | - | - | ВЛ-0,4 кВ ТП-737 ф.10 Завьялово | нд | нд | нд | нд | нд | нд | нд | нд | нд | нд | 0,4 | 0,4 | Замещение (обновление) электросетевого оборудования и его элементов, выработавшего нормативный срок эксплуатации, путем замены новыми, улучшающими эксплуатационные характеристики. Правила технической эксплуатации электрических станций и сетей РФ, п. 1.6.1, 5.7.5. в части замещения (обновления) электросетевого оборудования и его элементов, выработавшего нормативный срок эксплуатации, путем замены новыми, и улучшающими эксплуатационные характеристики. Протокол Технического совета № 2019-2/2 от 04.02.2019. | - | -
9.2.2.1 | Реконструкция ВЛ-0,4 кВ ТП-785 ф.10 Завьялово в Завьяловском районе протяженностью 4,32 км | J_UDE-00017-416 | 2002 | 63.82 | 1.9254 | 2019 | нд | нд | нд | нд | - | - | - | - | ВЛ-0,4 кВ ТП-785 ф.10 Завьялово | нд | нд | нд | нд | нд | нд | нд | нд | нд | нд | 0,4 | 0,4 | Замещение (обновление) электросетевого оборудования и его элементов, выработавшего нормативный срок эксплуатации, путем замены новыми, улучшающими эксплуатационные характеристики, повышение надёжности электросетевого оборудования. Правила технической эксплуатации электрических станций и сетей РФ, п. 1.6.1, 5.7.5. в части замещения (обновления) электросетевого оборудования и его элементов, выработавшего нормативный срок эксплуатации, путем замены новыми, повышающими качество оборудования и улучшающими эксплуатационные характеристики. | - | -
9.2.2.1 | Реконструкция ВЛ-0,4 кВ ТП-810 ф.10 Завьялово в Завьяловском районе протяженностью 2,29 км | J_UDE-00017-417 | 2000 | 62.63 | 1.5421 | 2019 | нд | нд | нд | нд | - | - | - | - | ВЛ-0,4 кВ ТП-810 ф.10 Завьялово | нд | нд | нд | нд | нд | нд | нд | нд | нд | нд | 0,4 | 0,4 | Замещение (обновление) электросетевого оборудования и его элементов, выработавшего нормативный срок эксплуатации, путем замены новыми, улучшающими эксплуатационные характеристики, повышение надёжности электросетевого оборудования. Правила технической эксплуатации электрических станций и сетей РФ, п. 1.6.1, 5.7.5. в части замещения (обновления) электросетевого оборудования и его элементов, выработавшего нормативный срок эксплуатации, путем замены новыми, повышающими качество оборудования и улучшающими эксплуатационные характеристики. | - | -
9.2.2.1 | Реконструкция ВЛ-0,4 кВ ТП-932 ф.10 Завьялово в Завьяловском районе протяженностью 2,085 км | J_UDE-00017-418 | 1998 | 65.67 | 2.0421 | 2019 | нд | нд | нд | нд | - | - | - | - | ВЛ-0,4 кВ ТП-932 ф.10 Завьялово | нд | нд | нд | нд | нд | нд | нд | нд | нд | нд | 0,4 | 0,4 | Замещение (обновление) электросетевого оборудования и его элементов, выработавшего нормативный срок эксплуатации, путем замены новыми, улучшающими эксплуатационные характеристики. Правила технической эксплуатации электрических станций и сетей РФ, п. 1.6.1, 5.7.5. в части замещения (обновления) электросетевого оборудования и его элементов, выработавшего нормативный срок эксплуатации, путем замены новыми, и улучшающими эксплуатационные характеристики. Протокол Технического совета № 2019-2/2 от 04.02.2019. | - | -
9.2.2.1 | Реконструкция ВЛ-0,4 кВ ТП-348 ф.3 Завьялово в Завьяловском районе протяженностью 1,645 км | J_UDE-00017-419 | 1986 | 61.36 | 4.4635 | 2019 | нд | нд | нд | нд | - | - | - | - | ВЛ-0,4 кВ ТП-348 ф.3 Завьялово | нд | нд | нд | нд | нд | нд | нд | нд | нд | нд | 0,4 | 0,4 | Замещение (обновление) электросетевого оборудования и его элементов, выработавшего нормативный срок эксплуатации, путем замены новыми, улучшающими эксплуатационные характеристики. Правила технической эксплуатации электрических станций и сетей РФ, п. 1.6.1, 5.7.5. в части замещения (обновления) электросетевого оборудования и его элементов, выработавшего нормативный срок эксплуатации, путем замены новыми, и улучшающими эксплуатационные характеристики. Протокол Технического совета № 2019-2/2 от 04.02.2019. | - | -
9.2.2.1 | Реконструкция ВЛ-0,4 кВ ТП-686 ф.3 Завьялово в Завьяловском районе протяженностью 1,445 км | J_UDE-00017-420 | 2011 | 56.73 | 3.0261 | 2019 | нд | нд | нд | нд | - | - | - | - | ВЛ-0,4 кВ ТП-686 ф.3 Завьялово | нд | нд | нд | нд | нд | нд | нд | нд | нд | нд | 0,4 | 0,4 | Замещение (обновление) электросетевого оборудования и его элементов, выработавшего нормативный срок эксплуатации, путем замены новыми, улучшающими эксплуатационные характеристики. Правила технической эксплуатации электрических станций и сетей РФ, п. 1.6.1, 5.7.5. в части замещения (обновления) электросетевого оборудования и его элементов, выработавшего нормативный срок эксплуатации, путем замены новыми, и улучшающими эксплуатационные характеристики. | - | -
9.2.2.1 | Реконструкция ВЛ-0,4 кВ ТП-378 ф.5 Завьялово в Завьяловском районе протяженностью 1,62 км | J_UDE-00017-421 | 1964 | 63.36 | 2.2317 | 2019 | нд | нд | нд | нд | - | - | - | - | ВЛ-0,4 кВ ТП-378 ф.5 Завьялово | нд | нд | нд | нд | нд | нд | нд | нд | нд | нд | 0,4 | 0,4 | Замещение (обновление) электросетевого оборудования и его элементов, выработавшего нормативный срок эксплуатации, путем замены новыми, улучшающими эксплуатационные характеристики. Правила технической эксплуатации электрических станций и сетей РФ, п. 1.6.1, 5.7.5. в части замещения (обновления) электросетевого оборудования и его элементов, выработавшего нормативный срок эксплуатации, путем замены новыми, и улучшающими эксплуатационные характеристики. Протокол Технического совета № 2019-2/2 от 04.02.2019. | - | -
9.2.2.1 | Реконструкция ВЛ-0,4 кВ ТП-383 ф.8 Завьялово в Завьяловском районе протяженностью 2,22 км | J_UDE-00017-422 | 1985 | 66.26 | 2.0842 | 2019 | нд | нд | нд | нд | - | - | - | - | ВЛ-0,4 кВ ТП-383 ф.8 Завьялово | нд | нд | нд | нд | нд | нд | нд | нд | нд | нд | 0,4 | 0,4 | Замещение (обновление) электросетевого оборудования и его элементов, выработавшего нормативный срок эксплуатации, путем замены новыми, улучшающими эксплуатационные характеристики. Правила технической эксплуатации электрических станций и сетей РФ, п. 1.6.1, 5.7.5. в части замещения (обновления) электросетевого оборудования и его элементов, выработавшего нормативный срок эксплуатации, путем замены новыми, и улучшающими эксплуатационные характеристики. Протокол Технического совета № 2019-2/2 от 04.02.2019. | - | -
9.2.2.1 | Реконструкция ВЛ-0,4 кВ ТП-405 ф.14 Казмаска в Завьяловском районе протяженностью 2,871 км | J_UDE-00017-423 | 1988 | 69.71 | 2.2317 | 2019 | нд | нд | нд | нд | - | - | - | - | ВЛ-0,4 кВ ТП-405 ф.14 Казмаска | нд | нд | нд | нд | нд | нд | нд | нд | нд | нд | 0,4 | 0,4 | Замещение (обновление) электросетевого оборудования и его элементов, выработавшего нормативный срок эксплуатации, путем замены новыми, улучшающими эксплуатационные характеристики, повышение надёжности электросетевого оборудования. Правила технической эксплуатации электрических станций и сетей РФ, п. 1.6.1, 5.7.5. в части замещения (обновления) электросетевого оборудования и его элементов, выработавшего нормативный срок эксплуатации, путем замены новыми, повышающими качество оборудования и улучшающими эксплуатационные характеристики. | - | -
9.2.2.1 | Реконструкция ВЛ-0,4 кВ ТП-406 ф.14 Казмаска в Завьяловском районе протяженностью 2,605 км | J_UDE-00017-424 | 1992 | 63.46 | 1.9407 | 2019 | нд | нд | нд | нд | - | - | - | - | ВЛ-0,4 кВ ТП-406 ф.14 Казмаска | нд | нд | нд | нд | нд | нд | нд | нд | нд | нд | 0,4 | 0,4 | Замещение (обновление) электросетевого оборудования и его элементов, выработавшего нормативный срок эксплуатации, путем замены новыми, улучшающими эксплуатационные характеристики. Правила технической эксплуатации электрических станций и сетей РФ, п. 1.6.1, 5.7.5. в части замещения (обновления) электросетевого оборудования и его элементов, выработавшего нормативный срок эксплуатации, путем замены новыми, и улучшающими эксплуатационные характеристики. Протокол Технического совета № 2019-2/2 от 04.02.2019. | - | -
9.2.2.1 | Реконструкция ВЛ-0,4 кВ ТП-398 ф.2 Казмаска в Завьяловском районе протяженностью 3,48 км | J_UDE-00017-425 | 1964 | 63.24 | 1.8751 | 2019 | нд | нд | нд | нд | - | - | - | - | ВЛ-0,4 кВ ТП-398 ф.2 Казмаска | нд | нд | нд | нд | нд | нд | нд | нд | нд | нд | 0,4 | 0,4 | Замещение (обновление) электросетевого оборудования и его элементов, выработавшего нормативный срок эксплуатации, путем замены новыми, улучшающими эксплуатационные характеристики. Правила технической эксплуатации электрических станций и сетей РФ, п. 1.6.1, 5.7.5. в части замещения (обновления) электросетевого оборудования и его элементов, выработавшего нормативный срок эксплуатации, путем замены новыми, и улучшающими эксплуатационные характеристики. Протокол Технического совета № 2019-2/2 от 04.02.2019. | - | -
9.2.2.1 | Реконструкция ВЛ-0,4 кВ ТП-399 ф.2 Казмаска в Завьяловском районе протяженностью 2,32 км | J_UDE-00017-426 | 2012 | 66.03 | 2.4258 | 2019 | нд | нд | нд | нд | - | - | - | - | ВЛ-0,4 кВ ТП-399 ф.2 Казмаска | нд | нд | нд | нд | нд | нд | нд | нд | нд | нд | 0,4 | 0,4 | Замещение (обновление) электросетевого оборудования и его элементов, выработавшего нормативный срок эксплуатации, путем замены новыми, улучшающими эксплуатационные характеристики. Правила технической эксплуатации электрических станций и сетей РФ, п. 1.6.1, 5.7.5. в части замещения (обновления) электросетевого оборудования и его элементов, выработавшего нормативный срок эксплуатации, путем замены новыми, и улучшающими эксплуатационные характеристики. Протокол Технического совета № 2019-2/2 от 04.02.2019. | - | -
9.2.2.1 | Реконструкция ВЛ-0,4 кВ ТП-762 ф.2 Казмаска в Завьяловском районе протяженностью 0,55 км | J_UDE-00017-427 | 1997 | 66.32 | 2.8214 | 2019 | нд | нд | нд | нд | - | - | - | - | ВЛ-0,4 кВ ТП-762 ф.2 Казмаска | нд | нд | нд | нд | нд | нд | нд | нд | нд | нд | 0,4 | 0,4 | Замещение (обновление) электросетевого оборудования и его элементов, выработавшего нормативный срок эксплуатации, путем замены новыми, улучшающими эксплуатационные характеристики. Правила технической эксплуатации электрических станций и сетей РФ, п. 1.6.1, 5.7.5. в части замещения (обновления) электросетевого оборудования и его элементов, выработавшего нормативный срок эксплуатации, путем замены новыми, и улучшающими эксплуатационные характеристики. | - | -
9.2.2.1 | Реконструкция ВЛ-0,4 кВ ТП-366 ф.12 Каменное в Завьяловском районе протяженностью 2,2 км | J_UDE-00017-428 | 1961 | 71.37 | 1.8524 | 2019 | нд | нд | нд | нд | - | - | - | - | ВЛ-0,4 кВ ТП-366 ф.12 Каменное | нд | нд | нд | нд | нд | нд | нд | нд | нд | нд | 0,4 | 0,4 | Замещение (обновление) электросетевого оборудования и его элементов, выработавшего нормативный срок эксплуатации, путем замены новыми, улучшающими эксплуатационные характеристики, повышение надёжности электросетевого оборудования. Правила технической эксплуатации электрических станций и сетей РФ, п. 1.6.1, 5.7.5. в части замещения (обновления) электросетевого оборудования и его элементов, выработавшего нормативный срок эксплуатации, путем замены новыми, повышающими качество оборудования и улучшающими эксплуатационные характеристики. | - | -
9.2.2.1 | Реконструкция ВЛ-0,4 кВ ТП-368 ф.12 Каменное в Завьяловском районе протяженностью 3,25 км | J_UDE-00017-429 | 1970 | 66.2 | 2.3581 | 2019 | нд | нд | нд | нд | - | - | - | - | ВЛ-0,4 кВ ТП-368 ф.12 Каменное | нд | нд | нд | нд | нд | нд | нд | нд | нд | нд | 0,4 | 0,4 | Замещение (обновление) электросетевого оборудования и его элементов, выработавшего нормативный срок эксплуатации, путем замены новыми, улучшающими эксплуатационные характеристики, повышение надёжности электросетевого оборудования. Правила технической эксплуатации электрических станций и сетей РФ, п. 1.6.1, 5.7.5. в части замещения (обновления) электросетевого оборудования и его элементов, выработавшего нормативный срок эксплуатации, путем замены новыми, повышающими качество оборудования и улучшающими эксплуатационные характеристики. | - | -
9.2.2.1 | Реконструкция ВЛ-0,4 кВ ТП-364 ф.7 Каменное в Завьяловском районе протяженностью 2,14 км | J_UDE-00017-430 | 1964 | 69.06 | 3.1214 | 2019 | нд | нд | нд | нд | - | - | - | - | ВЛ-0,4 кВ ТП-364 ф.7 Каменное | нд | нд | нд | нд | нд | нд | нд | нд | нд | нд | 0,4 | 0,4 | Замещение (обновление) электросетевого оборудования и его элементов, выработавшего нормативный срок эксплуатации, путем замены новыми, улучшающими эксплуатационные характеристики. Правила технической эксплуатации электрических станций и сетей РФ, п. 1.6.1, 5.7.5. в части замещения (обновления) электросетевого оборудования и его элементов, выработавшего нормативный срок эксплуатации, путем замены новыми, и улучшающими эксплуатационные характеристики. Протокол Технического совета № 2019-2/2 от 04.02.2019. | - | -
9.2.2.1 | Реконструкция ВЛ-0,4 кВ ТП-481 ф.9 Каменное в Завьяловском районе протяженностью 0,5 км | J_UDE-00017-431 | 1999 | 61.84 | 2.1423 | 2019 | нд | нд | нд | нд | - | - | - | - | ВЛ-0,4 кВ ТП-481 ф.9 Каменное | нд | нд | нд | нд | нд | нд | нд | нд | нд | нд | 0,4 | 0,4 | Замещение (обновление) электросетевого оборудования и его элементов, выработавшего нормативный срок эксплуатации, путем замены новыми, улучшающими эксплуатационные характеристики. Правила технической эксплуатации электрических станций и сетей РФ, п. 1.6.1, 5.7.5. в части замещения (обновления) электросетевого оборудования и его элементов, выработавшего нормативный срок эксплуатации, путем замены новыми, и улучшающими эксплуатационные характеристики. | - | -
9.2.2.1 | Реконструкция ВЛ-0,4 кВ ТП-719 ф.9 Каменное в Завьяловском районе протяженностью 2,89 км | J_UDE-00017-432 | 1970 | 66.67 | 2.2317 | 2019 | нд | нд | нд | нд | - | - | - | - | ВЛ-0,4 кВ ТП-719 ф.9 Каменное | нд | нд | нд | нд | нд | нд | нд | нд | нд | нд | 0,4 | 0,4 | Замещение (обновление) электросетевого оборудования и его элементов, выработавшего нормативный срок эксплуатации, путем замены новыми, улучшающими эксплуатационные характеристики, повышение надёжности электросетевого оборудования. Правила технической эксплуатации электрических станций и сетей РФ, п. 1.6.1, 5.7.5. в части замещения (обновления) электросетевого оборудования и его элементов, выработавшего нормативный срок эксплуатации, путем замены новыми, повышающими качество оборудования и улучшающими эксплуатационные характеристики. | - | -
9.2.2.1 | Реконструкция ВЛ-0,4 кВ ТП-732 ф.9 Каменное в Завьяловском районе протяженностью 2,2 км | J_UDE-00017-433 | 2004 | 61.28 | 3.1451 | 2019 | нд | нд | нд | нд | - | - | - | - | ВЛ-0,4 кВ ТП-732 ф.9 Каменное | нд | нд | нд | нд | нд | нд | нд | нд | нд | нд | 0,4 | 0,4 | Замещение (обновление) электросетевого оборудования и его элементов, выработавшего нормативный срок эксплуатации, путем замены новыми, улучшающими эксплуатационные характеристики. Правила технической эксплуатации электрических станций и сетей РФ, п. 1.6.1, 5.7.5. в части замещения (обновления) электросетевого оборудования и его элементов, выработавшего нормативный срок эксплуатации, путем замены новыми, и улучшающими эксплуатационные характеристики. Протокол Технического совета № 2019-2/2 от 04.02.2019. | - | -
9.2.2.1 | Реконструкция ВЛ-0,4 кВ ТП-4 ф.10 Никольская в Завьяловском районе протяженностью 3,62 км | J_UDE-00017-434 | 1972 | 66.21 | 2.2317 | 2019 | нд | нд | нд | нд | - | - | - | - | ВЛ-0,4 кВ ТП-4 ф.10 Никольская | нд | нд | нд | нд | нд | нд | нд | нд | нд | нд | 0,4 | 0,4 | Замещение (обновление) электросетевого оборудования и его элементов, выработавшего нормативный срок эксплуатации, путем замены новыми, улучшающими эксплуатационные характеристики, повышение надёжности электросетевого оборудования. Правила технической эксплуатации электрических станций и сетей РФ, п. 1.6.1, 5.7.5. в части замещения (обновления) электросетевого оборудования и его элементов, выработавшего нормативный срок эксплуатации, путем замены новыми, повышающими качество оборудования и улучшающими эксплуатационные характеристики. | - | -
9.2.2.1 | Реконструкция ВЛ-0,4 кВ ТП-5 ф.10 Никольская в Завьяловском районе протяженностью 4,41 км | J_UDE-00017-435 | 1972 | 67.42 | 1.3162 | 2019 | нд | нд | нд | нд | - | - | - | - | ВЛ-0,4 кВ ТП-5 ф.10 Никольская | нд | нд | нд | нд | нд | нд | нд | нд | нд | нд | 0,4 | 0,4 | Замещение (обновление) электросетевого оборудования и его элементов, выработавшего нормативный срок эксплуатации, путем замены новыми, улучшающими эксплуатационные характеристики, повышение надёжности электросетевого оборудования. Правила технической эксплуатации электрических станций и сетей РФ, п. 1.6.1, 5.7.5. в части замещения (обновления) электросетевого оборудования и его элементов, выработавшего нормативный срок эксплуатации, путем замены новыми, повышающими качество оборудования и улучшающими эксплуатационные характеристики. | - | -
9.2.2.1 | Реконструкция ВЛ-0,4 кВ ТП-20 ф.5 Никольская в Завьяловском районе протяженностью 2,87 км | J_UDE-00017-436 | 1973 | 66.61 | 1.8751 | 2019 | нд | нд | нд | нд | - | - | - | - | ВЛ-0,4 кВ ТП-20 ф.5 Никольская | нд | нд | нд | нд | нд | нд | нд | нд | нд | нд | 0,4 | 0,4 | Замещение (обновление) электросетевого оборудования и его элементов, выработавшего нормативный срок эксплуатации, путем замены новыми, улучшающими эксплуатационные характеристики. Правила технической эксплуатации электрических станций и сетей РФ, п. 1.6.1, 5.7.5. в части замещения (обновления) электросетевого оборудования и его элементов, выработавшего нормативный срок эксплуатации, путем замены новыми, и улучшающими эксплуатационные характеристики. Протокол Технического совета № 2019-2/2 от 04.02.2019. | - | -
9.2.2.1 | Реконструкция ВЛ-0,4 кВ ТП-528 ф.14 Опытная в Завьяловском районе протяженностью 3,25 км | J_UDE-00017-437 | 1975 | 65.42 | 2.0245 | 2019 | нд | нд | нд | нд | - | - | - | - | ВЛ-0,4 кВ ТП-528 ф.14 Опытная | нд | нд | нд | нд | нд | нд | нд | нд | нд | нд | 0,4 | 0,4 | Замещение (обновление) электросетевого оборудования и его элементов, выработавшего нормативный срок эксплуатации, путем замены новыми, улучшающими эксплуатационные характеристики. Правила технической эксплуатации электрических станций и сетей РФ, п. 1.6.1, 5.7.5. в части замещения (обновления) электросетевого оборудования и его элементов, выработавшего нормативный срок эксплуатации, путем замены новыми, и улучшающими эксплуатационные характеристики. Протокол Технического совета № 2019-2/2 от 04.02.2019. | - | -
9.2.2.1 | Реконструкция ВЛ-0,4 кВ ТП-529 ф.14 Опытная в Завьяловском районе протяженностью 2,16 км | J_UDE-00017-438 | 1965 | 64.35 | 2.3412 | 2019 | нд | нд | нд | нд | - | - | - | - | ВЛ-0,4 кВ ТП-529 ф.14 Опытная | нд | нд | нд | нд | нд | нд | нд | нд | нд | нд | 0,4 | 0,4 | Замещение (обновление) электросетевого оборудования и его элементов, выработавшего нормативный срок эксплуатации, путем замены новыми, улучшающими эксплуатационные характеристики, повышение надёжности электросетевого оборудования. Правила технической эксплуатации электрических станций и сетей РФ, п. 1.6.1, 5.7.5. в части замещения (обновления) электросетевого оборудования и его элементов, выработавшего нормативный срок эксплуатации, путем замены новыми, повышающими качество оборудования и улучшающими эксплуатационные характеристики. | - | -
9.2.2.1 | Реконструкция ВЛ-0,4 кВ ТП-507 ф.21 Опытная в Завьяловском районе протяженностью 0,6 км | J_UDE-00017-439 | 2015 | 71.2 | 2.3254 | 2019 | нд | нд | нд | нд | - | - | - | - | ВЛ-0,4 кВ ТП-507 ф.21 Опытная | нд | нд | нд | нд | нд | нд | нд | нд | нд | нд | 0,4 | 0,4 | Замещение (обновление) электросетевого оборудования и его элементов, выработавшего нормативный срок эксплуатации, путем замены новыми, улучшающими эксплуатационные характеристики. Правила технической эксплуатации электрических станций и сетей РФ, п. 1.6.1, 5.7.5. в части замещения (обновления) электросетевого оборудования и его элементов, выработавшего нормативный срок эксплуатации, путем замены новыми, и улучшающими эксплуатационные характеристики. Протокол Технического совета № 2019-2/2 от 04.02.2019. | - | -
9.2.2.1 | Реконструкция ВЛ-0,4 кВ ТП-362 ф.1 Россия в Завьяловском районе протяженностью 1,692 км | J_UDE-00017-440 | 1990 | 63.33 | 1.4023 | 2019 | нд | нд | нд | нд | - | - | - | - | ВЛ-0,4 кВ ТП-362 ф.1 Россия | нд | нд | нд | нд | нд | нд | нд | нд | нд | нд | 0,4 | 0,4 | Замещение (обновление) электросетевого оборудования и его элементов, выработавшего нормативный срок эксплуатации, путем замены новыми, улучшающими эксплуатационные характеристики, повышение надёжности электросетевого оборудования. Правила технической эксплуатации электрических станций и сетей РФ, п. 1.6.1, 5.7.5. в части замещения (обновления) электросетевого оборудования и его элементов, выработавшего нормативный срок эксплуатации, путем замены новыми, повышающими качество оборудования и улучшающими эксплуатационные характеристики. | - | -
9.2.2.1 | Реконструкция ВЛ-0,4 кВ ТП-380 ф.1 Россия в Завьяловском районе протяженностью 0,48 км | J_UDE-00017-441 | 2010 | 66.34 | 1.8601 | 2019 | нд | нд | нд | нд | - | - | - | - | ВЛ-0,4 кВ ТП-380 ф.1 Россия | нд | нд | нд | нд | нд | нд | нд | нд | нд | нд | 0,4 | 0,4 | Замещение (обновление) электросетевого оборудования и его элементов, выработавшего нормативный срок эксплуатации, путем замены новыми, улучшающими эксплуатационные характеристики. Правила технической эксплуатации электрических станций и сетей РФ, п. 1.6.1, 5.7.5. в части замещения (обновления) электросетевого оборудования и его элементов, выработавшего нормативный срок эксплуатации, путем замены новыми, и улучшающими эксплуатационные характеристики. Протокол Технического совета № 2019-2/2 от 04.02.2019. | - | -
9.2.2.1 | Реконструкция ВЛ-0,4 кВ ТП-749 ф.1 Россия в Завьяловском районе протяженностью 3,12 км | J_UDE-00017-442 | 2012 | 60.43 | 1.6213 | 2019 | нд | нд | нд | нд | - | - | - | - | ВЛ-0,4 кВ ТП-749 ф.1 Россия | нд | нд | нд | нд | нд | нд | нд | нд | нд | нд | 0,4 | 0,4 | Замещение (обновление) электросетевого оборудования и его элементов, выработавшего нормативный срок эксплуатации, путем замены новыми, улучшающими эксплуатационные характеристики, повышение надёжности электросетевого оборудования. Правила технической эксплуатации электрических станций и сетей РФ, п. 1.6.1, 5.7.5. в части замещения (обновления) электросетевого оборудования и его элементов, выработавшего нормативный срок эксплуатации, путем замены новыми, повышающими качество оборудования и улучшающими эксплуатационные характеристики. | - | -
9.2.2.1 | Реконструкция ВЛ-0,4 кВ ТП-419 ф.11 Россия в Завьяловском районе протяженностью 1,112 км | J_UDE-00017-443 | 1965 | 67.32 | 1.8015 | 2019 | нд | нд | нд | нд | - | - | - | - | ВЛ-0,4 кВ ТП-419 ф.11 Россия | нд | нд | нд | нд | нд | нд | нд | нд | нд | нд | 0,4 | 0,4 | Замещение (обновление) электросетевого оборудования и его элементов, выработавшего нормативный срок эксплуатации, путем замены новыми, улучшающими эксплуатационные характеристики. Правила технической эксплуатации электрических станций и сетей РФ, п. 1.6.1, 5.7.5. в части замещения (обновления) электросетевого оборудования и его элементов, выработавшего нормативный срок эксплуатации, путем замены новыми, и улучшающими эксплуатационные характеристики. Протокол Технического совета № 2019-2/2 от 04.02.2019. | - | -
9.2.2.1 | Реконструкция ВЛ-0,4 кВ ТП-420 ф.11 Россия в Завьяловском районе протяженностью 2,72 км | J_UDE-00017-444 | 1970 | 67.56 | 1.0251 | 2019 | нд | нд | нд | нд | - | - | - | - | ВЛ-0,4 кВ ТП-420 ф.11 Россия | нд | нд | нд | нд | нд | нд | нд | нд | нд | нд | 0,4 | 0,4 | Замещение (обновление) электросетевого оборудования и его элементов, выработавшего нормативный срок эксплуатации, путем замены новыми, улучшающими эксплуатационные характеристики. Правила технической эксплуатации электрических станций и сетей РФ, п. 1.6.1, 5.7.5. в части замещения (обновления) электросетевого оборудования и его элементов, выработавшего нормативный срок эксплуатации, путем замены новыми, и улучшающими эксплуатационные характеристики. Протокол Технического совета № 2019-2/2 от 04.02.2019. | - | -
9.2.2.1 | Реконструкция ВЛ-0,4 кВ ТП-431 ф.14 Россия в Завьяловском районе протяженностью 1,6 км | J_UDE-00017-445 | 1977 | 69.62 | 2.0024 | 2019 | нд | нд | нд | нд | - | - | - | - | ВЛ-0,4 кВ ТП-431 ф.14 Россия | нд | нд | нд | нд | нд | нд | нд | нд | нд | нд | 0,4 | 0,4 | Замещение (обновление) электросетевого оборудования и его элементов, выработавшего нормативный срок эксплуатации, путем замены новыми, улучшающими эксплуатационные характеристики, повышение надёжности электросетевого оборудования. Правила технической эксплуатации электрических станций и сетей РФ, п. 1.6.1, 5.7.5. в части замещения (обновления) электросетевого оборудования и его элементов, выработавшего нормативный срок эксплуатации, путем замены новыми, повышающими качество оборудования и улучшающими эксплуатационные характеристики. | - | -
9.2.2.1 | Реконструкция ВЛ-0,4 кВ ТП-128 ф.3 Совхозная в Завьяловском районе протяженностью 2,06 км | J_UDE-00017-446 | 2013 | 65.36 | 1.9029 | 2019 | нд | нд | нд | нд | - | - | - | - | ВЛ-0,4 кВ ТП-128 ф.3 Совхозная | нд | нд | нд | нд | нд | нд | нд | нд | нд | нд | 0,4 | 0,4 | Замещение (обновление) электросетевого оборудования и его элементов, выработавшего нормативный срок эксплуатации, путем замены новыми, улучшающими эксплуатационные характеристики, повышение надёжности электросетевого оборудования. Правила технической эксплуатации электрических станций и сетей РФ, п. 1.6.1, 5.7.5. в части замещения (обновления) электросетевого оборудования и его элементов, выработавшего нормативный срок эксплуатации, путем замены новыми, повышающими качество оборудования и улучшающими эксплуатационные характеристики. | - | -
9.2.2.1 | Реконструкция ВЛ-0,4 кВ ТП-287 ф.3 Совхозная в Завьяловском районе протяженностью 2,8 км | J_UDE-00017-447 | 2015 | 64.21 | 1.2651 | 2019 | нд | нд | нд | нд | - | - | - | - | ВЛ-0,4 кВ ТП-287 ф.3 Совхозная | нд | нд | нд | нд | нд | нд | нд | нд | нд | нд | 0,4 | 0,4 | Замещение (обновление) электросетевого оборудования и его элементов, выработавшего нормативный срок эксплуатации, путем замены новыми, улучшающими эксплуатационные характеристики. Правила технической эксплуатации электрических станций и сетей РФ, п. 1.6.1, 5.7.5. в части замещения (обновления) электросетевого оборудования и его элементов, выработавшего нормативный срок эксплуатации, путем замены новыми, и улучшающими эксплуатационные характеристики. Протокол Технического совета № 2019-2/2 от 04.02.2019. | - | -
9.2.2.1 | Реконструкция ВЛ-0,4 кВ ТП-300 ф.3 Совхозная в Завьяловском районе протяженностью 2 км | J_UDE-00017-448 | 2011 | 66.5 | 2.6701 | 2019 | нд | нд | нд | нд | - | - | - | - | ВЛ-0,4 кВ ТП-300 ф.3 Совхозная | нд | нд | нд | нд | нд | нд | нд | нд | нд | нд | 0,4 | 0,4 | Замещение (обновление) электросетевого оборудования и его элементов, выработавшего нормативный срок эксплуатации, путем замены новыми, улучшающими эксплуатационные характеристики, повышение надёжности электросетевого оборудования. Правила технической эксплуатации электрических станций и сетей РФ, п. 1.6.1, 5.7.5. в части замещения (обновления) электросетевого оборудования и его элементов, выработавшего нормативный срок эксплуатации, путем замены новыми, повышающими качество оборудования и улучшающими эксплуатационные характеристики. | - | -
9.2.2.1 | Реконструкция ВЛ-0,4 кВ ТП-902 ф.3 Совхозная в Завьяловском районе протяженностью 0,72 км | J_UDE-00017-449 | 2015 | 64.21 | 1.7025 | 2019 | нд | нд | нд | нд | - | - | - | - | ВЛ-0,4 кВ ТП-902 ф.3 Совхозная | нд | нд | нд | нд | нд | нд | нд | нд | нд | нд | 0,4 | 0,4 | Замещение (обновление) электросетевого оборудования и его элементов, выработавшего нормативный срок эксплуатации, путем замены новыми, улучшающими эксплуатационные характеристики. Правила технической эксплуатации электрических станций и сетей РФ, п. 1.6.1, 5.7.5. в части замещения (обновления) электросетевого оборудования и его элементов, выработавшего нормативный срок эксплуатации, путем замены новыми, и улучшающими эксплуатационные характеристики. | - | -
9.2.2.1 | Реконструкция ВЛ-0,4 кВ ТП-134 ф.7 Совхозная в Завьяловском районе протяженностью 1,2 км | J_UDE-00017-450 | 2014 | 60.76 | 1.8706 | 2019 | нд | нд | нд | нд | - | - | - | - | ВЛ-0,4 кВ ТП-134 ф.7 Совхозная | нд | нд | нд | нд | нд | нд | нд | нд | нд | нд | 0,4 | 0,4 | Замещение (обновление) электросетевого оборудования и его элементов, выработавшего нормативный срок эксплуатации, путем замены новыми, улучшающими эксплуатационные характеристики. Правила технической эксплуатации электрических станций и сетей РФ, п. 1.6.1, 5.7.5. в части замещения (обновления) электросетевого оборудования и его элементов, выработавшего нормативный срок эксплуатации, путем замены новыми, и улучшающими эксплуатационные характеристики. | - | -
9.2.2.1 | Реконструкция ВЛ-0,4 кВ ТП-136 ф.7 Совхозная в Завьяловском районе протяженностью 4,029 км | J_UDE-00017-451 | 1975 | 60.68 | 2.1282 | 2019 | нд | нд | нд | нд | - | - | - | - | ВЛ-0,4 кВ ТП-136 ф.7 Совхозная | нд | нд | нд | нд | нд | нд | нд | нд | нд | нд | 0,4 | 0,4 | Замещение (обновление) электросетевого оборудования и его элементов, выработавшего нормативный срок эксплуатации, путем замены новыми, улучшающими эксплуатационные характеристики, повышение надёжности электросетевого оборудования. Правила технической эксплуатации электрических станций и сетей РФ, п. 1.6.1, 5.7.5. в части замещения (обновления) электросетевого оборудования и его элементов, выработавшего нормативный срок эксплуатации, путем замены новыми, повышающими качество оборудования и улучшающими эксплуатационные характеристики. | - | -
9.2.2.1 | Реконструкция ВЛ-0,4 кВ ТП-137 ф.7 Совхозная в Завьяловском районе протяженностью 2,58 км | J_UDE-00017-452 | 1974 | 63.49 | 1.4932 | 2019 | нд | нд | нд | нд | - | - | - | - | ВЛ-0,4 кВ ТП-137 ф.7 Совхозная | нд | нд | нд | нд | нд | нд | нд | нд | нд | нд | 0,4 | 0,4 | Замещение (обновление) электросетевого оборудования и его элементов, выработавшего нормативный срок эксплуатации, путем замены новыми, улучшающими эксплуатационные характеристики, повышение надёжности электросетевого оборудования. Правила технической эксплуатации электрических станций и сетей РФ, п. 1.6.1, 5.7.5. в части замещения (обновления) электросетевого оборудования и его элементов, выработавшего нормативный срок эксплуатации, путем замены новыми, повышающими качество оборудования и улучшающими эксплуатационные характеристики. | - | -
9.2.2.1 | Реконструкция ВЛ-0,4 кВ ТП-299 ф.8 Совхозная в Завьяловском районе протяженностью 2,125 км | J_UDE-00017-453 | 1997 | 61.66 | 2.5441 | 2019 | нд | нд | нд | нд | - | - | - | - | ВЛ-0,4 кВ ТП-299 ф.8 Совхозная | нд | нд | нд | нд | нд | нд | нд | нд | нд | нд | 0,4 | 0,4 | Замещение (обновление) электросетевого оборудования и его элементов, выработавшего нормативный срок эксплуатации, путем замены новыми, улучшающими эксплуатационные характеристики. Правила технической эксплуатации электрических станций и сетей РФ, п. 1.6.1, 5.7.5. в части замещения (обновления) электросетевого оборудования и его элементов, выработавшего нормативный срок эксплуатации, путем замены новыми, и улучшающими эксплуатационные характеристики. Протокол Технического совета № 2019-2/2 от 04.02.2019. | - | -
9.2.2.1 | Реконструкция ВЛ-0,4 кВ ТП-175 ф.10 Шабердино в Завьяловском районе протяженностью 2,04 км | J_UDE-00017-454 | 2009 | 65.62 | 2.3022 | 2019 | нд | нд | нд | нд | - | - | - | - | ВЛ-0,4 кВ ТП-175 ф.10 Шабердино | нд | нд | нд | нд | нд | нд | нд | нд | нд | нд | 0,4 | 0,4 | Замещение (обновление) электросетевого оборудования и его элементов, выработавшего нормативный срок эксплуатации, путем замены новыми, улучшающими эксплуатационные характеристики, повышение надёжности электросетевого оборудования. Правила технической эксплуатации электрических станций и сетей РФ, п. 1.6.1, 5.7.5. в части замещения (обновления) электросетевого оборудования и его элементов, выработавшего нормативный срок эксплуатации, путем замены новыми, повышающими качество оборудования и улучшающими эксплуатационные характеристики. | - | -
9.2.2.1 | Реконструкция ВЛ-0,4 кВ ТП-258 ф.10 Шабердино в Завьяловском районе протяженностью 1,88 км | J_UDE-00017-455 | 1971 | 64.55 | 1.5502 | 2019 | нд | нд | нд | нд | - | - | - | - | ВЛ-0,4 кВ ТП-258 ф.10 Шабердино | нд | нд | нд | нд | нд | нд | нд | нд | нд | нд | 0,4 | 0,4 | Замещение (обновление) электросетевого оборудования и его элементов, выработавшего нормативный срок эксплуатации, путем замены новыми, улучшающими эксплуатационные характеристики. Правила технической эксплуатации электрических станций и сетей РФ, п. 1.6.1, 5.7.5. в части замещения (обновления) электросетевого оборудования и его элементов, выработавшего нормативный срок эксплуатации, путем замены новыми, и улучшающими эксплуатационные характеристики. Протокол Технического совета № 2019-2/2 от 04.02.2019. | - | -
9.2.2.1 | Реконструкция ВЛ-0,4 кВ ТП №685 в д. Сизево Завьяловского района, протяженностью 0,88 км | J_UDE-00017-456 | 2011 | 49.85 | 2.4412 | 2019 | нд | нд | нд | нд | - | - | - | - | ВЛ-0,4 кВ ТП №685 в д. Сизево | нд | нд | нд | нд | нд | нд | нд | нд | нд | нд | 0,4 | 0,4 | Замещение (обновление) электросетевого оборудования и его элементов, выработавшего нормативный срок эксплуатации, путем замены новыми, улучшающими эксплуатационные характеристики, повышение надёжности электросетевого оборудования. Правила технической эксплуатации электрических станций и сетей РФ, п. 1.6.1, 5.7.5. в части замещения (обновления) электросетевого оборудования и его элементов, выработавшего нормативный срок эксплуатации, путем замены новыми, повышающими качество оборудования и улучшающими эксплуатационные характеристики. | - | -
9.2.2.1 | Реконструкция ВЛ-0,4 кВ ТП №239, 240, 241, 243, 245, 249 в д. Боярка Каракулинского района, протяженностью 3,704 км | J_UDE-00017-457 | 2014 | 47.73 | нд | 2019 | нд | нд | нд | нд | - | - | - | - | ВЛ-0,4 кВ ТП №239, 240, 241, 243, 245, 249 в д. Боярка Каракулинского района | нд | нд | нд | нд | нд | нд | нд | нд | нд | нд | 0,4 | 0,4 | Замещение (обновление) электросетевого оборудования и его элементов, выработавшего нормативный срок эксплуатации, путем замены новыми, улучшающими эксплуатационные характеристики, повышение надёжности электросетевого оборудования. Правила технической эксплуатации электрических станций и сетей РФ, п. 1.6.1, 5.7.5. в части замещения (обновления) электросетевого оборудования и его элементов, выработавшего нормативный срок эксплуатации, путем замены новыми, повышающими качество оборудования и улучшающими эксплуатационные характеристики. Протокол Технического совета № 2019-2/2 от 04.02.2019. | - | -
9.2.2.1 | Реконструкция ВЛ 10 кВ ф.1 ПС Июльское в Воткинском районе протяженностью 4,94 км | G_UDE-00061-028 | 1970 | 55.5 | 5.8705 | 2019 | нд | нд | нд | нд | - | - | - | - | ВЛ 10 кВ ф.1 ПС Июльское | нд | нд | нд | нд | нд | нд | нд | нд | нд | нд | 1-20 | 1-20 | Замещение (обновление) электросетевого оборудования и его элементов, выработавшего нормативный срок эксплуатации, путем замены новыми, улучшающими эксплуатационные характеристики, в соответствии с Правилами технической эксплуатации электрических станций и сетей РФ, п. 1.6.1, 5.7.5. | + | -
9.2.2.1 | Реконструкция ВЛ 10 кВ ф.11 ПС Кизнер-110 в Кизнерском районе (протяженность 4,8 км) | G_UDE-00061-029 | 1969 | 49.29 | 29.83 | 2019 | нд | нд | нд | нд | - | - | - | - | ВЛ-10 кВ. ф№ 11 ПС Кизнер-110 | нд | нд | нд | нд | нд | нд | нд | нд | нд | нд | 1-20 | 1-20 | Замещение (обновление) электросетевого оборудования и его элементов, выработавшего нормативный срок эксплуатации, путем замены новыми, повышающими надёжность оборудования и улучшающими эксплуатационные характеристики, в соответствии с Правилами технической эксплуатации электрических станций и сетей РФ, п. 1.6.1, 5.7.5. | - | +
9.2.2.1 | Реконструкция ВЛ 10 кВ ф.2 ПС Бараны в Красногорском районе (протяженность 4,398 км) | G_UDE-00061-039 | 1978 | 42.54 | 0.85349 | 2019 | нд | нд | нд | нд | - | - | - | + | ВЛ-10 кВ ф.2 ПС Бараны | нд | нд | нд | нд | нд | нд | нд | нд | нд | нд | 1-20 | 1-20 | Замещение (обновление) электросетевого оборудования и его элементов, выработавшего нормативный срок эксплуатации, путем замены новыми, улучшающими эксплуатационные характеристики, в соответствии с Правилами технической эксплуатации электрических станций и сетей РФ, п. 1.6.1, 5.7.5. | - | +
9.2.2.1 | Реконструкция ВЛ 10 кВ ф.5 ПС Урал в Увинском районе (протяженность 1,8 км) | G_UDE-00061-040 | 1982 | 46.8 | 8.1022 | 2019 | нд | нд | нд | нд | - | - | - | - | ВЛ-10 кВ ф.5 ПС Урал | нд | нд | нд | нд | нд | нд | нд | нд | нд | нд | 1-20 | 1-20 | Замещение (обновление) электросетевого оборудования и его элементов, выработавшего нормативный срок эксплуатации, путем замены новыми, повышающими надёжность оборудования и улучшающими эксплуатационные характеристики, в соответствии с Правилами технической эксплуатации электрических станций и сетей РФ, п. 1.6.1, 5.7.5. | - | +
9.2.2.1 | Реконструкция ВЛ 10 кВ ф.20 ПС Садовая в Увинском районе (протяженность 4,75 км) | G_UDE-00061-041 | 1987 | 46.7 | 8.2963 | 2019 | нд | нд | нд | нд | - | - | - | - | ВЛ-10 кВ ф.20 ПС Садовая | нд | нд | нд | нд | нд | нд | нд | нд | нд | нд | 1-20 | 1-20 | Замещение (обновление) электросетевого оборудования и его элементов, выработавшего нормативный срок эксплуатации, путем замены новыми, повышающими надёжность оборудования и улучшающими эксплуатационные характеристики, в соответствии с Правилами технической эксплуатации электрических станций и сетей РФ, п. 1.6.1, 5.7.5. | - | +
9.2.2.1 | Реконструкция ВЛ 10 кВ ф.12 ПС Гура в Сюмсинском районе (протяженность 3,6 км) | G_UDE-00061-043 | 1970 | 39.63 | 6.5497 | 2019 | нд | нд | нд | нд | - | - | - | - | ВЛ 10 кВ ф.12 ПС Гура | нд | нд | нд | нд | нд | нд | нд | нд | нд | нд | 1-20 | 1-20 | Замещение (обновление) электросетевого оборудования и его элементов, выработавшего нормативный срок эксплуатации, путем замены новыми, повышающими надёжность оборудования и улучшающими эксплуатационные характеристики, в соответствии с Правилами технической эксплуатации электрических станций и сетей РФ, п. 1.6.1, 5.7.5. | - | +
9.2.2.1 | Реконструкция ВЛ 10 кВ ф.4 ПС Гольяны в Завьяловском районе (протяженность 3,933 км) | G_UDE-00061-045 | 1974 | 49.29 | 12.79 | 2019 | нд | нд | нд | нд | - | - | - | - | ВЛ 10кВ ф. 4 ПС Гольяны | нд | нд | нд | нд | нд | нд | нд | нд | нд | нд | 1-20 | 1-20 | Замещение (обновление) электросетевого оборудования и его элементов, выработавшего нормативный срок эксплуатации, путем замены новыми, повышающими надёжность оборудования и улучшающими эксплуатационные характеристики, в соответствии с Правилами технической эксплуатации электрических станций и сетей РФ, п. 1.6.1, 5.7.5. | - | +
9.2.2.1 | Реконструкция ВЛ 10 кВ ф.7 ПС Асаново в Алнашском районе (протяженность 1,1 км) | G_UDE-00061-046 | 1974 | 47.83 | 18.07 | 2019 | нд | нд | нд | нд | - | - | - | - | ВЛ 10кВ ф.7 ПС Асаново | нд | нд | нд | нд | нд | нд | нд | нд | нд | нд | 1-20 | 1-20 | Замещение (обновление) электросетевого оборудования и его элементов, выработавшего нормативный срок эксплуатации, путем замены новыми, улучшающими эксплуатационные характеристики, в соответствии с Правилами технической эксплуатации электрических станций и сетей РФ, п. 1.6.1, 5.7.5. | - | +
9.2.2.1 | Реконструкция ВЛ 10 кВ ф.11 ПС Пурга в Малопургинском районе (протяженность 4,145 км) | G_UDE-00061-047 | 1970 | 44.38 | 48.61 | 2019 | нд | нд | нд | нд | - | - | - | - | ВЛ-10кВ ф.11 ПС Пурга | нд | нд | нд | нд | нд | нд | нд | нд | нд | нд | 1-20 | 1-20 | Замещение (обновление) электросетевого оборудования и его элементов, выработавшего нормативный срок эксплуатации, путем замены новыми, повышающими надёжность оборудования и улучшающими эксплуатационные характеристики, в соответствии с Правилами технической эксплуатации электрических станций и сетей РФ, п. 1.6.1, 5.7.5. | - | +
9.2.2.1 | Реконструкция ВЛ 10 кВ ф.2 ПС Ильинская в Малопургинском районе (протяженность 2,78 км) | G_UDE-00061-048 | 1981 | 67.96 | 33.32 | 2019 | нд | нд | нд | нд | - | - | - | - | ВЛ-10кВ ф.2 ПС Ильинская | нд | нд | нд | нд | нд | нд | нд | нд | нд | нд | 1-20 | 1-20 | Замещение (обновление) электросетевого оборудования и его элементов, выработавшего нормативный срок эксплуатации, путем замены новыми, повышающими надёжность оборудования и улучшающими эксплуатационные характеристики, в соответствии с Правилами технической эксплуатации электрических станций и сетей РФ, п. 1.6.1, 5.7.5. | - | +
9.2.2.1 | Реконструкция ВЛ 10 кВ ф.3 ПС Ильинская в Малопургинском районе (протяженность 2,77 км) | G_UDE-00061-049 | 1978 | 40.74 | 30.25 | 2019 | нд | нд | нд | нд | - | - | - | - | ВЛ-10кВ ф.3 ПС Ильинская | нд | нд | нд | нд | нд | нд | нд | нд | нд | нд | 1-20 | 1-20 | Замещение (обновление) электросетевого оборудования и его элементов, выработавшего нормативный срок эксплуатации, путем замены новыми, повышающими надёжность оборудования и улучшающими эксплуатационные характеристики, в соответствии с Правилами технической эксплуатации электрических станций и сетей РФ, п. 1.6.1, 5.7.5. | - | +
9.2.2.1 | Реконструкция ВЛ 10 кВ ф.5 ПС Заря в Кезском районе (протяженность 5,68 км) | G_UDE-00061-051 | 1983 | 50.48 | 1.1809 | 2019 | нд | нд | нд | нд | - | - | - | - | ВЛ-10 кВ ф.5 ПС Заря | нд | нд | нд | нд | нд | нд | нд | нд | нд | нд | 1-20 | 1-20 | Замещение (обновление) электросетевого оборудования и его элементов, выработавшего нормативный срок эксплуатации, путем замены новыми, повышающими надёжность оборудования и улучшающими эксплуатационные характеристики, в соответствии с Правилами технической эксплуатации электрических станций и сетей РФ, п. 1.6.1, 5.7.5. | - | +
9.2.2.1 | Реконструкция ВЛ 10 кВ ф.10 ПС Сюмси (протяженность 7,1 км) | G_UDE-00061-053 | 1979 | 57.9 | 9.6062 | 2019 | нд | нд | нд | нд | - | - | - | - | ВЛ-10 кВ ф.10 ПС Сюмси | нд | нд | нд | нд | нд | нд | нд | нд | нд | нд | 1-20 | 1-20 | Замещение (обновление) электросетевого оборудования и его элементов, выработавшего нормативный срок эксплуатации, путем замены новыми, повышающими надёжность оборудования и улучшающими эксплуатационные характеристики, в соответствии с Правилами технической эксплуатации электрических станций и сетей РФ, п. 1.6.1, 5.7.5. | - | +
9.2.2.1 | Реконструкция ВЛ 10 кВ ф.10 ПС Мушковай в Увинском районе (протяженность 6,3 км) | G_UDE-00061-054 | 1992 | 56.73 | 6.9863 | 2019 | нд | нд | нд | нд | - | - | - | - | ВЛ-10 кВ ф.10 ПС Мушковай | нд | нд | нд | нд | нд | нд | нд | нд | нд | нд | 1-20 | 1-20 | Замещение (обновление) электросетевого оборудования и его элементов, выработавшего нормативный срок эксплуатации, путем замены новыми, повышающими надёжность оборудования и улучшающими эксплуатационные характеристики, в соответствии с Правилами технической эксплуатации электрических станций и сетей РФ, п. 1.6.1, 5.7.5. | - | +
9.2.2.1 | Реконструкция ВЛ 10 кВ ф.4 ПС Светлое в Воткинском районе (протяженность 5,54 км) | G_UDE-00061-055 | 1985 | 57.8 | 6.4041 | 2019 | нд | нд | нд | нд | - | - | - | - | ВЛ-10 кВ ф.4 ПС Светлое | нд | нд | нд | нд | нд | нд | нд | нд | нд | нд | 1-20 | 1-20 | Замещение (обновление) электросетевого оборудования и его элементов, выработавшего нормативный срок эксплуатации, путем замены новыми, повышающими надёжность оборудования и улучшающими эксплуатационные характеристики, в соответствии с Правилами технической эксплуатации электрических станций и сетей РФ, п. 1.6.1, 5.7.5. | - | +
9.2.2.1 | Реконструкция ВЛ 10 кВ ф.5 ПС Дружба в Игринском районе (протяженность 6,52 км) | G_UDE-00061-056 | 1980 | 50.1 | 2.2821 | 2019 | нд | нд | нд | нд | - | - | - | - | ВЛ 10 кВ ф.5 ПС Дружба | нд | нд | нд | нд | нд | нд | нд | нд | нд | нд | 1-20 | 1-20 | Замещение (обновление) электросетевого оборудования и его элементов, выработавшего нормативный срок эксплуатации, путем замены новыми, повышающими надёжность оборудования и улучшающими эксплуатационные характеристики, в соответствии с Правилами технической эксплуатации электрических станций и сетей РФ, п. 1.6.1, 5.7.5. | - | +
9.2.2.1 | Реконструкция ВЛ 10 кВ ф.2 ПС Шабердино в Завьяловском районе (протяженность 4,1 км) | G_UDE-00061-059 | 2002 | 48.95 | 1.23 | 2017 | нд | нд | нд | нд | - | - | - | - | ВЛ 10кВ ф.2 ПС Шабердино | нд | нд | нд | нд | нд | нд | нд | нд | нд | нд | 1-20 | 1-20 | Замещение (обновление) электросетевого оборудования и его элементов, выработавшего нормативный срок эксплуатации, путем замены новыми, повышающими надёжность оборудования и улучшающими эксплуатационные характеристики, в соответствии с Правилами технической эксплуатации электрических станций и сетей РФ, п. 1.6.1, 5.7.5. | - | +
9.2.2.1 | Реконструкция ВЛ 10 кВ ф.14 ПС Алнаши в Алнашском районе (протяженность 4,2 км) | G_UDE-00061-060 | 1966 | 58.51 | 52.72 | 2019 | нд | нд | нд | нд | - | - | - | - | ВЛ 10 кВ ф. 14 ПС Алнаши | нд | нд | нд | нд | нд | нд | нд | нд | нд | нд | 1-20 | 1-20 | Замещение (обновление) электросетевого оборудования и его элементов, выработавшего нормативный срок эксплуатации, путем замены новыми, улучшающими эксплуатационные характеристики. Правила технической эксплуатации электрических станций и сетей РФ, п. 1.6.1, 5.7.5. в части замещения (обновления) электросетевого оборудования и его элементов, выработавшего нормативный срок эксплуатации, путем замены новыми, и улучшающими эксплуатационные характеристики. | - | +
9.2.2.1 | Реконструкция ВЛ 10 кВ ф.5 ПС Бройлерная в Глазовском районе (протяженность 3,0 км) | G_UDE-00061-062 | 1972 | 46.92 | 9.29 | 2017 | нд | нд | нд | нд | - | - | - | - | ВЛ-10 кВ ф.5 ПС Бройлерная | нд | нд | нд | нд | нд | нд | нд | нд | нд | нд | 1-20 | 1-20 | Замещение (обновление) электросетевого оборудования и его элементов, выработавшего нормативный срок эксплуатации, путем замены новыми, повышающими надёжность оборудования и улучшающими эксплуатационные характеристики, в соответствии с Правилами технической эксплуатации электрических станций и сетей РФ, п. 1.6.1, 5.7.5. | - | +
9.2.2.1 | Реконструкция ВЛ 10 кВ ф.4 ПС 40 лет Октября в Глазовском районе (протяженность 3,04 км). | G_UDE-00061-063 | 1984 | 57.2 | 1.844 | 2019 | нд | нд | нд | нд | - | - | - | - | ВЛ-10 кВ ф.4 ПС 40 лет Октября | нд | нд | нд | нд | нд | нд | нд | нд | нд | нд | 1-20 | 1-20 | Замещение (обновление) электросетевого оборудования и его элементов, выработавшего нормативный срок эксплуатации, путем замены новыми, повышающими надёжность оборудования и улучшающими эксплуатационные характеристики, в соответствии с Правилами технической эксплуатации электрических станций и сетей РФ, п. 1.6.1, 5.7.5. | - | +
9.2.2.1 | Реконструкция ВЛ 10 кВ ф.6 ПС 40 лет Октября в Глазовском районе (протяженность 2,62 км). | G_UDE-00061-064 | 1981 | 59.79 | 1.6099 | 2019 | нд | нд | нд | нд | - | - | - | - | ВЛ-10 кВ ф.6 ПС 40 лет Октября | нд | нд | нд | нд | нд | нд | нд | нд | нд | нд | 1-20 | 1-20 | Замещение (обновление) электросетевого оборудования и его элементов, выработавшего нормативный срок эксплуатации, путем замены новыми, повышающими надёжность оборудования и улучшающими эксплуатационные характеристики, в соответствии с Правилами технической эксплуатации электрических станций и сетей РФ, п. 1.6.1, 5.7.5. | - | +
9.2.2.1 | Реконструкция ВЛ 10 кВ ф.2 ПС Карсовай в Балезинском районе (протяженность 2,5 км) | G_UDE-00061-065 | 1979 | 59.67 | 1.8546 | 2019 | нд | нд | нд | нд | - | - | - | - | ВЛ-10 кВ ф.2 ПС Карсовай | нд | нд | нд | нд | нд | нд | нд | нд | нд | нд | 1-20 | 1-20 | Замещение (обновление) электросетевого оборудования и его элементов, выработавшего нормативный срок эксплуатации, путем замены новыми, повышающими надёжность оборудования и улучшающими эксплуатационные характеристики, в соответствии с Правилами технической эксплуатации электрических станций и сетей РФ, п. 1.6.1, 5.7.5. | - | +
9.2.2.1 | Реконструкция ВЛ 10 кВ ф.1 ПС Карсовай в Балезинском районе (протяженность 2,41 км) | G_UDE-00061-066 | 1976 | 50.05 | 2.6861 | 2019 | нд | нд | нд | нд | - | - | - | - | ВЛ-10 кВ ф.1ПС Карсовай | нд | нд | нд | нд | нд | нд | нд | нд | нд | нд | 1-20 | 1-20 | Замещение (обновление) электросетевого оборудования и его элементов, выработавшего нормативный срок эксплуатации, путем замены новыми, повышающими надёжность оборудования и улучшающими эксплуатационные характеристики, в соответствии с Правилами технической эксплуатации электрических станций и сетей РФ, п. 1.6.1, 5.7.5. | - | +
9.2.2.1 | Реконструкция ВЛ 10 кВ ф.2 ПС Садовая в Увинском районе (протяженность 2,62 км) | G_UDE-00061-067 | 1969 | 58.8 | 6.7438 | 2019 | нд | нд | нд | нд | - | - | - | - | ВЛ-10 кВ ф.2 ПС Садовая | нд | нд | нд | нд | нд | нд | нд | нд | нд | нд | 1-20 | 1-20 | Замещение (обновление) электросетевого оборудования и его элементов, выработавшего нормативный срок эксплуатации, путем замены новыми, повышающими надёжность оборудования и улучшающими эксплуатационные характеристики, в соответствии с Правилами технической эксплуатации электрических станций и сетей РФ, п. 1.6.1, 5.7.5. | - | +
9.2.2.1 | Реконструкция ВЛ 10 кВ ф.17 ПС Чутырь в Игринском районе (протяженность 2,14 км) | G_UDE-00061-068 | 1986 | 67.16 | 1.3793 | 2019 | нд | нд | нд | нд | - | - | - | - | ВЛ 10 кВ ф.17 ПС Чутырь | нд | нд | нд | нд | нд | нд | нд | нд | нд | нд | 1-20 | 1-20 | Замещение (обновление) электросетевого оборудования и его элементов, выработавшего нормативный срок эксплуатации, путем замены новыми, повышающими надёжность оборудования и улучшающими эксплуатационные характеристики, в соответствии с Правилами технической эксплуатации электрических станций и сетей РФ, п. 1.6.1, 5.7.5. | - | +
9.2.2.1 | Реконструкция ВЛ 10 кВ ф.3 ПС Бурино в Балезинском районе (протяженность 2,21 км) | G_UDE-00061-069 | 1975 | 52.72 | 1.1559 | 2019 | нд | нд | нд | нд | - | - | - | - | ВЛ 10 кВ ф.3 ПС Бурино | нд | нд | нд | нд | нд | нд | нд | нд | нд | нд | 1-20 | 1-20 | Замещение (обновление) электросетевого оборудования и его элементов, выработавшего нормативный срок эксплуатации, путем замены новыми, повышающими надёжность оборудования и улучшающими эксплуатационные характеристики, в соответствии с Правилами технической эксплуатации электрических станций и сетей РФ, п. 1.6.1, 5.7.5. | - | +
9.2.2.1 | Реконструкция ВЛ 10 кВ ф.12 ПС Халды в Увинском районе (протяженность 2,7 км) | G_UDE-00061-070 | 1990 | 53.6 | 0.955 | 2019 | нд | нд | нд | нд | - | - | - | - | ВЛ 10 кВ ф.12 ПС Халды | нд | нд | нд | нд | нд | нд | нд | нд | нд | нд | 1-20 | 1-20 | Замещение (обновление) электросетевого оборудования и его элементов, выработавшего нормативный срок эксплуатации, путем замены новыми, повышающими надёжность оборудования и улучшающими эксплуатационные характеристики, в соответствии с Правилами технической эксплуатации электрических станций и сетей РФ, п. 1.6.1, 5.7.5. | - | +
9.2.2.1 | Реконструкция ВЛ 10 кВ ф.3 ПС Саркуз- тяга в Кизнерском районе (протяженность 3,3 км) | G_UDE-00061-071 | 1967 | 69.16 | 7.78 | 2019 | нд | нд | нд | нд | - | - | - | - | ВЛ-10 кВ ф.3 ПС Саркуз- тяга | нд | нд | нд | нд | нд | нд | нд | нд | нд | нд | 1-20 | 1-20 | Замещение (обновление) электросетевого оборудования и его элементов, выработавшего нормативный срок эксплуатации, путем замены новыми, повышающими надёжность оборудования и улучшающими эксплуатационные характеристики, в соответствии с Правилами технической эксплуатации электрических станций и сетей РФ, п. 1.6.1, 5.7.5. | - | +
9.2.2.1 | Реконструкция ВЛ 10 кВ ф.1 ПС Шабердино в Завьяловском районе (протяженность 2,9 км) | G_UDE-00061-072 | 1980 | 48.49 | 0.36 | 2017 | нд | нд | нд | нд | - | - | - | - | ВЛ 10кВ ф.1 ПС Шабердино | нд | нд | нд | нд | нд | нд | нд | нд | нд | нд | 1-20 | 1-20 | Замещение (обновление) электросетевого оборудования и его элементов, выработавшего нормативный срок эксплуатации, путем замены новыми, повышающими надёжность оборудования и улучшающими эксплуатационные характеристики, в соответствии с Правилами технической эксплуатации электрических станций и сетей РФ, п. 1.6.1, 5.7.5. | - | +
9.2.2.1 | Реконструкция ВЛ 10 кВ ф.29 ПС Пурга в Малопургинском районе (протяженность 2,6 км) | G_UDE-00061-073 | 1969 | 42.16 | 7.61 | 2017 | нд | нд | нд | нд | - | - | - | - | ВЛ-10кВ ф.29 ПС Пурга | нд | нд | нд | нд | нд | нд | нд | нд | нд | нд | 1-20 | 1-20 | Замещение (обновление) электросетевого оборудования и его элементов, выработавшего нормативный срок эксплуатации, путем замены новыми, повышающими надёжность оборудования и улучшающими эксплуатационные характеристики, в соответствии с Правилами технической эксплуатации электрических станций и сетей РФ, п. 1.6.1, 5.7.5. | - | +
9.2.2.1 | Реконструкция ВЛ 10 кВ ф.13 ПС Пальник в Завьяловском районе (протяженность 2,16 км) | G_UDE-00061-074 | 1992 | 68.36 | 7.95 | 2019 | нд | нд | нд | нд | - | - | - | - | ВЛ-10кВ ф.13 ПС Пальник | нд | нд | нд | нд | нд | нд | нд | нд | нд | нд | 1-20 | 1-20 | Замещение (обновление) электросетевого оборудования и его элементов, выработавшего нормативный срок эксплуатации, путем замены новыми, улучшающими эксплуатационные характеристики, в соответствии с Правилами технической эксплуатации электрических станций и сетей РФ, п. 1.6.1, 5.7.5. | - | +
9.2.2.1 | Реконструкция ВЛ 10 кВ ф.10 ПС Уром в Малопургинском районе (протяженность 2,08 км) | G_UDE-00061-075 | 1972 | 57.61 | 2.71 | 2019 | нд | нд | нд | нд | - | - | - | - | ВЛ-10кВ ф.10 ПС Уром | нд | нд | нд | нд | нд | нд | нд | нд | нд | нд | 1-20 | 1-20 | Замещение (обновление) электросетевого оборудования и его элементов, выработавшего нормативный срок эксплуатации, путем замены новыми, повышающими надёжность оборудования и улучшающими эксплуатационные характеристики, в соответствии с Правилами технической эксплуатации электрических станций и сетей РФ, п. 1.6.1, 5.7.5. | - | +
9.2.2.1 | Реконструкция ВЛ 10 кВ ф.7 ПС Киясово в Киясовском районе (протяженность 2,15 км) | G_UDE-00061-077 | 1969 | 66.26 | 22.72 | 2019 | нд | нд | нд | нд | - | - | - | - | ВЛ 10 кВ ф. 7 ПС Киясово | нд | нд | нд | нд | нд | нд | нд | нд | нд | нд | 1-20 | 1-20 | Замещение (обновление) электросетевого оборудования и его элементов, выработавшего нормативный срок эксплуатации, путем замены новыми, повышающими надёжность оборудования и улучшающими эксплуатационные характеристики, в соответствии с Правилами технической эксплуатации электрических станций и сетей РФ, п. 1.6.1, 5.7.5. | - | +
9.2.2.1 | Реконструкция ВЛ 10 кВ ф.9 ПС Заря и ВЛ 10 кВ ф.5 Заря в Кезском районе (протяженность 2,74 км) | G_UDE-00061-079 | 1983 | 46.9 | 2.42 | 2017 | нд | нд | нд | нд | - | - | - | - | ВЛ-10 кВ ф.9 ПС Заря, ВЛ-10 кВ ф.5 Заря | нд | нд | нд | нд | нд | нд | нд | нд | нд | нд | 1-20 | 1-20 | Замещение (обновление) электросетевого оборудования и его элементов, выработавшего нормативный срок эксплуатации, путем замены новыми, повышающими надёжность оборудования и улучшающими эксплуатационные характеристики, в соответствии с Правилами технической эксплуатации электрических станций и сетей РФ, п. 1.6.1, 5.7.5. | - | +
9.2.2.1 | Реконструкция ВЛ 10 кВ ф.16 ПС Селты в Селтинском районе (протяженность 2,1 км) | G_UDE-00061-080 | 1977 | 49.8 | 27.52 | 2017 | нд | нд | нд | нд | - | - | - | - | ВЛ-10 кВ ф.16 ПС Селты | нд | нд | нд | нд | нд | нд | нд | нд | нд | нд | 1-20 | 1-20 | Замещение (обновление) электросетевого оборудования и его элементов, выработавшего нормативный срок эксплуатации, путем замены новыми, повышающими надёжность оборудования и улучшающими эксплуатационные характеристики, в соответствии с Правилами технической эксплуатации электрических станций и сетей РФ, п. 1.6.1, 5.7.5. | - | +
9.2.2.1 | Реконструкция ВЛ 10 кВ ф.4 ПС Старые Зятцы в Игринском районе (протяженность 2,12 км) | G_UDE-00061-081 | 1981 | 51.59 | 1.9068 | 2019 | нд | нд | нд | нд | - | - | - | - | ВЛ-10 кВ ф.4 ПС Старые Зятцы | нд | нд | нд | нд | нд | нд | нд | нд | нд | нд | 1-20 | 1-20 | Замещение (обновление) электросетевого оборудования и его элементов, выработавшего нормативный срок эксплуатации, путем замены новыми, повышающими надёжность оборудования и улучшающими эксплуатационные характеристики, в соответствии с Правилами технической эксплуатации электрических станций и сетей РФ, п. 1.6.1, 5.7.5. | - | +
9.2.2.1 | Реконструкция ВЛ 10 кВ ф.12 ПС Чутырь в Игринском районе (протяженность 1,9 км) | G_UDE-00061-082 | 1987 | 56.65 | 0.47314 | 2019 | нд | нд | нд | нд | - | - | - | - | ВЛ 10 кВ ф.12 ПС Чутырь | нд | нд | нд | нд | нд | нд | нд | нд | нд | нд | 1-20 | 1-20 | Замещение (обновление) электросетевого оборудования и его элементов, выработавшего нормативный срок эксплуатации, путем замены новыми, повышающими надёжность оборудования и улучшающими эксплуатационные характеристики, в соответствии с Правилами технической эксплуатации электрических станций и сетей РФ, п. 1.6.1, 5.7.5. | - | +
9.2.2.1 | Реконструкция ВЛ 10 кВ ф.2 ПС Андрейшур в Балезинском районе (протяженность 2,82 км) | G_UDE-00061-083 | 1974 | 52.41 | 11.1102 | 2019 | нд | нд | нд | нд | - | - | - | - | ВЛ 10 кВ ф.2 ПС Андрейшур | нд | нд | нд | нд | нд | нд | нд | нд | нд | нд | 1-20 | 1-20 | Замещение (обновление) электросетевого оборудования и его элементов, выработавшего нормативный срок эксплуатации, путем замены новыми, повышающими надёжность оборудования и улучшающими эксплуатационные характеристики, в соответствии с Правилами технической эксплуатации электрических станций и сетей РФ, п. 1.6.1, 5.7.5. | - | +
9.2.2.1 | Реконструкция ВЛ 10 кВ ф.13 ПС Сюмси в Сюмсинском районе (протяженность 2,69 км) | G_UDE-00061-084 | 1968 | 48.9 | 7.49 | 2017 | нд | нд | нд | нд | - | - | - | - | ВЛ 10 кВ ф.13 ПС Сюмси | нд | нд | нд | нд | нд | нд | нд | нд | нд | нд | 1-20 | 1-20 | Замещение (обновление) электросетевого оборудования и его элементов, выработавшего нормативный срок эксплуатации, путем замены новыми, повышающими надёжность оборудования и улучшающими эксплуатационные характеристики, в соответствии с Правилами технической эксплуатации электрических станций и сетей РФ, п. 1.6.1, 5.7.5. | - | +
9.2.2.1 | Реконструкция ВЛ 10 кВ ф.13 ПС Гура в Сюмсинском районе (протяженность 2,6 км) | G_UDE-00061-085 | 1969 | 49.1 | 2.59 | 2017 | нд | нд | нд | нд | - | - | - | - | ВЛ 10 кВ ф.13 ПС Гура | нд | нд | нд | нд | нд | нд | нд | нд | нд | нд | 1-20 | 1-20 | Замещение (обновление) электросетевого оборудования и его элементов, выработавшего нормативный срок эксплуатации, путем замены новыми, повышающими надёжность оборудования и улучшающими эксплуатационные характеристики, в соответствии с Правилами технической эксплуатации электрических станций и сетей РФ, п. 1.6.1, 5.7.5. | - | +
9.2.2.1 | Реконструкция ВЛ 10 кВ ф.4 ПС Саркуз-тяга в Кизнерском районе (протяженность 1,33 км) | G_UDE-00061-086 | 1967 | 48.44 | 2.59 | 2017 | нд | нд | нд | нд | - | - | - | - | ВЛ-10 кВ ф.4 ПС Саркуз-тяга | нд | нд | нд | нд | нд | нд | нд | нд | нд | нд | 1-20 | 1-20 | Замещение (обновление) электросетевого оборудования и его элементов, выработавшего нормативный срок эксплуатации, путем замены новыми, повышающими надёжность оборудования и улучшающими эксплуатационные характеристики, в соответствии с Правилами технической эксплуатации электрических станций и сетей РФ, п. 1.6.1, 5.7.5. | - | +
9.2.2.1 | Реконструкция ВЛ 10 кВ ф.12 ПС Уральская в Сарапульском районе (протяженность 3,5 км) | G_UDE-00061-087 | 1973 | 44.74 | 13.88 | 2017 | нд | нд | нд | нд | - | - | - | - | ВЛ-10 кВ ф.12 ПС Уральская | нд | нд | нд | нд | нд | нд | нд | нд | нд | нд | 1-20 | 1-20 | Замещение (обновление) электросетевого оборудования и его элементов, выработавшего нормативный срок эксплуатации, путем замены новыми, повышающими надёжность оборудования и улучшающими эксплуатационные характеристики, в соответствии с Правилами технической эксплуатации электрических станций и сетей РФ, п. 1.6.1, 5.7.5. | - | +
9.2.2.1 | Реконструкция ВЛ 10 кВ ф.10 ПС Нечкино в Сарапульском районе (протяженность 1,7 км) | G_UDE-00061-088 | 1968 | 46.62 | 5.53 | 2017 | нд | нд | нд | нд | - | - | - | - | ВЛ-10 кВ ф.10 ПС Нечкино | нд | нд | нд | нд | нд | нд | нд | нд | нд | нд | 1-20 | 1-20 | Замещение (обновление) электросетевого оборудования и его элементов, выработавшего нормативный срок эксплуатации, путем замены новыми, повышающими надёжность оборудования и улучшающими эксплуатационные характеристики, в соответствии с Правилами технической эксплуатации электрических станций и сетей РФ, п. 1.6.1, 5.7.5. | - | +
9.2.2.1 | Реконструкция ВЛ 10 кВ ф.3 ПС Завьялово в Завьяловском районе (протяженность 2,6 км) | G_UDE-00061-089 | 1979 | 60.62 | 69.19 | 2019 | нд | нд | нд | нд | - | - | - | - | ВЛ 10кВ ф.3 ПС Завьялово | нд | нд | нд | нд | нд | нд | нд | нд | нд | нд | 1-20 | 1-20 | Замещение (обновление) электросетевого оборудования и его элементов, выработавшего нормативный срок эксплуатации, путем замены новыми, повышающими надёжность оборудования и улучшающими эксплуатационные характеристики, в соответствии с Правилами технической эксплуатации электрических станций и сетей РФ, п. 1.6.1, 5.7.5. | - | +
9.2.2.1 | Реконструкция ВЛ 10 кВ ф.20 ПС Подгорная в Киясовском районе (протяженность 2,8 км) | G_UDE-00061-090 | 1975 | 47.69 | 0.16 | 2017 | нд | нд | нд | нд | - | - | - | - | ВЛ-10кВ ф.20 ПС Подгорная | нд | нд | нд | нд | нд | нд | нд | нд | нд | нд | 1-20 | 1-20 | Замещение (обновление) электросетевого оборудования и его элементов, выработавшего нормативный срок эксплуатации, путем замены новыми, повышающими надёжность оборудования и улучшающими эксплуатационные характеристики, в соответствии с Правилами технической эксплуатации электрических станций и сетей РФ, п. 1.6.1, 5.7.5. | - | +
9.2.2.1 | Реконструкция ВЛ 10 кВ ф.4 ПС Б.Уча в Можгинском районе (протяженность 1,9 км) | G_UDE-00061-091 | 1967 | 49.92 | 5.41 | 2017 | нд | нд | нд | нд | - | - | - | - | ВЛ 10 кВ ф.4 ПС Б.Уча | нд | нд | нд | нд | нд | нд | нд | нд | нд | нд | 1-20 | 1-20 | Замещение (обновление) электросетевого оборудования и его элементов, выработавшего нормативный срок эксплуатации, путем замены новыми, повышающими надёжность оборудования и улучшающими эксплуатационные характеристики, в соответствии с Правилами технической эксплуатации электрических станций и сетей РФ, п. 1.6.1, 5.7.5. | - | +
9.2.2.1 | Реконструкция ВЛ 10 кВ ф.18 ПС Б.Кибья в Можгинском районе (протяженность 2,4 км) | G_UDE-00061-092 | 1969 | 63.71 | 8.19 | 2019 | нд | нд | нд | нд | - | - | - | - | ВЛ 10 кВ ф.18 ПС Б.Кибья | нд | нд | нд | нд | нд | нд | нд | нд | нд | нд | 1-20 | 1-20 | Замещение (обновление) электросетевого оборудования и его элементов, выработавшего нормативный срок эксплуатации, путем замены новыми, повышающими надёжность оборудования и улучшающими эксплуатационные характеристики, в соответствии с Правилами технической эксплуатации электрических станций и сетей РФ, п. 1.6.1, 5.7.5. | - | +
9.2.2.1 | Реконструкция ВЛ 10 кВ ф.4 ПС Саркуз в Кизнерском районе (протяженность 0,800 км) | G_UDE-00061-099 | 1967 | 48.44 | 2.59 | 2017 | нд | нд | нд | нд | - | - | - | - | ВЛ-10 кВ ф.4 ПС Саркуз | нд | нд | нд | нд | нд | нд | нд | нд | нд | нд | 1-20 | 1-20 | Замещение (обновление) электросетевого оборудования и его элементов, выработавшего нормативный срок эксплуатации, путем замены новыми, повышающими надёжность оборудования и улучшающими эксплуатационные характеристики, в соответствии с Правилами технической эксплуатации электрических станций и сетей РФ, п. 1.6.1, 5.7.5. | - | +
9.2.2.1 | Реконструкция ВЛ 10 кВ ф.6 ПС Монья в Селтинском районе (протяженность 1,669 км) | G_UDE-00061-102 | 1973 | 46.7 | 0.44365 | 2019 | нд | нд | нд | нд | - | - | - | - | ВЛ-10 кВ ф.6 ПС Монья | нд | нд | нд | нд | нд | нд | нд | нд | нд | нд | 1-20 | 1-20 | Замещение (обновление) электросетевого оборудования и его элементов, выработавшего нормативный срок эксплуатации, путем замены новыми, повышающими надёжность оборудования и улучшающими эксплуатационные характеристики, в соответствии с Правилами технической эксплуатации электрических станций и сетей РФ, п. 1.6.1, 5.7.5. | - | +
9.2.2.1 | Реконструкция ВЛ 10 кВ ф.6 ПС Болгуры в Воткинском районе (протяженность 3,210 км) | G_UDE-00061-103 | 1971 | 55.7 | 8.0537 | 2019 | нд | нд | нд | нд | - | - | - | - | ВЛ-10 кВ ф.6 ПС Болгуры | нд | нд | нд | нд | нд | нд | нд | нд | нд | нд | 1-20 | 1-20 | Замещение (обновление) электросетевого оборудования и его элементов, выработавшего нормативный срок эксплуатации, путем замены новыми, повышающими надёжность оборудования и улучшающими эксплуатационные характеристики, в соответствии с Правилами технической эксплуатации электрических станций и сетей РФ, п. 1.6.1, 5.7.5. | - | +
9.2.2.1 | Реконструкция ВЛ 10 кВ ф.21 ПС Сюмси в Сюмсинском районе (протяженность 1,303 км) | G_UDE-00061-105 | 1987 | 57.8 | 22.269 | 2019 | нд | нд | нд | нд | - | - | - | - | ВЛ-10 кВ ф.21 ПС Сюмси | нд | нд | нд | нд | нд | нд | нд | нд | нд | нд | 1-20 | 1-20 | Замещение (обновление) электросетевого оборудования и его элементов, выработавшего нормативный срок эксплуатации, путем замены новыми, повышающими надёжность оборудования и улучшающими эксплуатационные характеристики, в соответствии с Правилами технической эксплуатации электрических станций и сетей РФ, п. 1.6.1, 5.7.5. | - | +
9.2.2.1 | Реконструкция ВЛ 10 кВ ф.1 ПС Люга в Можгинском районе (протяженность 3,397 км) | G_UDE-00061-106 | 1988 | 45.59 | 3.64 | 2017 | нд | нд | нд | нд | - | - | - | - | ВЛ-10 кВ ф.1ПС Люга | нд | нд | нд | нд | нд | нд | нд | нд | нд | нд | 1-20 | 1-20 | Замещение (обновление) электросетевого оборудования и его элементов, выработавшего нормативный срок эксплуатации, путем замены новыми, повышающими надёжность оборудования и улучшающими эксплуатационные характеристики, в соответствии с Правилами технической эксплуатации электрических станций и сетей РФ, п. 1.6.1, 5.7.5. | - | +
9.2.2.1 | Реконструкция ВЛ 10 кВ ф.16 ПС Июльское в Воткинском районе (протяженность 1,584 км) | G_UDE-00061-108 | 1989 | 58.2 | 6.5497 | 2019 | нд | нд | нд | нд | - | - | - | - | ВЛ-10 кВ ф.16 ПС Июльское | нд | нд | нд | нд | нд | нд | нд | нд | нд | нд | 1-20 | 1-20 | Замещение (обновление) электросетевого оборудования и его элементов, выработавшего нормативный срок эксплуатации, путем замены новыми, повышающими надёжность оборудования и улучшающими эксплуатационные характеристики, в соответствии с Правилами технической эксплуатации электрических станций и сетей РФ, п. 1.6.1, 5.7.5. | - | +
9.2.2.1 | Реконструкция ВЛ 10 кВ ф.10 ПС Кизнер-35 в Кизнерском районе (протяженность 1,284 км) | G_UDE-00061-109 | 2001 | 66.61 | 1.58 | 2019 | нд | нд | нд | нд | - | - | - | - | ВЛ-10 кВ ф.10 ПС Кизнер-35 | нд | нд | нд | нд | нд | нд | нд | нд | нд | нд | 1-20 | 1-20 | Замещение (обновление) электросетевого оборудования и его элементов, выработавшего нормативный срок эксплуатации, путем замены новыми, улучшающими эксплуатационные характеристики, в соответствии с Правилами технической эксплуатации электрических станций и сетей РФ, п. 1.6.1, 5.7.5. | - | +
9.2.2.1 | Реконструкция ВЛ 10 кВ Ф-9 ПС Мирная в Игринском районе (протяженность 1,498 км) | G_UDE-00061-110 | 1982 | 59.96 | 2.2818 | 2019 | нд | нд | нд | нд | - | - | - | - | ВЛ-10кВ Ф-9 ПС Мирная | нд | нд | нд | нд | нд | нд | нд | нд | нд | нд | 1-20 | 1-20 | Замещение (обновление) электросетевого оборудования и его элементов, выработавшего нормативный срок эксплуатации, путем замены новыми, повышающими надёжность оборудования и улучшающими эксплуатационные характеристики, в соответствии с Правилами технической эксплуатации электрических станций и сетей РФ, п. 1.6.1, 5.7.5. | - | +
9.2.2.1 | Реконструкция ВЛ 10 кВ Ф-4 ПС Укан в Ярском районе (протяженность 2,221 км) | G_UDE-00061-111 | 1980 | 66.77 | 1.8823 | 2019 | нд | нд | нд | нд | - | - | - | - | ВЛ-10 кВ Ф-4 ПС Укан | нд | нд | нд | нд | нд | нд | нд | нд | нд | нд | 1-20 | 1-20 | Замещение (обновление) электросетевого оборудования и его элементов, выработавшего нормативный срок эксплуатации, путем замены новыми, повышающими надёжность оборудования и улучшающими эксплуатационные характеристики, в соответствии с Правилами технической эксплуатации электрических станций и сетей РФ, п. 1.6.1, 5.7.5. | - | +
9.2.2.1 | Реконструкция ВЛ 10 кВ ф.14 ПС Июльское в Воткинском районе (протяженность 1,584 км) | G_UDE-00061-113 | 1970 | 53.2 | 5.2883 | 2019 | нд | нд | нд | нд | - | - | - | - | ВЛ-10 кВ ф.14 ПС Июльское | нд | нд | нд | нд | нд | нд | нд | нд | нд | нд | 1-20 | 1-20 | Замещение (обновление) электросетевого оборудования и его элементов, выработавшего нормативный срок эксплуатации, путем замены новыми, повышающими надёжность оборудования и улучшающими эксплуатационные характеристики, в соответствии с Правилами технической эксплуатации электрических станций и сетей РФ, п. 1.6.1, 5.7.5. | - | +
9.2.2.1 | Реконструкция ВЛ 10 кВ ф.27 ПС Сюмси в Сюмсинском районе (протяженность 3,338 км) | G_UDE-00061-114 | 1979 | 59.6 | 17.3203 | 2019 | нд | нд | нд | нд | - | - | - | - | ВЛ-10 кВ ф.27 ПС Сюмси | нд | нд | нд | нд | нд | нд | нд | нд | нд | нд | 1-20 | 1-20 | Замещение (обновление) электросетевого оборудования и его элементов, выработавшего нормативный срок эксплуатации, путем замены новыми, повышающими надёжность оборудования и улучшающими эксплуатационные характеристики, в соответствии с Правилами технической эксплуатации электрических станций и сетей РФ, п. 1.6.1, 5.7.5. | - | +
9.2.2.1 | Реконструкция ВЛ 10 кВ ф.13 ПС Пальник в Сарапульском районе (протяженность 5,243 км) | G_UDE-00061-115 | 1992 | 68.36 | 7.95 | 2019 | нд | нд | нд | нд | - | - | - | - | ВЛ-10 кВ ф.13 ПС Пальник | нд | нд | нд | нд | нд | нд | нд | нд | нд | нд | 1-20 | 1-20 | Замещение (обновление) электросетевого оборудования и его элементов, выработавшего нормативный срок эксплуатации, путем замены новыми, повышающими надёжность оборудования и улучшающими эксплуатационные характеристики, в соответствии с Правилами технической эксплуатации электрических станций и сетей РФ, п. 1.6.1, 5.7.5. | - | +
9.2.2.1 | Реконструкция ВЛ 10 кВ Ф-1 ПС Н.Гыя в Балезинском районе (протяженность 3,670 км) | G_UDE-00061-116 | 1978 | 52.15 | 1.5344 | 2019 | нд | нд | нд | нд | - | - | - | - | ВЛ-10 кВ Ф-1 ПС Н.Гыя | нд | нд | нд | нд | нд | нд | нд | нд | нд | нд | 1-20 | 1-20 | Замещение (обновление) электросетевого оборудования и его элементов, выработавшего нормативный срок эксплуатации, путем замены новыми, улучшающими эксплуатационные характеристики, в соответствии с Правилами технической эксплуатации электрических станций и сетей РФ, п. 1.6.1, 5.7.5. | - | +
9.2.2.1 | Реконструкция ВЛ 10 кВ Ф-6 ПС Салья Киясовского района УР с выносом сетей с территории детских учреждений (протяженность 0,513 км) | H_UDE-00061-117 | 1969 | 48.36 | 5.21 | 2019 | нд | нд | нд | нд | - | - | - | - | ВЛ-10 кВ Ф-6 ПС Салья | нд | нд | нд | нд | нд | нд | нд | нд | нд | нд | 1-20 | 1-20 | Повышение надежности и качества электроснабжения потребителей, реализация проекта с целью выполнения требований п.2.4.95, 2.5.216 ПУЭ 7-е издание о недопустимости прохождения воздушных линий электропередач по территории детский и спортивных учреждений. Протокол заседания Технического совета от 04.12.2017 № 2017/12/24. | - | -
9.2.2.1 | Реконструкция ВЛ 10 кВ в Сарапульском районе УР с выносом сетей с территории детских учреждений (протяженность 0,393 км) | H_UDE-00061-118 | 1990 | 48.36 | 31.95 | 2019 | нд | нд | нд | нд | - | - | - | - | ВЛ-10 кВ в Сарапульском районе | нд | нд | нд | нд | нд | нд | нд | нд | нд | нд | 1-20 | 1-20 | Повышение качества электроснабжения потребителей, реализация проекта с целью выполнения требований п.2.4.95, 2.5.216 ПУЭ 7-е издание о недопустимости прохождения воздушных линий электропередач по территории детский и спортивных учреждений. Протокол заседания Технического совета от 04.12.2017 № 2017/12/24. | - | -
9.2.2.1 | Реконструкция ВЛ 10 кВ ф.4 пс Быргында Каракулинского района УР с выносом сетей с территории детских учреждений (протяженность 0,778 км) | H_UDE-00061-121 | 1989 | 48.36 | 9.65 | 2019 | нд | нд | нд | нд | - | - | - | - | ВЛ-10кВ ф.4 ПС Быргында | нд | нд | нд | нд | нд | нд | нд | нд | нд | нд | 1-20 | 1-20 | Повышение качества электроснабжения потребителей, реализация проекта с целью выполнения требований п.2.4.95, 2.5.216 ПУЭ 7-е издание о недопустимости прохождения воздушных линий электропередач по территории детский и спортивных учреждений. Протокол заседания Технического совета от 04.12.2017 № 2017/12/24. | - | -
9.2.2.1 | Реконструкция ВЛ 10 кВ Ф-14 ПС Быргында Каракулинского района УР с выносом ТП-178 с территории детских учреждений (протяженность 0,405 км) | H_UDE-00061-122 | 1966 | 48.36 | 13.37 | 2019 | нд | нд | нд | нд | - | - | - | - | ВЛ-10кВ Ф-14 ПС Быргында | нд | нд | нд | нд | нд | нд | нд | нд | нд | нд | 1-20 | 1-20 | Повышение качества электроснабжения потребителей, реализация проекта с целью выполнения требований п.2.4.95, 2.5.216 ПУЭ 7-е издание о недопустимости прохождения воздушных линий электропередач по территории детский и спортивных учреждений. Протокол заседания Технического совета от 04.12.2017 № 2017/12/24. | - | -
9.2.2.1 | Реконструкция ВЛ 10 кВ в Алнашском районе УР с выносом сетей с территории детских учреждений (протяженность 0,6 км) | H_UDE-00061-123 | 1974 | 48.36 | 18.58 | 2019 | нд | нд | нд | нд | - | - | - | - | ВЛ 10кВ в Алнашском районе | нд | нд | нд | нд | нд | нд | нд | нд | нд | нд | 1-20 | 1-20 | Повышение качества электроснабжения потребителей, реализация проекта с целью выполнения требований п.2.4.95, 2.5.216 ПУЭ 7-е издание о недопустимости прохождения воздушных линий электропередач по территории детский и спортивных учреждений. Протокол заседания Технического совета от 04.12.2017 № 2017/12/24. | - | -
9.2.2.1 | Реконструкция ВЛ 10 кВ ф.1 ПС Уром Малопургинского района УР с выносом сетей с территории детских учреждений (протяженность 0,263 км) | H_UDE-00061-124 | 1975 | 48.36 | 13.78 | 2019 | нд | нд | нд | нд | - | - | - | - | ВЛ-10 кВ ф.1 ПС Уром | нд | нд | нд | нд | нд | нд | нд | нд | нд | нд | 1-20 | 1-20 | Повышение качества электроснабжения потребителей, реализация проекта с целью выполнения требований п.2.4.95, 2.5.216 ПУЭ 7-е издание о недопустимости прохождения воздушных линий электропередач по территории детский и спортивных учреждений. Протокол заседания Технического совета от 04.12.2017 № 2017/12/24. | - | -
9.2.2.1 | Реконструкция ВЛ 10 кВ Ф 14 ПС Каменное Завьяловского района УР с выносом сетей с территории детских учреждений (протяженность 0,11 км) | H_UDE-00061-128 | 1988 | 48.36 | 13.53 | 2019 | нд | нд | нд | нд | - | - | - | - | ВЛ-10кВ Ф 14 ПС Каменное | нд | нд | нд | нд | нд | нд | нд | нд | нд | нд | 1-20 | 1-20 | Повышение качества электроснабжения потребителей, реализация проекта с целью выполнения требований п.2.4.95, 2.5.216 ПУЭ 7-е издание о недопустимости прохождения воздушных линий электропередач по территории детский и спортивных учреждений. Протокол заседания Технического совета от 04.12.2017 № 2017/12/24. | - | -
9.2.2.1 | Реконструкция ВЛ 10 кВ Ф-3 ПС Дебесы Дебеского района УР с выносом сетей с территории детских учреждений (протяженность 0,882 км) | H_UDE-00061-131 | 1983 | 40.84 | 1.8677 | 2019 | нд | нд | нд | нд | - | - | - | - | ВЛ-10кВ Ф-3 ПС Дебесы | нд | нд | нд | нд | нд | нд | нд | нд | нд | нд | 1-20 | 1-20 | Повышение качества электроснабжения потребителей, реализация проекта с целью выполнения требований п.2.4.95, 2.5.216 ПУЭ 7-е издание о недопустимости прохождения воздушных линий электропередач по территории детский и спортивных учреждений. Протокол заседания Технического совета от 04.12.2017 № 2017/12/24. | - | -
9.2.2.1 | Реконструкция ВЛ 10 кВ ф-4 РП-Качкашур Глазовского района УР с выносом сетей с территории детских учреждений (протяженность 0,26 км) | H_UDE-00061-133 | 1972 | 41.87 | 2.9876 | 2019 | нд | нд | нд | нд | - | - | - | - | ВЛ-10кВ ф-4 РП-Качкашур | нд | нд | нд | нд | нд | нд | нд | нд | нд | нд | 1-20 | 1-20 | Повышение качества электроснабжения потребителей, реализация проекта с целью выполнения требований п.2.4.95, 2.5.216 ПУЭ 7-е издание о недопустимости прохождения воздушных линий электропередач по территории детский и спортивных учреждений. Протокол заседания Технического совета от 04.12.2017 № 2017/12/24. | - | -
9.2.2.1 | Реконструкция ВЛ 10 кВ в с.Чутырь Игринского района УР с выносом сетей с территории детских учреждений (протяженность 0.995 км) | H_UDE-00061-141 | 1987 | 45.63 | 2.4618 | 2019 | нд | нд | нд | нд | - | - | - | - | ВЛ-10кВ в с.Чутырь Игринского района | нд | нд | нд | нд | нд | нд | нд | нд | нд | нд | 1-20 | 1-20 | Повышение качества электроснабжения потребителей, реализация проекта с целью выполнения требований п.2.4.95, 2.5.216 ПУЭ 7-е издание о недопустимости прохождения воздушных линий электропередач по территории детский и спортивных учреждений. Протокол заседания Технического совета от 04.12.2017 № 2017/12/24. | - | -
9.2.2.1 | Реконструкция ВЛ 10 кВ ф.19 Алнаши в Алнашском районе (протяженность 4.405 км) | I_UDE-00061-148 | 1968 | 48.36 | 42.3008 | 2019 | нд | нд | нд | нд | - | - | - | - | ВЛ-10 кВ ф.19 ПС Алнаши | нд | нд | нд | нд | нд | нд | нд | нд | нд | нд | 1-20 | 1-20 | Замещение (обновление) электросетевого оборудования и его элементов, выработавшего нормативный срок эксплуатации, путем замены новыми, повышающими надёжность оборудования и улучшающими эксплуатационные характеристики, в соответствии с Правилами технической эксплуатации электрических станций и сетей РФ, п. 1.6.1, 5.7.5. | - | +
9.2.2.1 | Реконструкция ВЛ 10 кВ ф.6 Киясово в Киясовском районе (протяженность 5 км) | I_UDE-00061-150 | 1975 | 51.62 | 13.0663 | 2017 | нд | нд | нд | нд | - | - | - | - | ВЛ-10 кВ ф.6 ПС Киясово | нд | нд | нд | нд | нд | нд | нд | нд | нд | нд | 1-20 | 1-20 | Замещение (обновление) электросетевого оборудования и его элементов, выработавшего нормативный срок эксплуатации, путем замены новыми, повышающими надёжность оборудования и улучшающими эксплуатационные характеристики, в соответствии с Правилами технической эксплуатации электрических станций и сетей РФ, п. 1.6.1, 5.7.5. | - | +
9.2.2.1 | Реконструкция ВЛ 6 кВ ф.15 Россия в Завьяловском районе (протяженность 5 км) | I_UDE-00061-151 | 1975 | 51.62 | 13.8642 | 2017 | нд | нд | нд | нд | - | - | - | - | ВЛ-6 кВ ф.15 ПС Россия | нд | нд | нд | нд | нд | нд | нд | нд | нд | нд | 1-20 | 1-20 | Замещение (обновление) электросетевого оборудования и его элементов, выработавшего нормативный срок эксплуатации, путем замены новыми, повышающими надёжность оборудования и улучшающими эксплуатационные характеристики, в соответствии с Правилами технической эксплуатации электрических станций и сетей РФ, п. 1.6.1, 5.7.5. | - | +
9.2.2.1 | Реконструкция ВЛ 10 кВ ф.1 Ст. Зятцы в Якшур Бодьинском районе (протяженность 4 км) | I_UDE-00061-153 | 1975 | 58.8 | 17.3688 | 2019 | нд | нд | нд | нд | - | - | - | - | ВЛ-10 кВ ф.1 ПС Ст. Зятцы | нд | нд | нд | нд | нд | нд | нд | нд | нд | нд | 1-20 | 1-20 | Замещение (обновление) электросетевого оборудования и его элементов, выработавшего нормативный срок эксплуатации, путем замены новыми, повышающими надёжность оборудования и улучшающими эксплуатационные характеристики, в соответствии с Правилами технической эксплуатации электрических станций и сетей РФ, п. 1.6.1, 5.7.5. | - | +
9.2.2.1 | Реконструкция ВЛ 10 кВ ф.6 Красногорье в Красногорском районе (протяженность 7 км) | I_UDE-00061-154 | 1983 | 58.32 | 0.51279 | 2019 | нд | нд | нд | нд | - | - | - | - | ВЛ-10 кВ ф.6 ПС Красногорье | нд | нд | нд | нд | нд | нд | нд | нд | нд | нд | 1-20 | 1-20 | Замещение (обновление) электросетевого оборудования и его элементов, выработавшего нормативный срок эксплуатации, путем замены новыми, повышающими надёжность оборудования и улучшающими эксплуатационные характеристики, в соответствии с Правилами технической эксплуатации электрических станций и сетей РФ, п. 1.6.1, 5.7.5. | - | +
9.2.2.1 | Реконструкция ВЛ 10 кВ ф.3 Наговицыно в Балезинском районе (протяженность 6 км) | I_UDE-00061-155 | 1983 | 50.5 | 1.5569 | 2019 | нд | нд | нд | нд | - | - | - | - | ВЛ-10 кВ ф.3 Наговицыно | нд | нд | нд | нд | нд | нд | нд | нд | нд | нд | 1-20 | 1-20 | Замещение (обновление) электросетевого оборудования и его элементов, выработавшего нормативный срок эксплуатации, путем замены новыми, повышающими надёжность оборудования и улучшающими эксплуатационные характеристики, в соответствии с Правилами технической эксплуатации электрических станций и сетей РФ, п. 1.6.1, 5.7.5. | - | +
9.2.2.1 | Реконструкция ВЛ-10 кВ ф.1 Азино в Завьяловском районе протяженностью 10,66 км | J_UDE-00061-280 | 1971 | 61.64 | 50.6995 | 2019 | нд | нд | нд | нд | - | - | - | - | ВЛ-10 кВ ф.1 Азино | нд | нд | нд | нд | нд | нд | нд | нд | нд | нд | 1-20 | 1-20 | Правила технической эксплуатации электрических станций и сетей РФ, п. 1.6.1, 5.7.5. в части замещения (обновления) электросетевого оборудования и его элементов, выработавшего нормативный срок эксплуатации, путем замены новыми, повышающими надёжность оборудования и улучшающими эксплуатационные характеристики. Протокол Технического совета № 2019-2/2 от 04.02.2019. | - | -
9.2.2.1 | Реконструкция ВЛ-6 кВ ф.6 Аэропорт в Завьяловском районе протяженностью 8,2 км | J_UDE-00061-281 | 1974 | 66.36 | 4.2101 | 2019 | нд | нд | нд | нд | - | - | - | - | ВЛ-6 кВ ф.6 Аэропорт | нд | нд | нд | нд | нд | нд | нд | нд | нд | нд | 1-20 | 1-20 | Правила технической эксплуатации электрических станций и сетей РФ, п. 1.6.1, 5.7.5. в части замещения (обновления) электросетевого оборудования и его элементов, выработавшего нормативный срок эксплуатации, путем замены новыми, повышающими надёжность оборудования и улучшающими эксплуатационные характеристики. Протокол Технического совета № 2019-2/2 от 04.02.2019. | - | -
9.2.2.1 | Реконструкция ВЛ-6 кВ ф.9 Аэропорт в Завьяловском районе протяженностью 6,7 км | J_UDE-00061-282 | 1970 | 65.64 | 3.8254 | 2019 | нд | нд | нд | нд | - | - | - | - | ВЛ-6 кВ ф.9 Аэропорт | нд | нд | нд | нд | нд | нд | нд | нд | нд | нд | 1-20 | 1-20 | Правила технической эксплуатации электрических станций и сетей РФ, п. 1.6.1, 5.7.5. в части замещения (обновления) электросетевого оборудования и его элементов, выработавшего нормативный срок эксплуатации, путем замены новыми, повышающими надёжность оборудования и улучшающими эксплуатационные характеристики. Протокол Технического совета № 2019-2/2 от 04.02.2019. | - | -
9.2.2.1 | Реконструкция ВЛ-10 кВ ф.11 Бабино в Завьяловском районе | J_UDE-00061-283 | 1977 | 63.56 | 24.8403 | 2019 | нд | нд | нд | нд | - | - | - | - | ВЛ-10 кВ ф.11 Бабино | нд | нд | нд | нд | нд | нд | нд | нд | нд | нд | 1-20 | 1-20 | Правила технической эксплуатации электрических станций и сетей РФ, п. 1.6.1, 5.7.5. в части замещения (обновления) электросетевого оборудования и его элементов, выработавшего нормативный срок эксплуатации, путем замены новыми, повышающими надёжность оборудования и улучшающими эксплуатационные характеристики. Протокол Технического совета № 2019-2/2 от 04.02.2019. | - | -
9.2.2.1 | РЕконструкция ВЛ-10 кВ ф.9 Бабино в Завьяловском районе | J_UDE-00061-284 | 1970 | 65.61 | 14.1182 | 2019 | нд | нд | нд | нд | - | - | - | - | ВЛ-10 кВ ф.9 Бабино | нд | нд | нд | нд | нд | нд | нд | нд | нд | нд | 1-20 | 1-20 | Правила технической эксплуатации электрических станций и сетей РФ, п. 1.6.1, 5.7.5. в части замещения (обновления) электросетевого оборудования и его элементов, выработавшего нормативный срок эксплуатации, путем замены новыми, повышающими надёжность оборудования и улучшающими эксплуатационные характеристики. Протокол Технического совета № 2019-2/2 от 04.02.2019. | - | -
9.2.2.1 | Реконструкция ВЛ-10 кВ ф.11 Вараксино в Завьяловском районе протяженностью 3,01 км | J_UDE-00061-285 | 1976 | 67.79 | 7.2774 | 2019 | нд | нд | нд | нд | - | - | - | - | ВЛ-10 кВ ф.11 Вараксино | нд | нд | нд | нд | нд | нд | нд | нд | нд | нд | 1-20 | 1-20 | Замещение (обновление) электросетевого оборудования, выработавшего нормативный срок эксплуатации в соответствии с Правилами технической эксплуатации электрических станций и сетей РФ, п. 1.6.1. Протокол Технического совета № 2019-2/2 от 04.02.2019. | - | -
9.2.2.1 | Реконструкция ВЛ-10 кВ ф.5 Вараксино в Завьяловском районе протяженностью 2,275 км | J_UDE-00061-286 | 1976 | 66.15 | 10.9162 | 2019 | нд | нд | нд | нд | - | - | - | - | ВЛ-10 кВ ф.5 Вараксино | нд | нд | нд | нд | нд | нд | нд | нд | нд | нд | 1-20 | 1-20 | Правила технической эксплуатации электрических станций и сетей РФ, п. 1.6.1, 5.7.5. в части замещения (обновления) электросетевого оборудования и его элементов, выработавшего нормативный срок эксплуатации, путем замены новыми, улучшающими эксплуатационные характеристики. Протокол Технического совета № 2019-2/2 от 04.02.2019. | - | -
9.2.2.1 | Реконструкция ВЛ-10 кВ ф.16 РП Вараксино в Завьяловском районе протяженностью 1,9 км | J_UDE-00061-287 | 1980 | 67.62 | 4.0021 | 2019 | нд | нд | нд | нд | - | - | - | - | ВЛ-10 кВ ф.16 РП Вараксино | нд | нд | нд | нд | нд | нд | нд | нд | нд | нд | 1-20 | 1-20 | Замещение (обновление) электросетевого оборудования, выработавшего нормативный срок эксплуатации в соответствии с Правилами технической эксплуатации электрических станций и сетей РФ, п. 1.6.1. Протокол Технического совета № 2019-2/2 от 04.02.2019. | - | -
9.2.2.1 | Реконструкция ВЛ-10 кВ ф.17 РП Вараксино в Завьяловском районе протяженностью 2,33 км | J_UDE-00061-288 | 1980 | 67.76 | 2.9835 | 2019 | нд | нд | нд | нд | - | - | - | - | ВЛ-10 кВ ф.17 РП Вараксино | нд | нд | нд | нд | нд | нд | нд | нд | нд | нд | 1-20 | 1-20 | Замещение (обновление) электросетевого оборудования, выработавшего нормативный срок эксплуатации в соответствии с Правилами технической эксплуатации электрических станций и сетей РФ, п. 1.6.1. Протокол Технического совета № 2019-2/2 от 04.02.2019. | - | -
9.2.2.1 | Реконструкция ВЛ-10 кВ ф.18 РП Вараксино в Завьяловском районе протяженностью 1,8 км | J_UDE-00061-289 | 1980 | 67.57 | 3.6533 | 2019 | нд | нд | нд | нд | - | - | - | - | ВЛ-10 кВ ф.18 РП Вараксино | нд | нд | нд | нд | нд | нд | нд | нд | нд | нд | 1-20 | 1-20 | Замещение (обновление) электросетевого оборудования, выработавшего нормативный срок эксплуатации в соответствии с Правилами технической эксплуатации электрических станций и сетей РФ, п. 1.6.1. Протокол Технического совета № 2019-2/2 от 04.02.2019. | - | -
9.2.2.1 | Реконструкция ВЛ-10 кВ ф.4 РП Вараксино в Завьяловском районе протяженностью 1,9 км | J_UDE-00061-290 | 1980 | 67.62 | 4.0521 | 2019 | нд | нд | нд | нд | - | - | - | - | ВЛ-10 кВ ф.4 РП Вараксино | нд | нд | нд | нд | нд | нд | нд | нд | нд | нд | 1-20 | 1-20 | Замещение (обновление) электросетевого оборудования, выработавшего нормативный срок эксплуатации в соответствии с Правилами технической эксплуатации электрических станций и сетей РФ, п. 1.6.1. Протокол Технического совета № 2019-2/2 от 04.02.2019. | - | -
9.2.2.1 | Реконструкция ВЛ-10 кВ ф.5 РП Вараксино в Завьяловском районе протяженностью 2,4 км | J_UDE-00061-291 | 1980 | 67.79 | 3.8442 | 2019 | нд | нд | нд | нд | - | - | - | - | ВЛ-10 кВ ф.5 РП Вараксино | нд | нд | нд | нд | нд | нд | нд | нд | нд | нд | 1-20 | 1-20 | Замещение (обновление) электросетевого оборудования, выработавшего нормативный срок эксплуатации в соответствии с Правилами технической эксплуатации электрических станций и сетей РФ, п. 1.6.1. Протокол Технического совета № 2019-2/2 от 04.02.2019. | - | -
9.2.2.1 | Реконструкция ВЛ-10 кВ ф.6 РП Вараксино в Завьяловском районе протяженностью 1,8 км | J_UDE-00061-292 | 1980 | 65.76 | 3.2401 | 2019 | нд | нд | нд | нд | - | - | - | - | ВЛ-10 кВ ф.6 РП Вараксино | нд | нд | нд | нд | нд | нд | нд | нд | нд | нд | 1-20 | 1-20 | Замещение (обновление) электросетевого оборудования, выработавшего нормативный срок эксплуатации в соответствии с Правилами технической эксплуатации электрических станций и сетей РФ, п. 1.6.1. Протокол Технического совета № 2019-2/2 от 04.02.2019. | - | -
9.2.2.1 | Реконструкция ВЛ-10 кВ ф.14 Гольяны в Завьяловском районе | J_UDE-00061-293 | 1974 | 61.08 | 12.7114 | 2019 | нд | нд | нд | нд | - | - | - | - | ВЛ-10 кВ ф.14 Гольяны | нд | нд | нд | нд | нд | нд | нд | нд | нд | нд | 1-20 | 1-20 | Замещение (обновление) электросетевого оборудования, выработавшего нормативный срок эксплуатации в соответствии с Правилами технической эксплуатации электрических станций и сетей РФ, п. 1.6.1. Протокол Технического совета № 2019-2/2 от 04.02.2019. | - | -
9.2.2.1 | Реконструкция ВЛ-10 кВ ф.15 Гольяны в Завьяловском районе | J_UDE-00061-294 | 1974 | 61.68 | 6.3556 | 2019 | нд | нд | нд | нд | - | - | - | - | ВЛ-10 кВ ф.15 Гольяны | нд | нд | нд | нд | нд | нд | нд | нд | нд | нд | 1-20 | 1-20 | Правила технической эксплуатации электрических станций и сетей РФ, п. 1.6.1, 5.7.5. в части замещения (обновления) электросетевого оборудования и его элементов, выработавшего нормативный срок эксплуатации, путем замены новыми, повышающими надёжность оборудования и улучшающими эксплуатационные характеристики. Протокол Технического совета № 2019-2/2 от 04.02.2019. | - | -
9.2.2.1 | Реконструкция ВЛ-10 кВ ф.16 Гольяны в Завьяловском районе протяженностью 23,5 км | J_UDE-00061-295 | 1989 | 66.94 | 10.3825 | 2019 | нд | нд | нд | нд | - | - | - | - | ВЛ-10 кВ ф.16 Гольяны | нд | нд | нд | нд | нд | нд | нд | нд | нд | нд | 1-20 | 1-20 | Правила технической эксплуатации электрических станций и сетей РФ, п. 1.6.1, 5.7.5. в части замещения (обновления) электросетевого оборудования и его элементов, выработавшего нормативный срок эксплуатации, путем замены новыми, повышающими надёжность оборудования и улучшающими эксплуатационные характеристики. Протокол Технического совета № 2019-2/2 от 04.02.2019. | - | -
9.2.2.1 | Реконструкция ВЛ-10 кВ ф.1а Гольяны в Завьяловском районе | J_UDE-00061-296 | 1991 | 60.23 | 2.9595 | 2019 | нд | нд | нд | нд | - | - | - | - | ВЛ-10 кВ ф.1а Гольяны | нд | нд | нд | нд | нд | нд | нд | нд | нд | нд | 1-20 | 1-20 | Правила технической эксплуатации электрических станций и сетей РФ, п. 1.6.1, 5.7.5. в части замещения (обновления) электросетевого оборудования и его элементов, выработавшего нормативный срок эксплуатации, путем замены новыми, повышающими надёжность оборудования и улучшающими эксплуатационные характеристики. Протокол Технического совета № 2019-2/2 от 04.02.2019. | - | -
9.2.2.1 | Реконструкция ВЛ-10 кВ ф.1б Гольяны в Завьяловском районе | J_UDE-00061-297 | 1989 | 60.8 | 10.3825 | 2019 | нд | нд | нд | нд | - | - | - | - | ВЛ-10 кВ ф.1б Гольяны | нд | нд | нд | нд | нд | нд | нд | нд | нд | нд | 1-20 | 1-20 | Правила технической эксплуатации электрических станций и сетей РФ, п. 1.6.1, 5.7.5. в части замещения (обновления) электросетевого оборудования и его элементов, выработавшего нормативный срок эксплуатации, путем замены новыми, повышающими надёжность оборудования и улучшающими эксплуатационные характеристики. Протокол Технического совета № 2019-2/2 от 04.02.2019. | - | -
9.2.2.1 | Реконструкцияя ВЛ-10 кВ ф.4 Гольяны в Завьяловском районе | J_UDE-00061-298 | 1974 | 69 | 12.9538 | 2019 | нд | нд | нд | нд | - | - | - | - | ВЛ-10 кВ ф.4 Гольяны | нд | нд | нд | нд | нд | нд | нд | нд | нд | нд | 1-20 | 1-20 | Правила технической эксплуатации электрических станций и сетей РФ, п. 1.6.1, 5.7.5. в части замещения (обновления) электросетевого оборудования и его элементов, выработавшего нормативный срок эксплуатации, путем замены новыми, повышающими надёжность оборудования и улучшающими эксплуатационные характеристики. Протокол Технического совета № 2019-2/2 от 04.02.2019. | - | -
9.2.2.1 | Реконструкция ВЛ-10 кВ ф.10 Завьялово в Завьяловском районе протяженностью 12,67 км | J_UDE-00061-299 | 1988 | 63.51 | 14.4093 | 2019 | нд | нд | нд | нд | - | - | - | - | ВЛ-10 кВ ф.10 Завьялово | нд | нд | нд | нд | нд | нд | нд | нд | нд | нд | 1-20 | 1-20 | Правила технической эксплуатации электрических станций и сетей РФ, п. 1.6.1, 5.7.5. в части замещения (обновления) электросетевого оборудования и его элементов, выработавшего нормативный срок эксплуатации, путем замены новыми, повышающими надёжность оборудования и улучшающими эксплуатационные характеристики. Протокол Технического совета № 2019-2/2 от 04.02.2019. | - | -
9.2.2.1 | Реконструкция ВЛ-10 кВ ф.3 Завьялово в Завьяловском районе протяженностью 12,7 км | J_UDE-00061-300 | 1979 | 69.3 | 34.2525 | 2019 | нд | нд | нд | нд | - | - | - | - | ВЛ-10 кВ ф.3 Завьялово | нд | нд | нд | нд | нд | нд | нд | нд | нд | нд | 1-20 | 1-20 | Правила технической эксплуатации электрических станций и сетей РФ, п. 1.6.1, 5.7.5. в части замещения (обновления) электросетевого оборудования и его элементов, выработавшего нормативный срок эксплуатации, путем замены новыми, повышающими надёжность оборудования и улучшающими эксплуатационные характеристики. Протокол Технического совета № 2019-2/2 от 04.02.2019. | - | -
9.2.2.1 | Реконструкция ВЛ-10 кВ ф.9 Завьялово в Завьяловском районе протяженностью 11,683 км | J_UDE-00061-301 | 1999 | 64.42 | 13.7786 | 2019 | нд | нд | нд | нд | - | - | - | - | ВЛ-10 кВ ф.9 Завьялово | нд | нд | нд | нд | нд | нд | нд | нд | нд | нд | 1-20 | 1-20 | Правила технической эксплуатации электрических станций и сетей РФ, п. 1.6.1, 5.7.5. в части замещения (обновления) электросетевого оборудования и его элементов, выработавшего нормативный срок эксплуатации, путем замены новыми, повышающими надёжность оборудования и улучшающими эксплуатационные характеристики. Протокол Технического совета № 2019-2/2 от 04.02.2019. | - | -
9.2.2.1 | Реконструкция ВЛ-10 кВ ф.11 Казмаска в Завьяловском районе протяженностью 1,33 км | J_UDE-00061-302 | 1994 | 62.33 | 3.7605 | 2019 | нд | нд | нд | нд | - | - | - | - | ВЛ-10 кВ ф.11 Казмаска | нд | нд | нд | нд | нд | нд | нд | нд | нд | нд | 1-20 | 1-20 | Замещение (обновление) электросетевого оборудования, выработавшего нормативный срок эксплуатации в соответствии с Правилами технической эксплуатации электрических станций и сетей РФ, п. 1.6.1. Протокол Технического совета № 2019-2/2 от 04.02.2019. | - | -
9.2.2.1 | Реконструкция ВЛ-10 кВ ф.14 Каменное в Завьяловском районе протяженностью 6,2 км | J_UDE-00061-303 | 1994 | 62.33 | 16.35 | 2019 | нд | нд | нд | нд | - | - | - | - | ВЛ-10 кВ ф.14 Каменное | нд | нд | нд | нд | нд | нд | нд | нд | нд | нд | 1-20 | 1-20 | Правила технической эксплуатации электрических станций и сетей РФ, п. 1.6.1, 5.7.5. в части замещения (обновления) электросетевого оборудования и его элементов, выработавшего нормативный срок эксплуатации, путем замены новыми, повышающими надёжность оборудования и улучшающими эксплуатационные характеристики. Протокол Технического совета № 2019-2/2 от 04.02.2019. | - | -
9.2.2.1 | Реконструкция ВЛ-6 кВ ф.21 Опытная в Завьяловском районе протяженностью 2,38 км | J_UDE-00061-306 | 1979 | 63.63 | 26.7325 | 2019 | нд | нд | нд | нд | - | - | - | - | ВЛ-6 кВ ф.21 Опытная | нд | нд | нд | нд | нд | нд | нд | нд | нд | нд | 1-20 | 1-20 | Правила технической эксплуатации электрических станций и сетей РФ, п. 1.6.1, 5.7.5. в части замещения (обновления) электросетевого оборудования и его элементов, выработавшего нормативный срок эксплуатации, путем замены новыми, повышающими надёжность оборудования и улучшающими эксплуатационные характеристики. Протокол Технического совета № 2019-2/2 от 04.02.2019. | - | -
9.2.2.1 | Реконструкция ВЛ-6 кВ ф.1 Россия в Завьяловском районе протяженностью 14,153 км | J_UDE-00061-307 | 1981 | 61.73 | 13.5846 | 2019 | нд | нд | нд | нд | - | - | - | - | ВЛ-6 кВ ф.1 Россия | нд | нд | нд | нд | нд | нд | нд | нд | нд | нд | 1-20 | 1-20 | Правила технической эксплуатации электрических станций и сетей РФ, п. 1.6.1, 5.7.5. в части замещения (обновления) электросетевого оборудования и его элементов, выработавшего нормативный срок эксплуатации, путем замены новыми, повышающими надёжность оборудования и улучшающими эксплуатационные характеристики. Протокол Технического совета № 2019-2/2 от 04.02.2019. | - | -
9.2.2.1 | Реконструкция ВЛ-6 кВ ф.11 Россия в Завьяловском районе протяженностью | J_UDE-00061-308 | 1986 | 66.66 | 4.2214 | 2019 | нд | нд | нд | нд | - | - | - | - | ВЛ-6 кВ ф.11 Россия | нд | нд | нд | нд | нд | нд | нд | нд | нд | нд | 1-20 | 1-20 | Замещение (обновление) электросетевого оборудования, выработавшего нормативный срок эксплуатации в соответствии с Правилами технической эксплуатации электрических станций и сетей РФ, п. 1.6.1. Протокол Технического совета № 2019-2/2 от 04.02.2019. | - | -
9.2.2.1 | Реконструкция ВЛ-6 кВ ф.14 Россия в Завьяловском районе протяженностью 3,64 км | J_UDE-00061-309 | 1974 | 69.2 | 6.9863 | 2019 | нд | нд | нд | нд | - | - | - | - | ВЛ-6 кВ ф.14 Россия | нд | нд | нд | нд | нд | нд | нд | нд | нд | нд | 1-20 | 1-20 | Правила технической эксплуатации электрических станций и сетей РФ, п. 1.6.1, 5.7.5. в части замещения (обновления) электросетевого оборудования и его элементов, выработавшего нормативный срок эксплуатации, путем замены новыми, повышающими надёжность оборудования и улучшающими эксплуатационные характеристики. Протокол Технического совета № 2019-2/2 от 04.02.2019. | - | -
9.2.2.1 | Реконструкция ВЛ-6 кВ ф.15 Россия в Завьяловском районе протяженностью 10,81 км | J_UDE-00061-310 | 1970 | 62.36 | 13.4875 | 2019 | нд | нд | нд | нд | - | - | - | - | ВЛ-6 кВ ф.15 Россия | нд | нд | нд | нд | нд | нд | нд | нд | нд | нд | 1-20 | 1-20 | Правила технической эксплуатации электрических станций и сетей РФ, п. 1.6.1, 5.7.5. в части замещения (обновления) электросетевого оборудования и его элементов, выработавшего нормативный срок эксплуатации, путем замены новыми, повышающими надёжность оборудования и улучшающими эксплуатационные характеристики. Протокол Технического совета № 2019-2/2 от 04.02.2019. | - | -
9.2.2.1 | Реконструкция ВЛ-10 кВ ф.10 Совхозная в Завьяловском районе протяженностью 2,25 км | J_UDE-00061-311 | 1972 | 64.31 | 2.8752 | 2019 | нд | нд | нд | нд | - | - | - | - | ВЛ-10 кВ ф.10 Совхозная | нд | нд | нд | нд | нд | нд | нд | нд | нд | нд | 1-20 | 1-20 | Правила технической эксплуатации электрических станций и сетей РФ, п. 1.6.1, 5.7.5. в части замещения (обновления) электросетевого оборудования и его элементов, выработавшего нормативный срок эксплуатации, путем замены новыми, повышающими надёжность оборудования и улучшающими эксплуатационные характеристики. Протокол Технического совета № 2019-2/2 от 04.02.2019. | - | -
9.2.2.1 | Реконструкция ВЛ-10 кВ ф.3 Совхозная в Завьяловском районе протяженностью 9,25 км | J_UDE-00061-312 | 1965 | 65.33 | 2.4743 | 2019 | нд | нд | нд | нд | - | - | - | - | ВЛ-10 кВ ф.3 Совхозная | нд | нд | нд | нд | нд | нд | нд | нд | нд | нд | 1-20 | 1-20 | Правила технической эксплуатации электрических станций и сетей РФ, п. 1.6.1, 5.7.5. в части замещения (обновления) электросетевого оборудования и его элементов, выработавшего нормативный срок эксплуатации, путем замены новыми, повышающими надёжность оборудования и улучшающими эксплуатационные характеристики. Протокол Технического совета № 2019-2/2 от 04.02.2019. | - | -
9.2.2.1 | Реконструкция ВЛ-10 кВ ф.1 Шабердино в Завьяловском районе | J_UDE-00061-313 | 1980 | 67.16 | 3.5714 | 2019 | нд | нд | нд | нд | - | - | - | - | ВЛ-10 кВ ф.1 Шабердино | нд | нд | нд | нд | нд | нд | нд | нд | нд | нд | 1-20 | 1-20 | Правила технической эксплуатации электрических станций и сетей РФ, п. 1.6.1, 5.7.5. в части замещения (обновления) электросетевого оборудования и его элементов, выработавшего нормативный срок эксплуатации, путем замены новыми, повышающими надёжность оборудования и улучшающими эксплуатационные характеристики. Протокол Технического совета № 2019-2/2 от 04.02.2019. | - | -
9.2.2.1 | Реконструкция ВЛ-10 кВ ф.10 Шабердино в Завьяловском районе | J_UDE-00061-314 | 1988 | 63.75 | 3.7122 | 2019 | нд | нд | нд | нд | - | - | - | - | ВЛ-10 кВ ф.10 Шабердино | нд | нд | нд | нд | нд | нд | нд | нд | нд | нд | 1-20 | 1-20 | Правила технической эксплуатации электрических станций и сетей РФ, п. 1.6.1, 5.7.5. в части замещения (обновления) электросетевого оборудования и его элементов, выработавшего нормативный срок эксплуатации, путем замены новыми, повышающими надёжность оборудования и улучшающими эксплуатационные характеристики. Протокол Технического совета № 2019-2/2 от 04.02.2019. | - | -
9.2.2.1 | Реконструкция ВЛ-10 кВ ф.11 Шабердино в Завьяловском районе протяженностью 2,4 км | J_UDE-00061-315 | 1970 | 65.03 | 4.0155 | 2019 | нд | нд | нд | нд | - | - | - | - | ВЛ-10 кВ ф.11 Шабердино | нд | нд | нд | нд | нд | нд | нд | нд | нд | нд | 1-20 | 1-20 | Правила технической эксплуатации электрических станций и сетей РФ, п. 1.6.1, 5.7.5. в части замещения (обновления) электросетевого оборудования и его элементов, выработавшего нормативный срок эксплуатации, путем замены новыми, повышающими надёжность оборудования и улучшающими эксплуатационные характеристики. Протокол Технического совета № 2019-2/2 от 04.02.2019. | - | -
9.2.2.1 | Реконструкция ВЛ-10 кВ ф.2 Шабердино в Завьяловском районе протяженностью 14 км | J_UDE-00061-316 | 1971 | 67.22 | 3.6387 | 2019 | нд | нд | нд | нд | - | - | - | - | ВЛ-10 кВ ф.2 Шабердино | нд | нд | нд | нд | нд | нд | нд | нд | нд | нд | 1-20 | 1-20 | Правила технической эксплуатации электрических станций и сетей РФ, п. 1.6.1, 5.7.5. в части замещения (обновления) электросетевого оборудования и его элементов, выработавшего нормативный срок эксплуатации, путем замены новыми, повышающими надёжность оборудования и улучшающими эксплуатационные характеристики. Протокол Технического совета № 2019-2/2 от 04.02.2019. | - | -
9.2.2.1 | Реконструкция ВЛ-10 кВ ф.5 Шабердино в Завьяловском районе протяженностью 14,88 км | J_UDE-00061-317 | 1971 | 64.24 | 9.1211 | 2019 | нд | нд | нд | нд | - | - | - | - | ВЛ-10 кВ ф.5 Шабердино | нд | нд | нд | нд | нд | нд | нд | нд | нд | нд | 1-20 | 1-20 | Правила технической эксплуатации электрических станций и сетей РФ, п. 1.6.1, 5.7.5. в части замещения (обновления) электросетевого оборудования и его элементов, выработавшего нормативный срок эксплуатации, путем замены новыми, повышающими надёжность оборудования и улучшающими эксплуатационные характеристики. Протокол Технического совета № 2019-2/2 от 04.02.2019. | - | -
9.2.2.1 | Реконструкция ВЛ-10 кВ ф.2 Юськи в Завьяловском районе | J_UDE-00061-318 | 1968 | 63.81 | 4.9324 | 2019 | нд | нд | нд | нд | - | - | - | - | ВЛ-10 кВ ф.2 Юськи | нд | нд | нд | нд | нд | нд | нд | нд | нд | нд | 1-20 | 1-20 | Правила технической эксплуатации электрических станций и сетей РФ, п. 1.6.1, 5.7.5. в части замещения (обновления) электросетевого оборудования и его элементов, выработавшего нормативный срок эксплуатации, путем замены новыми, повышающими надёжность оборудования и улучшающими эксплуатационные характеристики. Протокол Технического совета № 2019-2/2 от 04.02.2019. | - | -
9.2.2.1 | Реконструкция ВЛ-10 кВ Ф-1 РП - 10 кВ Б. Олып в Кезском районе протяженностью 3.9 км | J_UDE-00061-319 | 1970 | 55.95 | 5.1427 | 2019 | нд | нд | нд | нд | - | - | - | - | ВЛ-10 кВ Ф-1 РП - 10 кВ Б. Олып в Кезском районе | нд | нд | нд | нд | нд | нд | нд | нд | нд | нд | 1-20 | 1-20 | Замещение (обновление) электросетевого оборудования, выработавшего нормативный срок эксплуатации в соответствии с Правилами технической эксплуатации электрических станций и сетей РФ, п. 1.6.1. Протокол Технического совета № 2019-2/2 от 04.02.2019. | - | -
9.2.2.1 | Реконструкция ВЛ-10 кВ ф.4 ПС 40 лет Октября в Глазовском районе протяженностью 7.1 км | J_UDE-00061-321 | 1984 | 56.75 | 1.7158 | 2019 | нд | нд | нд | нд | - | - | - | - | ВЛ-10 кВ ф.4 ПС 40 лет Октября в Глазовском районе | нд | нд | нд | нд | нд | нд | нд | нд | нд | нд | 1-20 | 1-20 | Замещение (обновление) электросетевого оборудования, выработавшего нормативный срок эксплуатации в соответствии с Правилами технической эксплуатации электрических станций и сетей РФ, п. 1.6.1. Протокол Технического совета № 2019-2/2 от 04.02.2019. | - | -
9.2.2.1 | Реконструкция ВЛ 10 кВ ф.9 Кельдыш пролеты оп. 202-237,266-286,326-364 (протяженность 5,92 км) | J_UDE-00061-323 | 1981 | 59.5 | 13.1634 | 2019 | нд | нд | нд | нд | - | - | + | + | ВЛ 10 кВ ф.9 Кельдыш | нд | нд | нд | нд | нд | нд | нд | нд | нд | нд | 1-20 | 1-20 | Правила технической эксплуатации электрических станций и сетей РФ, п. 1.6.1, 5.7.5. в части замещения (обновления) электросетевого оборудования и его элементов, выработавшего нормативный срок эксплуатации, путем замены новыми, повышающими надёжность оборудования и улучшающими эксплуатационные характеристики. Протокол Технического совета № 2019-2/2 от 04.02.2019. | - | -
9.2.2.1 | Реконструкция ВЛ 10 кВ ф.7 Сюрсовай пролеты оп. 1-86 (протяженность 5,57 км) | J_UDE-00061-324 | 1988 | 51.01 | 0.3018 | 2019 | нд | нд | нд | нд | - | - | + | + | ВЛ 10 кВ ф.7 Сюрсовай | нд | нд | нд | нд | нд | нд | нд | нд | нд | нд | 1-20 | 1-20 | Правила технической эксплуатации электрических станций и сетей РФ, п. 1.6.1, 5.7.5. в части замещения (обновления) электросетевого оборудования и его элементов, выработавшего нормативный срок эксплуатации, путем замены новыми, повышающими надёжность оборудования и улучшающими эксплуатационные характеристики. Протокол Технического совета № 2019-2/2 от 04.02.2019. | - | -
9.2.2.1 | Реконструкция ВЛ 10 кВ ф.15 ПС Июльское пролеты оп. 1-94, 418/8-418/26 (протяженность 8,04 км) | J_UDE-00061-325 | 1971 | 56.51 | 0.35811 | 2019 | нд | нд | нд | нд | - | - | + | + | ВЛ 10 кВ ф.15 ПС Июльское | нд | нд | нд | нд | нд | нд | нд | нд | нд | нд | 1-20 | 1-20 | Правила технической эксплуатации электрических станций и сетей РФ, п. 1.6.1, 5.7.5. в части замещения (обновления) электросетевого оборудования и его элементов, выработавшего нормативный срок эксплуатации, путем замены новыми, повышающими надёжность оборудования и улучшающими эксплуатационные характеристики. Протокол Технического совета № 2019-2/2 от 04.02.2019. | - | -
9.2.2.1 | Реконструкция ВЛ 110 кВ Воткинск-Успенка. Замена грозотроса | G_UDE-00176-000 | 1959 | 65 | 12.3197 | 2019 | нд | нд | нд | нд | - | - | - | - | ВЛ 110 кВ Воткинск-Успенка. | нд | нд | нд | нд | нд | нд | нд | нд | нд | нд | 110 | 110 | Замещение (обновление) электросетевого оборудования, выработавшего нормативный срок эксплуатации, Правила технической эксплуатации электрических станций и сетей РФ, п. 1.6.1. Повышение надёжности и безопасности работы оборудования 1.1.9 ПТЭ. | + | -
9.2.2.1 | Реконструкция ВЛ 110 кВ Лесная-Успенка. Замена грозотроса | G_UDE-00177-000 | 1961 | 66 | 2.368 | 2019 | нд | нд | нд | нд | - | - | - | - | ВЛ 110 кВ Лесная-Успенка. | нд | нд | нд | нд | нд | нд | нд | нд | нд | нд | 110 | 110 | Замещение (обновление) электросетевого оборудования, выработавшего нормативный срок эксплуатации, Правила технической эксплуатации электрических станций и сетей РФ, п. 1.6.1. Повышение надёжности и безопасности работы оборудования 1.1.9 ПТЭ. | + | -
9.2.2.1 | Реконструкция ВЛ 35 кВ Камбарка-Прикамская. Замена грозотроса | G_UDE-00178-000 | 1973 | 65 | 7.6659 | 2019 | нд | нд | нд | нд | - | - | - | - | ВЛ 35 кВ Камбарка-Прикамская. | нд | нд | нд | нд | нд | нд | нд | нд | нд | нд | 35 | 35 | Замещение (обновление) электросетевого оборудования и его элементов, выработавшего нормативный срок эксплуатации, путем замены новыми, улучшающими эксплуатационные характеристики, в соответствии с Правилами технической эксплуатации электрических станций и сетей РФ, п. 1.6.1, 5.7.5. | + | -
9.2.2.1 | Реконструкция ВЛ 35 кВ Можга-Горняк. Замена грозотроса. | G_UDE-00206-000 | 1967 | 65 | 0.0688 | 2019 | нд | нд | нд | нд | - | - | - | - | ВЛ 35 кВ Можга-Горняк.. | нд | нд | нд | нд | нд | нд | нд | нд | нд | нд | 35 | 35 | Замещение (обновление) электросетевого оборудования, выработавшего нормативный срок эксплуатации, Правила технической эксплуатации электрических станций и сетей РФ, п. 1.6.1, 5.7.5. в части замещения (обновления) электросетевого оборудования и его элементов, выработавшего нормативный срок эксплуатации, путем замены новыми, улучшающими эксплуатационные характеристики. | + | -
9.2.2.1 | Реконструкция ВЛ 110 кВ Комсомольская-Арлеть. Замена грозотроса | G_UDE-00211-000 | 1981 | 55 | 8.7773 | 2019 | нд | нд | нд | нд | - | - | - | - | ВЛ 110 кВ Комсомольская-Арлеть. | нд | нд | нд | нд | нд | нд | нд | нд | нд | нд | 110 | 110 | Замещение (обновление) электросетевого оборудования и его элементов, выработавшего нормативный срок эксплуатации, путем замены новыми, улучшающими эксплуатационные характеристики, в соответствии с Правилами технической эксплуатации электрических станций и сетей РФ, п. 1.6.1, 5.7.5. | + | -
9.2.2.1 | Реконструкция ВЛ-10кВ ф.16 ПС Киясово Киясовского района УР (договор № 181004389 от 15.06.2018г. о снятии ограничений по использованию земельного участка) | J_UDE-00279-005 | 1975 | 49.85 | 3.5101 | 2018 | нд | нд | нд | нд | - | - | - | - | ВЛ-10 кВ ф.16 ПС Киясово | нд | нд | нд | нд | нд | нд | нд | нд | нд | нд | 1-20 | 1-20 | Вынос электросетевого оборудования в рамках заключенных договоров снятий ограничений. | - | +
9.2.2.1 | Реконструкция ВЛ-0,4 кВ ф. 1 от ТП-178 с. Чутырь Игринского района УР (договор № 181011800 от 19.11.2018г. о снятии ограничений по использованию земельного участка) | J_UDE-00279-014 | 1991 | 59.5 | 1.215 | 2019 | нд | нд | нд | нд | - | - | - | - | ВЛ-0,4 кВ ф. 1 от ТП-178 с. Чутырь Игринского района | нд | нд | нд | нд | нд | нд | нд | нд | нд | нд | 1-20 | 1-20 | Вынос электросетевого оборудования в рамках заключенных договоров снятий ограничений. | - | -
9.2.2.1 | Реконструкция ВЛ-0,4 кВ ф. 1,2 от ТП-208 с. Чутырь Игринского района УР (договор № 181011801 от 19.11.2018г. о снятии ограничений по использованию земельного участка) | J_UDE-00279-015 | 1991 | 68 | 0.5252 | 2019 | нд | нд | нд | нд | - | - | - | - | ВЛ-0,4 кВ ф. 1,2 от ТП-208 с. Чутырь Игринского района | нд | нд | нд | нд | нд | нд | нд | нд | нд | нд | 1-20 | 1-20 | Вынос электросетевого оборудования в рамках заключенных договоров снятий ограничений. | - | -
9.2.2.1 | Реконструкция КЛ-0,4кВ от РП-33, ТП-40-БПВС Ленина, 38а, ТП-333, РП-18 (Октябрьский, Первомайский р-ны) общей протяженностью 1,564 км в г.Ижевске | J_UIE-00016-000 | 1972 | 46.0757 | 16.4244 | 2019 | нд | нд | нд | нд | - | - | - | - | КЛ-0,4кВ от РП-33, ТП-40-БПВС Ленина, 38а, ТП-333, РП-18 | нд | нд | нд | нд | нд | нд | нд | нд | нд | нд | до 1 | до 1 | Обновление и модернизация ЛЭП, энергосбережение. Акт обследования технического состояния объектов 0,4-6-10 кВ № 2 от 09.10.2017. Протокол Технического совета № 2019-2/2 от 04.02.2019. | - | -
9.2.2.1 | Реконструкция КЛ-0,4кВ от ТП-312, ТП-299 (Устиновский, Индустриальный р-ны) общей протяженностью 2,487 км. в г.Ижевске | J_UIE-00016-003 | 1963 | 40.1966 | 17.9175 | 2019 | нд | нд | нд | нд | - | - | - | - | КЛ-0,4кВ от ТП-312 | нд | нд | нд | нд | нд | нд | нд | нд | нд | нд | до 1 | до 1 | Обновление и модернизация ЛЭП, энергосбережение. Акт обследования технического состояния объектов 0,4-6-10 кВ № 2 от 09.10.2017. Протокол Технического совета № 2019-2/2 от 04.02.2019. | - | -
9.2.2.1 | Реконструкция КЛ-6кВ РП-46-ТП-474 в г.Ижевске с протяженностью 0,367 км. | J_UIE-00016-007 | 1970 | 46.1351 | 17.4935 | 2019 | нд | нд | нд | нд | - | - | - | - | КЛ-6кВ РП-46-ТП-474 | нд | нд | нд | нд | нд | нд | нд | нд | нд | нд | 3-10 | 3-10 | Обновление и модернизация ЛЭП, энергосбережение. Акт обследования технического состояния объектов 0,4-6-10 кВ № 2 от 09.10.2017. Протокол Технического совета № 2019-2/2 от 04.02.2019. | - | -
9.2.2.1 | Реконструкция КЛ-0,4кВ ТП-875-Удмуртская,261 к. 1 (Октябрьский, Первомайский районы) в г.Ижевске общей протяженностью 0,300 км. в г.Ижевске | J_UIE-00016-009 | 1981 | 45.4445 | 18.8145 | 2019 | нд | нд | нд | нд | - | - | - | - | КЛ-0,4кВ ТП-875 | нд | нд | нд | нд | нд | нд | нд | нд | нд | нд | до 1 | до 1 | Обновление и модернизация ЛЭП, энергосбережение. Акт обследования технического состояния объектов 0,4-6-10 кВ № 2 от 09.10.2017. Протокол Технического совета № 2019-2/2 от 04.02.2019. | - | -
9.2.2.1 | Реконструкция КЛ-6 кВ РП-21 - ТП-331 в г.Ижевске с протяженностью 0,352 км | J_UIE-00016-010 | 1972 | 48.8855 | 17.3571 | 2019 | нд | нд | нд | нд | - | - | - | - | КЛ-6 кВ РП-21 – ТП-331 | нд | нд | нд | нд | нд | нд | нд | нд | нд | нд | 3-10 | 3-10 | Обновление и модернизация ЛЭП, энергосбережение. Акт обследования технического состояния объектов 0,4-6-10 кВ № 2 от 09.10.2017. Протокол Технического совета № 2019-2/2 от 04.02.2019. | - | -
9.2.2.1 | Реконструкция КЛ-0,4кВ от ТП-376 с протяженностью 0,381 км. в г.Ижевске | J_UIE-00016-012 | 1963 | 40.498 | 19.372 | 2019 | нд | нд | нд | нд | - | - | - | - | КЛ-0,4кВ от ТП-376 | нд | нд | нд | нд | нд | нд | нд | нд | нд | нд | до 1 | до 1 | Обновление и модернизация ЛЭП, энергосбережение. Акт обследования технического состояния объектов 0,4-6-10 кВ № 2 от 09.10.2017. Протокол Технического совета № 2019-2/2 от 04.02.2019. | - | -
9.2.2.1 | Реконструкция КЛ-0,4 от ТП-386, ТП-554, РП-32, РП-18, ТП-138, ТП-288, ТП-483 (Октябрьский, Первомайский р-ны) в г. Ижевске общей протяженностью 7,003км. | J_UIE-00016-030 | 1966 | 53.1188 | 11.475 | 2019 | нд | нд | нд | нд | - | - | - | - | КЛ-0,4кВ от ТП-312, ТП-299 | нд | нд | нд | нд | нд | нд | нд | нд | нд | нд | до 1 | до 1 | Обновление и модернизация ЛЭП, энергосбережение. Акт обследования технического состояния объектов 0,4-6-10 кВ № 2 от 04.12.2018. Протокол Технического совета № 2019-2/2 от 04.02.2019. | - | -
9.2.2.1 | Реконструкция КЛ-6кВ ТП-120-ТП-145, ТП-337-ТП-421, РП-13-РП-37 (Октябрьский, Первомайский р-ны) в г. Ижевске общей протяженностью 1,236км. | J_UIE-00016-031 | 1957 | 56.4764 | 14.9327 | 2019 | нд | нд | нд | нд | - | - | - | - | КЛ-0,4 от ТП-386, ТП-554, РП-32, РП-18, ТП-138, ТП-288, ТП-483 | нд | нд | нд | нд | нд | нд | нд | нд | нд | нд | 3-10 | 3-10 | Обновление и модернизация ЛЭП, энергосбережение. Акт обследования технического состояния объектов 0,4-6-10 кВ № 2 от 04.12.2018. Протокол Технического совета № 2019-2/2 от 04.02.2019. | - | -
9.2.2.1 | Реконструкция КЛ-0,4 от ТП-225, ТП-151, ТП-149 (Ленинский район) в г. Ижевске общей протяженностью 1,435км. | J_UIE-00016-032 | 1985 | 54.5813 | 15.0217 | 2019 | нд | нд | нд | нд | - | - | - | - | КЛ-0,4 от ТП-225, ТП-151, ТП-149 | нд | нд | нд | нд | нд | нд | нд | нд | нд | нд | до 1 | до 1 | Обновление и модернизация ЛЭП, энергосбережение. Акт обследования технического состояния объектов 0,4-6-10 кВ № 2 от 04.12.2018. Протокол Технического совета № 2019-2/2 от 04.02.2019. | - | -
9.2.2.1 | Реконструкция КЛ-6кВ ТП-100-ТП-319, ТП-303-ТП-319, ТП-150-ТП-395, ТП-316-ТП-417, РП-60, РП-40 ф.32, ф.8 (Ленинский район) в г. Ижевске общей протяженностью 4,120км. | J_UIE-00016-033 | 1978 | 52.233 | 14.9063 | 2019 | нд | нд | нд | нд | - | - | - | - | КЛ-6кВ ТП-100-ТП-319, ТП-303-ТП-319, ТП-150-ТП-395, ТП-316-ТП-417, РП-60, РП-40 ф.32, ф.8 | нд | нд | нд | нд | нд | нд | нд | нд | нд | нд | 3-10 | 3-10 | Обновление и модернизация ЛЭП, энергосбережение, повышение надёжности электросетевого оборудования. Акт обследования технического состояния объектов 0,4-6-10 кВ № 2 от 04.12.2018. Протокол Технического совета № 2019-2/2 от 04.02.2019. | - | -
9.2.2.1 | Реконструкция КЛ-0,4кВ от ТП-440, ТП-447, РП-42, ТП-409 (Индустриальный, Устиновский р-ны) в г. Ижевске общей протяженностью 2,793км. | J_UIE-00016-034 | 1971 | 58.4611 | 10.9914 | 2019 | нд | нд | нд | нд | - | - | - | - | КЛ-0,4кВ от ТП-440, ТП-447, РП-42, ТП-409 | нд | нд | нд | нд | нд | нд | нд | нд | нд | нд | до 1 | до 1 | Обновление и модернизация ЛЭП, энергосбережение. Акт обследования технического состояния объектов 0,4-6-10 кВ № 2 от 04.12.2018. Протокол Технического совета № 2019-2/2 от 04.02.2019. | - | -
9.2.2.1 | Реконструкция КЛ-10кВ ПС Центральная-РП-12 ф.828, ф.807, ПС Центральная-ТП-670 ф.809, ПС Центральная-РП-14 ф.827, РП-7-ТП-520, ТП-408-ТП-431 (Индустриальный, Устиновский р-ны) в г. Ижевске общей протяженностью 1,533км. | J_UIE-00016-035 | 1969 | 55.8158 | 12.015 | 2019 | нд | нд | нд | нд | - | - | - | - | КЛ-10кВ ПС Центральная-РП-12 ф.828, ф.807, ПС Центральная-ТП-670 ф.809, ПС Центральная-РП-14 ф.827, РП-7-ТП-520, ТП-408-ТП-431 | нд | нд | нд | нд | нд | нд | нд | нд | нд | нд | 3-10 | 3-10 | Обновление и модернизация ЛЭП, энергосбережение, повышение надёжности электросетевого оборудования. Акт обследования технического состояния объектов 0,4-6-10 кВ № 2 от 04.12.2018. Протокол Технического совета № 2019-2/2 от 04.02.2019. | - | -
9.2.2.1 | Реконструкция КЛ-0,4 от ТП-541, ТП-176 (Октябрьский, Первомайский р-ны) в г. Ижевске общей протяженностью 3,071км. | J_UIE-00016-036 | 1977 | 54.0282 | 14.2907 | 2019 | нд | нд | нд | нд | - | - | - | - | КЛ-0,4 от ТП-541, ТП-176 | нд | нд | нд | нд | нд | нд | нд | нд | нд | нд | до 1 | до 1 | Обновление и модернизация ЛЭП, энергосбережение. Акт обследования технического состояния объектов 0,4-6-10 кВ № 2 от 04.12.2018. Протокол Технического совета № 2019-2/2 от 04.02.2019. | - | -
9.2.2.1 | Реконструкция КЛ-6кВ РП-1-ТП-374, ТП-160-ТП-298 (Октябрьский, Первомайский р-ны) в г. Ижевске общей протяженностью 0,731км. | J_UIE-00016-037 | 1969 | 58.9042 | 15.1397 | 2019 | нд | нд | нд | нд | - | - | - | - | КЛ-6кВ РП-1-ТП-374, ТП-160-ТП-298 | нд | нд | нд | нд | нд | нд | нд | нд | нд | нд | 3-10 | 3-10 | Обновление и модернизация ЛЭП, энергосбережение, повышение надёжности электросетевого оборудования. Акт обследования технического состояния объектов 0,4-6-10 кВ № 2 от 04.12.2018. Протокол Технического совета № 2019-2/2 от 04.02.2019. | - | -
9.2.2.1 | Реконструкция КЛ-0,4 от ТП-393, ТП-89, ТП-142 (Ленинский район) в г. Ижевске общей протяженностью 1,226км. | J_UIE-00016-038 | 1972 | 53.9739 | 13.251 | 2019 | нд | нд | нд | нд | - | - | - | - | КЛ-0,4 от ТП-393, ТП-89, ТП-142 | нд | нд | нд | нд | нд | нд | нд | нд | нд | нд | до 1 | до 1 | Обновление и модернизация ЛЭП, энергосбережение. Акт обследования технического состояния объектов 0,4-6-10 кВ № 2 от 04.12.2018. Протокол Технического совета № 2019-2/2 от 04.02.2019. | - | -
9.2.2.1 | Реконструкция КЛ-6кВ ПС Металлург ф.11а -РП-65, ПС Металлург ф.11б-РП-65, ПС Медведево ф.1413, ф.1423-РП-53 (Ленинский район) в г. Ижевске общей протяженностью 1,337км. | J_UIE-00016-039 | 1982 | 50.9123 | 11.438 | 2019 | нд | нд | нд | нд | - | - | - | - | КЛ-6кВ ПС Металлург ф.11а -РП-65, ПС Металлург ф.11б-РП-65, ПС Медведево ф.1413, ф.1423-РП-53 | нд | нд | нд | нд | нд | нд | нд | нд | нд | нд | 3-10 | 3-10 | Обновление и модернизация ЛЭП, энергосбережение, повышение надёжности электросетевого оборудования. Акт обследования технического состояния объектов 0,4-6-10 кВ № 2 от 04.12.2018. Протокол Технического совета № 2019-2/2 от 04.02.2019. | - | -
9.2.2.1 | Реконструкция КЛ-0,4кВ от ТП-937, ТП-498, ТП-438, ТП-408, ТП-381 (Индустриальный, Устиновский р-ны) в г. Ижевске общей протяженностью 4,841км. | J_UIE-00016-040 | 1964 | 52.8733 | 11.834 | 2019 | нд | нд | нд | нд | - | - | - | - | КЛ-0,4кВ от ТП-937, ТП-498, ТП-438, ТП-408, ТП-381 | нд | нд | нд | нд | нд | нд | нд | нд | нд | нд | до 1 | до 1 | Обновление и модернизация ЛЭП, энергосбережение. Акт обследования технического состояния объектов 0,4-6-10 кВ № 2 от 04.12.2018. Протокол Технического совета № 2019-2/2 от 04.02.2019. | - | -
9.2.2.1 | Реконструкция КЛ-10кВ ПС Центральная-ТП-763 ф.810, ПС Центральная-РП-24 ф.824, ПС Центральная-ТП-548 ф.822, ПС Центральная-РП-7, РП-7-ТП-521, ТП-444-ТП-446-, ТП-446-ТП-447, ПС Нефтемаш ф.10206-ТП-771 (Индустриальный, Устиновский р-ны) в г. Ижевске общей протяженностью 3,594км. | J_UIE-00016-041 | 1972 | 56.4189 | 11.5497 | 2019 | нд | нд | нд | нд | - | - | - | - | КЛ-10кВ ПС Центральная-ТП-763 ф.810, ПС Центральная-РП-24 ф.824, ПС Центральная-ТП-548 ф.822, ПС Центральная-РП-7, РП-7-ТП-521, ТП-444-ТП-446-, ТП-446-ТП-447, ПС Нефтемаш ф.10206-ТП-771 | нд | нд | нд | нд | нд | нд | нд | нд | нд | нд | 3-10 | 3-10 | Обновление и модернизация ЛЭП, энергосбережение, повышение надёжности электросетевого оборудования. Акт обследования технического состояния объектов 0,4-6-10 кВ № 2 от 04.12.2018. Протокол Технического совета № 2019-2/2 от 04.02.2019. | - | -
9.2.2.1 | Реконструкция КЛ-0,4 от ТП-188, ТП-317, ТП-380 (Октябрьский, Первомайский р-ны) в г. Ижевске общей протяженностью 2,867км. | J_UIE-00016-042 | 1966 | 65.318 | 9.7731 | 2019 | нд | нд | нд | нд | - | - | - | - | КЛ-0,4 от ТП-188, ТП-317, ТП-380 | нд | нд | нд | нд | нд | нд | нд | нд | нд | нд | до 1 | до 1 | Обновление и модернизация ЛЭП, энергосбережение. Акт обследования технического состояния объектов 0,4-6-10 кВ № 2 от 04.12.2018. Протокол Технического совета № 2019-2/2 от 04.02.2019. | - | -
9.2.2.1 | Реконструкция КЛ-6/10кВ ПС Майская ф.4312а-РП-11, ТП-426-ТП-483, ТП-190-ТП-458 (Октябрьский, Первомайский р-ны) в г. Ижевске общей протяженностью 1,444км. | J_UIE-00016-043 | 1975 | 65.7646 | 8.767 | 2019 | нд | нд | нд | нд | - | - | - | - | КЛ-6/10кВ ПС Майская ф.4312а-РП-11, ТП-426-ТП-483, ТП-190-ТП-458 | нд | нд | нд | нд | нд | нд | нд | нд | нд | нд | 3-10 | 3-10 | Обновление и модернизация ЛЭП, энергосбережение. Акт обследования технического состояния объектов 0,4-6-10 кВ № 2 от 04.12.2018. Протокол Технического совета № 2019-2/2 от 04.02.2019. | - | -
9.2.2.1 | Реконструкция КЛ-0,4 от ТП-295, ТП-195 (Ленинский район) в г. Ижевске общей протяженностью 0,554км. | J_UIE-00016-044 | 1962 | 61.8425 | 11.6877 | 2019 | нд | нд | нд | нд | - | - | - | - | КЛ-0,4 от ТП-295, ТП-195 | нд | нд | нд | нд | нд | нд | нд | нд | нд | нд | до 1 | до 1 | Обновление и модернизация ЛЭП, энергосбережение. Акт обследования технического состояния объектов 0,4-6-10 кВ № 2 от 04.12.2018. Протокол Технического совета № 2019-2/2 от 04.02.2019. | - | -
9.2.2.1 | Реконструкция КЛ-6/10кВ ТП-113-ТП-195, ТП-226-ТП-395, РП-40-ТП-72, ТП-142-ТП-283 (Ленинский район) в г. Ижевске общей протяженностью 1,241км. | J_UIE-00016-045 | 1970 | 63.3486 | 8.7144 | 2019 | нд | нд | нд | нд | - | - | - | - | КЛ-6/10кВ ТП-113-ТП-195, ТП-226-ТП-395, РП-40-ТП-72, ТП-142-ТП-283 | нд | нд | нд | нд | нд | нд | нд | нд | нд | нд | 3-10 | 3-10 | Обновление и модернизация ЛЭП, энергосбережение. Акт обследования технического состояния объектов 0,4-6-10 кВ № 2 от 04.12.2018. Протокол Технического совета № 2019-2/2 от 04.02.2019. | - | -
9.2.2.1 | Реконструкция КЛ-0,4кВ от ТП-351, ТП-103, ТП-587, ТП-428 (Индустриальный, Устиновский р-ны) в г. Ижевске общей протяженностью 2,700км. | J_UIE-00016-046 | 1965 | 62.2634 | 12.0031 | 2019 | нд | нд | нд | нд | - | - | - | - | КЛ-0,4кВ от ТП-351, ТП-103, ТП-587, ТП-428 | нд | нд | нд | нд | нд | нд | нд | нд | нд | нд | до 1 | до 1 | Обновление и модернизация ЛЭП, энергосбережение. Акт обследования технического состояния объектов 0,4-6-10 кВ № 2 от 04.12.2018. Протокол Технического совета № 2019-2/2 от 04.02.2019. | - | -
9.2.2.1 | Реконструкция КЛ-6/10кВ РП-30-ТП-645, РП-30-ТП-199, РП-85-ТП-311, ТП-341-ТП-449, ТП-366-ТП-449, ТП-424-ТП-425 (Индустриальный, Устиновский р-ны) в г. Ижевске общей протяженностью 1,682км. | J_UIE-00016-047 | 1965 | 65.4949 | 9.5171 | 2019 | нд | нд | нд | нд | - | - | - | - | КЛ-6/10кВ РП-30-ТП-645, РП-30-ТП-199, РП-85-ТП-311, ТП-341-ТП-449, ТП-366-ТП-449, ТП-424-ТП-425 | нд | нд | нд | нд | нд | нд | нд | нд | нд | нд | 3-10 | 3-10 | Обновление и модернизация ЛЭП, энергосбережение, повышение надёжности электросетевого оборудования. Акт обследования технического состояния объектов 0,4-6-10 кВ № 2 от 04.12.2018. Протокол Технического совета № 2019-2/2 от 04.02.2019. | - | -
9.2.2.1 | Реконструкция КЛ-0,4 от ТП-39, ТП-160, ТП-557 (Октябрьский, Первомайский р-ны) в г. Ижевске общей протяженностью 2,762км. | J_UIE-00016-048 | 1963 | 51.6321 | 7.3608 | 2019 | нд | нд | нд | нд | - | - | - | - | КЛ-0,4 от ТП-39, ТП-160, ТП-557 | нд | нд | нд | нд | нд | нд | нд | нд | нд | нд | до 1 | до 1 | Обновление и модернизация ЛЭП, энергосбережение. Акт обследования технического состояния объектов 0,4-6-10 кВ № 2 от 04.12.2018. Протокол Технического совета № 2019-2/2 от 04.02.2019. | - | -
9.2.2.1 | Реконструкция КЛ-6кВ ТП-95-ТП-391, ТП-256-ТП-337, ТП-256-ТП-350, ТП-176-ТП-452, ТП-505-ТП-506, ТП-505-ТП-534, ТП-505-ТП-608 (Октябрьский, Первомайский р-ны) в г. Ижевске общей протяженностью 1,903км. | J_UIE-00016-049 | 1968 | 57.0961 | 7.5229 | 2019 | нд | нд | нд | нд | - | - | - | - | КЛ-6кВ ТП-95-ТП-391, ТП-256-ТП-337, ТП-256-ТП-350, ТП-176-ТП-452, ТП-505-ТП-506, ТП-505-ТП-534, ТП-505-ТП-608 | нд | нд | нд | нд | нд | нд | нд | нд | нд | нд | 3-10 | 3-10 | Обновление и модернизация ЛЭП, энергосбережение, повышение надёжности электросетевого оборудования. Акт обследования технического состояния объектов 0,4-6-10 кВ № 2 от 04.12.2018. Протокол Технического совета № 2019-2/2 от 04.02.2019. | - | -
9.2.2.1 | Реконструкция КЛ-0,4 от ТП-208, ТП-323, ТП-226, ТП-184 (Ленинский район) в г. Ижевске общей протяженностью 4,097км. | J_UIE-00016-050 | 1975 | 50.8332 | 6.8531 | 2019 | нд | нд | нд | нд | - | - | - | - | КЛ-0,4 от ТП-208, ТП-323, ТП-226, ТП-184 | нд | нд | нд | нд | нд | нд | нд | нд | нд | нд | до 1 | до 1 | Обновление и модернизация ЛЭП, энергосбережение. Акт обследования технического состояния объектов 0,4-6-10 кВ № 2 от 04.12.2018. Протокол Технического совета № 2019-2/2 от 04.02.2019. | - | -
9.2.2.1 | Реконструкция КЛ-6кВ ТП-376-ТП-437 (Ленинский район) в г. Ижевске общей протяженностью 0,287км. | J_UIE-00016-051 | 1969 | 57.1254 | 9.3214 | 2019 | нд | нд | нд | нд | - | - | - | - | КЛ-6кВ ТП-376-ТП-437 | нд | нд | нд | нд | нд | нд | нд | нд | нд | нд | 3-10 | 3-10 | Обновление и модернизация ЛЭП, энергосбережение. Акт обследования технического состояния объектов 0,4-6-10 кВ № 2 от 04.12.2018. Протокол Технического совета № 2019-2/2 от 04.02.2019. | - | -
9.2.2.1 | Реконструкция КЛ-0,4кВ от ТП-405, ТП-462, ТП-418, РП-6 (Индустриальный, Устиновский р-ны) в г. Ижевске общей протяженностью 2,463км. | J_UIE-00016-052 | 1967 | 51.1906 | 9.9392 | 2019 | нд | нд | нд | нд | - | - | - | - | КЛ-0,4кВ от ТП-405, ТП-462, ТП-418, РП-6 | нд | нд | нд | нд | нд | нд | нд | нд | нд | нд | до 1 | до 1 | Обновление и модернизация ЛЭП, энергосбережение. Акт обследования технического состояния объектов 0,4-6-10 кВ № 2 от 04.12.2018. Протокол Технического совета № 2019-2/2 от 04.02.2019. | - | -
9.2.2.1 | Реконструкция КЛ-6/10кВ ТП-314-ТП-533, ТП-440-ТП-441, ТП-441-ТП-689, ТП-442-ТП-443, ТП-409-ТП-431, ТП-431-ТП-436, ТП-462-ТП-466, ТП-463-ТП-464, ТП-463-ТП-465, ТП-464-ТП-466 (Индустриальный, Устиновский р-ны) в г. Ижевске общей протяженностью 2,211км. | J_UIE-00016-053 | 1968 | 55.9786 | 7.0084 | 2019 | нд | нд | нд | нд | - | - | - | - | КЛ-6/10кВ ТП-314-ТП-533, ТП-440-ТП-441, ТП-441-ТП-689, ТП-442-ТП-443, ТП-409-ТП-431, ТП-431-ТП-436, ТП-462-ТП-466, ТП-463-ТП-464, ТП-463-ТП-465, ТП-464-ТП-466 | нд | нд | нд | нд | нд | нд | нд | нд | нд | нд | 3-10 | 3-10 | Обновление и модернизация ЛЭП, энергосбережение, повышение надёжности электросетевого оборудования. Акт обследования технического состояния объектов 0,4-6-10 кВ № 2 от 04.12.2018. Протокол Технического совета № 2019-2/2 от 04.02.2019. | - | -
9.2.2.1 | Реконструкция КЛ-0,4 от ТП-289, ТП-137, ТП-337 (Октябрьский, Первомайский р-ны) в г. Ижевске общей протяженностью 3,663км. | J_UIE-00016-054 | 1985 | 68.442 | 7.8412 | 2019 | нд | нд | нд | нд | - | - | - | - | КЛ-0,4 от ТП-289, ТП-137, ТП-337 | нд | нд | нд | нд | нд | нд | нд | нд | нд | нд | до 1 | до 1 | Обновление и модернизация ЛЭП, энергосбережение. Акт обследования технического состояния объектов 0,4-6-10 кВ № 2 от 04.12.2018. Протокол Технического совета № 2019-2/2 от 04.02.2019. | - | -
9.2.2.1 | Реконструкция КЛ-6кВ ТП-67-ТП-369, ТП-118-ТП-364, ТП-118-ТП-537 (Октябрьский, Первомайский р-ны) в г. Ижевске общей протяженностью 0,809км. | J_UIE-00016-055 | 1968 | 69.564 | 7.3361 | 2019 | нд | нд | нд | нд | - | - | - | - | КЛ-6кВ ТП-67-ТП-369, ТП-118-ТП-364, ТП-118-ТП-537 | нд | нд | нд | нд | нд | нд | нд | нд | нд | нд | 3-10 | 3-10 | Обновление и модернизация ЛЭП, энергосбережение, повышение надёжности электросетевого оборудования. Акт обследования технического состояния объектов 0,4-6-10 кВ № 2 от 04.12.2018. Протокол Технического совета № 2019-2/2 от 04.02.2019. | - | -
9.2.2.1 | Реконструкция КЛ-0,4 от ТП-352, ТП-100 (Ленинский район) в г. Ижевске общей протяженностью 1,556км. | J_UIE-00016-056 | 1965 | 63.4423 | 5.7639 | 2019 | нд | нд | нд | нд | - | - | - | - | КЛ-0,4 от ТП-352, ТП-100 | нд | нд | нд | нд | нд | нд | нд | нд | нд | нд | до 1 | до 1 | Обновление и модернизация ЛЭП, энергосбережение. Акт обследования технического состояния объектов 0,4-6-10 кВ № 2 от 04.12.2018. Протокол Технического совета № 2019-2/2 от 04.02.2019. | - | -
9.2.2.1 | Реконструкция КЛ-0,4кВ от ТП-400, ТП-410, ТП-466 (Индустриальный, Устиновский р-ны) в г. Ижевске общей протяженностью 3,914км. | J_UIE-00016-057 | 1967 | 64.5808 | 6.4072 | 2019 | нд | нд | нд | нд | - | - | - | - | КЛ-0,4кВ от ТП-400, ТП-410, ТП-466 | нд | нд | нд | нд | нд | нд | нд | нд | нд | нд | до 1 | до 1 | Обновление и модернизация ЛЭП, энергосбережение. Акт обследования технического состояния объектов 0,4-6-10 кВ № 2 от 04.12.2018. Протокол Технического совета № 2019-2/2 от 04.02.2019. | - | -
9.2.2.1 | Реконструкция КЛ-10кВ ПС Восточная ф.1717, ф.1733-РП-48"А", ПС Восточная ф.1734, ф. 1711-РП-54, ПС Восточная ф.1713"А", ф.1740"А"-РП-63 (Индустриальный, Устиновский р-ны) в г. Ижевске общей протяженностью 3,961км. | J_UIE-00016-058 | 1981 | 60.3618 | 5.5804 | 2019 | нд | нд | нд | нд | - | - | - | - | КЛ-10кВ ПС Восточная ф.1717, ф.1733-РП-48"А", ПС Восточная ф.1734, ф. 1711-РП-54, ПС Восточная ф.1713"А", ф.1740"А"-РП-63 | нд | нд | нд | нд | нд | нд | нд | нд | нд | нд | 3-10 | 3-10 | Обновление и модернизация ЛЭП, энергосбережение, повышение надёжности электросетевого оборудования. Акт обследования технического состояния объектов 0,4-6-10 кВ № 2 от 04.12.2018. Протокол Технического совета № 2019-2/2 от 04.02.2019. | - | -
9.2.2.1 | Реконструкция ВЛ-0,4кВ от ТП-976, ТП-308, ТП-334, ТП-735, РП-23 (Устиновский, Индустриальный р-ны) общей протяженностью 6,394 км. в г.Ижевске | J_UIE-00017-382 | 1981 | 47.8523 | 18.1624 | 2019 | нд | нд | нд | нд | - | - | - | - | ВЛ-0,4кВ от ТП-976, ТП-308, ТП-334, ТП-735, РП-23 | нд | нд | нд | нд | нд | нд | нд | нд | нд | нд | 0,4 | 0,4 | Замещение (обновление) электросетевого оборудования, выработавшего нормативный срок эксплуатации в соответствии с Правилами технической эксплуатации электрических станций и сетей РФ, п. 1.6.1. Протокол Технического совета № 2019-2/2 от 04.02.2019. | - | -
9.2.2.1 | Реконструкция ВЛ-0,4кВ от КТП-1310, КТП-1345, КТП-1347, ТП-49, ТП-158 (Октябрьский, Первомайский р-ны) общей протяженностью 4,424 км. в г.Ижевске | J_UIE-00017-383 | 1981 | 44.6809 | 18.1088 | 2019 | нд | нд | нд | нд | - | - | - | - | ВЛ-0,4кВ от КТП-1310, КТП-1345, КТП-1347, ТП-49, ТП-158 | нд | нд | нд | нд | нд | нд | нд | нд | нд | нд | 0,4 | 0,4 | Замещение (обновление) электросетевого оборудования, выработавшего нормативный срок эксплуатации в соответствии с Правилами технической эксплуатации электрических станций и сетей РФ, п. 1.6.1. Протокол Технического совета № 2019-2/2 от 04.02.2019. | - | -
9.2.2.1 | Реконструкция ВЛ-0,4кВ от ТП-162, ТП-172, ТП-179, ТП-633 (Ленинский район) общей протяженностью 12,151 км. в г.Ижевске | J_UIE-00017-388 | 1981 | 47.4164 | 19.4882 | 2019 | нд | нд | нд | нд | - | - | - | - | ВЛ-0,4кВ от ТП-162, ТП-172, ТП-179, ТП-633 | нд | нд | нд | нд | нд | нд | нд | нд | нд | нд | 0,4 | 0,4 | Замещение (обновление) электросетевого оборудования, выработавшего нормативный срок эксплуатации в соответствии с Правилами технической эксплуатации электрических станций и сетей РФ, п. 1.6.1. Протокол Технического совета № 2019-2/2 от 04.02.2019. | - | -
9.2.2.1 | Реконструкция ВЛ-0,4 от ТП-121 (Октябрьский, Первомайский р-ны) в г. Ижевске общей протяженностью 0,332км. | J_UIE-00017-484 | 1961 | 51.0131 | 14.4139 | 2019 | нд | нд | нд | нд | - | - | - | - | ВЛ-0,4 от ТП-121 | нд | нд | нд | нд | нд | нд | нд | нд | нд | нд | 0,4 | 0,4 | Замещение (обновление) электросетевого оборудования, выработавшего нормативный срок эксплуатации в соответствии с Правилами технической эксплуатации электрических станций и сетей РФ, п. 1.6.1. Протокол Технического совета № 2019-2/2 от 04.02.2019. | - | -
9.2.2.1 | Реконструкция ВЛ-0,4 от ТП-550, ТП-262, ТП-393, ТП-460, ТП-477, ТП-50, ТП-508, ТП-564, ТП-59, ТП-60, ТП-622, ТП-652, ТП-890, КТП-1152, ТП-235 (Ленинский район) в г. Ижевске общей протяженностью 15,646км. | J_UIE-00017-485 | 1961 | 50.7264 | 14.6765 | 2019 | нд | нд | нд | нд | - | - | - | - | ВЛ-0,4 от ТП-550, ТП-262, ТП-393, ТП-460, ТП-477, ТП-50, ТП-508, ТП-564, ТП-59, ТП-60, ТП-622, ТП-652, ТП-890, КТП-1152, ТП-235 | нд | нд | нд | нд | нд | нд | нд | нд | нд | нд | 0,4 | 0,4 | Замещение (обновление) электросетевого оборудования, выработавшего нормативный срок эксплуатации в соответствии с Правилами технической эксплуатации электрических станций и сетей РФ, п. 1.6.1. Протокол Технического совета № 2019-2/2 от 04.02.2019. | - | -
9.2.2.1 | Реконструкция ВЛ-0,4кВ от КТП-710, ТП-57, ТП-927 (Индустриальный, Устиновский р-ны) в г. Ижевске общей протяженностью 3,136км. | J_UIE-00017-486 | 1962 | 50.5384 | 13.8144 | 2019 | нд | нд | нд | нд | - | - | - | - | ВЛ-0,4кВ от КТП-710, ТП-57, ТП-927 | нд | нд | нд | нд | нд | нд | нд | нд | нд | нд | 0,4 | 0,4 | Замещение (обновление) электросетевого оборудования, выработавшего нормативный срок эксплуатации в соответствии с Правилами технической эксплуатации электрических станций и сетей РФ, п. 1.6.1. Протокол Технического совета № 2019-2/2 от 04.02.2019. | - | -
9.2.2.1 | Реконструкция ВЛ-0,4 от ТП-335, КТП-1144, ТП-169, КТП-116, КТП-1170, КТП-165, КТП-166, КТП-267, МТП-491, КТП-552, КТП-565, КТП-821, КТП-90, МТП-1179, РП-53, ТП-93 (Ленинский район) в г. Ижевске общей протяженностью 20,909км. | J_UIE-00017-487 | 1983 | 50.6849 | 13.1238 | 2019 | нд | нд | нд | нд | - | - | - | - | ВЛ-0,4 от ТП-335, КТП-1144, ТП-169, КТП-116, КТП-1170, КТП-165, КТП-166, КТП-267, МТП-491, КТП-552, КТП-565, КТП-821, КТП-90, МТП-1179, РП-53, ТП-93 | нд | нд | нд | нд | нд | нд | нд | нд | нд | нд | 0,4 | 0,4 | Замещение (обновление) электросетевого оборудования, выработавшего нормативный срок эксплуатации в соответствии с Правилами технической эксплуатации электрических станций и сетей РФ, п. 1.6.1. Протокол Технического совета № 2019-2/2 от 04.02.2019. | - | -
9.2.2.1 | Реконструкция ВЛ-0,4кВ от КТП-1300 (Индустриальный, Устиновский р-ны) в г. Ижевске общей протяженностью 2,272км. | J_UIE-00017-488 | 1995 | 57.8913 | 11.3214 | 2019 | нд | нд | нд | нд | - | - | - | - | ВЛ-0,4кВ от КТП-1300 | нд | нд | нд | нд | нд | нд | нд | нд | нд | нд | 0,4 | 0,4 | Замещение (обновление) электросетевого оборудования, выработавшего нормативный срок эксплуатации в соответствии с Правилами технической эксплуатации электрических станций и сетей РФ, п. 1.6.1. Протокол Технического совета № 2019-2/2 от 04.02.2019. | - | -
9.2.2.1 | Реконструкция ВЛ-0,4 от КТП-1037, ТП-612, ТП-294 (Октябрьский, Первомайский р-ны) в г. Ижевске общей протяженностью 2,244км. | J_UIE-00017-489 | 1960 | 68.9255 | 11.7431 | 2019 | нд | нд | нд | нд | - | - | - | - | ВЛ-0,4 от КТП-1037, ТП-612, ТП-294 | нд | нд | нд | нд | нд | нд | нд | нд | нд | нд | 0,4 | 0,4 | Замещение (обновление) электросетевого оборудования, выработавшего нормативный срок эксплуатации в соответствии с Правилами технической эксплуатации электрических станций и сетей РФ, п. 1.6.1. Протокол Технического совета № 2019-2/2 от 04.02.2019. | - | -
9.2.2.1 | Реконструкция ВЛ-0,4 от МТП-1186, КТП-1169, КТП-1134, РП-20, ТП-230, ТП-295 (Ленинский район) в г. Ижевске общей протяженностью 7,524км. | J_UIE-00017-490 | 1961 | 63.3729 | 8.7838 | 2019 | нд | нд | нд | нд | - | - | - | - | ВЛ-0,4 от МТП-1186, КТП-1169, КТП-1134, РП-20, ТП-230, ТП-295 | нд | нд | нд | нд | нд | нд | нд | нд | нд | нд | 0,4 | 0,4 | Замещение (обновление) электросетевого оборудования, выработавшего нормативный срок эксплуатации в соответствии с Правилами технической эксплуатации электрических станций и сетей РФ, п. 1.6.1. Протокол Технического совета № 2019-2/2 от 04.02.2019. | - | -
9.2.2.1 | Реконструкция ВЛ-0,4кВ от КТП-1340, КТП-1358, ТП-232, ТП-76, КТП-1396, КТП-1341, КТП-1215, КТП-711, КТП-936, КТП-1239, ТП-221, ТП-332 (Индустриальный, Устиновский р-ны) в г. Ижевске общей протяженностью 13,530км. | J_UIE-00017-491 | 1960 | 64.5043 | 8.7049 | 2019 | нд | нд | нд | нд | - | - | - | - | ВЛ-0,4кВ от КТП-1340, КТП-1358, ТП-232, ТП-76, КТП-1396, КТП-1341, КТП-1215, КТП-711, КТП-936, КТП-1239, ТП-221, ТП-332 | нд | нд | нд | нд | нд | нд | нд | нд | нд | нд | 0,4 | 0,4 | Замещение (обновление) электросетевого оборудования, выработавшего нормативный срок эксплуатации в соответствии с Правилами технической эксплуатации электрических станций и сетей РФ, п. 1.6.1. Протокол Технического совета № 2019-2/2 от 04.02.2019. | - | -
9.2.2.1 | Реконструкция ВЛ-0,4 от ТП-943 (Октябрьский, Первомайский р-ны) в г. Ижевске общей протяженностью 0,186км. | J_UIE-00017-492 | 1947 | 53.9239 | 10.2282 | 2019 | нд | нд | нд | нд | - | - | - | - | ВЛ-0,4 от ТП-943 | нд | нд | нд | нд | нд | нд | нд | нд | нд | нд | 0,4 | 0,4 | Замещение (обновление) электросетевого оборудования, выработавшего нормативный срок эксплуатации в соответствии с Правилами технической эксплуатации электрических станций и сетей РФ, п. 1.6.1. Протокол Технического совета № 2019-2/2 от 04.02.2019. | - | -
9.2.2.1 | Реконструкция ВЛ-0,4 от МТП-1017, КТП-1158, КТП-180, КТП-191, ТП-899, ТП-119, ТП-177, ТП-270, ТП-432 (Ленинский район) в г. Ижевске общей протяженностью 10,381км. | J_UIE-00017-493 | 1961 | 53.1048 | 8.7618 | 2019 | нд | нд | нд | нд | - | - | - | - | ВЛ-0,4 от МТП-1017, КТП-1158, КТП-180, КТП-191, ТП-899, ТП-119, ТП-177, ТП-270, ТП-432 | нд | нд | нд | нд | нд | нд | нд | нд | нд | нд | 0,4 | 0,4 | Замещение (обновление) электросетевого оборудования, выработавшего нормативный срок эксплуатации в соответствии с Правилами технической эксплуатации электрических станций и сетей РФ, п. 1.6.1. Протокол Технического совета № 2019-2/2 от 04.02.2019. | - | -
9.2.2.1 | Реконструкция ВЛ-0,4кВ от КТП-701, КТП-1248, ТП-62 (Индустриальный, Устиновский р-ны) в г. Ижевске общей протяженностью 2,982км. | J_UIE-00017-494 | 1962 | 56.2424 | 7.3472 | 2019 | нд | нд | нд | нд | - | - | - | - | ВЛ-0,4кВ от КТП-701, КТП-1248, ТП-62 | нд | нд | нд | нд | нд | нд | нд | нд | нд | нд | 0,4 | 0,4 | Замещение (обновление) электросетевого оборудования, выработавшего нормативный срок эксплуатации в соответствии с Правилами технической эксплуатации электрических станций и сетей РФ, п. 1.6.1. Протокол Технического совета № 2019-2/2 от 04.02.2019. | - | -
9.2.2.1 | Реконструкция ВЛ-0,4 от ТП-2 (Октябрьский, Первомайский р-ны) в г. Ижевске общей протяженностью 0,837км. | J_UIE-00017-495 | 1961 | 65.2333 | 7.0727 | 2019 | нд | нд | нд | нд | - | - | - | - | ВЛ-0,4 от ТП-2 | нд | нд | нд | нд | нд | нд | нд | нд | нд | нд | 0,4 | 0,4 | Замещение (обновление) электросетевого оборудования, выработавшего нормативный срок эксплуатации в соответствии с Правилами технической эксплуатации электрических станций и сетей РФ, п. 1.6.1. Протокол Технического совета № 2019-2/2 от 04.02.2019. | - | -
9.2.2.1 | Реконструкция ВЛ-0,4 от КТП-1012, КТП-1136, КТП-600, РП-58, ТП-130, ТП-184, ТП-285, ТП-331, ТП-353, ТП-357, ТП-457, ТП-82, ТП-89 (Ленинский район) в г. Ижевске общей протяженностью 17,530км. | J_UIE-00017-496 | 1960 | 63.7558 | 7.201 | 2019 | нд | нд | нд | нд | - | - | - | - | ВЛ-0,4 от КТП-1012, КТП-1136, КТП-600, РП-58, ТП-130, ТП-184, ТП-285, ТП-331, ТП-353, ТП-357, ТП-457, ТП-82, ТП-89 (Ленинский район) в г. Ижевске общей протяженностью 14,31км. | нд | нд | нд | нд | нд | нд | нд | нд | нд | нд | 0,4 | 0,4 | Замещение (обновление) электросетевого оборудования, выработавшего нормативный срок эксплуатации в соответствии с Правилами технической эксплуатации электрических станций и сетей РФ, п. 1.6.1. Протокол Технического совета № 2019-2/2 от 04.02.2019. | - | -
9.2.2.1 | Реконструкция ВЛ-0,4кВ от ТП-383, КТП-1302, КТП-1356, КТП-1369, КТП-1221, КТП-1355, ТП-168 (Индустриальный, Устиновский р-ны) в г. Ижевске общей протяженностью 10,692км. | J_UIE-00017-497 | 1964 | 68.0151 | 6.4642 | 2019 | нд | нд | нд | нд | - | - | - | - | ВЛ-0,4кВ от ТП-383, КТП-1302, КТП-1356, КТП-1369, КТП-1221, КТП-1355, ТП-168 | нд | нд | нд | нд | нд | нд | нд | нд | нд | нд | 0,4 | 0,4 | Замещение (обновление) электросетевого оборудования, выработавшего нормативный срок эксплуатации в соответствии с Правилами технической эксплуатации электрических станций и сетей РФ, п. 1.6.1. Протокол Технического совета № 2019-2/2 от 04.02.2019. | - | -
9.2.2.1 | Реконструкция ВЛ-10 кВ ф.2026 ПС Игерман, ВЛ-10 кВ ф. 7 ПС Шабердино -ТП-564-565 в г.Ижевске с протяженностью 4,896 км | J_UIE-00061-277 | 1967 | 44.6391 | 18.0789 | 2019 | нд | нд | нд | нд | - | - | - | - | ВЛ-10 кВ ф.2026 ПС Игерман, ВЛ-10 кВ ф. 7 ПС Шабердино - ТП-564-565 | нд | нд | нд | нд | нд | нд | нд | нд | нд | нд | 1-20 | 1-20 | Замещение (обновление) электросетевого оборудования, повышение надёжности электросетевого оборудования, выработавшего нормативный срок эксплуатации в соответствии с Правилами технической эксплуатации электрических станций и сетей РФ, п. 1.6.1. Протокол Технического совета № 2019-2/2 от 04.02.2019. | - | -
9.2.2.1 | Реконструкция ВЛ-10кВ ф.2021 от оп.44 до оп.55, ВЛ-6кВ ТП-524-525-837 с протяженностью 0,87 км в г.Ижевске | J_UIE-00061-278 | 1963 | 46 | 3.6156 | 2019 | нд | нд | нд | нд | - | - | - | - | ВЛ-10кВ ф.2021 от оп.44 до оп.55, ВЛ-6кВ ТП-524-525-837 | нд | нд | нд | нд | нд | нд | нд | нд | нд | нд | 1-20 | 1-20 | Замещение (обновление) электросетевого оборудования, выработавшего нормативный срок эксплуатации в соответствии с Правилами технической эксплуатации электрических станций и сетей РФ, п. 1.6.1. Протокол Технического совета № 2019-2/2 от 04.02.2019. | - | -
9.2.2.1 | Реконструкция ВЛ-6 кВ ТП-549-551(Октябрьский, Первомайский р-ны) в г. Ижевске протяженностью 0,98км. | J_UIE-00061-327 | 1971 | 51.4358 | 11.113 | 2019 | нд | нд | нд | нд | - | - | - | - | ВЛ-6 кВ ТП-549-551 | нд | нд | нд | нд | нд | нд | нд | нд | нд | нд | 1-20 | 1-20 | Замещение (обновление) электросетевого оборудования, выработавшего нормативный срок эксплуатации в соответствии с Правилами технической эксплуатации электрических станций и сетей РФ, п. 1.6.1. Протокол Технического совета № 2019-2/2 от 04.02.2019. | - | -
9.2.2.1 | Реконструкция ВЛ-6кВ ТП-60-ТП-59-ТП-93, ТП-60-ТП-187 (Ленинский район) в г. Ижевске общей протяженностью 1,206км. | J_UIE-00061-328 | 1953 | 56.0654 | 11.9169 | 2019 | нд | нд | нд | нд | - | - | - | - | ВЛ-6кВ ТП-60-ТП-59-ТП-93, ТП-60-ТП-187 | нд | нд | нд | нд | нд | нд | нд | нд | нд | нд | 1-20 | 1-20 | Замещение (обновление) электросетевого оборудования, выработавшего нормативный срок эксплуатации в соответствии с Правилами технической эксплуатации электрических станций и сетей РФ, п. 1.6.1. Протокол Технического совета № 2019-2/2 от 04.02.2019. | - | -
9.2.2.1 | Реконструкция ВЛ-10кВ от ТП-123-ТП-234-ТП-334 (Индустриальный, Устиновский р-ны) в г. Ижевске общей протяженностью 0,743км. | J_UIE-00061-329 | 1961 | 57.0522 | 14.96 | 2019 | нд | нд | нд | нд | - | - | - | - | ВЛ-10кВ от ТП-123-ТП-234-ТП-334 | нд | нд | нд | нд | нд | нд | нд | нд | нд | нд | 1-20 | 1-20 | Замещение (обновление) электросетевого оборудования, выработавшего нормативный срок эксплуатации в соответствии с Правилами технической эксплуатации электрических станций и сетей РФ, п. 1.6.1. Протокол Технического совета № 2019-2/2 от 04.02.2019. | - | -
9.2.2.1 | Реконструкция ВЛ-6кВ ТП-93-213, ТП-162-163-714-1017-1018 (Ленинский район) в г. Ижевске общей протяженностью 1,691км. | J_UIE-00061-330 | 2004 | 56.1452 | 12.8125 | 2019 | нд | нд | нд | нд | - | - | - | - | ВЛ-6кВ ТП-93-213, ТП-162-163-714-1017-1018 | нд | нд | нд | нд | нд | нд | нд | нд | нд | нд | 1-20 | 1-20 | Замещение (обновление) электросетевого оборудования, выработавшего нормативный срок эксплуатации в соответствии с Правилами технической эксплуатации электрических станций и сетей РФ, п. 1.6.1. Протокол Технического совета № 2019-2/2 от 04.02.2019. | - | -
9.2.2.1 | Реконструкция ВЛ-10кВ от ф.2010 до КТП-1339 (Индустриальный, Устиновский р-ны) в г. Ижевске общей протяженностью 0,221км. | J_UIE-00061-331 | 2004 | 55.5239 | 12.114 | 2019 | нд | нд | нд | нд | - | - | - | - | ВЛ-10кВ от ф.2010 до КТП-1339 | нд | нд | нд | нд | нд | нд | нд | нд | нд | нд | 1-20 | 1-20 | Замещение (обновление) электросетевого оборудования, повышение надёжности электросетевого оборудования, выработавшего нормативный срок эксплуатации в соответствии с Правилами технической эксплуатации электрических станций и сетей РФ, п. 1.6.1. Протокол Технического совета № 2019-2/2 от 04.02.2019. | - | -
9.2.2.1 | Реконструкция ВЛ-6/10кВ КТП-910-КТП-825-ТП-377, ПС Игерман ф.2010 до ПССК "Строитель-3" (Ленинский район) в г. Ижевске общей протяженностью 2,410км. | J_UIE-00061-332 | 2010 | 67.0624 | 12.1524 | 2019 | нд | нд | нд | нд | - | - | - | - | ВЛ-6/10кВ КТП-910-КТП-825-ТП-377, ПС Игерман ф.2010 до ПССК "Строитель-3" | нд | нд | нд | нд | нд | нд | нд | нд | нд | нд | 1-20 | 1-20 | Замещение (обновление) электросетевого оборудования, повышение надёжности электросетевого оборудования, выработавшего нормативный срок эксплуатации в соответствии с Правилами технической эксплуатации электрических станций и сетей РФ, п. 1.6.1. Протокол Технического совета № 2019-2/2 от 04.02.2019. | - | -
9.2.2.1 | Реконструкция ВЛ-6кВ ТП-635-КТП-1154-КТП-1174 (Индустриальный, Устиновский р-ны) в г. Ижевске общей протяженностью 0,789км. | J_UIE-00061-333 | 2001 | 64.4075 | 12.1389 | 2019 | нд | нд | нд | нд | - | - | - | - | ВЛ-6кВ ТП-635-КТП-1154-КТП-1174 | нд | нд | нд | нд | нд | нд | нд | нд | нд | нд | 1-20 | 1-20 | Замещение (обновление) электросетевого оборудования, повышение надёжности электросетевого оборудования, выработавшего нормативный срок эксплуатации в соответствии с Правилами технической эксплуатации электрических станций и сетей РФ, п. 1.6.1. Протокол Технического совета № 2019-2/2 от 04.02.2019. | - | -
9.2.2.1 | Реконструкция ВЛ-6/10кВ Игерман ф.2025, ТП-524-ТП-523 (Октябрьский, Первомайский р-ны) в г. Ижевске общей протяженностью 5,188км. | J_UIE-00061-334 | 1989 | 51.8083 | 10.4568 | 2019 | нд | нд | нд | нд | - | - | - | - | ВЛ-6/10кВ Игерман ф.2025, ТП-524-ТП-523 | нд | нд | нд | нд | нд | нд | нд | нд | нд | нд | 1-20 | 1-20 | Замещение (обновление) электросетевого оборудования, повышение надёжности электросетевого оборудования, выработавшего нормативный срок эксплуатации в соответствии с Правилами технической эксплуатации электрических станций и сетей РФ, п. 1.6.1. Протокол Технического совета № 2019-2/2 от 04.02.2019. | - | -
9.2.2.1 | Реконструкция ВЛ-6кВ ТП-270-ТП-891, ТП-248-ТП-285, ТП-264-РП-53-ТП-393-ТП-654-ТП-266, ТП-150-276-1153-702, ТП-106-ТП-130-ТП-64, ТП-55-508-954А, КТП-166-329-643-1169-192 (Ленинский район) в г. Ижевске общей протяженностью 7,336км. | J_UIE-00061-335 | 1960 | 56.5329 | 10.0938 | 2019 | нд | нд | нд | нд | - | - | - | - | ВЛ-6кВ ТП-270-ТП-891, ТП-248-ТП-285, ТП-264-РП-53-ТП-393-ТП-654-ТП-266, ТП-150-276-1153-702, ТП-106-ТП-130-ТП-64, ТП-55-508-954А, КТП-166-329-643-1169-192 | нд | нд | нд | нд | нд | нд | нд | нд | нд | нд | 1-20 | 1-20 | Замещение (обновление) электросетевого оборудования, повышение надёжности электросетевого оборудования, выработавшего нормативный срок эксплуатации в соответствии с Правилами технической эксплуатации электрических станций и сетей РФ, п. 1.6.1. Протокол Технического совета № 2019-2/2 от 04.02.2019. | - | -
9.2.2.1 | Реконструкция ВЛ-6кВ РП-46-ТП-235, ТП-101-ТП-295 (Ленинский район) в г. Ижевске общей протяженностью 1,4км. | J_UIE-00061-336 | 1946 | 61.8297 | 8.0078 | 2019 | нд | нд | нд | нд | - | - | - | - | ВЛ-6кВ РП-46-ТП-235, ТП-101-ТП-295 | нд | нд | нд | нд | нд | нд | нд | нд | нд | нд | 1-20 | 1-20 | Замещение (обновление) электросетевого оборудования, повышение надёжности электросетевого оборудования, выработавшего нормативный срок эксплуатации в соответствии с Правилами технической эксплуатации электрических станций и сетей РФ, п. 1.6.1. Протокол Технического совета № 2019-2/2 от 04.02.2019. | - | -
9.2.2.1 | Реконструкция ВЛ-10кВ ф.2021 (участок от МТП-1244 до оп.9 и от оп.№113 до оп. №143) (Индустриальный, Устиновский р-ны) в г. Ижевске общей протяженностью 1,343км. | J_UIE-00061-337 | 2012 | 65.1581 | 7.4377 | 2019 | нд | нд | нд | нд | - | - | - | - | ВЛ-10кВ ф.2021 | нд | нд | нд | нд | нд | нд | нд | нд | нд | нд | 1-20 | 1-20 | Замещение (обновление) электросетевого оборудования, выработавшего нормативный срок эксплуатации в соответствии с Правилами технической эксплуатации электрических станций и сетей РФ, п. 1.6.1. Протокол Технического совета № 2019-2/2 от 04.02.2019. | - | -
9.2.2.2 | Модернизация, техническое перевооружение линий электропередачи, всего, в том числе: | Г | нд | нд | нд | нд | нд | нд | нд | нд | нд | нд | нд | нд | нд | 0 | нд | нд | 0 | 0 | 0 | 0 | 0 | 0 | 0 | нд | нд | нд | нд | нд
9.2.2.2 | Модернизация ВЛ 10 кВ ф.10 ПС Каракулино в Каракулинском районе с установкой реклоузера | G_UDE-00061-076 | 1982 | 61.21 | 57.99 | 2019 | нд | нд | нд | нд | - | - | - | - | ВЛ 10 кВ ф. 10 ПС Каракулино | нд | нд | нд | нд | нд | нд | нд | нд | нд | нд | 1-20 | 1-20 | Замещение (обновление) электросетевого оборудования и его элементов, выработавшего нормативный срок эксплуатации, путем замены новыми, повышающими надёжность оборудования и улучшающими эксплуатационные характеристики, в соответствии с Правилами технической эксплуатации электрических станций и сетей РФ, п. 1.6.1, 5.7.5. | + | -
9.2.2.2 | Модернизация ВЛ 10 кВ ф.5 ПС Урал в Увинском районе с установкой реклоузера | I_UDE-00061-158 | 1982 | 44.1 | 8.1022 | 2019 | нд | нд | нд | нд | - | - | - | - | ВЛ-10 кВ ф.5 ПС Урал | нд | нд | нд | нд | нд | нд | нд | нд | нд | нд | 1-20 | 1-20 | Замещение (обновление) электросетевого оборудования, выработавшего нормативный срок эксплуатации в соответствии с Правилами технической эксплуатации электрических станций и сетей РФ, п. 1.6.1. | - | -
9.2.2.2 | Модернизация ВЛ 10 кВ ф.14 ПС Каменное в Завьяловском районе с установкой реклоузера | I_UDE-00061-159 | 1988 | 48.36 | 13.2159 | 2019 | нд | нд | нд | нд | - | - | - | - | ВЛ 10кВ ф.14 ПС Каменное | нд | нд | нд | нд | нд | нд | нд | нд | нд | нд | 1-20 | 1-20 | Замещение (обновление) электросетевого оборудования и его элементов, выработавшего нормативный срок эксплуатации, путем замены новыми, повышающими надёжность оборудования и улучшающими эксплуатационные характеристики, в соответствии с Правилами технической эксплуатации электрических станций и сетей РФ, п. 1.6.1, 5.7.5. | - | -
9.2.2.2 | Модернизация ВЛ 10 кВ ф.4 ПС Мушковай в Увинском районе с установкой реклоузера | I_UDE-00061-160 | 1992 | 53.8 | 1.031 | 2019 | нд | нд | нд | нд | - | - | - | - | ВЛ-10 кВ ф.4 ПС Мушковай | нд | нд | нд | нд | нд | нд | нд | нд | нд | нд | 1-20 | 1-20 | Замещение (обновление) электросетевого оборудования, выработавшего нормативный срок эксплуатации в соответствии с Правилами технической эксплуатации электрических станций и сетей РФ, п. 1.6.1. Протокол Технического совета № 2019-2/1 от 04.02.2019. | - | -
9.2.2.2 | Модернизация ВЛ 10 кВ ф.14 ПС Алнаши в Алнашском районе с установкой реклоузера | I_UDE-00061-161 | 1968 | 58.51 | 47.0784 | 2019 | нд | нд | нд | нд | - | - | - | - | ВЛ 10 кВ ф. 14 ПС Алнаши | нд | нд | нд | нд | нд | нд | нд | нд | нд | нд | 1-20 | 1-20 | Замещение (обновление) электросетевого оборудования и его элементов, выработавшего нормативный срок эксплуатации, путем замены новыми, повышающими надёжность оборудования и улучшающими эксплуатационные характеристики, в соответствии с Правилами технической эксплуатации электрических станций и сетей РФ, п. 1.6.1, 5.7.5. | - | -
9.2.2.2 | Модернизация ВЛ 10 кВ ф.5 ПС Бройлерная в Глазовском районе с установкой реклоузера | I_UDE-00061-162 | 1972 | 53.58 | 2.6722 | 2019 | нд | нд | нд | нд | - | - | - | - | ВЛ-10 кВ ф.5 ПС Бройлерная | нд | нд | нд | нд | нд | нд | нд | нд | нд | нд | 1-20 | 1-20 | Замещение (обновление) электросетевого оборудования и его элементов, выработавшего нормативный срок эксплуатации, путем замены новыми, повышающими надёжность оборудования и улучшающими эксплуатационные характеристики, в соответствии с Правилами технической эксплуатации электрических станций и сетей РФ, п. 1.6.1, 5.7.5. | - | -
9.2.2.2 | Модернизация ВЛ 10 кВ ф.4 ПС Старые Зятцы в Як-Бодьинском районе с установкой реклоузеров | I_UDE-00061-163 | 1981 | 51.5 | 25.5196 | 2019 | нд | нд | нд | нд | - | - | - | - | ВЛ-10 кВ ф.4 ПС Старые Зятцы | нд | нд | нд | нд | нд | нд | нд | нд | нд | нд | 1-20 | 1-20 | Замещение (обновление) электросетевого оборудования, выработавшего нормативный срок эксплуатации в соответствии с Правилами технической эксплуатации электрических станций и сетей РФ, п. 1.6.1. Протокол Технического совета № 2019-2/1 от 04.02.2019. | - | -
9.2.2.2 | Модернизация ВЛ 10 кВ ф.6 Красногорье в Красногорском районе с установкой реклоузера | I_UDE-00061-164 | 1983 | 55.15 | 2.1839 | 2019 | нд | нд | нд | нд | - | - | - | - | ВЛ-10 кВ ф.6 ПС Красногорье | нд | нд | нд | нд | нд | нд | нд | нд | нд | нд | 1-20 | 1-20 | Замещение (обновление) электросетевого оборудования и его элементов, выработавшего нормативный срок эксплуатации, путем замены новыми, повышающими надёжность оборудования и улучшающими эксплуатационные характеристики, в соответствии с Правилами технической эксплуатации электрических станций и сетей РФ, п. 1.6.1, 5.7.5. | - | -
9.2.2.2 | Модернизация ВЛ 10 кВ ф.3 Наговицыно в Балезинском районе с установкой реклоузера | I_UDE-00061-165 | 1983 | 55.6 | 2.0608 | 2019 | нд | нд | нд | нд | - | - | - | - | ВЛ-10 кВ ф.3 ПС Наговицыно | нд | нд | нд | нд | нд | нд | нд | нд | нд | нд | 1-20 | 1-20 | Замещение (обновление) электросетевого оборудования и его элементов, выработавшего нормативный срок эксплуатации, путем замены новыми, повышающими надёжность оборудования и улучшающими эксплуатационные характеристики, в соответствии с Правилами технической эксплуатации электрических станций и сетей РФ, п. 1.6.1, 5.7.5. | - | -
9.2.2.2 | Создание распределенной автоматизированной системы управления сети 6/10 кВ Завьяловского РЭС филиала "Удмуртэнерго" | J_UDE-00061-275 | 1984 | 40.42 | 69.19 | 2019 | нд | нд | нд | нд | - | - | - | - | нд | нд | нд | нд | нд | нд | нд | нд | нд | нд | нд | 1-20 | 1-20 | Реализация данного проекта предусматривает повышение надежности и безопасности работы устройств и систем управления, замещение (обновление) электросетевого оборудования, выработавшего нормативный срок эксплуатации, что подтверждается Актом технического освидетельствования № 35-2018. Исполнение требований Правил технической эксплуатации электрических станций и сетей РФ (пункт 1.6.1. 1.1.9) | - | -
9.2.2.2 | Создание распределенной автоматизированной системы управления сети 6/10 кВ Ижевского РЭС филиала "Удмуртэнерго" | J_UDE-00061-276 | 1965 | 55.8 | 1.6235 | 2019 | нд | нд | нд | нд | - | - | + | + | нд | нд | нд | нд | нд | нд | нд | нд | нд | нд | нд | 1-20 | 1-20 | Реализация данного проекта предусматривает повышение надежности и безопасности работы устройств и систем управления, замещение (обновление) электросетевого оборудования, выработавшего нормативный срок эксплуатации, что подтверждается Актом технического освидетельствования № 35-2018. Исполнение требований Правил технической эксплуатации электрических станций и сетей РФ (пункт 1.6.1. 1.1.9) | - | -
9.2.2.2 | Модернизация ВЛ-10 кВ Ф-1 РП - 10 кВ Б. Олып в Кезском районе с монтажем реклоузера 1 шт. и ИКЗ 2 шт. | J_UDE-00061-320 | 1970 | 52.9 | 1.0701 | 2019 | нд | нд | нд | нд | - | - | - | - | ВЛ-10 кВ Ф-1 РП - 10 кВ Б. Олып в Кезском районе | нд | нд | нд | нд | нд | нд | нд | нд | нд | нд | 1-20 | 1-20 | Замещение (обновление) электросетевого оборудования, выработавшего нормативный срок эксплуатации в соответствии с Правилами технической эксплуатации электрических станций и сетей РФ, п. 1.6.1. Протокол Технического совета № 2019-2/2 от 04.02.2019. | - | -
9.2.2.2 | МодеонизацияВЛ-10 кВ ф.4 ПС 40 лет Октября в Глазовском районе с монтажем ИКЗ 2 шт. | J_UDE-00061-322 | 1984 | 56.6 | 1.8346 | 2019 | нд | нд | нд | нд | - | - | - | - | ВЛ-10 кВ ф.4 ПС 40 лет Октября в Глазовском районе | нд | нд | нд | нд | нд | нд | нд | нд | нд | нд | 1-20 | 1-20 | Замещение (обновление) электросетевого оборудования, выработавшего нормативный срок эксплуатации в соответствии с Правилами технической эксплуатации электрических станций и сетей РФ, п. 1.6.1. Протокол Технического совета № 2019-2/2 от 04.02.2019. | - | -
9.2.3 | Развитие и модернизация учета электрической энергии (мощности), всего, в том числе: | Г | нд | нд | нд | нд | нд | нд | нд | нд | нд | нд | нд | нд | нд | 0 | нд | нд | 0 | 0 | 0 | 0 | 0 | 0 | 0 | нд | нд | нд | нд | нд
9.2.3.1 | Установка приборов учета, класс напряжения 0,22 (0,4) кВ, всего, в том числе: | Г | нд | нд | нд | нд | нд | нд | нд | нд | нд | нд | нд | нд | нд | 0 | нд | нд | 0 | 0 | 0 | 0 | 0 | 0 | 0 | нд | нд | нд | нд | нд
9.2.3.1 | Создание/модернизация АСУЭ на ГБП с потребителями от ТП 6-10 кВ "Удмуртэнерго" филиала ПАО "МРСК Центра и Приволжья": 2019 год (1-ф ПУ - 1680 шт., 3-ф ПУ ПВ - 430 шт., 3-ф ПКВ - 53 шт., УСПД ТП - 28 шт., автоматизация точек - 2163 шт.); | I_UDE-00026-070 | 1984 | нд | нд | нд | нд | нд | нд | нд | - | - | - | - | нд | нд | нд | нд | нд | нд | нд | нд | нд | нд | нд | нд | нд | Обеспечение учета электрической энергии и снижение потерь.;Объем снижения потерь 2850.207 кВт.ч.;Оценка энергоэффективности 32.3432% к отпуску в сеть филиала;Внутренняя норма доходности 584.00%;Чистый дисконтированный доход 79935.064 тыс.руб. | - | -
9.2.3.1 | Создание/модернизация АСУЭ на ГБП с потребителями от ТП 6-10 кВ "Удмуртэнерго" филиала ПАО "МРСК Центра и Приволжья": 2020 год (1-ф ПУ - 1504 шт., 3-ф ПУ ПВ - 339 шт., 3-ф ПКВ - 39 шт., УСПД ТП - 30 шт., автоматизация точек - 1882 шт.); | I_UDE-00026-071 | 1984 | нд | нд | нд | нд | нд | нд | нд | - | - | - | - | нд | нд | нд | нд | нд | нд | нд | нд | нд | нд | нд | нд | нд | Обеспечение учета электрической энергии и снижение потерь. ;Объем снижения потерь 2942.573 кВт.ч.;Оценка энергоэффективности 33.4% к отпуску в сеть филиала;Внутренняя норма доходности 12.00%;Чистый дисконтированный доход 96.416 тыс.руб. | - | -
9.2.3.1 | Создание/модернизация АСУЭ на ГБП с потребителями от ТП 6-10 кВ "Удмуртэнерго" филиала ПАО "МРСК Центра и Приволжья": 2021 год (1-ф ПУ - 1453 шт., 3-ф ПУ ПВ - 348 шт., 3-ф ПКВ - 37 шт., УСПД ТП - 37 шт., автоматизация точек - 1838 шт.); | I_UDE-00026-072 | 1984 | нд | нд | нд | нд | нд | нд | нд | - | - | - | - | нд | нд | нд | нд | нд | нд | нд | нд | нд | нд | нд | нд | нд | Обеспечение учета электрической энергии и снижение потерь. ;Объем снижения потерь 2620.645 кВт.ч.;Оценка энергоэффективности 34.7% к отпуску в сеть филиала;Внутренняя норма доходности 14.50%;Чистый дисконтированный доход 3971.302 тыс.руб. | - | -
9.2.3.1 | Создание/модернизация АСУЭ на ГБП с потребителями от ТП 6-10 кВ "Удмуртэнерго" филиала ПАО "МРСК Центра и Приволжья": 2022 год (1-ф ПУ - 1454 шт., 3-ф ПУ ПВ - 348 шт., 3-ф ПКВ - 36 шт., УСПД ТП - 37 шт., автоматизация точек - 1838 шт.); | I_UDE-00026-073 | 1984 | нд | нд | нд | нд | нд | нд | нд | - | - | - | - | нд | нд | нд | нд | нд | нд | нд | нд | нд | нд | нд | нд | нд | Обеспечение учета электрической энергии и снижение потерь.;Объем снижения потерь 2684.514 кВт.ч.;Оценка энергоэффективности 0.03212% к отпуску в сеть филиала;Внутренняя норма доходности 27.90%;Чистый дисконтированный доход 150092.818 тыс.руб. | - | -
9.2.3.2 | Установка приборов учета, класс напряжения 6 (10) кВ, всего, в том числе: | Г | нд | нд | нд | нд | нд | нд | нд | нд | нд | нд | нд | нд | нд | 0 | нд | нд | 0 | 0 | 0 | 0 | 0 | 0 | 0 | нд | нд | нд | нд | нд
9.2.3.2 | Установка приборов учета, класс напряжения 6-10 кВ в электроустановках филиала "Удмуртэнерго" (выносной учёт на границах балансовой принадлежности с юридическими лицами) (2730 т.у.) | F_UDE-00025-002 | 1984 | нд | нд | нд | нд | нд | нд | нд | - | - | + | + | нд | нд | нд | нд | нд | нд | нд | нд | нд | нд | нд | нд | нд | Обеспечение учета электрической энергии и снижение потерь. ;Объем снижения потерь 135.417 кВт.ч.;Оценка энергоэффективности 0.0106882% к отпуску в сеть филиала;Внутренняя норма доходности 45.60%;Чистый дисконтированный доход 83444.507 тыс.руб. | - | -
9.2.3.2 | Создание/модернизация приборов учета/АСУЭ на присоединениях ПС 110-35 кВ и/или РП 6-10 кВ "Удмуртэнерго" филиала ПАО "МРСК Центра и Приволжья": 2019 год (3-ф ПУ ПВ - 1 шт., 3-ф ПКВ - 82 шт., 3-ф КВ - 94 шт., УСПД ТП - 5 шт., УСПД ПС - 3 шт., автоматизация точек - 177 шт.); | I_UDE-00026-074 | 1984 | нд | нд | нд | нд | нд | нд | нд | - | - | - | - | нд | нд | нд | нд | нд | нд | нд | нд | нд | нд | нд | нд | нд | Обеспечение учета электрической энергии и снижение потерь.;Объем снижения потерь 130.496 кВт.ч.;Оценка энергоэффективности 0.0025% к отпуску в сеть филиала;Внутренняя норма доходности 11.50%;Чистый дисконтированный доход 315.321 тыс.руб. | - | -
9.2.3.2 | Установка высоковольтных пунктов учета э/энергии на ЛЭП 6-10 кВ "Удмуртэнерго" филиала ПАО "МРСК Центра и Приволжья": 2019 год (ВПУ 6-10 кВ - 1 шт., автоматизация точек - 1 шт.); | I_UDE-00026-075 | 1984 | нд | нд | нд | нд | нд | нд | нд | - | - | - | - | нд | нд | нд | нд | нд | нд | нд | нд | нд | нд | нд | нд | нд | Обеспечение учета электрической энергии и снижение потерь.;Объем снижения потерь 23.517 кВт.ч.;Оценка энергоэффективности 0.003% к отпуску в сеть филиала;Внутренняя норма доходности 11.80%;Чистый дисконтированный доход 20.764 тыс.руб. | - | -
9.2.3.2 | Установка высоковольтных пунктов учета э/энергии на ЛЭП 6-10 кВ "Удмуртэнерго" филиала ПАО "МРСК Центра и Приволжья": 2020 год (ВПУ 6-10 кВ - 3 шт., автоматизация точек - 3 шт.); | I_UDE-00026-076 | 1984 | нд | нд | нд | нд | нд | нд | нд | - | - | - | - | нд | нд | нд | нд | нд | нд | нд | нд | нд | нд | нд | нд | нд | Обеспечение учета электрической энергии и снижение потерь.;Объем снижения потерь 157.972 кВт.ч.;Оценка энергоэффективности 0.0024% к отпуску в сеть филиала;Внутренняя норма доходности 36.10%;Чистый дисконтированный доход 1198.746 тыс.руб. | - | -
9.2.3.2 | Установка высоковольтных пунктов учета э/энергии на ЛЭП 6-10 кВ "Удмуртэнерго" филиала ПАО "МРСК Центра и Приволжья": 2021 год (ВПУ 6-10 кВ - 8 шт., автоматизация точек - 8 шт.); | I_UDE-00026-077 | 1984 | нд | нд | нд | нд | нд | нд | нд | - | - | - | - | нд | нд | нд | нд | нд | нд | нд | нд | нд | нд | нд | нд | нд | Обеспечение учета электрической энергии и снижение потерь.;Объем снижения потерь 439.805 кВт.ч.;Оценка энергоэффективности 0.0082% к отпуску в сеть филиала;Внутренняя норма доходности 39.30%;Чистый дисконтированный доход 3432.234 тыс.руб. | - | -
9.2.3.2 | Установка высоковольтных пунктов учета э/энергии на ЛЭП 6-10 кВ "Удмуртэнерго" филиала ПАО "МРСК Центра и Приволжья": 2019 год (ВПУ 6-10 кВ - 10 шт., автоматизация точек - 10 шт.); | I_UDE-00026-078 | 1984 | нд | нд | нд | нд | нд | нд | нд | - | - | - | - | нд | нд | нд | нд | нд | нд | нд | нд | нд | нд | нд | нд | нд | Обеспечение учета электрической энергии и снижение потерь.;Объем снижения потерь 2904.733 кВт.ч.;Оценка энергоэффективности 0.001% к отпуску в сеть филиала;Внутренняя норма доходности 48.50%;Чистый дисконтированный доход 25005.855 тыс.руб. | - | -
9.2.3.3 | Установка приборов учета, класс напряжения 35 кВ, всего, в том числе: | Г | нд | нд | нд | нд | нд | нд | нд | нд | нд | нд | нд | нд | нд | 0 | нд | нд | 0 | 0 | 0 | 0 | 0 | 0 | 0 | нд | нд | нд | нд | нд
9.2.3.4 | Установка приборов учета, класс напряжения 110 кВ и выше, всего, в том числе: | Г | нд | нд | нд | нд | нд | нд | нд | нд | нд | нд | нд | нд | нд | 0 | нд | нд | 0 | 0 | 0 | 0 | 0 | 0 | 0 | нд | нд | нд | нд | нд
9.2.3.5 | Включение приборов учета в систему сбора и передачи данных, класс напряжения 0,22 (0,4) кВ, всего, в том числе: | Г | нд | нд | нд | нд | нд | нд | нд | нд | нд | нд | нд | нд | нд | 0 | нд | нд | 0 | 0 | 0 | 0 | 0 | 0 | 0 | нд | нд | нд | нд | нд
9.2.3.5 | Оснащение системами учета ТП 6(10) кВ на вводе 0,4 кВ с возможностью удаленного сбора данных в Завьяловском районе УР | J_UDE-00026-083 | нд | нд | нд | нд | нд | нд | нд | нд | - | - | - | - | нд | нд | нд | нд | нд | нд | нд | нд | нд | нд | нд | нд | нд | Обеспечение учета электрической энергии и снижение потерь.;Объем снижения потерь 2850.207 кВт.ч.;Оценка энергоэффективности 0.00284609% к отпуску в сеть филиала;Внутренняя норма доходности 31.80%;Чистый дисконтированный доход 72644.372 тыс.руб. | - | -
9.2.3.5 | Оснащение системами учета ТП 6(10) кВ на вводе 0,4 кВ с возможностью удаленного сбора данных. 2020 год | J_UDE-00026-084 | нд | нд | нд | нд | нд | нд | нд | нд | - | - | - | - | нд | нд | нд | нд | нд | нд | нд | нд | нд | нд | нд | нд | нд | Обеспечение учета электрической энергии и снижение потерь.;Объем снижения потерь 2942.573 кВт.ч.;Оценка энергоэффективности 0.00278432% к отпуску в сеть филиала;Внутренняя норма доходности 34.80%;Чистый дисконтированный доход 217534.853 тыс.руб. | - | -
9.2.3.5 | Оснащение системами учета ТП 6(10) кВ на вводе 0,4 кВ с возможностью удаленного сбора данных. 2021 год | J_UDE-00026-085 | нд | нд | нд | нд | нд | нд | нд | нд | - | - | - | - | нд | нд | нд | нд | нд | нд | нд | нд | нд | нд | нд | нд | нд | Обеспечение учета электрической энергии и снижение потерь.;Объем снижения потерь 2620.645 кВт.ч.;Оценка энергоэффективности 0.00315762% к отпуску в сеть филиала;Внутренняя норма доходности 36.10%;Чистый дисконтированный доход 387297.348 тыс.руб. | - | -
9.2.3.5 | Создание/модернизация АСУЭ на ГБП с потребителями от ТП 6-10 кВ "Удмуртэнерго" филиала ПАО "МРСК Центра и Приволжья": 2023 год | J_UDE-00026-086 | нд | нд | нд | нд | нд | нд | нд | нд | - | - | - | - | нд | нд | нд | нд | нд | нд | нд | нд | нд | нд | нд | нд | нд | Обеспечение учета электрической энергии и снижение потерь.;Внутренняя норма доходности 38.90%;Чистый дисконтированный доход 147433.619 тыс.руб. | - | -
9.2.3.5 | Создание/модернизация АСУЭ на ГБП с потребителями от ТП 6-10 кВ "Удмуртэнерго" филиала ПАО "МРСК Центра и Приволжья": 2024 год | J_UDE-00026-087 | нд | нд | нд | нд | нд | нд | нд | нд | - | - | - | - | нд | нд | нд | нд | нд | нд | нд | нд | нд | нд | нд | нд | нд | Обеспечение учета электрической энергии и снижение потерь.;Внутренняя норма доходности 40.40%;Чистый дисконтированный доход 141741.627 тыс.руб. | - | -
9.2.3.6 | Включение приборов учета в систему сбора и передачи данных, класс напряжения 6 (10) кВ, всего, в том числе: | Г | нд | нд | нд | нд | нд | нд | нд | нд | нд | нд | нд | нд | нд | 0 | нд | нд | 0 | 0 | 0 | 0 | 0 | 0 | 0 | нд | нд | нд | нд | нд
9.2.3.6 | Включение приборов учета в АСУЭ на присоединениях ПС 110-35 кВ и/или РП 6-10 кВ филиала "Удмуртэнерго" ПАО "МРСК Центра и Приволжья": 2019 год (автоматизация точек - 2050 шт.); | I_UDE-00026-069 | 1984 | нд | нд | нд | нд | нд | нд | нд | - | - | - | - | нд | нд | нд | нд | нд | нд | нд | нд | нд | нд | нд | нд | нд | Обеспечение учета электрической энергии и снижение потерь.;Объем снижения потерь 255.879 кВт.ч.;Оценка энергоэффективности 0.0015% к отпуску в сеть филиала;Внутренняя норма доходности 14.20%;Чистый дисконтированный доход 1073.377 тыс.руб. | - | -
9.2.3.7 | Включение приборов учета в систему сбора и передачи данных, класс напряжения 35 кВ, всего, в том числе: | Г | нд | нд | нд | нд | нд | нд | нд | нд | нд | нд | нд | нд | нд | 0 | нд | нд | 0 | 0 | 0 | 0 | 0 | 0 | 0 | нд | нд | нд | нд | нд
9.2.3.8 | Включение приборов учета в систему сбора и передачи данных, класс напряжения 110 кВ и выше, всего, в том числе: | Г | нд | нд | нд | нд | нд | нд | нд | нд | нд | нд | нд | нд | нд | 0 | нд | нд | 0 | 0 | 0 | 0 | 0 | 0 | 0 | нд | нд | нд | нд | нд
9.2.4 | Реконструкция, модернизация, техническое перевооружение прочих объектов основных средств, всего, в том числе: | Г | нд | нд | нд | нд | нд | нд | нд | нд | нд | нд | нд | нд | нд | 76.41 | нд | нд | 283.61 | 349 | 353.8 | 174.4 | 176.8 | 0 | 0 | нд | нд | нд | нд | нд
9.2.4.1 | Реконструкция прочих объектов основных средств, всего, в том числе: | Г | нд | нд | нд | нд | нд | нд | нд | нд | нд | нд | нд | нд | нд | 76.41 | нд | нд | 283.61 | 349 | 353.8 | 174.4 | 176.8 | 0 | 0 | нд | нд | нд | нд | нд
9.2.4.1 | Реконструкция системы информационного обмена "Удмуртэнерго" с автоматизированной системой системного оператора РДУ. Расширение телемеханики на ПС 110 кВ Красногорье | I_UDE-00021-070 | 1983 | 55.281 | 1.317 | 2017 | нд | нд | нд | нд | - | - | - | - | ПС 110 кВ Красногорье | 4.96 | 19.12.2018 | 49.6 | 10.386 | 20 | 20 | 10 | 10 | нд | нд | нд | нд | Замещение (обновление) электросетевого оборудования, выработавшего нормативный срок эксплуатации, Правила технической эксплуатации электрических станций и сетей РФ, п. 6.11.1. в части оснащения средствами СДТУ электрических сети в соответствии с нормами технологического проектирования диспетчерских пунктов и узлов СДТУ энергосистем, руководящими указаниями по выбору объемов информации, проектированию систем сбора и передачи информации в энергосистемах и другими действующими нормативными документами, для обеспечения СДТУ постоянной готовности к действию при установленном качестве передачи информации в нормальных и аварийных режимах. | - | -
9.2.4.1 | Реконструкция системы информационного обмена "Удмуртэнерго" с автоматизированной системой системного оператора РДУ. Расширение телемеханики на ПС 110 кВ Кестым | I_UDE-00021-071 | 1999 | 52.161 | 2.59 | 2017 | нд | нд | нд | нд | - | - | - | - | ПС 110 кВ Кестым | 3.2 | 19.12.2018 | 32 | 4.718 | 20 | 20 | 10 | 10 | нд | нд | нд | нд | Замещение (обновление) электросетевого оборудования, выработавшего нормативный срок эксплуатации, Правила технической эксплуатации электрических станций и сетей РФ, п. 6.11.1. в части оснащения средствами СДТУ электрических сети в соответствии с нормами технологического проектирования диспетчерских пунктов и узлов СДТУ энергосистем, руководящими указаниями по выбору объемов информации, проектированию систем сбора и передачи информации в энергосистемах и другими действующими нормативными документами, для обеспечения СДТУ постоянной готовности к действию при установленном качестве передачи информации в нормальных и аварийных режимах. | - | -
9.2.4.1 | Реконструкция системы информационного обмена "Удмуртэнерго" с автоматизированной системой системного оператора РДУ. Расширение телемеханики на РП 110 кВ Мостовое | I_UDE-00021-072 | 1980 | 52.23 | 1.85 | 2017 | нд | нд | нд | нд | - | - | - | - | нд | нд | нд | нд | нд | нд | нд | нд | нд | нд | нд | нд | нд | Замещение (обновление) электросетевого оборудования, выработавшего нормативный срок эксплуатации, Правила технической эксплуатации электрических станций и сетей РФ, п. 6.11.1. в части оснащения средствами СДТУ электрических сети в соответствии с нормами технологического проектирования диспетчерских пунктов и узлов СДТУ энергосистем, руководящими указаниями по выбору объемов информации, проектированию систем сбора и передачи информации в энергосистемах и другими действующими нормативными документами, для обеспечения СДТУ постоянной готовности к действию при установленном качестве передачи информации в нормальных и аварийных режимах. | - | -
9.2.4.1 | Реконструкция системы информационного обмена "Удмуртэнерго" с автоматизированной системой системного оператора РДУ. Расширение телемеханики на ПС 110 кВ Сюмси | I_UDE-00021-073 | 1970 | 55.154 | 3.377 | 2017 | нд | нд | нд | нд | - | - | - | - | ПС 110 кВ Сюмси | 4.57 | 19.12.2018 | 45.7 | 18.468 | 20 | 20 | 10 | 10 | нд | нд | нд | нд | Замещение (обновление) электросетевого оборудования, выработавшего нормативный срок эксплуатации, Правила технической эксплуатации электрических станций и сетей РФ, п. 6.11.1. в части оснащения средствами СДТУ электрических сети в соответствии с нормами технологического проектирования диспетчерских пунктов и узлов СДТУ энергосистем, руководящими указаниями по выбору объемов информации, проектированию систем сбора и передачи информации в энергосистемах и другими действующими нормативными документами, для обеспечения СДТУ постоянной готовности к действию при установленном качестве передачи информации в нормальных и аварийных режимах. | - | -
9.2.4.1 | Реконструкция системы информационного обмена "Удмуртэнерго" с автоматизированной системой системного оператора РДУ. Расширение телемеханики на ПС 110 кВ Нылга | I_UDE-00021-074 | 1984 | 53.436 | 6.579 | 2017 | нд | нд | нд | нд | - | - | - | - | ПС 110 кВ Нылга | 9.99 | 19.12.2018 | 62.438 | 20.682 | 32 | 32 | 16 | 16 | нд | нд | нд | нд | Замещение (обновление) электросетевого оборудования, выработавшего нормативный срок эксплуатации, Правила технической эксплуатации электрических станций и сетей РФ, п. 6.11.1. в части оснащения средствами СДТУ электрических сети в соответствии с нормами технологического проектирования диспетчерских пунктов и узлов СДТУ энергосистем, руководящими указаниями по выбору объемов информации, проектированию систем сбора и передачи информации в энергосистемах и другими действующими нормативными документами, для обеспечения СДТУ постоянной готовности к действию при установленном качестве передачи информации в нормальных и аварийных режимах. | - | -
9.2.4.1 | Реконструкция системы информационного обмена "Удмуртэнерго" с автоматизированной системой системного оператора РДУ. Расширение телемеханики и телеуправления на ПС 110 кВ Лесная | J_UDE-00021-088 | 1960 | 54.61 | 2.0012 | 2018 | нд | нд | нд | нд | - | + | + | + | ПС 110/35/6 кВ Лесная | 6.74 | 19.12.2018 | 68.288 | 9.798 | 20 | 20 | 10 | 10 | нд | нд | нд | нд | Реализация Программы инновационного развития Общества на период 2016-2020гг. и на перспективу до 2025г., утвержденной решением Совета директоров ПАО «МРСК Центра и Приволжья» (Протокол №262 от 30.03.2017г). Программа сформирована с учетом Инвестиционной программы Общества на 2016-2022 гг., утвержденной приказом Минэнерго РФ от 14.12.2015 № 953, с изменениями утвержденными приказами Минэнерго РФ от 16.12.2016 № 1334, от 14.11.2017 № 18@. Программой определена цель инновационного развития с переходом к электрической сети нового технологического уклада с качественно новыми характеристиками качества, эффективности, доступности, управляемости и клиентоориентированности электросетевого комплекса Компании. Реализация программы модернизации и расширения системы сбора и передачи информации на подстанциях ПАО «МРСК Центра и Приволжья» в зоне эксплуатационной ответственности филиала «Удмуртэнерго» на период 2018-2023 г.г., согласованной АО "ЕЭС" ОДУ Урала и АО "СО ЕЭС" Пермское РДУ. Замещение (об | - | -
9.2.4.1 | Реконструкция системы информационного обмена "Удмуртэнерго" с автоматизированной системой системного оператора РДУ. Расширение телемеханики и телеуправления на ПС 110 кВ Уральская | J_UDE-00021-089 | 1988 | 89.77 | 0.7735 | 2019 | нд | нд | нд | нд | - | - | - | - | ПС 110/10 кВ Уральская | 1.92 | 19.12.2018 | 30.878 | 8.007 | 12.6 | 12.6 | 6.3 | 6.3 | нд | нд | нд | нд | Реализация Программы инновационного развития Общества на период 2016-2020гг. и на перспективу до 2025г., утвержденной решением Совета директоров ПАО «МРСК Центра и Приволжья» (Протокол №262 от 30.03.2017г). Программа сформирована с учетом Инвестиционной программы Общества на 2016-2022 гг., утвержденной приказом Минэнерго РФ от 14.12.2015 № 953, с изменениями утвержденными приказами Минэнерго РФ от 16.12.2016 № 1334, от 14.11.2017 № 18@. Программой определена цель инновационного развития с переходом к электрической сети нового технологического уклада с качественно новыми характеристиками качества, эффективности, доступности, управляемости и клиентоориентированности электросетевого комплекса Компании. Реализация программы модернизации и расширения системы сбора и передачи информации на подстанциях ПАО «МРСК Центра и Приволжья» в зоне эксплуатационной ответственности филиала «Удмуртэнерго» на период 2018-2023 г.г., согласованной АО "ЕЭС" ОДУ Урала и АО "СО ЕЭС" Пермское РДУ. Замещение (об | - | -
9.2.4.1 | Реконструкция системы информационного обмена "Удмуртэнерго" с автоматизированной системой системного оператора РДУ. Расширение телемеханики и телеуправления на ПС 110 кВ Киясово | J_UDE-00021-090 | 1968 | 91.67 | 7.0408 | 2019 | нд | нд | нд | нд | - | - | - | - | ПС 110/35/10 кВ Киясово | 4.51 | 19.12.2018 | 18.278 | 28.394 | 50 | 50 | 25 | 25 | нд | нд | нд | нд | Реализация Программы инновационного развития Общества на период 2016-2020гг. и на перспективу до 2025г., утвержденной решением Совета директоров ПАО «МРСК Центра и Приволжья» (Протокол №262 от 30.03.2017г). Программа сформирована с учетом Инвестиционной программы Общества на 2016-2022 гг., утвержденной приказом Минэнерго РФ от 14.12.2015 № 953, с изменениями утвержденными приказами Минэнерго РФ от 16.12.2016 № 1334, от 14.11.2017 № 18@. Программой определена цель инновационного развития с переходом к электрической сети нового технологического уклада с качественно новыми характеристиками качества, эффективности, доступности, управляемости и клиентоориентированности электросетевого комплекса Компании. Реализация программы модернизации и расширения системы сбора и передачи информации на подстанциях ПАО «МРСК Центра и Приволжья» в зоне эксплуатационной ответственности филиала «Удмуртэнерго» на период 2018-2023 г.г., согласованной АО "ЕЭС" ОДУ Урала и АО "СО ЕЭС" Пермское РДУ. Замещение (об | - | -
9.2.4.1 | Реконструкция системы информационного обмена "Удмуртэнерго" с автоматизированной системой системного оператора РДУ. Расширение телемеханики и телеуправления на ПС 110 кВ Бабино | J_UDE-00021-091 | 1983 | 87.5 | 6.0821 | 2019 | нд | нд | нд | нд | - | - | - | - | ПС 110/10 кВ Бабино | 1.58 | 19.12.2018 | 25.41 | 14.45 | 12.6 | 12.6 | 6.3 | 6.3 | нд | нд | нд | нд | Реализация Программы инновационного развития Общества на период 2016-2020гг. и на перспективу до 2025г., утвержденной решением Совета директоров ПАО «МРСК Центра и Приволжья» (Протокол №262 от 30.03.2017г). Программа сформирована с учетом Инвестиционной программы Общества на 2016-2022 гг., утвержденной приказом Минэнерго РФ от 14.12.2015 № 953, с изменениями утвержденными приказами Минэнерго РФ от 16.12.2016 № 1334, от 14.11.2017 № 18@. Программой определена цель инновационного развития с переходом к электрической сети нового технологического уклада с качественно новыми характеристиками качества, эффективности, доступности, управляемости и клиентоориентированности электросетевого комплекса Компании. Реализация программы модернизации и расширения системы сбора и передачи информации на подстанциях ПАО «МРСК Центра и Приволжья» в зоне эксплуатационной ответственности филиала «Удмуртэнерго» на период 2018-2023 г.г., согласованной АО "ЕЭС" ОДУ Урала и АО "СО ЕЭС" Пермское РДУ. Замещение (об | - | -
9.2.4.1 | Модернизация системы передачи данных (ВОЛС, каналы связи). АТС Центрального РЭС | I_UDE-00022-050 | 1984 | нд | нд | нд | нд | нд | нд | нд | - | - | - | - | нд | нд | нд | нд | нд | нд | нд | нд | нд | нд | нд | нд | нд | Замещение (обновление) электросетевого оборудования, выработавшего нормативный срок эксплуатации, Правила технической эксплуатации электрических станций и сетей РФ, п. 6.11.1. в части оснащения средствами СДТУ электрических сети в соответствии с нормами технологического проектирования диспетчерских пунктов и узлов СДТУ энергосистем, руководящими указаниями по выбору объемов информации, проектированию систем сбора и передачи информации в энергосистемах и другими действующими нормативными документами, для обеспечения СДТУ постоянной готовности к действию при установленном качестве передачи информации в нормальных и аварийных режимах. | - | -
9.2.4.1 | Модернизация системы передачи данных (ВОЛС, каналы связи). АТС Якшур-Бодьинского РЭС | I_UDE-00022-051 | 1984 | нд | нд | нд | нд | нд | нд | нд | - | - | - | - | нд | нд | нд | нд | нд | нд | нд | нд | нд | нд | нд | нд | нд | Замещение (обновление) электросетевого оборудования, выработавшего нормативный срок эксплуатации, Правила технической эксплуатации электрических станций и сетей РФ, п. 6.11.1. в части оснащения средствами СДТУ электрических сети в соответствии с нормами технологического проектирования диспетчерских пунктов и узлов СДТУ энергосистем, руководящими указаниями по выбору объемов информации, проектированию систем сбора и передачи информации в энергосистемах и другими действующими нормативными документами, для обеспечения СДТУ постоянной готовности к действию при установленном качестве передачи информации в нормальных и аварийных режимах. | - | -
9.2.4.1 | Модернизация системы передачи данных (ВОЛС, каналы связи). АТС Сюмсинского РЭС | I_UDE-00022-052 | 1970 | нд | нд | нд | нд | нд | нд | нд | - | - | - | - | нд | нд | нд | нд | нд | нд | нд | нд | нд | нд | нд | нд | нд | Замещение (обновление) электросетевого оборудования, выработавшего нормативный срок эксплуатации, Правила технической эксплуатации электрических станций и сетей РФ, п. 6.11.1. в части оснащения средствами СДТУ электрических сети в соответствии с нормами технологического проектирования диспетчерских пунктов и узлов СДТУ энергосистем, руководящими указаниями по выбору объемов информации, проектированию систем сбора и передачи информации в энергосистемах и другими действующими нормативными документами, для обеспечения СДТУ постоянной готовности к действию при установленном качестве передачи информации в нормальных и аварийных режимах. | - | -
9.2.4.1 | Модернизация системы передачи данных (ВОЛС, каналы связи). АТС Сарапульского РЭС | I_UDE-00022-053 | 1984 | нд | нд | нд | нд | нд | нд | нд | - | - | - | - | нд | нд | нд | нд | нд | нд | нд | нд | нд | нд | нд | нд | нд | Замещение (обновление) электросетевого оборудования, выработавшего нормативный срок эксплуатации, Правила технической эксплуатации электрических станций и сетей РФ, п. 6.11.1. в части оснащения средствами СДТУ электрических сети в соответствии с нормами технологического проектирования диспетчерских пунктов и узлов СДТУ энергосистем, руководящими указаниями по выбору объемов информации, проектированию систем сбора и передачи информации в энергосистемах и другими действующими нормативными документами, для обеспечения СДТУ постоянной готовности к действию при установленном качестве передачи информации в нормальных и аварийных режимах. | - | -
9.2.4.1 | Модернизация системы передачи данных (ВОЛС, каналы связи). АТС Киясовского РЭС | I_UDE-00022-054 | 1984 | нд | нд | нд | нд | нд | нд | нд | - | - | - | - | нд | нд | нд | нд | нд | нд | нд | нд | нд | нд | нд | нд | нд | Замещение (обновление) электросетевого оборудования, выработавшего нормативный срок эксплуатации, Правила технической эксплуатации электрических станций и сетей РФ, п. 6.11.1. в части оснащения средствами СДТУ электрических сети в соответствии с нормами технологического проектирования диспетчерских пунктов и узлов СДТУ энергосистем, руководящими указаниями по выбору объемов информации, проектированию систем сбора и передачи информации в энергосистемах и другими действующими нормативными документами, для обеспечения СДТУ постоянной готовности к действию при установленном качестве передачи информации в нормальных и аварийных режимах. | - | -
9.2.4.1 | Модернизация системы передачи данных (ВОЛС, каналы связи). АТС Алнашского РЭС | I_UDE-00022-055 | 1984 | нд | нд | нд | нд | нд | нд | нд | - | - | - | - | нд | нд | нд | нд | нд | нд | нд | нд | нд | нд | нд | нд | нд | Замещение (обновление) электросетевого оборудования, выработавшего нормативный срок эксплуатации, Правила технической эксплуатации электрических станций и сетей РФ, п. 6.11.1. в части оснащения средствами СДТУ электрических сети в соответствии с нормами технологического проектирования диспетчерских пунктов и узлов СДТУ энергосистем, руководящими указаниями по выбору объемов информации, проектированию систем сбора и передачи информации в энергосистемах и другими действующими нормативными документами, для обеспечения СДТУ постоянной готовности к действию при установленном качестве передачи информации в нормальных и аварийных режимах. | - | -
9.2.4.1 | Модернизация системы передачи данных (ВОЛС, каналы связи). АТС Завьяловского РЭС | I_UDE-00022-056 | 1984 | нд | нд | нд | нд | нд | нд | нд | - | - | - | - | нд | нд | нд | нд | нд | нд | нд | нд | нд | нд | нд | нд | нд | Замещение (обновление) электросетевого оборудования, выработавшего нормативный срок эксплуатации, Правила технической эксплуатации электрических станций и сетей РФ, п. 6.11.1. в части оснащения средствами СДТУ электрических сети в соответствии с нормами технологического проектирования диспетчерских пунктов и узлов СДТУ энергосистем, руководящими указаниями по выбору объемов информации, проектированию систем сбора и передачи информации в энергосистемах и другими действующими нормативными документами, для обеспечения СДТУ постоянной готовности к действию при установленном качестве передачи информации в нормальных и аварийных режимах. | - | -
9.2.4.1 | Модернизация АСТУ (Модернизация средств диспетчерского и технологического управления на ДП Сарапульского РЭС) | I_UDE-00024-020 | 1984 | нд | нд | нд | нд | нд | нд | нд | - | - | - | - | нд | нд | нд | нд | нд | нд | нд | нд | нд | нд | нд | нд | нд | Замещение (обновление) электросетевого оборудования, выработавшего нормативный срок эксплуатации, Правила технической эксплуатации электрических станций и сетей РФ, п. 6.11.1. в части оснащения средствами СДТУ электрических сети в соответствии с нормами технологического проектирования диспетчерских пунктов и узлов СДТУ энергосистем, руководящими указаниями по выбору объемов информации, проектированию систем сбора и передачи информации в энергосистемах и другими действующими нормативными документами, для обеспечения СДТУ постоянной готовности к действию при установленном качестве передачи информации в нормальных и аварийных режимах. | - | -
9.2.4.1 | Модернизация АСТУ (Модернизация средств диспетчерского и технологического управления на ДП Кезского РЭС) | I_UDE-00024-021 | 1984 | нд | нд | нд | нд | нд | нд | нд | - | - | - | - | нд | нд | нд | нд | нд | нд | нд | нд | нд | нд | нд | нд | нд | Замещение (обновление) электросетевого оборудования, выработавшего нормативный срок эксплуатации, Правила технической эксплуатации электрических станций и сетей РФ, п. 6.11.1. в части оснащения средствами СДТУ электрических сети в соответствии с нормами технологического проектирования диспетчерских пунктов и узлов СДТУ энергосистем, руководящими указаниями по выбору объемов информации, проектированию систем сбора и передачи информации в энергосистемах и другими действующими нормативными документами, для обеспечения СДТУ постоянной готовности к действию при установленном качестве передачи информации в нормальных и аварийных режимах. | - | -
9.2.4.1 | Модернизация АСТУ (Модернизация ЦППС, системы электропитания и кондиционирования ДП Вавожского РЭС ЦЭС). | I_UDE-00024-022 | 1984 | нд | нд | нд | нд | нд | нд | нд | - | - | - | - | нд | нд | нд | нд | нд | нд | нд | нд | нд | нд | нд | нд | нд | Замещение (обновление) электросетевого оборудования, выработавшего нормативный срок эксплуатации, Правила технической эксплуатации электрических станций и сетей РФ, п. 6.11.1. в части оснащения средствами СДТУ электрических сети в соответствии с нормами технологического проектирования диспетчерских пунктов и узлов СДТУ энергосистем, руководящими указаниями по выбору объемов информации, проектированию систем сбора и передачи информации в энергосистемах и другими действующими нормативными документами, для обеспечения СДТУ постоянной готовности к действию при установленном качестве передачи информации в нормальных и аварийных режимах. | - | -
9.2.4.1 | Реконструкция ограждения ПС 35/6 кВ ПибаньшурБалезинского района электрических сетей. | G_UDE-00027-009 | 1964 | 47.042 | 6.583 | 2019 | нд | нд | нд | нд | - | - | - | - | ПС 35/10 кВ Пибаньшур | 1.27 | 19.12.2018 | 80.421 | 1.56 | 3.4 | 3.4 | 1.6 | 1.6 | нд | нд | нд | нд | Исполнение требований № 256 ФЗ от 21.07.2011 "О безопасности объектов ТЭК" в части обеспечения антитеррористической защиты производственных объектов филиала УЭ. | - | -
9.2.4.1 | Реконструкция ограждения ПС 110/35/10 кВ Красногорье | G_UDE-00027-011 | 1983 | 43.577 | 3.305 | 2019 | нд | нд | нд | нд | - | - | - | - | ПС 110/35/10 кВ Красногорье | 4.78 | 19.12.2018 | 48.43 | 10.386 | 20 | 20 | 10 | 10 | нд | нд | нд | нд | Исполнение требований № 256 ФЗ от 21.07.2011 "О безопасности объектов ТЭК" в части обеспечения антитеррористической защиты производственных объектов филиала УЭ. | - | -
9.2.4.1 | Реконструкция ограждения базы Воткинского района электрических сетей, ПС 110 кВ Воткинск. | G_UDE-00027-013 | 1959 | 49.457 | 1.398 | 2019 | нд | нд | нд | нд | - | - | - | - | ПС 110/35/6 кВ Воткинск | 8.8 | 19.12.2018 | 55.724 | 27.418 | 32 | 32 | 16 | 16 | нд | нд | нд | нд | Исполнение требований № 256 ФЗ от 21.07.2011 "О безопасности объектов ТЭК" в части обеспечения антитеррористической защиты производственных объектов филиала УЭ. | - | -
9.2.4.1 | Реконструкция базы Воткинского района электрических сетей, ПС 110 кВ Воткинск. Устройство системы видеонаблюдения и СКУД | G_UDE-00027-014 | 1959 | 43.762 | 0.735 | 2019 | нд | нд | нд | нд | - | - | - | - | ПС 110/35/6 кВ Воткинск | 8.8 | 19.12.2018 | 55.724 | 27.418 | 32 | 32 | 16 | 16 | нд | нд | нд | нд | Исполнение требований № 256 ФЗ от 21.07.2011 "О безопасности объектов ТЭК" в части обеспечения антитеррористической защиты производственных объектов филиала УЭ. Протокол Технического совета № 2019-2/1 от 04.02.2019. | - | -
9.2.4.1 | Реконструкция периметрального ограждения с оборудованием освещения, видеонаблюдения, периметральной сигнализации ПС 110/35/6 кВ Сарапул. | G_UDE-00027-015 | 1967 | 35.449 | 1.345 | 2019 | нд | нд | нд | нд | - | - | - | - | ПС 110/35/6 кВ Сарапул | 6.95 | 19.12.2018 | 28.166 | 49.641 | 50 | 50 | 25 | 25 | нд | нд | нд | нд | Исполнение требований № 256 ФЗ от 21.07.2011 "О безопасности объектов ТЭК" в части обеспечения антитеррористической защиты производственных объектов филиала УЭ. | - | -
9.2.4.1 | Реконструкция ограждения и ОПС Кулигинского участка Кезского района электрических сетей. | G_UDE-00027-017 | 1984 | нд | нд | нд | нд | нд | нд | нд | - | - | - | - | нд | нд | нд | нд | нд | нд | нд | нд | нд | нд | нд | нд | нд | Исполнение требований № 256 ФЗ от 21.07.2011 "О безопасности объектов ТЭК" в части обеспечения антитеррористической защиты производственных объектов филиала УЭ. | - | -
9.2.4.1 | Реконструкции ограждения ПС 35/10 кВ «Пышкет» Юкаменского района электрических сетей | H_UDE-00027-029 | 1985 | 40.417 | 0.336 | 2019 | нд | нд | нд | нд | - | - | - | - | ПС 35/10 кВ Пышкет | 0.36 | 19.12.2018 | 22.796 | 1.45 | 3.2 | 3.2 | 1.6 | 1.6 | нд | нд | нд | нд | Исполнение требований № 256 ФЗ от 21.07.2011 "О безопасности объектов ТЭК" в части обеспечения антитеррористической защиты производственных объектов филиала УЭ. | - | -
9.2.4.1 | Реконструкции ограждения ПС 35/10 кВ «40 лет Октября» Центрального района электрических сетей | H_UDE-00027-030 | 1975 | 44.452 | 6.722 | 2019 | нд | нд | нд | нд | - | - | - | - | ПС 35/10 кВ 40 лет Октября | 2.1 | 19.12.2018 | 53.192 | 7.459 | 8 | 8 | 4 | 4 | нд | нд | нд | нд | Исполнение требований № 256 ФЗ от 21.07.2011 "О безопасности объектов ТЭК" в части обеспечения антитеррористической защиты производственных объектов филиала УЭ. Протокол Технического совета № 2019-2/1 от 04.02.2019. | - | -
9.2.4.1 | Реконструкция ограждения ПС 110/35/10 кВ филиала "Удмуртэнерго". Оснащение охранно-периметральной сигнализацией | J_UDE-00027-032 | нд | нд | нд | нд | нд | нд | нд | нд | - | - | - | - | нд | нд | нд | нд | нд | нд | нд | нд | нд | нд | нд | нд | нд | Исполнение требований № 256 ФЗ от 21.07.2011 "О безопасности объектов ТЭК" в части обеспечения антитеррористической защиты производственных объектов филиала УЭ. Протокол технического совета от 04.02.2019г. № 2019-2/3. | - | -
9.2.4.1 | Реконструкция ограждения ПС 35 кВ «Понино» | I_UDE-00359-000 | 1973 | 55.652 | 0.39 | 2019 | нд | нд | нд | нд | - | - | - | - | ПС 35/10 кВ Понино | 1.16 | 19.12.2018 | 47.011 | 1.053 | 5 | 5 | 2.5 | 2.5 | нд | нд | нд | нд | Исполнение ФЗ № 256 от 21.07.2011 "О безопсаности объектов ТЭК в части обеспечения антитеррористической защиты производственных объектов филиала УЭ. | - | -
9.2.4.1 | Реконструкция ограждения ПС 35 кВ Р. Вожой. Оснащение охранно-периметральной сигнализацией. | I_UDE-00360-000 | 1971 | 54.861 | 6.836 | 2019 | нд | нд | нд | нд | - | - | - | - | ПС 35/6 кВ Русский Вожой | 2.02 | 19.12.2018 | 81.864 | 17.437 | 5 | 5 | 2.5 | 2.5 | нд | нд | нд | нд | Исполнение ФЗ № 256 от 21.07.2011 "О безопсаности объектов ТЭК в части обеспечения антитеррористической защиты производственных объектов филиала УЭ. | - | -
9.2.4.1 | Реконструкция ограждения ПС 35 кВ Россия. Оснащение охранно-периметральной сигнализацией. | I_UDE-00361-000 | 1975 | 58.434 | 5.542 | 2019 | нд | нд | нд | нд | - | - | - | - | ПС 35/6 кВ Россия | 2.7 | 19.12.2018 | 170.973 | 24.885 | 3.2 | 8 | 1.6 | 4 | нд | нд | нд | нд | Исполнение ФЗ № 256 от 21.07.2011 "О безопсаности объектов ТЭК в части обеспечения антитеррористической защиты производственных объектов филиала УЭ. Протокол Технического совета № 2019-2/1 от 04.02.2019. | - | -
9.2.4.1 | Реконструкция ограждения территории Октябрьского РЭС в г.Ижевск | J_UIE-00027-031 | нд | нд | нд | нд | нд | нд | нд | нд | - | - | - | - | нд | нд | нд | нд | нд | нд | нд | нд | нд | нд | нд | нд | нд | Исполнение требований № 256 ФЗ от 21.07.2011 "О безопасности объектов ТЭК" в части обеспечения антитеррористической защиты производственных объектов филиала УЭ. Протокол технического совета от 04.02.2019г. № 2019-2/3. | - | -
9.2.4.2 | Модернизация, техническое перевооружение прочих объектов основных средств, всего, в том числе: | Г | нд | нд | нд | нд | нд | нд | нд | нд | нд | нд | нд | нд | нд | 0 | нд | нд | 0 | 0 | 0 | 0 | 0 | 0 | 0 | нд | нд | нд | нд | нд
9.2.4.2 | Создание Единого центра управления сетями филиала Удмуртэнерго | J_UDE-00001-002 | нд | нд | нд | нд | нд | нд | нд | нд | - | - | - | - | нд | нд | нд | нд | нд | нд | нд | нд | нд | нд | нд | нд | нд | Реконструкция существующего пункта ОДУ с установкой современного оборудования для организации единого ЦУС | - | -
9.2.4.2 | Модернизация системы передачи данных (ВОЛС, каналы связи). ВОЛС в Увинском РЭС | G_UDE-00022-013 | 1975 | нд | нд | нд | нд | нд | нд | нд | - | - | - | - | нд | нд | нд | нд | нд | нд | нд | нд | нд | нд | нд | нд | нд | Замещение (обновление) электросетевого оборудования, выработавшего нормативный срок эксплуатации, Правила технической эксплуатации электрических станций и сетей РФ, п. 6.11.1. в части оснащения средствами СДТУ электрических сети в соответствии с нормами технологического проектирования диспетчерских пунктов и узлов СДТУ энергосистем, руководящими указаниями по выбору объемов информации, проектированию систем сбора и передачи информации в энергосистемах и другими действующими нормативными документами, для обеспечения СДТУ постоянной готовности к действию при установленном качестве передачи информации в нормальных и аварийных режимах. | - | -
9.2.4.2 | Модернизация системы передачи данных (ВОЛС, каналы связи). ВОЛС в Воткинском РЭС | G_UDE-00022-014 | 1957 | нд | нд | нд | нд | нд | нд | нд | - | - | - | - | нд | нд | нд | нд | нд | нд | нд | нд | нд | нд | нд | нд | нд | Замещение (обновление) электросетевого оборудования, выработавшего нормативный срок эксплуатации, Правила технической эксплуатации электрических станций и сетей РФ, п. 6.11.1. в части оснащения средствами СДТУ электрических сети в соответствии с нормами технологического проектирования диспетчерских пунктов и узлов СДТУ энергосистем, руководящими указаниями по выбору объемов информации, проектированию систем сбора и передачи информации в энергосистемах и другими действующими нормативными документами, для обеспечения СДТУ постоянной готовности к действию при установленном качестве передачи информации в нормальных и аварийных режимах. | - | -
9.2.4.2 | Модернизация системы передачи данных (ВОЛС, каналы связи). ВОЛС в Игринском РЭС | G_UDE-00022-015 | 1981 | нд | нд | нд | нд | нд | нд | нд | - | - | - | - | нд | нд | нд | нд | нд | нд | нд | нд | нд | нд | нд | нд | нд | Замещение (обновление) электросетевого оборудования, выработавшего нормативный срок эксплуатации, Правила технической эксплуатации электрических станций и сетей РФ, п. 6.11.1. в части оснащения средствами СДТУ электрических сети в соответствии с нормами технологического проектирования диспетчерских пунктов и узлов СДТУ энергосистем, руководящими указаниями по выбору объемов информации, проектированию систем сбора и передачи информации в энергосистемах и другими действующими нормативными документами, для обеспечения СДТУ постоянной готовности к действию при установленном качестве передачи информации в нормальных и аварийных режимах. | - | -
9.2.4.2 | Модернизация системы передачи данных (ВОЛС, каналы связи). ВОЛС в Кизнерском РЭС | G_UDE-00022-016 | 1989 | нд | нд | нд | нд | нд | нд | нд | - | - | - | - | нд | нд | нд | нд | нд | нд | нд | нд | нд | нд | нд | нд | нд | Замещение (обновление) электросетевого оборудования, выработавшего нормативный срок эксплуатации, Правила технической эксплуатации электрических станций и сетей РФ, п. 6.11.1. в части оснащения средствами СДТУ электрических сети в соответствии с нормами технологического проектирования диспетчерских пунктов и узлов СДТУ энергосистем, руководящими указаниями по выбору объемов информации, проектированию систем сбора и передачи информации в энергосистемах и другими действующими нормативными документами, для обеспечения СДТУ постоянной готовности к действию при установленном качестве передачи информации в нормальных и аварийных режимах. | - | -
9.2.4.2 | Модернизация системы передачи данных (ВОЛС, каналы связи). АТС ЦУС (2 этап) | G_UDE-00022-023 | 1984 | нд | нд | нд | нд | нд | нд | нд | - | - | - | - | нд | нд | нд | нд | нд | нд | нд | нд | нд | нд | нд | нд | нд | Замещение (обновление) электросетевого оборудования, выработавшего нормативный срок эксплуатации, Правила технической эксплуатации электрических станций и сетей РФ, п. 6.11.1. в части оснащения средствами СДТУ электрических сети в соответствии с нормами технологического проектирования диспетчерских пунктов и узлов СДТУ энергосистем, руководящими указаниями по выбору объемов информации, проектированию систем сбора и передачи информации в энергосистемах и другими действующими нормативными документами, для обеспечения СДТУ постоянной готовности к действию при установленном качестве передачи информации в нормальных и аварийных режимах. | - | -
9.2.4.2 | Модернизация системы передачи данных (ВОЛС, каналы связи). АТС Ижевского района электрических сетей | G_UDE-00022-024 | 1984 | нд | нд | нд | нд | нд | нд | нд | - | - | - | - | нд | нд | нд | нд | нд | нд | нд | нд | нд | нд | нд | нд | нд | Замещение (обновление) электросетевого оборудования, выработавшего нормативный срок эксплуатации, Правила технической эксплуатации электрических станций и сетей РФ, п. 6.11.1. в части оснащения средствами СДТУ электрических сети в соответствии с нормами технологического проектирования диспетчерских пунктов и узлов СДТУ энергосистем, руководящими указаниями по выбору объемов информации, проектированию систем сбора и передачи информации в энергосистемах и другими действующими нормативными документами, для обеспечения СДТУ постоянной готовности к действию при установленном качестве передачи информации в нормальных и аварийных режимах. | - | -
9.2.4.2 | Модернизация системы передачи данных (ВОЛС, каналы связи). СКС управления филиала "Удмуртэнерго" - 3 этап | G_UDE-00022-025 | 1984 | нд | нд | нд | нд | нд | нд | нд | - | - | - | - | нд | нд | нд | нд | нд | нд | нд | нд | нд | нд | нд | нд | нд | Замещение (обновление) электросетевого оборудования, выработавшего нормативный срок эксплуатации, Правила технической эксплуатации электрических станций и сетей РФ, п. 6.11.1. в части оснащения средствами СДТУ электрических сети в соответствии с нормами технологического проектирования диспетчерских пунктов и узлов СДТУ энергосистем, руководящими указаниями по выбору объемов информации, проектированию систем сбора и передачи информации в энергосистемах и другими действующими нормативными документами, для обеспечения СДТУ постоянной готовности к действию при установленном качестве передачи информации в нормальных и аварийных режимах. | - | -
9.2.4.2 | Модернизация системы передачи данных (ВОЛС, каналы связи). АТС Балезинского РЭС | G_UDE-00022-026 | 1984 | нд | нд | нд | нд | нд | нд | нд | - | - | - | - | нд | нд | нд | нд | нд | нд | нд | нд | нд | нд | нд | нд | нд | Замещение (обновление) электросетевого оборудования, выработавшего нормативный срок эксплуатации, Правила технической эксплуатации электрических станций и сетей РФ, п. 6.11.1. в части оснащения средствами СДТУ электрических сети в соответствии с нормами технологического проектирования диспетчерских пунктов и узлов СДТУ энергосистем, руководящими указаниями по выбору объемов информации, проектированию систем сбора и передачи информации в энергосистемах и другими действующими нормативными документами, для обеспечения СДТУ постоянной готовности к действию при установленном качестве передачи информации в нормальных и аварийных режимах. | - | -
9.2.4.2 | Модернизация системы передачи данных (ВОЛС, каналы связи). АТС Кезского РЭС | G_UDE-00022-036 | 1984 | нд | нд | нд | нд | нд | нд | нд | - | - | - | - | нд | нд | нд | нд | нд | нд | нд | нд | нд | нд | нд | нд | нд | Замещение (обновление) электросетевого оборудования, выработавшего нормативный срок эксплуатации, Правила технической эксплуатации электрических станций и сетей РФ, п. 6.11.1. в части оснащения средствами СДТУ электрических сети в соответствии с нормами технологического проектирования диспетчерских пунктов и узлов СДТУ энергосистем, руководящими указаниями по выбору объемов информации, проектированию систем сбора и передачи информации в энергосистемах и другими действующими нормативными документами, для обеспечения СДТУ постоянной готовности к действию при установленном качестве передачи информации в нормальных и аварийных режимах. | - | -
9.2.4.2 | Модернизация системы передачи данных (ВОЛС, каналы связи). Структурированная кабельная система управления филиала Удмуртэнерго. Первый этап, по адресу г. Ижевск ул. Советская 30. | G_UDE-00022-037 | 1984 | нд | нд | нд | нд | нд | нд | нд | - | - | - | - | нд | нд | нд | нд | нд | нд | нд | нд | нд | нд | нд | нд | нд | Замещение (обновление) электросетевого оборудования, выработавшего нормативный срок эксплуатации, Правила технической эксплуатации электрических станций и сетей РФ, п. 6.11.1. в части оснащения средствами СДТУ электрических сети в соответствии с нормами технологического проектирования диспетчерских пунктов и узлов СДТУ энергосистем, руководящими указаниями по выбору объемов информации, проектированию систем сбора и передачи информации в энергосистемах и другими действующими нормативными документами, для обеспечения СДТУ постоянной готовности к действию при установленном качестве передачи информации в нормальных и аварийных режимах. | - | -
9.2.4.2 | Модернизация системы передачи данных (ВОЛС, каналы связи). Модернизация АТС Воткинского РЭС | G_UDE-00022-039 | 1984 | нд | нд | нд | нд | нд | нд | нд | - | - | - | - | нд | нд | нд | нд | нд | нд | нд | нд | нд | нд | нд | нд | нд | Замещение (обновление) электросетевого оборудования, выработавшего нормативный срок эксплуатации, Правила технической эксплуатации электрических станций и сетей РФ, п. 6.11.1. в части оснащения средствами СДТУ электрических сети в соответствии с нормами технологического проектирования диспетчерских пунктов и узлов СДТУ энергосистем, руководящими указаниями по выбору объемов информации, проектированию систем сбора и передачи информации в энергосистемах и другими действующими нормативными документами, для обеспечения СДТУ постоянной готовности к действию при установленном качестве передачи информации в нормальных и аварийных режимах. | - | -
9.2.4.2 | Модернизация системы передачи данных (ВОЛС, каналы связи). Модернизация АТС Увинского РЭС | G_UDE-00022-041 | 1984 | нд | нд | нд | нд | нд | нд | нд | - | - | - | - | нд | нд | нд | нд | нд | нд | нд | нд | нд | нд | нд | нд | нд | Замещение (обновление) электросетевого оборудования, выработавшего нормативный срок эксплуатации, Правила технической эксплуатации электрических станций и сетей РФ, п. 6.11.1. в части оснащения средствами СДТУ электрических сети в соответствии с нормами технологического проектирования диспетчерских пунктов и узлов СДТУ энергосистем, руководящими указаниями по выбору объемов информации, проектированию систем сбора и передачи информации в энергосистемах и другими действующими нормативными документами, для обеспечения СДТУ постоянной готовности к действию при установленном качестве передачи информации в нормальных и аварийных режимах. | - | -
9.2.4.2 | Организация системы цифровой радиосвязи филиала Удмуртэнерго | J_UDE-00022-061 | нд | нд | нд | нд | нд | нд | нд | нд | - | - | - | - | нд | нд | нд | нд | нд | нд | нд | нд | нд | нд | нд | нд | нд | Организация системы цифровой радиосвязи филиала "Ивэнерго", доведение до 100% охвата территории филиала цифровой радиосвязью | - | -
9.2.4.2 | Реконструкция диспетчерского пункта ПО "Ижевские электрические сети" филиала Удмуртэнерго в г.Ижевск | J_UIE-00001-003 | нд | нд | нд | нд | нд | нд | нд | нд | - | - | - | - | нд | нд | нд | нд | нд | нд | нд | нд | нд | нд | нд | нд | нд | Реконструкция существующего пункта ОДУ с установкой современного оборудования для организации единого ЦУС | - | -