## f11
Приложение № 11
к приказу Минэнерго России
от «05» мая 2016 г. № 380
Форма 11. Краткое описание инвестиционной программы. Обоснование необходимости реализации инвестиционных проектов
Раздел 1. Технологическое присоединение к электрическим сетям энергопринимающих устройств потребителей максимальной мощностью свыше 150 кВт
Инвестиционная программа Публичного Акционерного Общества "Межрегиональная Распределительная Сетевая Компания Центра и Приволжья"
полное наименование субъекта электроэнергетики
Год раскрытия информации: 2019 год
Номер группы инвести-ционных проектов | Наименование инвестиционного проекта (группы инвестиционных проектов) | Идентификатор инвестиционного проекта | Наличие заключенного договора об осуществлении технологического присоединения |  |  | Размер платы за технологическое присоединение (в соответствии с договором об осуществлении технологического присоединения), млн рублей | Сроки осуществления мероприятий по технологическому присоединению |  |  |  |  | Технологическое присоединение объектов по производству электрической энергии |  |  |  | Технологическое присоединение объектов электросетевого хозяйства |  |  |  | Наименование трансформаторной или иной подстанции (распределительного устройства объекта по производству электрической энергии), реконструкция (модернизация или техническое перевооружение) которой осуществляется в рамках инвестиционного проекта | Нагрузка трансформаторной или иной подстанции (распределительного устройства объекта по производству электрической энергии) по результатам контрольных замеров |  | Аварийная нагрузка, % | Максимальная мощность энергопринимающих устройств потребителей услуг по документам о технологическом присоединении, МВт |  | Мощность трансформаторной или иной подстанции (распределительного устройства объекта по производству электрической энергии), строительство (реконструкция) которой осуществляется в рамках инвестиционного проекта, МВА |  |  |  | Срок ввода объектов электросетевого хозяйства в соответствиии со схемой и программой развития Единой энергетической системы России, утвержденными в 2018 году | Схема и программа развития электроэнергетики субъекта Российской Федерации, утвержденные в 2018 году |  | Идентификаторы инвестиционных проектов, предусматривающих выполнение мероприятий по технологическому присоединению, которые содержатся в качестве обязательства сетевой организации по выполнению требований к усилению существующей электрической сети в договоре об осуществлении технологического присоединения к электрическим сетям, указанном в столбцах 4 и 5
|  |  | Реквизиты договоров об осуществлении технологического присоединения, предусматривающих в технических условиях обязанности сетевой организации по выполнению мероприятий инвестиционного проекта в качестве мероприятий по технологическому присоединению от существующих объектов электросетевого хозяйства до границы участка, на котором расположены энергопринимающие устройства и (или) объекты электроэнергетики (объекты по производству электрической энергии, объекты электросетевого хозяйства) заявителя (за исключением выполнения требований к усилению существующей электрической сети) |  | Количество заключенных договоров об осуществлении технологического присоединения, предусматривающих в технических условиях обязанности сетевой организации по выполнению мероприятий инвестиционного проекта в качестве выполнения требований к усилению существующей электрической сети (распределительного устройства объекта по производству электрической энергии) |  | Срок осуществления мероприятий по технологическому присоединению, выполняемых в рамках инвестиционного проекта (в соответствии с договором об осуществлении технологического присоединения) | Планируемый в инвестиционной программе срок постановки объектов электросетевого хозяйства под напряжение |  | Планируемый в инвестиционной программе срок ввода объектов электросетевого хозяйства в эксплуатацию, год | Планируемый в инвестиционной программе срок принятия объектов электросетевого хозяйства к бухгалтерскому учету, год | Наименование присоединяемых объектов по производству электрической энергии | Наименование заявителя по договору об осуществлении технологического присоединения объекта по производству электрической энергии | Мощность присоединенных объектов по производству электрической энергии по документам о технологическом присоединении, МВт |  | Наименование присоединяемых объектов электросетевого хозяйства | Наименование заявителя по договору об осуществлении технологического присоединения объекта электросетевого хозяйства | Максимальная мощность энергопринимающих устройств по документам о технологическом присоединении, МВт | [7 empty] | всего |  | всего за вычетом мощности наиболее крупного (авто-) трансформатора |  |  | Срок ввода объекта в эксплуатацию, предусмотренный схемой и программой развития электроэнергетики субъекта Российской Федерации | Реквизиты решения высшего должностного лица (руководителя высшего исполнительного органа государственной власти) субъекта Российской Федерации и указание на структурные единицы схемы и программы
|  |  | Дата | Номер |  |  |  | год | квартал |  |  |  |  | до | после |  |  | до | после |  | МВхА | Дата контрольного замерного дня |  | до | после | До | После | До | После
1 | 2 | 3 | 4 | 5 | 6 | 7 | 8 | 9 | 10 | 11 | 12 | 13 | 14 | 15 | 16 | 17 | 18 | 19 | 20 | 21 | 22 | 23 | 24 | 25 | 26 | 27 | 28 | 29 | 30 | 31 | 32 | 33 | 34
1 | Владимирская область | Г | нд | нд | нд | нд | нд | нд | нд | нд | нд | нд | нд | нд | нд | нд | нд | 4.055 | 66.116 | нд | 18.095 | нд | нд | 28.815 | 94.026 | 0 | 0 | 0 | 0 | нд | нд | нд | нд
1.1 | Технологическое присоединение, всего, в том числе: | Г | нд | нд | нд | нд | нд | нд | нд | нд | нд | нд | нд | нд | нд | нд | нд | 4.055 | 66.116 | нд | 18.095 | нд | нд | 28.815 | 94.026 | 0 | 0 | 0 | 0 | нд | нд | нд | нд
1.1.1 | Технологическое присоединение энергопринимающих устройств потребителей, всего, в том числе: | Г | нд | нд | нд | нд | нд | нд | нд | нд | нд | нд | нд | нд | нд | нд | нд | 4.055 | 66.116 | нд | 18.095 | нд | нд | 28.815 | 94.026 | 0 | 0 | 0 | 0 | нд | нд | нд | нд
1.1.1.3 | Технологическое присоединение энергопринимающих устройств потребителей свыше 150 кВт, всего, в том числе: | Г | нд | нд | нд | нд | нд | нд | нд | нд | нд | нд | нд | нд | нд | нд | нд | 4.055 | 66.116 | нд | 18.095 | нд | нд | 28.815 | 94.026 | 0 | 0 | 0 | 0 | нд | нд | нд | нд
1.1.1.3 | Строительство РП-35 кВ №1 ПС-35кВ Красное Пламя | F_VLE-00087-001 | 19.02.2015 | 0031тп-15У | 1 | 35.705 | 01.10.2017 | 2016 | 4 | 2016 | 2016 | нд | нд | нд | нд | ПС 35/10кВ Лобково АО "Транснефть - Верхняя Волга" | Акционерное общество Транснефть-Верхняя Волга | 0 | 4.7 | нд | нд | нд | нд | 0 | 4.7 | нд | нд | нд | нд | нд | нд | нд | нд
1.1.1.3 | Строительство РП-35 кВ №2 ПС-35кВ Искра | G_VLE-00087-002 | 19.02.2015 | 0031тп-15У | 1 | 35.705 | 01.10.2017 | 2016 | 4 | 2016 | 2016 | нд | нд | нд | нд | ПС 35/10кВ Лобково АО "Транснефть - Верхняя Волга" | Акционерное общество Транснефть-Верхняя Волга | 0 | 4.7 | нд | нд | нд | нд | 0 | 4.7 | нд | нд | нд | нд | нд | нд | нд | нд
1.1.1.3 | Строительство ВЛ-35кВ Искра-Лобково (1,8 км) | G_VLE-00087-003 | 19.02.2015 | 0031тп-15У | 1 | 35.705 | 01.10.2017 | 2017 | 4 | 2017 | 2017 | нд | нд | нд | нд | ПС 35/10кВ Лобково АО "Транснефть - Верхняя Волга" | Акционерное общество Транснефть-Верхняя Волга | 0 | 4.7 | нд | нд | нд | нд | 0 | 4.7 | нд | нд | нд | нд | нд | нд | нд | нд
1.1.1.3 | Строительство ВЛ-35кВ Красное-Пламя - Лобково (16,915 км) | G_VLE-00087-004 | 19.02.2015 | 0031тп-15У | 1 | 35.705 | 01.10.2017 | 2017 | 4 | 2017 | 2017 | нд | нд | нд | нд | ПС 35/10кВ Лобково АО "Транснефть - Верхняя Волга" | Акционерное общество Транснефть-Верхняя Волга | 0 | 4.7 | нд | нд | нд | нд | 0 | 4.7 | нд | нд | нд | нд | нд | нд | нд | нд
1.1.1.3 | Строительство пункта секционирования 6 кВ в д. Марино, реконструкция ВЛ-6кВ ф. 604 ПС Струнино с увеличением протяженности от опоры 105 Б.Каринское-Марино Александровского р-на (0,7 км) | H_VLE-00087-006 | 17.05.2017 | 331000318 | 1 | 3.649 | 17.05.2019 | 2017 | 4 | 2017 | 2017 | нд | нд | нд | нд | ЛЭП-10кВ; ТП-10/0,4кВ ООО "ЕАЕ" | Общество с ограниченной ответственностью "ЕАЕ" | 0 | 1 | нд | нд | нд | нд | 0 | 1 | нд | нд | нд | нд | нд | нд | нд | нд
1.1.1.3 | Строительство отпайки от ВЛ 35 кВ Муром-Приборостроительная на ПП 35 кВ Промышленный, для Техприсоединения ЗАО Муром договор №0174тп-16У от 07.09.16 Муромский р-н (протяженность 3,4 км) | I_VLE-00087-007 | 07.09.2016 | 0174тп-16У | 1 | 33.231 | 31.05.2020 | 2019 | 4 | 2019 | 2019 | нд | нд | нд | нд | отп. ВЛ-35 кВ от ВЛ-35кВ Муром-Приборостроительная | Закрытое акционерное общество "Муром" | 0 | 14.8 | нд | нд | нд | нд | 0 | 14.8 | нд | нд | нд | нд | нд | нд | нд | нд
1.1.1.3 | Строительство ПП 35 кВ Промышленный от ВЛ 35 кВ Муром-Приборостроительная ПС 110 кВ Муром и от ВЛ 35 кВ Муром - Булатниково ПС 110 кВ Муром для Техприсоединения ЗАО Муром договор №0174тп-16У от 07.09.16 Муромский р-н | I_VLE-00087-008 | 07.09.2016 | 0174тп-16У | 1 | 33.231 | 31.05.2020 | 2019 | 4 | 2019 | 2019 | нд | нд | нд | нд | ПП 35кВ Промышленный | Закрытое акционерное общество "Муром" | 0 | 14.8 | нд | нд | нд | нд | 0 | 14.8 | нд | нд | нд | нд | нд | нд | нд | нд
1.1.1.3 | Строительство ВЛ 10 кВ от линейной ячейки 10 кВ №107 ПС 110 Заводская для Техприсоединения ИП Мушкарева договор №331009397 от 17.10.2018 (протяженность 0,3 км) | J_VLE-00087-009 | 17.10.2018 | 331009397 | 1 | 1.603 | 17.10.2020 | 2019 | 3 | 2019 | 2019 | нд | нд | нд | нд | отпайка ЛЭП-10кВ, ТП-10/0,4кВ Производственного здания ИП Мушкаревой | Индивидуальный предприниматель Мушкарева | 0 | 3 | нд | нд | нд | нд | 0 | 3 | нд | нд | нд | нд | нд | нд | нд | нд
1.1.1.3 | Строительство отпайки ВЛ-10 ПС Садовая д. Бородино Суздальского р-на (тп 150-670) (0,1 км) | G_VLE-00088-001 | 11.04.2016 | 0064тп-16У | 1 | 0.172 | 11.08.2016 | 2016 | 3 | 2016 | 2016 | нд | нд | нд | нд | ВЛЗ(КЛ)-10кВ; 2 КТП-10/0,4кВ Басенцяна Н.Т.; | Басенцян Наири Телманович | 0 | 0.426 | нд | нд | нд | нд | 0 | 0.426 | нд | нд | нд | нд | нд | нд | нд | нд
1.1.1.3 | Строительство ВЛ 10 кВ от ф.1018 ПС 110 Лесная с установкой линейного разъединителя, г. Покров, Петушинский район для Техприсоединения Васькина С.Т. договор №331006103 от 28.03.2018 (протяженность 0,04км) | I_VLE-00088-003 | 28.03.2016 | 331006103 | 1 | 0.09 | 22.03.2019 | 2019 | 1 | 2019 | 2019 | нд | нд | нд | нд | ВЛЗ - 10 кВ; КТП 10/0,4кВ | Васькин Сергей Тимофеевич | 0 | 0.538 | нд | нд | нд | нд | 0 | 0.538 | нд | нд | нд | нд | нд | нд | нд | нд
1.1.1.3 | Строительство отпайки от ВЛ 10 кВ ф. 1005 ПС 110 кВ Бавлены для Техприсоединения Бавленского сельского поселения договор №331007441 от 25.07.2018 (протяженность 0,6 км) | J_VLE-00088-004 | 25.07.2018 | 331007441 | 1 | 2.639 | 25.07.2019 | 2019 | 3 | 2019 | 2019 | нд | нд | нд | нд | линейное ответвление ВЛИ (КЛ)-0,4 кВ до ВРУ-0,4, блочно-модульная котельная Администрации | Администрация Бавленского сельского поселения | 0 | 0.2 | нд | нд | нд | нд | 0 | 0.2 | нд | нд | нд | нд | нд | нд | нд | нд
1.1.1.3 | Строительство отпайки ВЛ-10 кВ ф.1007 ПС "Колокша", Собинский район (тп 150-670) (0,015 км) | G_VLE-00088-011 | 28.04.2016 | 0076тп-16у | 1 | 0.032 | 01.08.2016 | 2016 | 3 | 2016 | 2016 | нд | нд | нд | нд | ВЛЗ-10кВ; ТП-10/0,4кВ ООО "Газпромнефть - центр"; | Общество с ограниченной ответственностью Газпромнефть-Центр | 0 | 0.16 | нд | нд | нд | нд | 0 | 0.16 | нд | нд | нд | нд | нд | нд | нд | нд
1.1.1.3 | Строительство ВЛ 10кВ от ф.1002 ПС 110 кВ Меленки в г. Меленки, Меленковский р-он для Техприсоединения АО "ЕПЗ" договор №331005960 от 28.04.2018 (протяженность 0,11 км) | I_VLE-00088-013 | 28.03.2018 | 331005960 | 1 | 0.22 | 28.03.2019 | 2019 | 1 | 2019 | 2019 | нд | нд | нд | нд | ВЛЗ-10кВ; КТП-10/0,4кВ | Акционерное общество "Елатомский приборный завод" | 0 | 0.3 | нд | нд | нд | нд | 5.38 | 9.28 | нд | нд | нд | нд | нд | нд | нд | нд
1.1.1.3 | Строительство отпайки ВЛ-10кВ ф.1005 ПС "Легково" в районе п.Майский Александровского района (тп 150-670) (0,33 км) | G_VLE-00088-021 | 28.04.2016 | 0075тп-16у | 1 | 0.298 | 28.08.2016 | 2016 | 3 | 2016 | 2016 | нд | нд | нд | нд | ВЛЗ(КЛ)-10кВ; КТП-10/0,4кВ; Савельевой Е.В. | Савельева Елена Валерьевна | 0 | 0.236 | нд | нд | нд | нд | 0 | 0.236 | нд | нд | нд | нд | нд | нд | нд | нд
1.1.1.3 | Замена ТТ ф.1009 на ПС 35кВ Курлово на ТТ (600/5) г. Курлово Гусь-Хрустальный р-он для Техприсоединения ООО "Экспо Гласс" договор №331004434 от 16.01.2018 (1 шт.) | I_VLE-00088-023 | 16.01.2018 | 331004434 | 1 | 0.05 | 16.01.2020 | 2019 | 1 | 2019 | 2019 | нд | нд | нд | нд | ТП 10/0,4кВ | Общество с ограниченной ответственностью "Экспо Гласс" | 3.9 | 6.65 | нд | нд | нд | нд | 23.28 | 25.58 | нд | нд | нд | нд | нд | нд | нд | нд
1.1.1.3 | Строительство отпайки ВЛЗ 10 кВ ф.601 ПС 110 кВ Уршель для Техприсоединения СНТСН "Интеграл" договор №331007753 от 16.07.2018 (протяженность 0,18 км) | J_VLE-00088-024 | 16.07.2018 | 331007753 | 1 | 0.078 | 16.07.2019 | 2019 | 3 | 2019 | 2019 | нд | нд | нд | нд | линейное ответвление ВЛИ-0,4кВ от точки присоединения до ВРУ-0,4кВ, садовые дома, водонапорная скважина СНТСН Интеграл | Садоводческое некоммерческое товарищество собственников недвижимости "ИНТЕГРАЛ" | 0 | 0.232 | нд | нд | нд | нд | 0 | 0.232 | нд | нд | нд | нд | нд | нд | нд | нд
1.1.1.3 | Строительство пункта секционирования 6 кВ на ВЛ-6кВ, ф.609 ПС "Боголюбово" в с.Суромна, Суздальского района (тп 150-670) (1 шт.) | G_VLE-00088-031 | 04.05.2016 | 0079тп-16у | 1 | 1.557 | 01.11.2016 | 2016 | 4 | 2016 | 2016 | нд | нд | нд | нд | ВЛЗ(КЛ)-6кВ; КТП-6/0,4кВ ООО "ВладСтройКомплект"; | Общество с ограниченной ответственностью ВладСтройКомплект | 0 | 0.213 | нд | нд | нд | нд | 0 | 0.213 | нд | нд | нд | нд | нд | нд | нд | нд
1.1.1.3 | Реконструкция ЗРУ 6 кВ с установкой 2 ячеек на ПС 110 кВ Южная Ковровский р-он для Техприсоединения ООО "ТЭК" договор №0203тп-16У от 18.10.2016 (2 шт.) | I_VLE-00088-033 | 18.10.2016 | 0203тп-16У | 1 | 0.03 | 30.06.2019 | 2019 | 2 | 2019 | 2019 | нд | нд | нд | нд | ВЛЗ - 6кВ, ТП - 6/0,4 кВ | Общество с ограниченной ответственностью "Территориальная энергосетевая компания" | 0 | 2.3 | ПС Южная | 18.095 | 19.12.2018 | 0 | 0 | 2.3 | 0 | 0 | 0 | 0 | нд | нд | нд | нд
1.1.1.3 | Строительство отпайки ВЛ-6кВ ПС Струнино, пункта секционирования и установке КТП-1000кВА в г. Струнино Александровского района (тп 150-670) (1МВА/0,01 км) | G_VLE-00088-041 | 10.05.2016 | 0082тп-16у | 1 | 2.982 | 01.11.2016 | 2016 | 4 | 2016 | 2016 | нд | нд | нд | нд | ВРУ-0,4кВ Джгуна Н.Б. | Джгун Наталья Борисовна | 0 | 0.67 | нд | нд | нд | нд | 0 | 0.67 | нд | нд | нд | нд | нд | нд | нд | нд
1.1.1.3 | Строительство ВЛ-10 кВ - 70м) ПС Ундол д.Демидово (тп 150-670) (0,032 км) | G_VLE-00088-051 | 29.02.2016 | 0037тп-16у | 1 | 0.139 | 29.06.2016 | 2016 | 2 | 2016 | 2016 | нд | нд | нд | нд | Реклоузер-10кВ Рожковой Р.А.; КТП-10/0,4кВ Рожковой Р.А.; | Рожкова Римма Александровна | 0 | 0.536 | нд | нд | нд | нд | 0 | 0.536 | нд | нд | нд | нд | нд | нд | нд | нд
1.1.1.3 | Строительство ВЛ-6 кВ - 40м, КТП-250 кВА) ПС Боголюбово с.Суромна Суздальского района (тп 150-670) (0,25 МВА; 0,04 км) | G_VLE-00088-061 | 02.02.2016 | 0017тп-16у | 1 | 0.718 | 02.08.2016 | 2016 | 3 | 2016 | 2016 | нд | нд | нд | нд | ВРУ-0,4кВ ИП Черкунова А.Ю. | Индивидуальный предприниматель Черкунов Александр Юрьевич | 0.155 | 0.368 | нд | нд | нд | нд | 0.155 | 0.368 | нд | нд | нд | нд | нд | нд | нд | нд
1.1.1.3 | Строительство ВЛ-10 кВ - 300м, КТП-630 кВа, строительство ВЛ-0,4 кВ - 690м) ПС Балакирево,Александровского р-на (тп 150-670) (0,63 МВА; 0,745 км) | G_VLE-00088-071 | 11.03.2016 | 0044тп-16у | 1 | 2.635 | 11.09.2016 | 2016 | 3 | 2016 | 2016 | нд | нд | нд | нд | ВРУ-0,4кВ ООО НПП "Инженерно-промышленная компания" | Общество с ограниченной ответственностью "Научно-производственное предприятие "Инженерно-промышленная компания" | 0 | 0.536 | нд | нд | нд | нд | 0 | 0.536 | нд | нд | нд | нд | нд | нд | нд | нд
1.1.1.3 | Строительство ВЛ-10 кВ - 450м) ПС Курлово, г.Курлово Гусь хрустального района (тп 150-670) (0,308 км) | G_VLE-00088-081 | 24.03.2016 | 0053тп-16у | 1 | 0.64 | 24.07.2016 | 2016 | 3 | 2016 | 2016 | нд | нд | нд | нд | ВЛЗ(КЛ)-10кВ; КТП-10/0,4кВ Спренченат А.А. | Спренченат Александр Александрович | 0 | 0.151 | нд | нд | нд | нд | 0 | 0.151 | нд | нд | нд | нд | нд | нд | нд | нд
1.1.1.3 | Строительство отпайки ВЛ-10 кВ 110 ПС «Городская», в п. Луговой Петушинского района (тп 150-670) (0,016 км) | G_VLE-00088-091 | 12.07.2016 | 0126тп-16У | 1 | 0.093 | 12.11.2016 | 2016 | 4 | 2016 | 2016 | нд | нд | нд | нд | ВЛЗ(КЛ)-10кВ; КТП-10/0,4кВ Нгуен Х.Х. | Нгуен Хыу Хань | 0 | 0.2 | нд | нд | нд | нд | 0 | 0.2 | нд | нд | нд | нд | нд | нд | нд | нд
1.1.2 | Технологическое присоединение объектов электросетевого хозяйства, всего, в том числе: | Г | нд | нд | нд | нд | нд | нд | нд | нд | нд | нд | нд | нд | нд | нд | нд | 0 | 0 | нд | 0 | нд | нд | 0 | 0 | 0 | 0 | 0 | 0 | нд | нд | нд | нд
1.1.2.1 | Технологическое присоединение объектов электросетевого хозяйства, принадлежащих иным сетевым организациям и иным лицам, всего, в том числе: | Г | нд | нд | нд | нд | нд | нд | нд | нд | нд | нд | нд | нд | нд | нд | нд | 0 | 0 | нд | 0 | нд | нд | 0 | 0 | 0 | 0 | 0 | 0 | нд | нд | нд | нд
1.1.2.2 | Технологическое присоединение к электрическим сетям иных сетевых организаций, всего, в том числе: | Г | нд | нд | нд | нд | нд | нд | нд | нд | нд | нд | нд | нд | нд | нд | нд | 0 | 0 | нд | 0 | нд | нд | 0 | 0 | 0 | 0 | 0 | 0 | нд | нд | нд | нд
1.1.3 | Технологическое присоединение объектов по производству электрической энергии всего, в том числе: | Г | нд | нд | нд | нд | нд | нд | нд | нд | нд | нд | нд | нд | нд | нд | нд | 0 | 0 | нд | 0 | нд | нд | 0 | 0 | 0 | 0 | 0 | 0 | нд | нд | нд | нд
1.1.4 | Усиление электрической сети в целях осуществления технологического присоединения энергопринимающих устройств потребителей и (или) объектов электросетевого хозяйства всего, в том числе: | Г | нд | нд | нд | нд | нд | нд | нд | нд | нд | нд | нд | нд | нд | нд | нд | 0 | 0 | нд | 0 | нд | нд | 0 | 0 | 0 | 0 | 0 | 0 | нд | нд | нд | нд
1.1.4.1 | Строительство новых объектов электросетевого хозяйства для усиления электрической сети в целях осуществления технологического присоединения, всего, в том числе: | Г | нд | нд | нд | нд | нд | нд | нд | нд | нд | нд | нд | нд | нд | нд | нд | 0 | 0 | нд | 0 | нд | нд | 0 | 0 | 0 | 0 | 0 | 0 | нд | нд | нд | нд
1.1.4.2 | Реконструкция существующих объектов электросетевого хозяйства для усиления электрической сети в целях осуществления технологического присоединения, всего, в том числе: | Г | нд | нд | нд | нд | нд | нд | нд | нд | нд | нд | нд | нд | нд | нд | нд | 0 | 0 | нд | 0 | нд | нд | 0 | 0 | 0 | 0 | 0 | 0 | нд | нд | нд | нд
2 | Ивановская область | Г | нд | нд | нд | нд | нд | нд | нд | нд | нд | нд | нд | нд | нд | нд | нд | 10.778 | 28.059 | нд | 116.893 | нд | нд | 142.401 | 146.069 | 623 | 623 | 303.5 | 303.5 | нд | нд | нд | нд
2.1 | Технологическое присоединение, всего, в том числе: | Г | нд | нд | нд | нд | нд | нд | нд | нд | нд | нд | нд | нд | нд | нд | нд | 10.778 | 28.059 | нд | 116.893 | нд | нд | 142.401 | 146.069 | 623 | 623 | 303.5 | 303.5 | нд | нд | нд | нд
2.1.1 | Технологическое присоединение энергопринимающих устройств потребителей, всего, в том числе: | Г | нд | нд | нд | нд | нд | нд | нд | нд | нд | нд | нд | нд | нд | нд | нд | 10.778 | 28.059 | нд | 116.893 | нд | нд | 142.401 | 146.069 | 623 | 623 | 303.5 | 303.5 | нд | нд | нд | нд
2.1.1.3 | Технологическое присоединение энергопринимающих устройств потребителей свыше 150 кВт, всего, в том числе: | Г | нд | нд | нд | нд | нд | нд | нд | нд | нд | нд | нд | нд | нд | нд | нд | 10.778 | 28.059 | нд | 116.893 | нд | нд | 142.401 | 146.069 | 623 | 623 | 303.5 | 303.5 | нд | нд | нд | нд
2.1.1.3 | Реконструкция ПС "Западная" и ПС "Северная" с заменой ТТ 10 кВ (4 шт.) Заявитель Волго-Вятский филиал ОАО "Оборонэнерго" | G_IVE-00093-000 | 03.10.2014 | 1277 | 1 | 0.033 | 22.10.2016 | 2016 | 4 | 2016 | 2016 | нд | нд | нд | нд | ячейка №102 | Волго-Вятский филиал Открытое акционерное общество "Оборонэнерго" | 0.85 | 2.97 | ПС 35/10 кВ "Западная"; ПС 35/10 кВ "Северная" | 1.05 | 19.12.2018 | 0.19 | 2.12 | 2.12 | 13 | 13 | 6.5 | 6.5 | нд | нд | нд | нд
2.1.1.3 | Реконструкция ПС "Шуя-2" ячейки 10 кВ № 136 и ПС "Камешково" ячейки 10 кВ № 140 с заменой ТТ-10 кВ (6 шт.)в г. Шуя. Заявитель Волго-Вятский филиал ОАО "Оборонэнерго" | G_IVE-00094-000 | 23.09.2014 | 1222 | 1 | 0.053 | 08.10.2018 | 2017 | 4 | 2017 | 2017 | нд | нд | нд | нд | ЛЭП 10 кВ от ячейки № 136 от ячейки №140 | Волго-Вятский филиал Открытое акционерное общество "Оборонэнерго" | 0 | 1.215 | ПС 110/35/10 кВ "Шуя-2" ; ПС 110/10 кВ "Камешково" | 8.731 | 19.12.2018 | 0.23 | 1.215 | 1.215 | 82 | 82 | 41 | 41 | нд | нд | нд | нд
2.1.1.3 | Реконструкция ПС 110/35/6 кВ «Ивановская-2» ячейки 6 кВ № 601 и № 627 с заменой ТТ-6 кВ (6 шт.) в г. Иваново. Заявитель ООО "Олимп-Строй и К" | G_IVE-00095-000 | 25.08.2014 | 1068 | 1 | 0.043 | 03.09.2018 | 2018 | 3 | 2018 | 2018 | нд | нд | нд | нд | ячейки 6 кВ № 601 и № 627 | Общество с ограниченной ответственностью "Олимп-Строй и К" | 2.61 | 3.61 | ПС 110/35/6 кВ «Ивановская-2» | 13.75 | 19.12.2018 | 0.56 | 1 | 1 | 72 | 72 | 32 | 32 | нд | нд | нд | нд
2.1.1.3 | Реконструкция ПС 110/10 «Писцово» ячейки 10кВ № 129 с заменой ТТ-10 кВ (1 шт.). Заявитель ОАО "Объединенные электрические сети" | G_IVE-00096-000 | нд | нд | 0 | нд | нд | нд | нд | нд | нд | нд | нд | нд | нд | нд | нд | 0 | 0 | ПС 110/10 «Писцово» | 1.83 | 19.12.2018 | 0.22 | 11.196 | 11.196 | 20 | 20 | 10 | 10 | нд | нд | нд | нд
2.1.1.3 | Реконструкция ПС 110/35/6 "Ивановская-4" ячейки 6 кВ № 644 с заменой ВВ-6 кВ (1 шт.), ТТ-6 кВ (3 шт.) в г. Иваново. Заявитель ООО "Инновационно-строительная компания" | G_IVE-00097-000 | нд | нд | 0 | нд | нд | нд | нд | нд | нд | нд | нд | нд | нд | нд | нд | 0 | 0 | ПС 110/6 кВ "Ивановская-4" | 23.96 | 19.12.2018 | 0.38 | 74.505 | 74.505 | 126 | 126 | 63 | 63 | нд | нд | нд | нд
2.1.1.3 | Строительство ВЛ 6 кВ протяженностью 0.710 км. Заявитель Администрация Ивановского муниципального района Ивановской области | G_IVE-00103-000 | 28.08.2015 | 1052 | 1 | 2.45 | 22.10.2017 | 2016 | 4 | 2016 | 2016 | нд | нд | нд | нд | ПС Китово 110/35/10; ф.117; ПС Китово 110/35/10; ф.121; | Администрация Ивановского муниципального района Ивановской области | 0 | 1.695 | нд | нд | нд | нд | 0.64 | 1.28 | нд | нд | нд | нд | нд | нд | нд | нд
2.1.1.3 | Строительство КТП10/6-0,4(5шт.): 1х160 кВА; 3х250 кВА; 1х630 кВА . Заявитель Администрация Ивановского муниципального района Ивановской области | G_IVE-00104-000 | 28.08.2015 | 1052 | 1 | 2.45 | 22.10.2017 | 2016 | 4 | 2016 | 2016 | нд | нд | нд | нд | ПС Китово 110/35/10; ф.117; ПС Китово 110/35/10; ф.121; | Администрация Ивановского муниципального района Ивановской области | 0 | 1.695 | нд | нд | нд | нд | 0.64 | 1.28 | нд | нд | нд | нд | нд | нд | нд | нд
2.1.1.3 | Строительство КТП10/0,4 (1 шт.) 250 кВА. Верхне-Ландеховский район. Заявитель Религиозная организация -Свято-Никольский Приход села Чихачево Верхнеландеховского района Русской Православной церкви. | G_IVE-00105-000 | 19.10.2015 | 1262 | 1 | 0.426 | 23.11.2017 | 2016 | 4 | 2016 | 2016 | нд | нд | нд | нд | ПС Мыт 35/10; ф.118; | Свято-Никольский Приход | 0.035 | 0.3 | нд | нд | нд | нд | 0.15 | 0.3 | нд | нд | нд | нд | нд | нд | нд | нд
2.1.1.3 | Строительство ВЛ 10 кВ протяженностью 0.025 км. Верхне-Ландеховский район. Заявитель Религиозная организация -Свято-Никольский Приход села Чихачево Верхнеландеховского района Русской Православной церкви. | G_IVE-00106-000 | 19.10.2015 | 1262 | 1 | 0.426 | 23.11.2017 | 2016 | 4 | 2016 | 2016 | нд | нд | нд | нд | ПС Мыт 35/10; ф.118; | Свято-Никольский Приход | 0.035 | 0.3 | нд | нд | нд | нд | 0.15 | 0.3 | нд | нд | нд | нд | нд | нд | нд | нд
2.1.1.3 | Строительство КВЛ 6 кВ протяженностью 0.400 км. Заявитель Общество с ограниченной ответственностью «Инвестиционно-строительная компания «Капитал Групп» | G_IVE-00107-000 | 16.11.2015 | 1360 | 1 | 0.746 | 08.12.2016 | 2016 | 4 | 2016 | 2016 | нд | нд | нд | нд | ПС Кохма 110/6; ф.611; | Общество с ограниченной ответственностью «Инвестиционно-строительная компания «Капитал Групп» | 0 | 0.55 | нд | нд | нд | нд | 0.55 | 0.55 | нд | нд | нд | нд | нд | нд | нд | нд
2.1.1.3 | Строительство ВЛ 0,4 кВ протяженностью 0,040 км. Заявитель Администрация Савинского муниципального района Ивановской области | H_IVE-00113-000 | 15.08.2016 | 988 | 1 | 1.726 | 11.09.2017 | 2017 | 3 | 2017 | 2017 | нд | нд | нд | нд | ПС "Савино", яч.132 | Администрация Савинского муниципального района | 0 | 0.18 | нд | нд | нд | нд | 0.18 | 0.18 | нд | нд | нд | нд | нд | нд | нд | нд
2.1.1.3 | Строительство КТП 10/0,4 (1 шт.) 250 кВА. Заявитель Администрация Савинского муниципального района Ивановской области | H_IVE-00114-000 | 15.08.2016 | 988 | 1 | 1.726 | 11.09.2017 | 2017 | 3 | 2017 | 2017 | нд | нд | нд | нд | ПС "Савино", яч.132 | Администрация Савинского муниципального района | 0 | 0.18 | нд | нд | нд | нд | 0.18 | 0.18 | нд | нд | нд | нд | нд | нд | нд | нд
2.1.1.3 | Реконструкция ПС 110/35/10 кВ "Лежнево-110" ячейки 10 кВ № 1 с оборудованием устройствами РЗА и ПА на микропроцессорной базе, датчиками телеметрии, устройствами телемеханики, трансформаторами тока 10кВ (2шт.), приборами учета с организацией АИСКУЭЭ (1 шт.). Заявитель "ООО Евробилд" Ивановская область | H_IVE-00115-000 | 16.11.2016 | 1486 | 1 | 0.05 | 28.11.2020 | 2019 | 2 | 2019 | 2019 | нд | нд | нд | нд | ВЛ 10 кВ от опоры №4 ячейка №1 СШ 10 кВ | Общество с ограниченной ответственностью "Евробилд" Ивановская область | 0 | 2.713 | ПС 110/35/10 кВ "Лежнево" | 5.08 | 19.12.2018 | 0.22 | 2.713 | 2.713 | 32 | 32 | 16 | 16 | нд | нд | нд | нд
2.1.1.3 | Реконструкция ПС 110/35/6 кВ "Ивановская-2" ячейки 6 кВ № 617 с заменой масляного выключателя 6кВ (1 шт.), шинного и линейного разъединителей (2 шт.) Заявитель ПКФ Пума Ивановская область | H_IVE-00116-000 | 06.11.2014 | 1412 | 1 | 0.048 | 21.11.2018 | 2017 | 4 | 2017 | 2017 | нд | нд | нд | нд | ПС "Лежнево, яч.157, яч.1 1СШ | Производственно-коммерческая фирма Пума Ивановская область | 3.947 | 4.348 | ПС 110/35/6 кВ "Ивановская-2" | 13.75 | 19.12.2018 | 0.38 | 0.401 | 0.401 | 72 | 72 | 32 | 32 | нд | нд | нд | нд
2.1.1.3 | Строительство КВЛ 6 кВ протяженностью 0,1 км. Заявитель ООО "Билдэкс" Ивановская область | H_IVE-00117-000 | 03.06.2016 | 612 | 1 | 0.204 | 21.09.2018 | 2017 | 3 | 2017 | 2017 | нд | нд | нд | нд | ПС "Ивановская-2", яч.617 | Общество с ограниченной ответственностью "Билдэкс" Ивановская область | 0 | 1 | нд | нд | нд | нд | 1 | 1 | нд | нд | нд | нд | нд | нд | нд | нд
2.1.1.3 | Реконструкция ПС 110/35/6 кВ "Ивановская-4" ячейки 6 кВ № 632 с заменой трансформаторов тока 6 кВ (2 шт.) Заявитель АО "Ивгорэлектросеть". Ивановская область | H_IVE-00118-000 | 10.11.2014 | 1423 | 1 | 0.041 | 27.11.2018 | 2017 | 3 | 2017 | 2017 | нд | нд | нд | нд | ПС "Фурманов-3", яч.610 | Заявитель Акционерное общество "Ивгорэлектросеть". Ивановская область | 2.421 | 2.765 | ПС 110/35/6 кВ "Ивановская-4" ячейки 6 кВ № 632 | 29.032 | 19.12.2018 | 0.38 | 0.344 | 0.344 | 126 | 126 | 63 | 63 | нд | нд | нд | нд
2.1.1.3 | Строительство ВЛ 0,4 кВ протяженностью 0,135 км. Заявитель ООО "БельПродукт" Ивановская область, Ивановский район, с. Буньково, ул. Зеленая, д.6 | H_IVE-00196-000 | 22.09.2016 | 1207 | 1 | 1.596 | 14.10.2017 | 2017 | 3 | 2017 | 2017 | нд | нд | нд | нд | ВРУ 0,4 кВ | Общество с ограниченной ответственностью "БельПродукт" | 0.1 | 0.2 | нд | нд | нд | нд | 0.2 | 0.2 | нд | нд | нд | нд | нд | нд | нд | нд
2.1.1.3 | Строительство КТП 10/0,4 (1шт.) 160 кВА. Заявитель ООО "БельПродукт" Ивановская область, Ивановский район, с. Буньково, ул. Зеленая, д.6 | H_IVE-00197-000 | 22.09.2016 | 1207 | 1 | 1.596 | 14.10.2017 | 2017 | 3 | 2017 | 2017 | нд | нд | нд | нд | ВРУ 0,4 кВ | Общество с ограниченной ответственностью "БельПродукт" | 0.1 | 0.2 | нд | нд | нд | нд | 0 | 0.2 | нд | нд | нд | нд | нд | нд | нд | нд
2.1.1.3 | Строительство КТП- 2*400/10/0,4 кВ (800 кВА) Савинский район, п. Савино, ул. Екатерины Кирьяновой. Заявитель Администрация Савинского муниципального района Ивановской области (от 150 кВт до 670 кВт) | I_IVE-00198-000 | 10.01.2017 | 1656 | 1 | 3.624 | 01.05.2018 | 2018 | 2 | 2018 | 2018 | нд | нд | нд | нд | РУ-0,4 кВ от вновь установленной ТП 10/0,4 кВ КВЛ 10 кВ № 110 ПС "Савино"; РУ-0,4 кВ от вновь установленной ТП 10/0,4 кВ КВЛ 10 кВ № 130 ПС "Савино" | Администрация Савинского муниципального района | 0 | 0.32 | нд | нд | нд | нд | 0 | 0.32 | нд | нд | нд | нд | нд | нд | нд | нд
2.1.1.3 | Строительство КВЛ-10 кВ протяженностью 0,983 км. Савинский район, п. Савино, ул. Екатерины Кирьяновой. Заявитель Администрация Савинского муниципального района Ивановской области (от 150 кВт до 670 кВт) | I_IVE-00199-000 | 10.01.2017 | 1656 | 1 | 3.624 | 01.05.2018 | 2018 | 2 | 2018 | 2018 | нд | нд | нд | нд | РУ-0,4 кВ от вновь установленной ТП 10/0,4 кВ КВЛ 10 кВ № 130 ПС "Савино"; РУ-0,4 кВ от вновь установленной ТП 10/0,4 кВ КВЛ 10 кВ № 110 ПС "Савино" | Администрация Савинского муниципального района | 0 | 0.32 | нд | нд | нд | нд | 0 | 0.32 | нд | нд | нд | нд | нд | нд | нд | нд
2.1.1.3 | Строительство ВЛЗ-10кВ протяженностью 0,101 км. Ивановский район, в районе производственной базы ОАО «Иваново-Лада». Заявитель ООО «Антарес» (от 150 кВт до 670 кВт) | I_IVE-00200-000 | 04.07.2017 | 543 | 1 | 0.242 | 04.07.2018 | 2018 | 3 | 2018 | 2018 | нд | нд | нд | нд | вновь построенная ВЛ 10 кВ от опоры № 33 ВЛ 10 кВ № 101 ПС «Стройиндустрия» | Общество с ограниченной ответственностью «Антарес» | 0 | 0.2 | нд | нд | нд | нд | 0 | 0.2 | нд | нд | нд | нд | нд | нд | нд | нд
2.1.1.3 | Строительство ВЛ 0,4кВ протяженностью 0,24 км. Ивановский район, Заявитель ООО «Славянка» (от 150 кВт до 670 кВт) | I_IVE-00204-000 | 21.06.2017 | 371000313 | 1 | 0.266 | 21.06.2018 | 2018 | 2 | 2018 | 2018 | нд | нд | нд | нд | ВЛ 0,4 кВ от РУ 0,4 кВ КТП № 17 ВЛ 6 кВ № 609 ПС «Фурманов-3» | Общество с ограниченной ответственностью «Славянка» | 0.13 | 0.228 | нд | нд | нд | нд | 0 | 0.228 | нд | нд | нд | нд | нд | нд | нд | нд
2.1.1.3 | Строительство ВЛ-6 кВ, установка железобетонной опоры СВ 110-5 в Шуйском районе (1 шт.). Заявитель ООО «Объединенные электрические сети» (от 150 кВт до 670 кВт) | I_IVE-00207-000 | 05.12.2017 | 371001811 | 1 | 0.07 | 24.05.2018 | 2018 | 2 | 2018 | 2018 | нд | нд | нд | нд | вновь построенная ВЛ 6 кВ от опоры № 10 ВЛ 6 кВ № 612 ПС «Чернцкая фабрика» | Общество с ограниченной ответственностью «Объединенные электрические сети» | 0 | 0.151 | нд | нд | нд | нд | 0 | 0.151 | нд | нд | нд | нд | нд | нд | нд | нд
2.1.1.3 | Строительство отпайки ВЛЗ-10 кВ № 101 ПС "Стройиндустрия" протяженностью 0,040 км. г.Иваново, ул. Станкостроителей, д.19. Заявитель ИП Аракелян А.С. (от 150 кВт до 670 кВт) | J_IVE-00215-000 | 26.09.2018 | 371005258 | 1 | 0.174 | 09.10.2019 | 2019 | 2 | 2019 | 2019 | нд | нд | нд | нд | опоры №66(67)ВЛЗ-10 кВ №101 ПС Стройиндустрия | Индивидуальный предприниматель Аракелян Арутюн Сосович | 0 | 0.669 | нд | нд | нд | нд | 0 | 0.669 | нд | нд | нд | нд | нд | нд | нд | нд
2.1.1.3 | Строительство КВЛ-6кВ № 615 ПС "Кохма" протяженностью 0,365 км. Ивановская обл., г.Кохма, ул. Ивановская. Заявитель ООО СЗ «Капитал Групп» (от 150 кВт до 670 кВт) | J_IVE-00216-000 | 02.07.2018 | 371003974 | 1 | 1.426 | 11.12.2019 | 2019 | 3 | 2019 | 2019 | нд | нд | нд | нд | Опора №1 КВЛ 6 кВ №611 ПС Кохма | Общество с ограниченной ответственностью Специализированный застройщик "Капитал Групп" | 0.55 | 0.55 | нд | нд | нд | нд | 0.55 | 0.55 | нд | нд | нд | нд | нд | нд | нд | нд
2.1.1.3 | Реконструкция ПС 110/6 кВ «Ивановская-10» с установкой двух ячеек 6 кВ с вакуумными выключателями 6 кВ, разъединителями, трансформаторами тока 6 кВ классом точности 0,2S, приборами учета, устройствами РЗА и ПА на электромеханической базе, ТУ, ТИ, ТС в г. Иваново. Заявитель АО "Ивановская городская электрическая сеть" (от 670 кВт) | J_IVE-00217-000 | 14.09.2018 | 371005070 | 1 | 2.387 | 03.12.2020 | 2019 | 3 | 2019 | 2019 | нд | нд | нд | нд | КЛ-6 кВ для присоединения новых потребителей | Акционерное общество "Ивановская городская электрическая сеть" | 0 | 1.7 | ПС 110/6 кВ «Ивановская-10» | 19.71 | 19.12.2018 | 0.5 | 44.667 | 44.667 | 80 | 80 | 40 | 40 | нд | нд | нд | нд
2.1.2 | Технологическое присоединение объектов электросетевого хозяйства, всего, в том числе: | Г | нд | нд | нд | нд | нд | нд | нд | нд | нд | нд | нд | нд | нд | нд | нд | 0 | 0 | нд | 0 | нд | нд | 0 | 0 | 0 | 0 | 0 | 0 | нд | нд | нд | нд
2.1.2.1 | Технологическое присоединение объектов электросетевого хозяйства, принадлежащих иным сетевым организациям и иным лицам, всего, в том числе: | Г | нд | нд | нд | нд | нд | нд | нд | нд | нд | нд | нд | нд | нд | нд | нд | 0 | 0 | нд | 0 | нд | нд | 0 | 0 | 0 | 0 | 0 | 0 | нд | нд | нд | нд
2.1.2.2 | Технологическое присоединение к электрическим сетям иных сетевых организаций, всего, в том числе: | Г | нд | нд | нд | нд | нд | нд | нд | нд | нд | нд | нд | нд | нд | нд | нд | 0 | 0 | нд | 0 | нд | нд | 0 | 0 | 0 | 0 | 0 | 0 | нд | нд | нд | нд
2.1.3 | Технологическое присоединение объектов по производству электрической энергии всего, в том числе: | Г | нд | нд | нд | нд | нд | нд | нд | нд | нд | нд | нд | нд | нд | нд | нд | 0 | 0 | нд | 0 | нд | нд | 0 | 0 | 0 | 0 | 0 | 0 | нд | нд | нд | нд
2.1.4 | Усиление электрической сети в целях осуществления технологического присоединения энергопринимающих устройств потребителей и (или) объектов электросетевого хозяйства всего, в том числе: | Г | нд | нд | нд | нд | нд | нд | нд | нд | нд | нд | нд | нд | нд | нд | нд | 0 | 0 | нд | 0 | нд | нд | 0 | 0 | 0 | 0 | 0 | 0 | нд | нд | нд | нд
2.1.4.1 | Строительство новых объектов электросетевого хозяйства для усиления электрической сети в целях осуществления технологического присоединения, всего, в том числе: | Г | нд | нд | нд | нд | нд | нд | нд | нд | нд | нд | нд | нд | нд | нд | нд | 0 | 0 | нд | 0 | нд | нд | 0 | 0 | 0 | 0 | 0 | 0 | нд | нд | нд | нд
2.1.4.2 | Реконструкция существующих объектов электросетевого хозяйства для усиления электрической сети в целях осуществления технологического присоединения, всего, в том числе: | Г | нд | нд | нд | нд | нд | нд | нд | нд | нд | нд | нд | нд | нд | нд | нд | 0 | 0 | нд | 0 | нд | нд | 0 | 0 | 0 | 0 | 0 | 0 | нд | нд | нд | нд
3 | Калужская область | Г | нд | нд | нд | нд | нд | нд | нд | нд | нд | нд | нд | нд | нд | нд | нд | 32.085 | 484.187 | нд | 175.143 | нд | нд | 291.542 | 508.877 | 690.276 | 691.876 | 324.74 | 325.58 | нд | нд | нд | нд
3.1 | Технологическое присоединение, всего, в том числе: | Г | нд | нд | нд | нд | нд | нд | нд | нд | нд | нд | нд | нд | нд | нд | нд | 32.085 | 484.187 | нд | 175.143 | нд | нд | 291.542 | 508.877 | 690.276 | 691.876 | 324.74 | 325.58 | нд | нд | нд | нд
3.1.1 | Технологическое присоединение энергопринимающих устройств потребителей, всего, в том числе: | Г | нд | нд | нд | нд | нд | нд | нд | нд | нд | нд | нд | нд | нд | нд | нд | 32.085 | 484.187 | нд | 175.143 | нд | нд | 291.542 | 508.877 | 690.276 | 691.876 | 324.74 | 325.58 | нд | нд | нд | нд
3.1.1.3 | Технологическое присоединение энергопринимающих устройств потребителей свыше 150 кВт, всего, в том числе: | Г | нд | нд | нд | нд | нд | нд | нд | нд | нд | нд | нд | нд | нд | нд | нд | 32.085 | 484.187 | нд | 175.143 | нд | нд | 291.542 | 508.877 | 690.276 | 691.876 | 324.74 | 325.58 | нд | нд | нд | нд
3.1.1.3 | Строительство ПС 220/110/10 кВ "Созвездие" 3 этап | F_KAE-00001-000 | 24.01.2013 04.12.2012 | 13/4009-КЭ 12/4181-КЭ | 2 | нд | нд | нд | нд | нд | нд | нд | нд | нд | нд | РУ 10/0.4 кВ индустриального парка "Ворсино" | Общество с ограниченной ответственностью Индустриальный парк Ворсино | 0 | 30 | нд | нд | нд | нд | 0 | 30 | нд | нд | нд | нд | нд | 2018 | Постановление Правительства Калужской области от 20.04.2017г. № 137, СиПР 2017-2021 "Развитие электрической сети напряжением 110 кВ и выше. Строительство и вывод из эксплуатации генерирующего оборудования на электростанциях" (приложение №4 табл.16 строка 4). Губернатор Калужской области Артамонов Анатолий Дмитриевич | нд
3.1.1.3 | Строительство КТП 10/0,4 кВ г. Калуга, ул. Академика Королева, ул. Октябрьская (ФГУК "Государственный музей истории космонавтики имени К.Э. Циолковского", Государственное казенное учреждение Калужской области "Управление капитального строительства") (5,2 МВА) | F_KAE-00226-000 | 02.11.2010; 29.10.2014 | 10/4152-кэ; 14/4168/01-кэ | 2 | 58.354 | 29.10.2016 | 2016 | 4 | 2016 | 2016 | нд | нд | нд | нд | РУ 0,4 кВ музея им К.Э. Циолковского и инновационного культурного центра | Федеральное государственное учреждение культуры "Государственный музей истории космонавтики имени К.Э. Циолковского", Государственное казенное учреждение Калужской области "Управление капитального строительства" | 0.095 | 2.35 | нд | нд | нд | нд | 0 | 2.35 | нд | нд | нд | нд | нд | нд | нд | нд
3.1.1.3 | Монтаж двух ячеек на ПС "Русиново" Калужская область, Боровский район, г. Балабаново (ООО "Универсал комплекс") | G_KAE-00226-002 | 21.04.2015 | 15/4037-КЭ | 1 | 0.292 | 21.04.2017 | 2016 | 4 | 2016 | 2016 | нд | нд | нд | нд | РУ 10/0,4 кВ производственного цеха | Общество с ограниченной ответственностью "Универсал Комплекс" | 0 | 0.49 | нд | нд | нд | нд | 25.06 | 25.06 | нд | нд | нд | нд | нд | нд | нд | нд
3.1.1.3 | Монтаж двух ячеек 10 кВ с ВВ на разных СкШ-10 кВ РП "Восточная" Калужская область, Индустриальный парк "Росва" (ООО "Рента-К") | G_KAE-00226-003 | 22.10.2013 | 13/4181-КЭ | 1 | 0.189 | 31.12.2016 | 2016 | 4 | 2016 | 2016 | нд | нд | нд | нд | РУ 10/0,4 кВ завода по производству пенобетонныз блоков | Общество с ограниченной ответственностью "Рента-К" | 0 | 2 | нд | нд | нд | нд | 0 | 0 | нд | нд | нд | нд | нд | нд | нд | нд
3.1.1.3 | Строительство ЛЭП 10 кВ г. Калуга, ул. Академика Королева, ул. Октябрьская (ФГУК "Государственный музей истории космонавтики имени К.Э. Циолковского", Государственное казенное учреждение Калужской области "Управление капитального строительства") протяженностью 1,70 км | F_KAE-00227-000 | 02.11.2010; 29.10.2014 | 10/4152-кэ; 14/4168/01-кэ | 2 | 58.354 | 29.10.2016 | 2016 | 4 | 2016 | 2016 | нд | нд | нд | нд | РУ 0,4 кВ музея им К.Э. Циолковского и инновационного культурного центра | Федеральное государственное учреждение культуры "Государственный музей истории космонавтики имени К.Э. Циолковского", Государственное казенное учреждение Калужской области "Управление капитального строительства" | 0.095 | 2.35 | нд | нд | нд | нд | 0 | 0 | нд | нд | нд | нд | нд | нд | нд | нд
3.1.1.3 | Строительство ЛЭП 6 кВ от ПС "Восход" г. Калуга (ООО "Вертикаль") протяженностью 1,13 | G_KAE-00227-001 | 29.10.2014 | 14/4167-кэ | 1 | 9.484 | 29.10.2016 | 2016 | 4 | 2016 | 2016 | нд | нд | нд | нд | РУ 10/0,4 кВ жилого комплекса со встроенными помещениями общественного назначения | Общество с ограниченной ответственностью "Вертикаль | 0 | 1.898 | нд | нд | нд | нд | 0 | 1.898 | нд | нд | нд | нд | нд | нд | нд | нд
3.1.1.3 | Строительство ЛЭП 10 кВ г. Калуга, Тульское шоссе (ОАО "МЕТРО Кэш энд Керри") протяженностью 0,15 км | G_KAE-00227-002 | 10.09.2008 | 08/4424-КЭ | 1 | 23.014 | 13.08.2017 | 2016 | 4 | 2016 | 2016 | нд | нд | нд | нд | РУ 10/0,4 кВ многофункционального торгового комплекса | Открытое Акционерное общество "МЕТРО Кэш энд Керри" | 0 | 1.98 | нд | нд | нд | нд | 0 | 1.98 | нд | нд | нд | нд | нд | нд | нд | нд
3.1.1.3 | Строительство ЛЭП 10 кВ Калужская обл., Жуковский район, г. Кременки (ООО "Гидропроф-М") протяженностью 5,12 км | G_KAE-00227-003 | 02.06.2014 | 14/4105-кэ | 1 | 21.581 | 31.12.2019 | 2017 | 1 | 2017 | 2017 | нд | нд | нд | нд | РУ 10/0,4 кВ многоквартирных жилых домов | Общество с ограниченной возможностью "Гидропроф-М" | 0 | 1.022 | нд | нд | нд | нд | 0 | 1.022 | нд | нд | нд | нд | нд | нд | нд | нд
3.1.1.3 | Строительство КТП 10/0,4 кВ г. Калуга, ул. Генерала Попова (ОАО "Центрспецстрой") (0,8 МВА) | G_KAE-00231-001 | 28.12.2012 | 12/4194-кэ | 1 | 4.852 | 28.12.2017 | 2016 | 4 | 2016 | 2016 | нд | нд | нд | нд | РУ 0,4 кВ многоквартирного дома | Открытое Акционерное общество "Центрспецстрой" | 0 | 0.28 | нд | нд | нд | нд | 0 | 0.14 | нд | нд | нд | нд | нд | нд | нд | нд
3.1.1.3 | Строительство КТП 250-10/0,4 кВ с трансформаторами 2х250 кВа, Калужская область, г. Калуга, Грабцевское шоссе (ГУ КО УКС) | G_KAE-00231-002 | 18.02.2016 | 16/4010-КЭ | 1 | 7.647 | 18.02.2017 | 2016 | 4 | 2016 | 2016 | нд | нд | нд | нд | РУ 0,4 кВ спортивно-тренировочной площадки | Государственное казенное учреждение Калужской области "Управление капитального строительства" | 0 | 0.204 | нд | нд | нд | нд | 0 | 0.204 | нд | нд | нд | нд | нд | нд | нд | нд
3.1.1.3 | Строительство ЛЭП -10 кВ Калужская область, Боровский район, г. Ермолино, ул. Русиново (ИП Гаджиев) протяженностью 0,85 км | G_KAE-00232-001 | 27.03.2012 | 12/4021-кэ | 1 | 5.459 | 26.08.2016 | 2016 | 3 | 2016 | 2016 | нд | нд | нд | нд | РУ 10/0,4 кВ производственного корпуса | Индивидуальный предприниматель Гаджиев Шамиль Нурмагомедович | 0 | 0.63 | нд | нд | нд | нд | 0 | 0.63 | нд | нд | нд | нд | нд | нд | нд | нд
3.1.1.3 | Строительство ЛЭП -0,4 кВ Калужская область, Козельский район, г. Сосенский (ЗАО "Сигнатура групп") протяженностью 0,2 км | G_KAE-00232-002 | 01.04.2015 | 15/4028-КЭ | 1 | 1.987 | 30.09.2016 | 2016 | 3 | 2016 | 2016 | нд | нд | нд | нд | РУ 0,4 кВ многоквартирного дома | Закрытое акционерное общество "Сигнатура групп" | 0 | 0.16 | нд | нд | нд | нд | 0 | 0.16 | нд | нд | нд | нд | нд | нд | нд | нд
3.1.1.3 | Строительство ЛЭП 10 кВ от РП-52 г. Калуга, ул. Генерала Попова (ОАО "Центрспецстрой") протяженностью 1,46 км | G_KAE-00232-003 | 28.12.2012 | 12/4194-кэ | 1 | 4.852 | 28.12.2017 | 2016 | 4 | 2016 | 2016 | нд | нд | нд | нд | РУ 10/0,4 кВ многоквартирного дома | Открытое акционерное общество "Центрспецстрой" | 0 | 0.28 | нд | нд | нд | нд | 0 | 0.14 | нд | нд | нд | нд | нд | нд | нд | нд
3.1.1.3 | Строительство ЛЭП 10 кВ Калужская область, Дзержинский район, вблизи д. Акатово (ОАО "Птицефабрика "Калужская") протяженностью 2,92 км | G_KAE-00232-004 | 21.08.2014 | 14/4136-кэ | 1 | 7.118 | 31.12.2016 | 2016 | 4 | 2016 | 2016 | нд | нд | нд | нд | РУ 10/0,4 кВ птичника | Открытое акционерное общество "Птицефабрика "Калужская" | 0 | 0.2 | нд | нд | нд | нд | 0 | 0.1 | нд | нд | нд | нд | нд | нд | нд | нд
3.1.1.3 | Строительство ЛЭП 10 кВ Калужская область, Боровский район, д. Белкино, ул. Самсоновская (Постникова Н.А.) протяженностью 0,18 км | G_KAE-00232-005 | 18.02.2015 | 15/4016-кэ | 1 | 0.781 | 31.10.2016 | 2016 | 4 | 2016 | 2016 | нд | нд | нд | нд | РУ 10/0,4 кВ торгового центра | Гражданин Российский Федерации Постникова Наталья Александровна | 0 | 0.24 | нд | нд | нд | нд | 0 | 0.24 | нд | нд | нд | нд | нд | нд | нд | нд
3.1.1.3 | Строительство КТП 10/0,4 кВ г. Калуга, ул. Генерала Попова (ОАО "Фреш Маркет") (0,5 МВА) | G_KAE-00232-006 | 06.05.2015 | 15/4049-КЭ | 1 | 5.753 | 06.05.2017 | 2016 | 4 | 2016 | 2016 | нд | нд | нд | нд | РУ 0,4 кВ автотехцентра | Открытое акционерное общество "Фреш Маркет" | 0 | 0.2 | нд | нд | нд | нд | 0 | 0.1 | нд | нд | нд | нд | нд | нд | нд | нд
3.1.1.3 | Строительство ЛЭП 10 кВ от ТП-488 г. Калуга, ул. Генерала Попова (ОАО "Фреш Маркет") протяженностью 0,45 км | G_KAE-00232-007 | 06.05.2015 | 15/4049-КЭ | 1 | 5.753 | 06.05.2017 | 2016 | 4 | 2016 | 2016 | нд | нд | нд | нд | РУ 0,4 кВ автотехцентра | Открытое акционерное общество "Фреш Маркет" | 0 | 0.2 | нд | нд | нд | нд | 0 | 0.2 | нд | нд | нд | нд | нд | нд | нд | нд
3.1.1.3 | Строительство КЛ-10 кВ. Калужская область, г. Калуга, Грабцевское шоссе протяженностью 0,45 км (ГУ КО УКС) | G_KAE-00232-009 | 18.02.2016 | 16/4010-КЭ | 1 | 7.647 | 18.02.2017 | 2016 | 4 | 2016 | 2016 | нд | нд | нд | нд | РУ 0,4 кВ спортивно-тренировочной площадки | Государственное казенное учреждение Калужской области "Управление капитального строительства" | 0 | 0.204 | нд | нд | нд | нд | 0 | 0.354 | нд | нд | нд | нд | нд | нд | нд | нд
3.1.1.3 | Строительство КТП 400-10/0,4 кВ с трансформаторами 2х400 кВа. Калужская область, г. Калуга, Тульское шоссе. (ГУ КО УКС) | G_KAE-00232-010 | 18.02.2016 | 16/4011-КЭ | 1 | 9.652 | 18.02.2017 | 2016 | 4 | 2016 | 2016 | нд | нд | нд | нд | РУ 0,4 кВ спортивно-тренировочной площадки | Государственное казенное учреждение Калужской области "Управление капитального строительства" | 0 | 0.354 | нд | нд | нд | нд | 0 | 0.354 | нд | нд | нд | нд | нд | нд | нд | нд
3.1.1.3 | Строительство КЛ-10 кВ. Калужская область, г. Калуга, Тульское шоссе протяженностью 0,35 км. (ГУ КО УКС) | G_KAE-00232-011 | 18.02.2016 | 16/4011-КЭ | 1 | 9.652 | 18.02.2017 | 2016 | 4 | 2016 | 2016 | нд | нд | нд | нд | РУ 0,4 кВ спортивно-тренировочной площадки | Государственное казенное учреждение Калужской области "Управление капитального строительства" | 0 | 0.354 | нд | нд | нд | нд | 0 | 0.204 | нд | нд | нд | нд | нд | нд | нд | нд
3.1.1.3 | Строительство ВЛ 10 кВ Калужская область, Малоярославецкий р-н, д. Букрино протяженностью 1,75 км. (ООО СтройТайм) | G_KAE-00232-012 | 05.04.2016 | 16/4024-КЭ | 1 | 3.033 | 05.04.2017 | 2016 | 4 | 2016 | 2016 | нд | нд | нд | нд | РУ 10/0,4 кВ сельско-хозяйственной базы | Общество с ограниченной ответственностью СтройТайм | 0 | 0.25 | нд | нд | нд | нд | 0 | 0.25 | нд | нд | нд | нд | нд | нд | нд | нд
3.1.1.3 | Строительство КТП 630-10/0,4 кВ с трансформатором 630 кВа, Калужская область, Дзержинский р-н, д. Плюсково. (Чароен Покпанд Фудс) | G_KAE-00232-013 | 17.06.2015 | 15/4061-КЭ | 1 | 4.825 | 31.10.2016 | 2016 | 4 | 2016 | 2016 | нд | нд | нд | нд | РУ 0,4 кВ свиноводческого комплекса | Общество с ограниченной ответственностью Чароен Покпанд Фудс | 0 | 0.38 | нд | нд | нд | нд | 0 | 0.38 | нд | нд | нд | нд | нд | нд | нд | нд
3.1.1.3 | Строительство ВЛ 10 кВ Калужская область, Дзержинский р-н, д. Плюсково протяженностью 0,01 км. (Чароен Покпанд Фудс) | G_KAE-00232-014 | 17.06.2015 | 15/4061-КЭ | 1 | 4.825 | 31.10.2016 | 2016 | 4 | 2016 | 2016 | нд | нд | нд | нд | РУ-0,4 кВ свиноводческого комплекса | Общество с ограниченной ответственностью Чароен Покпанд Фудс | 0 | 0.38 | нд | нд | нд | нд | 0 | 0.38 | нд | нд | нд | нд | нд | нд | нд | нд
3.1.1.3 | Строительство КТП 400-6/0,4 кВ с трансформатором 250 кВА, Калужская область, г.Людиново (администрация МР "г.Людиново и Людиновский район" ) | G_KAE-00232-016 | 23.06.2016 | 16/4047-КЭ | 1 | 3.396 | 23.06.2017 | 2016 | 4 | 2016 | 2016 | нд | нд | нд | нд | РУ 0,4 кВ жилого комплекса | Администрация Муниципального района "город Людиново и Людиновский район" | 0 | 0.212 | нд | нд | нд | нд | 0 | 0.212 | нд | нд | нд | нд | нд | нд | нд | нд
3.1.1.3 | Строительство КЛ-6кВ, Калужская область, г.Людиново протяженностью 0,41 км (администрация МР "г.Людиново и Людиновский район" ) | G_KAE-00232-017 | 23.06.2016 | 16/4047-КЭ | 1 | 3.396 | 23.06.2017 | 2016 | 4 | 2016 | 2016 | нд | нд | нд | нд | РУ 0,4 кВ жилого комплекса | Администрация Муниципального района "город Людиново и Людиновский район" | 0 | 0.212 | нд | нд | нд | нд | 0 | 0.212 | нд | нд | нд | нд | нд | нд | нд | нд
3.1.1.3 | Строительство КТП 250-10/0,4 кВ с трансформатором 250 кВа Калужская область, Жуковский район, д.Лыково (Администрация ГП г. Жуков) | G_KAE-00232-018 | 02.03.2016 | 16/4013-КЭ | 1 | 1.062 | 02.03.2017 | 2016 | 4 | 2016 | 2016 | нд | нд | нд | нд | РУ 0,4 кВ поликлиники | Администрация городского поселения "Город Жуков" | 0 | 0.25 | нд | нд | нд | нд | 0 | 0.25 | нд | нд | нд | нд | нд | нд | нд | нд
3.1.1.3 | Строительство ВЛ 10 кВ от ВЛ-10 кВ № 3 ПС Протва Калужская область, Жуковский район, д.Лыково протяженностью 0,03 км (Администрация ГП г. Жуков) | G_KAE-00232-019 | 02.03.2016 | 16/4013-КЭ | 1 | 1.062 | 02.03.2017 | 2016 | 4 | 2016 | 2016 | нд | нд | нд | нд | РУ 0,4 кВ поликлиники | Администрация городского поселения "Город Жуков" | 0 | 0.25 | нд | нд | нд | нд | 0 | 0.25 | нд | нд | нд | нд | нд | нд | нд | нд
3.1.1.3 | Строительство КЛ-10 кВ от ПС 110/10 "Верховая" до РП 10 кВ "Дальний" г. Калуга протяженностью 1,45 км | G_KAE-00233-000 | 01.09.2008 01.09.2008 | 08/4359-КЭ 08/4360-КЭ | 2 | 1.751 | 30.09.2017 | 2017 | 2 | 2017 | 2017 | нд | нд | нд | нд | РУ 10/0,4 кВ жилой застройки | Управление городского хозяйства г. Калуги | 0 | 0.149 | нд | нд | нд | нд | 0 | 0.149 | нд | нд | нд | нд | нд | нд | нд | нд
3.1.1.3 | Строительство второго захода ВЛ 110 кВ Орбита-Дубрава на ПС 110 кВ Ахлебинино с реконструкцией ВЛ 110 кВ Орбита-Дубрава и образованием ВЛ 110 кВ Орбита-Ахлебинино, ВЛ 110 кВ Ахлебинино-Дубрава, протяженностью 0,79 км | G_KAE-00235-000 | 15.02.2008 15.02.2008 15.02.2008 | 08/4001-КЭ 08/4002-КЭ 08/4003-КЭ | 3 | 26.688 | 17.09.2020 | 2020 | 3 | 2020 | 2020 | нд | нд | нд | нд | РУ 10/0,4 кВ жилого поселока "Ахлебинино" | Общество с ограниченной ответственностью Ремпуть маш Агро, Общество с ограниченной ответственностью Аргокомплекс Калужский | 0 | 41 | нд | нд | нд | нд | 0 | 41 | нд | нд | нд | нд | нд | 2019 | Постановление Правительства Калужской области от 19.04.2018г. № 173, СиПР 2019-2023 "Об утверждении схемы и программы развития электроэнергетики Калужской области на 2019-2023 годы" (стр.95 раздел 4.9 табл.32 строка 8), Губернатор Калужской области Артамонов Анатолий Дмитриевич | нд
3.1.1.3 | Реконструкция ОРУ 110 кВ ПС 110 кВ Ахлебинино | I_KAE-00235-001 | 15.02.2008 | 08/4001, 08/4002-КЭ, 08/4003-КЭ | 3 | 26.688 | 17.09.2020 | 2020 | 3 | 2020 | 2020 | нд | нд | нд | нд | РУ 10/0,4 кВ жилого поселока "Ахлебинино" | Общество с ограниченной ответственностью Ремпуть маш Агро, Общество с ограниченной ответственностью Аргокомплекс Калужский | 0 | 41 | ПС 110 кВ Ахлебинино | 1.32 | 19.12.2018 | 5 | 48.56 | 89.56 | 25 | 25 | 0 | 0 | нд | 2019 | Постановление Правительства Калужской области от 19.04.2018г. № 173, СиПР 2019-2023 "Об утверждении схемы и программы развития электроэнергетики Калужской области на 2019-2023 годы" (стр.95 раздел 4.9 табл.32 строка 8), Губернатор Калужской области Артамонов Анатолий Дмитриевич | нд
3.1.1.3 | Строительство КЛ 10 кВ - участок отпайки ВЛ 10 кВ ф.2 ПС 35 кВ Колюпаново до ПС 110 кВ Ахлебинино для Техприсоединения заявителей (свыше 670 кВт; протяженность 0,364 км) | I_KAE-00235-002 | 15.02.2008 | 08/4001, 08/4002-КЭ, 08/4003-КЭ | 3 | 26.688 | 17.09.2020 | 2020 | 3 | 2020 | 2020 | нд | нд | нд | нд | РУ 10/0,4 кВ жилого поселока "Ахлебинино" | Общество с ограниченной ответственностью Ремпуть маш Агро, Общество с ограниченной ответственностью Аргокомплекс Калужский | 0 | 41 | нд | нд | нд | нд | 0 | 41 | нд | нд | нд | нд | нд | нд | нд | нд
3.1.1.3 | Реконструкция ВЛ-10 кВ ф.2 ПС 35 кВ Колюпаново с заменой опор и провода по техсостоянию, протяженностью 0,6км | I_KAE-00235-003 | 15.02.2008 | 08/4001, 08/4002-КЭ, 08/4003-КЭ | 3 | 26.688 | 17.09.2020 | 2020 | 3 | 2020 | 2020 | нд | нд | нд | нд | РУ 10/0,4 кВ жилого поселока "Ахлебинино" | Общество с ограниченной ответственностью Ремпуть маш Агро, Общество с ограниченной ответственностью Аргокомплекс Калужский | 0 | 41 | нд | 0 | 19.12.2018 | 0 | 0 | 0 | 0 | 0 | 0 | 0 | нд | нд | нд | нд
3.1.1.3 | Реконструкция ПС 110 кВ Дубрава установка оборудования РЗА и средств связи | I_KAE-00235-004 | 15.02.2008 | 08/4001, 08/4002-КЭ, 08/4003-КЭ | 3 | 26.688 | 17.09.2020 | 2020 | 3 | 2020 | 2020 | нд | нд | нд | нд | РУ 10/0,4 кВ жилого поселока "Ахлебинино" | Общество с ограниченной ответственностью Ремпуть маш Агро, Общество с ограниченной ответственностью Аргокомплекс Калужский | 0 | 41 | ПС-110/6 "Дубрава" | 12.42 | 19.12.2018 | 49 | 15.09 | 15.09 | 50 | 50 | 25 | 25 | нд | нд | нд | нд
3.1.1.3 | Строительство КТП 2х1600-10/0,4 кВ, строительство КТП 2х1000-10/0,4 кВ Калужская область, г. Калуга, ул. Фомушина и 65 лет Победы (АО Первая ипотечная компания Регион) | H_KAE-00280-002 | 11.03.2016 | 16/4016-КЭ; 16/4017-КЭ | 2 | 36.442 | 11.03.2018 | 2017 | 4 | 2017 | 2017 | нд | нд | нд | нд | РУ 0,4 кВ многоквартирных жилых домов и торгового центра | Акционерное общество Первая ипотечная компания Регион | 0 | 2.203 | нд | нд | нд | нд | 0 | 2.203 | нд | нд | нд | нд | нд | нд | нд | нд
3.1.1.3 | Строительство КЛ-10 кВ Калужская область, г. Калуга, ул. Фомушина и 65 лет Победы протяженностью 3,7 км (АО Первая ипотечная компания Регион) | H_KAE-00280-003 | 11.03.2016 | 16/4016-КЭ; 16/4017-КЭ | 2 | 36.442 | 11.03.2018 | 2017 | 4 | 2017 | 2017 | нд | нд | нд | нд | РУ 0,4 кВ многоквартирных жилых домов и торгового центра | Акционерное общество Первая ипотечная компания Регион | 0 | 2.203 | нд | нд | нд | нд | 0 | 2.203 | нд | нд | нд | нд | нд | нд | нд | нд
3.1.1.3 | Строительство КЛ-10 кВ Калужская область, г. Калуга, 1-й Академический проезд, протяженностью 0,15 км (ООО ПФК ТЕХНАКОН) | H_KAE-00280-005 | 07.11.2016 | 16/4080-КЭ | 1 | 3.032 | 07.11.2018 | 2017 | 3 | 2017 | 2017 | нд | нд | нд | нд | РУ 10/0,4 кВ зданий производственного и административного назначения | Общество с ограниченной ответственностью "ПФК ТЕХНАКОН" | 0 | 1 | нд | нд | нд | нд | 0 | 1 | нд | нд | нд | нд | нд | нд | нд | нд
3.1.1.3 | Реконструкция РП-39 (монтаж ячейки 10 кВ 1шт.) Калужская область, г. Калуга, 1-й Академический проезд (ООО ПФК ТЕХНАКОН) | H_KAE-00280-006 | 07.11.2016 | 16/4080-КЭ | 1 | 3.032 | 07.11.2018 | 2017 | 3 | 2017 | 2017 | нд | нд | нд | нд | РУ 10/0,4 кВ зданий производственного и административного назначения | Общество с ограниченной ответственностью "ПФК ТЕХНАКОН" | 0 | 1 | РП-39 10/0,4 кВ | 0 | 19.12.2018 | 0 | 0 | 0 | 0 | 0 | 0 | 0 | нд | нд | нд | нд
3.1.1.3 | Реконструкция ТП-462 (монтаж ячеек на разных СкШ-10 кВ ТП-462 2 шт.) г. Калуга, м-н Тайфун (ООО СК Монолит) | H_KAE-00280-011 | 14.04.2014 | 14/4061-КЭ | 1 | 0.1 | 31.12.2017 | 2017 | 3 | 2017 | 2017 | нд | нд | нд | нд | РУ 10/0,4 кВ многоквартирных жилых домов | Общество с ограниченной ответственностью "СК Монолит" | 0 | 1.116 | ТП-462 10/0,4 кВ | 0.24 | 19.12.2018 | 0.74 | 1.116 | 2.232 | 0.126 | 0.126 | 0.63 | 0.63 | нд | нд | нд | нд
3.1.1.3 | Строительство КЛ-10 кВ. Калужская область, Боровский р-он, д. Кабицино протяженностью 0,79 км (ООО Новый город) | H_KAE-00280-012 | 23.01.2012 | 12/4005-КЭ | 1 | 2.184 | 20.04.2017 | 2017 | 2 | 2017 | 2017 | нд | нд | нд | нд | РУ 10/0,4 кВ жилой застройки | Общество с ограниченной ответственностью "Новый Город" | 0 | 0.74 | нд | нд | нд | нд | 0 | 0.74 | нд | нд | нд | нд | нд | нд | нд | нд
3.1.1.3 | Строительство КТП 400-10/0,4 кВ Калужская область, г. Козельск, ул. Гагарина (Администрация ГП Козельск) | H_KAE-00280-015 | 23.03.2016 | 16/4019-КЭ | 1 | 1.202 | 23.07.2017 | 2017 | 2 | 2017 | 2017 | нд | нд | нд | нд | РУ 0,4 кВ многоквартирных жилых домов | Администрация городского поселения "Город Козельск" | 0 | 0.27 | нд | нд | нд | нд | 0 | 0.27 | нд | нд | нд | нд | нд | нд | нд | нд
3.1.1.3 | Реконструкция ВЛ-10кВ с установкой опоры и разъединителя Калужская область, г. Козельск, ул. Гагарина (Администрация ГП Козельск) | H_KAE-00280-016 | 23.03.2016 | 16/4019-КЭ | 1 | 1.202 | 23.07.2017 | 2017 | 2 | 2017 | 2017 | нд | нд | нд | нд | РУ 0,4 кВ многоквартирных жилых домов | Администрация городского поселения "Город Козельск" | 0 | 0.27 | нд | 0 | 19.12.2018 | 0 | 0 | 0 | 0 | 0 | 0 | 0 | нд | нд | нд | нд
3.1.1.3 | Строительство КТП 630-10/0,4 кВ Калужская область, Сухиничский район, л. Верховая (ООО Молоко групп) | H_KAE-00280-019 | 24.06.2016 | 16/4048-КЭ | 1 | 2.295 | 23.07.2017 | 2017 | 1 | 2017 | 2017 | нд | нд | нд | нд | РУ 10/0,4 кВ фермы крупного рогатого скота | Общество с ограниченной ответственностью Молоко групп | 0.05 | 0.65 | нд | нд | нд | нд | 0 | 0.65 | нд | нд | нд | нд | нд | нд | нд | нд
3.1.1.3 | Реконструкция ВЛ-10 кВ Калужская область, Сухиничский район, д. Верховая протяженностью 0,02 км (ООО Молоко групп) | H_KAE-00280-020 | 24.06.2016 | 16/4048-КЭ | 1 | 2.295 | 23.07.2017 | 2017 | 1 | 2017 | 2017 | нд | нд | нд | нд | РУ 10/0,4 кВ фермы крупного рогатого скота | Общество с ограниченной ответственностью Молоко групп | 0.05 | 0.65 | нд | 0 | 19.12.2018 | 0 | 0 | 0 | 0 | 0 | 0 | 0 | нд | нд | нд | нд
3.1.1.3 | Строительство КЛ-10 кВ Калужская область, Боровский р-н, д. Митяево протяженностью 0,36 км (СНТ Русское поле) | H_KAE-00280-021 | 14.07.2016 | 16/4054-КЭ | 1 | 1.539 | 31.12.2017 | 2017 | 4 | 2017 | 2017 | нд | нд | нд | нд | РУ 10/0,4 кВ жилой застройки | Садовое некоммерческое товарищество "Русское поле" | 0.1 | 0.6 | нд | нд | нд | нд | 0.1 | 0.6 | нд | нд | нд | нд | нд | нд | нд | нд
3.1.1.3 | Строительство ВЛ 10 кВ №3 ПС "Остров" (установка опор и разъединителя) Калужская область, Жуковский р-н, г. Кременки, ул. Старые Кременки (ООО Полар Сифуд Раша) | H_KAE-00280-022 | 09.08.2016 | 16/4059-КЭ | 1 | 4.853 | 09.08.2017 | 2017 | 3 | 2017 | 2017 | нд | нд | нд | нд | РУ 10/0,4 кВ производственно-складского комплекса | Общество с ограниченной ответственностью "Полар Сифуд Раша" | 1 | 1.4 | нд | нд | нд | нд | 1 | 1.4 | нд | нд | нд | нд | нд | нд | нд | нд
3.1.1.3 | Строительство ВЛ 10 кВ Калужская область, Перемышльский р-н, д. Сильково протяженностью 0,4 км ( ООО Галантус Агро) | H_KAE-00280-023 | 24.10.2016 | 16/4078-КЭ | 1 | 0.819 | 24.10.2017 | 2017 | 2 | 2017 | 2017 | нд | нд | нд | нд | РУ 10/0,4 кВ комплекса мясо-молочной переработки | Общество с ограниченной ответственностью "Галантус Агро" | 0 | 0.25 | нд | нд | нд | нд | 0 | 0.25 | нд | нд | нд | нд | нд | нд | нд | нд
3.1.1.3 | Строительство КЛ-6 кВ Калужская область, г. Калуга, ул. Зерновая протяженностью 0,37 км (ООО Жилстрой) | H_KAE-00280-024 | 16.05.2016 | 16/4039-КЭ | 1 | 1.956 | 31.12.2017 | 2017 | 3 | 2017 | 2017 | нд | нд | нд | нд | РУ 10/0,4 кВ автоцентра | Общество с ограниченной ответственностью "Жилстрой" | 0 | 0.29 | нд | нд | нд | нд | 0 | 0.29 | нд | нд | нд | нд | нд | нд | нд | нд
3.1.1.3 | Строительство КЛ-0,4 кВ от ТП-327 Калужская область, г. Калуга, ул. Гагарина протяженностью 0,20 км (ООО "Астрал-Развитие") | H_KAE-00280-026 | 23.03.2017 | 17/4009-КЭ | 1 | 1.581 | 23.03.2018 | 2017 | 3 | 2017 | 2017 | нд | нд | нд | нд | РУ 0,4 кВ офисного здания | Общество с ограниченной ответственностью "Астрал-Развитие" | 0 | 0.3 | нд | нд | нд | нд | 0 | 0.3 | нд | нд | нд | нд | нд | нд | нд | нд
3.1.1.3 | Реконструкция ПС 110кВ "ПРМЗ" (замена МВ 6-10кВ на вакуумные выключатели 2 шт.) Калужская область, г.Калуга (ООО "Фуяо Стекло Рус") | H_KAE-00280-027 | 13.12.2016 | 16/4085-КЭ | 1 | 16.861 | 13.12.2018 | 2017 | 3 | 2017 | 2017 | нд | нд | нд | нд | РУ 10/0,4 кВ производственного комплакса | Общество с ограниченной ответственностью "Фуяо Стекло Рус" | 10 | 20 | ПС-110/10 "ПРМЗ" | 10.77 | 19.12.2018 | 0.583 | 17.29 | 37.29 | 32 | 32 | 16 | 16 | нд | нд | нд | нд
3.1.1.3 | Строительство КЛ-0,4 кВ от ТП-140 Калужская область, г. Калуга, ул.Дзержинского протяженностью 0,16 км (ООО "Агропромышленная компания Калугаагрострой") | H_KAE-00280-028 | 21.05.2012 | 12/4049-кэ | 1 | 3.818 | 31.12.2017 | 2017 | 4 | 2017 | 2017 | нд | нд | нд | нд | РУ 0,4 кВ торгово-офисного центра | Открытое Акционерное общество "Агропромышленная компания Калугаагрострой " | 0 | 0.26 | нд | нд | нд | нд | 0 | 0.26 | нд | нд | нд | нд | нд | нд | нд | нд
3.1.1.3 | Реконструкция ЗТП-261 (замена двух трансформаторов 160кВа на 400кВа, 250кВа на 400кВа) Калужская область, г.Калуга (ООО "Каскад-Энергосеть") | H_KAE-00280-031 | 23.01.2014 | 14/4014-кэ | 1 | 0.035 | 31.12.2017 | 2017 | 4 | 2017 | 2017 | нд | нд | нд | нд | КЛ 10 кВ энергосистемы "Каскад-Энергосеть" | Общество с ограниченной ответственностью "Каскад- Энергосеть" | 0.06 | 0.2 | ЗТП-261 10/0,4 кВ | 0.2 | 19.12.2018 | 1.388 | 0.2 | 0.4 | 0.4 | 0.8 | 0.16 | 0.4 | нд | нд | нд | нд
3.1.1.3 | Реконструкция ПС 110кВ "Восход" (замена МВ 6-10кВ на вакуумные выключатели 2шт.) Калужская область, г.Калуга (ООО "Вертикаль") | H_KAE-00280-032 | 29.10.2014 | 14/4167-кэ | 1 | 8.038 | 31.12.2017 | 2017 | 3 | 2017 | 2017 | нд | нд | нд | нд | РУ 10/0,4 кВ жилого комплекса со встроенными помещениями общественного назначения | Общество с ограниченной ответственностью " Вертикаль" | 0 | 1.898 | ПС-110/10/6 "Восход" | 17.07 | 19.12.2018 | 0.866 | 21.91 | 23.808 | 50 | 50 | 25 | 25 | нд | нд | нд | нд
3.1.1.3 | Реконструкция ПС 35кВ Ульяново (замена МВ 6-10кВ на вакуумные выключатели 2шт.) Калужская область, с. Ульяново (ООО "ТиЭйч РУС Калужский") | H_KAE-00280-033 | 03.07.2017 | 401002208 | 1 | 4.004 | 31.07.2019 | 2017 | 4 | 2017 | 2017 | нд | нд | нд | нд | РУ 10/0,4 кВ животноводческой фермы | Общество с ограниченной ответственностью "ТиЭйч РУС Калужский" | 0 | 2.6 | ПС-35/10 "Ульяново" | 2.08 | 19.12.2018 | 0.613 | 2.81 | 5.41 | 10.3 | 10.3 | 4 | 4 | нд | нд | нд | нд
3.1.1.3 | Строительство двух КЛ 10 кВ от ПС 110/35/10 Кондрово для Техприсоединения ООО Мастер Гриб, договор №17/4018-КЭ от 28.04.17, Калужская область, Дзержинский район, д.Старки (свыше 670 кВт; протяженность 8,597 км) | I_KAE-00298-001 | 28.04.2017 | 17/4018-кэ | 1 | 18.101 | 28.04.2019 | 2018 | 4 | 2018 | 2018 | нд | нд | нд | нд | РУ-10/0,4 кВ комплекса по выращиванию шампиньонов полного цикла | Общество с ограниченной ответственностью "Мастер Гриб" | 0 | 3.5 | нд | нд | нд | нд | 0 | 0 | нд | нд | нд | нд | нд | нд | нд | нд
3.1.1.3 | Строительство КЛ-10 кВ от ПС-110/35/10 "Галкино" для техприсоединения ООО "Триатон", договор № 401003321 от 04.09.2017, Калужская область, г. Калуга, ул.Светлая (свыше 670 кВт; протяженность 0,3 км) | I_KAE-00298-002 | 04.09.2017 | 401003321 | 1 | 3.568 | 04.09.2019 | 2018 | 2 | 2018 | 2018 | нд | нд | нд | нд | РУ-10/0,4 кВ складских помещений | Общество с ограниченной ответственностью "Триатон" | 0 | 1 | нд | нд | нд | нд | 0 | 0 | нд | нд | нд | нд | нд | нд | нд | нд
3.1.1.3 | Строительство КТП-10/0,4 кВ (2х630 кВА) для техприсоединения МКОУ "Кондровская средняя образовательная школа", договор № 401002566 от 18.07.2017, Калужская область, Дзержинский район, г. Кондрово, ул. Советская (от 150 до 670 кВт; трансформаторная мощность 1,26 МВА) | I_KAE-00298-003 | 18.07.2017 | 401002566 | 1 | 5.087 | 31.12.2018 | 2018 | 2 | 2018 | 2018 | нд | нд | нд | нд | РУ 0,4 кВ школы | Муниципальное казенное общеобразовательное учреждение "Кондровская средняя образовательная школа № 1" | 0 | 0.422 | нд | нд | нд | нд | 0 | 0 | нд | нд | нд | нд | нд | нд | нд | нд
3.1.1.3 | Строительство КЛ-10 кВ от ВЛ-10 кв №16 ПС "Кондрово" для техприсоединения МКОУ "Кондровская средняя образовательная школа", договор № 401002566 от 18.07.2017, Калужская область, Дзержинский район, г. Кондрово, ул. Советская, (от 150 до 670 кВт; протяженность 0,2 км) | I_KAE-00298-004 | 18.07.2017 | 401002566 | 1 | 5.087 | 31.12.2018 | 2018 | 2 | 2018 | 2018 | нд | нд | нд | нд | РУ 0,4 кВ школы | Муниципальное казенное общеобразовательное учреждение "Кондровская средняя образовательная школа № 1" | 0 | 0.422 | нд | нд | нд | нд | 0 | 0 | нд | нд | нд | нд | нд | нд | нд | нд
3.1.1.3 | Строительство КЛ-0,4 кВ от проектируемой КТП 10/04 кВ для техприсоединения МКОУ "Кондровская средняя образовательная школа", договор № 401002566 от 18.07.2017, Калужская область, Дзержинский район, г. Кондрово, ул. Советская, (от 150 до 670 кВт; потяженность 0,025 км) | I_KAE-00298-005 | 18.07.2017 | 401002566 | 1 | 5.087 | 31.12.2018 | 2018 | 2 | 2018 | 2018 | нд | нд | нд | нд | РУ 0,4 кВ школы | Муниципальное казенное общеобразовательное учреждение "Кондровская средняя образовательная школа № 1" | 0 | 0.422 | нд | нд | нд | нд | 0 | 0 | нд | нд | нд | нд | нд | нд | нд | нд
3.1.1.3 | Строительство КЛ-6 кВ от ТП-346 для техприсоединения гр. Колобовой Т.К., договор № 401004266 от 23.10.2017, Калужская область, г. Калуга, ул. Николо-Козинская, (от 150 до 670 кВт; протяженность 0,315 км) | I_KAE-00298-007 | 23.10.2017 | 401004266 | 1 | 4.109 | 23.10.2018 | 2018 | 2 | 2018 | 2018 | нд | нд | нд | нд | РУ-6/0,4 кВ многоквартирного жилого дома | Гражданка Российской Федерации Колобова Татьяна Кузьминична | 0 | 0.39 | нд | нд | нд | нд | 0 | 0 | нд | нд | нд | нд | нд | нд | нд | нд
3.1.1.3 | Строительство ВЛ-10 кВ №5 от ПС-35 кВ "Заря" для техприсоединения ООО"Агрофирма Мещовская", договор № 401005371 от 24.10.2017, Калужская область, Мещовский район, пос. Молодежный, (свыше 670 кВт; протяженность 2,4 км) | I_KAE-00298-008 | 24.10.2017 | 401005371 | 1 | 5.236 | 24.10.2018 | 2018 | 3 | 2018 | 2018 | нд | нд | нд | нд | РУ-10/0,4 кВ комплекса машинно-транспортного парка, участок производства и хранения компоста, участок подработки, хранения и перевалки зерновых | Общество с ограниченной ответственностью "Агрофирма Мещовская" | 0.105 | 0.765 | нд | нд | нд | нд | 0 | 0 | нд | нд | нд | нд | нд | нд | нд | нд
3.1.1.3 | Строительство КТП-10/0,4 кВ (2х400 кВА) для техприсоединения УВД Калужской области, договор № 401006082 от 30.10.2017, Калужская область, г. Калуга, 3-й академический проезд (от 150 до 670 кВт; трансформаторная мощность 0,8 МВА) | I_KAE-00298-009 | 30.10.2017 | 401006082 | 1 | 2.575 | 30.10.2018 | 2018 | 3 | 2018 | 2018 | нд | нд | нд | нд | РУ-0,4 кВ территориального ОВД России по г, Калуге на 250 человек | Управление внутренних дел Калужской области | 0 | 0.35 | нд | нд | нд | нд | 0 | 0 | нд | нд | нд | нд | нд | нд | нд | нд
3.1.1.3 | Строительство двух КЛ-10 кВ от ТП-733 для техприсоединения УВД Калужской области, договор № 401006082 от 30.10.2017, Калужская область, г. Калуга, 3-й академический проезд, (от 150 до 670 кВт; протяженность 0,13 км) | I_KAE-00298-010 | 30.10.2017 | 401006082 | 1 | 2.575 | 30.10.2018 | 2018 | 3 | 2018 | 2018 | нд | нд | нд | нд | РУ-0,4 кВ территориальный ОВД России по Калужской области на 250 человек | Управление внутренних дел Калужской области | 0 | 0.35 | нд | нд | нд | нд | 0 | 0 | нд | нд | нд | нд | нд | нд | нд | нд
3.1.1.3 | Строительство КЛ-10 кВ от ВЛ-10 кВ № 4 ПС "Кондрово" для техприсоединения МКОУ "Кондровская средняя образовательная школа", договор № 401002566 от 18.07.2017, Калужская область, Дзержинский район, г. Кондрово, ул. Советская, (от 150 до 670 кВт; протяженность 0,2 км) | I_KAE-00298-011 | 18.07.2017 | 401002566 | 1 | 5.087 | 31.12.2018 | 2018 | 2 | 2018 | 2018 | нд | нд | нд | нд | РУ-0,4 кВ 'здание школы | Муниципальное казенное общеобразовательное учреждение "Кондровская средняя образовательная школа № 1" | 0 | 0.422 | нд | нд | нд | нд | 0 | 0 | нд | нд | нд | нд | нд | нд | нд | нд
3.1.1.3 | Реконструкция ПС 110/35/10 «Росва» с установкой двух ячеек 10 кВ для техприсоединения Акционерное общество "Корпорация развития Калужской области", договор № 17/4001-кэ от 20.01.2017, Калужская область, индустриальный парк «Росва» (свыше 670 кВт) | I_KAE-00299-001 | 20.01.2017 | 17/4001-КЭ | 1 | 15.174 | 20.01.2020 | 2018 | 3 | 2018 | 2018 | нд | нд | нд | нд | РУ-10/0,4 кВ производственные предприятия ИП Росва | Акционерное общество "Корпорация развития Калужской области" | 0 | 9 | ПС 110 кВ Росва | 13.47 | 19.12.2018 | 0.262 | 13.78 | 13.78 | 50 | 50 | 25 | 25 | нд | нд | нд | нд
3.1.1.3 | Реконструкция ПС 110/10 «Гранат» с установкой ячейки 10 кВ для техприсоединения ООО "ВЕСТА", договор № 16/4066-кэ от 01.09.2016, Калужская область, г. Калуга, ул. Первый академический проезд (свыше 670 кВт) | I_KAE-00299-002 | 01.09.2016 | 16/4066-КЭ | 1 | 8.261 | 01.09.2019 | 2018 | 3 | 2018 | 2018 | нд | нд | нд | нд | РУ-10/0,4 кВ микрорайона "Веснушки" | Общество с ограниченной ответственностью "Веста" | 0 | 4.9 | ПС-110/10 "Гранат" | 16.6 | 19.12.2018 | 0.427 | 17.09 | 17.09 | 80 | 80 | 40 | 40 | нд | нд | нд | нд
3.1.1.3 | Реконструкция ПС-110/35/10 «Кондрово» с установкой двух ячеек 10 кВ для техприсоединения ООО "Мастер Гриб", договор № 17/4018-кэ от 28.04.2017, Калужская область, Дзержинский район, д. Старки (свыше 670 кВт) | I_KAE-00299-003 | 28.04.2017 | 17/4018-КЭ | 1 | 2.761 | 28.04.2019 | 2018 | 3 | 2018 | 2018 | нд | нд | нд | нд | РУ-10/0,4 кВ комплекса по выращиванию шампиньонов полного цикла | Общество с ограниченной ответственностью "Мастер Гриб" | 0 | 3.5 | ПС 110 кВ Кондрово | 29.15 | 19.12.2018 | 0.669 | 37.37 | 40.87 | 65 | 65 | 40 | 40 | нд | нд | нд | нд
3.1.1.3 | Реконструкция ПС-110/35/10 "Галкино" с установкой ячейки 10 кВ (1шт), для техприсоединения ООО "Триатон", договор № 401003321 от 04.09.2017, Калужская область, г. Калуга, ул. Светлая (свыше 670 кВт) | I_KAE-00299-004 | 04.09.2017 | 401003321 | 1 | 3.568 | 04.09.2019 | 2018 | 3 | 2018 | 2018 | нд | нд | нд | нд | РУ-10/0,4 кВ складских помещений | Общество с ограниченной ответственностью "Триатон" | 0 | 1 | ПС 110 кВ Галкино | 7.41 | 19.12.2018 | 0.325 | 12.789 | 11.51 | 50 | 50 | 25 | 25 | нд | нд | нд | нд
3.1.1.3 | Реконструкция ТП-346 с установкой двух ячеек 10 кВ для техприсоединения гр. Колобовой Т.К., договор № 401004266 от 23.10.2017, Калужская область, г. Калуга, ул. Николо-Козинская (от 150 до 670 кВт) | I_KAE-00299-005 | 23.10.2014 | 401004266 | 1 | 4.109 | 23.10.2018 | 2018 | 2 | 2018 | 2018 | нд | нд | нд | нд | РУ-6/0,4 кВ многоквартирного жилого дома | Гражданка РФ Колобова Татьяна Кузминична | 0 | 0.39 | ТП-346 | 0.122 | 19.12.2018 | 0.02 | 0.33 | 0.72 | 0.5 | 0.5 | 0.25 | 0.25 | нд | нд | нд | нд
3.1.1.3 | Реконструкция ТП-20 с заменой силовых трансформаторов 2х400 на 2х630 кВА для Техприсоединения МУП Стадион Центральный, договор №401004658 от 08.11.17, Калужская область, г. Калуга, ул. Дзержинского (от 150 до 670 кВт) | I_KAE-00300-001 | 09.11.2017 | 401004658 | 1 | 1.001 | 09.11.2018 | 2018 | 4 | 2018 | 2018 | нд | нд | нд | нд | РУ-0,4 кВ здания многофунскионального назначения | Муниципальное унитерное предприятие "Стадион центральный" | 0.3 | 0.95 | ТП-20 | 0.125 | 19.12.2018 | 0.032 | 0.32 | 1.27 | 0.8 | 2 | 0.4 | 1 | нд | нд | нд | нд
3.1.1.3 | Реконструкция ПС 110/10 кВ Гранат г. Калуга, с установкой линейной ячейки 10 кВ 3 скш для технологического присоединения ООО Грейт, договор №16/4040-кэ от 18.05.2016 (свыше 670 кВт) | I_KAE-00304-004 | 18.05.2016 | 16/4040-КЭ | 1 | 9.44 | 30.09.2019 | 2018 | 3 | 2018 | 2018 | нд | нд | нд | нд | РУ-10/0,4 кВ группа реконструируемых зданий под торговые развлекательные и офисные помещения | Общество с ограниченной ответственностью "Грейт" | 0.05 | 5.65 | ПС-110/10 Гранат | 16.6 | 19.12.2018 | 0.427 | 17.09 | 17.09 | 80 | 80 | 40 | 40 | нд | нд | нд | нд
3.1.1.3 | Строительство КЛ-6кВ от ТП-790 для техприсоединения ООО "ИСК Содружество", договор №401009310 от 02.03.2018, Калужская область, г. Калуга, ул. Советская. (от 150 до 670 кВт; протяженностью 0,95км.) | I_KAE-00307-001 | 02.03.2018 | 401009310 | 1 | 8.485 | 02.03.2019 | 2018 | 4 | 2018 | 2018 | нд | нд | нд | нд | РУ-6 кВ многоквартирных жилх домов | Общество с ограниченной ответственностью "Инвестиционная строительная компания "Содружество" | 0 | 0.486 | нд | нд | нд | нд | 0 | 0 | нд | нд | нд | нд | нд | нд | нд | нд
3.1.1.3 | Строительство КЛ-6кВ от ТП-476 для техприсоединения ООО "ИСК Содружество", договор №401009310 от 02.03.2018, Калужская область, г. Калуга, ул. Советская. (от 150 до 670 кВт; протяженностью 0,95 км.) | I_KAE-00307-002 | 02.03.2018 | 401009310 | 1 | 8.485 | 02.03.2019 | 2018 | 4 | 2018 | 2018 | нд | нд | нд | нд | РУ-6 кВ многоквартирных жилх домов | Общество с ограниченной ответственностью "Инвестиционная строительная компания "Содружество" | 0 | 0.486 | нд | нд | нд | нд | 0 | 0 | нд | нд | нд | нд | нд | нд | нд | нд
3.1.1.3 | Строительство КТП - 10/0,4 кВ (2х1000 кВА) для техприсоединения ООО "ПИК-Запад", договор №401007963 от 12.02.2018, Калужская область, г. Калуга, д. Квань. (свыше 670 кВт; трансформаторная мощность 2 МВА) | I_KAE-00307-004 | 12.02.2018 | 401007963 | 1 | 16.64 | 12.02.2020 | 2019 | 2 | 2019 | 2019 | нд | нд | нд | нд | РУ-0,4 кВ многоквартирных жилых домов | Общество с ограниченной ответственностью "ПИК-Запад" | 0 | 0.904 | нд | нд | нд | нд | 0 | 0 | нд | нд | нд | нд | нд | нд | нд | нд
3.1.1.3 | Строительство двух КЛ-10 кВ от ТП-762 для техприсоединения ООО "ПИК-Запад", договор №401007963 от 12.02.2018, Калужская область, г. Калуга, д. Верховая, д. Квань (свыше 670 кВт; протяженностью 0,85 км) | I_KAE-00307-005 | 12.02.2018 | 401007963 | 1 | 16.64 | 12.02.2020 | 2018 | 4 | 2018 | 2018 | нд | нд | нд | нд | РУ-0,4 кВ многоквартирных жилых домов | Общество с ограниченной ответственностью "ПИК-Запад" | 0 | 0.904 | нд | нд | нд | нд | 0 | 0 | нд | нд | нд | нд | нд | нд | нд | нд
3.1.1.3 | Строительство КЛ-0,4кВ от проектируемой КТП 10/04 кВ для техприсоединения ООО "ПИК-Запад", договор №401007963 от 12.02.2017, Калужская область, г. Калуга, д. Верховая, д. Квань (свыше 670 кВт; протяженность 0,01км) | I_KAE-00307-006 | 12.02.2018 | 401007963 | 1 | 16.64 | 12.02.2020 | 2019 | 4 | 2019 | 2019 | нд | нд | нд | нд | РУ-0,4 кВ многоквартирных жилых домов | Общество с ограниченной ответственностью "ПИК-Запад" | 0 | 0.904 | нд | нд | нд | нд | 0 | 0 | нд | нд | нд | нд | нд | нд | нд | нд
3.1.1.3 | Реконструкция РП-38 с установкой двух ячеек для теприсоединения 000 "Газпоектэкспертиза", договор №401009893 от 02.04.2018, Калужская область, г. Калуга, ул. Пролетарская (от 150 до 670 кВт). | I_KAE-00307-008 | 02.04.2018 | 401009893 | 1 | 4.009 | 02.04.2019 | 2018 | 4 | 2018 | 2018 | нд | нд | нд | нд | РУ-6 кВ здания многофункционального назначения | Обество с ограниченной ответственностью "Газпроектэкспертиза" | 0.23 | 0.599 | РП-38 | 0 | 19.12.2018 | 0 | 0 | 0 | 0 | 0 | 0 | 0 | нд | нд | нд | нд
3.1.1.3 | Строительство двух КЛ-6 кВ от РП-38 для теприсоединения 000 "Газпроектэкспертиза", договор №401009893 от 02.04.2018, Калужская область, г. Калуга, ул. Пролетарская. (от 150 до 670 кВт; протяженностью 2х0,26км.) | I_KAE-00307-009 | 02.04.2018 | 401009893 | 1 | 4.009 | 02.04.2019 | 2018 | 4 | 2018 | 2018 | нд | нд | нд | нд | РУ-6 кВ здания многофункционального назначения | Обество с ограниченной ответственностью "Газпроектэкспертиза" | 0.23 | 0.599 | нд | нд | нд | нд | 0 | 0 | нд | нд | нд | нд | нд | нд | нд | нд
3.1.1.3 | Реконструкция ВЛ-10 кВ №8 ПС-110/10 "Медынь" для техприсоединения ООО "Калужская Нива", договор №401010066 от 02.04.2018, Калужская область, Медынский район, д. Уланово, (от 150 до 670 кВт; протяженность 0,488 км) | I_KAE-00307-010 | 02.04.2018 | 401010066 | 1 | 2.004 | 02.04.2019 | 2018 | 3 | 2018 | 2018 | нд | нд | нд | нд | РУ-10 кВ животноводческого комплекса | Общество с органиченной ответственностью "Калужская Нива" | 0 | 0.665 | нд | 0 | 19.12.2018 | 0 | 0 | 0 | 0 | 0 | 0 | 0 | нд | нд | нд | нд
3.1.1.3 | Строительство КЛ-10кВ от ТП-373 для техприсоединения ООО ВАКМА", договор №40101171 от 23.05.2018, Калужская область, г. Калуга, пер. Новослободский (от 150 до 670 кВт; протяженностью 0,4км.) | I_KAE-00307-012 | 23.05.2018 | 401011171 | 1 | 7.493 | 23.05.2020 | 2018 | 4 | 2018 | 2018 | нд | нд | нд | нд | РУ-10 кВ цеха по производству емкостей большого объема | Общество с ограниченной ответственностью "Вакма" | 0 | 0.41 | нд | нд | нд | нд | 0 | 0 | нд | нд | нд | нд | нд | нд | нд | нд
3.1.1.3 | Строительство КЛ-10кВ от ТП-295 для техприсоединения ООО ВАКМА", договор №40101171 от 23.05.2018, Калужская область, г. Калуга, пер. Новослободский (от 150 до 670 кВт; протяженностью 1 км.) | I_KAE-00307-013 | 23.05.2018 | 401011171 | 1 | 7.493 | 23.05.2020 | 2018 | 4 | 2018 | 2018 | нд | нд | нд | нд | РУ-10 кВ цеха по производству емкостей большого объема | Общество с ограниченной ответственностью "Вакма" | 0 | 0.41 | нд | нд | нд | нд | 0 | 0 | нд | нд | нд | нд | нд | нд | нд | нд
3.1.1.3 | Строительство двухцепной КЛ-10 кВ от ПС-110/10кВ "Верховая" для техприсоединения ЗАО СК "Авиакор", договор №401009315 от 23.03.2018, Калужская область, г. Калуга, в районе д. Верховая. (свыше 670 кВт; протяженностью 2х0,2км.) | I_KAE-00307-014 | 23.03.2018 | 401009315 | 1 | 2.525 | 23.03.2020 | 2018 | 4 | 2018 | 2018 | нд | нд | нд | нд | РУ-10 кВ жилой комплексной застройки | закрытое акционерное общество Строительная Корпорация "Авиакор" | 8.5 | 12 | нд | нд | нд | нд | 0 | 0 | нд | нд | нд | нд | нд | нд | нд | нд
3.1.1.3 | Реконструкция ПС-110/10 кВ "Верховая", замена трансформаторов тока в ячейке №9 для техприсоединения ЗАО СК "Авиакор", договор №401009315 от 23.03.2018, Калужская область, г. Калуга, в районе д. Верховая. (свыше 670 кВт; 3 шт.) | I_KAE-00307-015 | 23.03.2018 | 401009315 | 1 | 2.525 | 23.03.2020 | 2018 | 4 | 2018 | 2018 | нд | нд | нд | нд | РУ-10 кВ жилой комплексной застройки | закрытое акционерное общество Строительная Корпорация "Авиакор" | 8.5 | 12 | ПС-110/10 кВ "Верховая" | 2.14 | 19.12.2018 | 0.11 | 7.56 | 20.56 | 25 | 25 | 0 | 0 | нд | нд | нд | нд
3.1.1.3 | Строительство отпайки 10 кВ от I СкШ ПС 35/10 "Закрутое" для техприсоединения ООО "Русский сыр" договор №401012033 от 01.06.2018, Калужская область, Куйбышевский район, в районе с. Закрутое. (свыше 670 кВт; протяженность 1,14 км) | I_KAE-00307-016 | 01.06.2018 | 401012033 | 1 | 3.164 | 01.06.2020 | 2018 | 3 | 2018 | 2018 | нд | нд | нд | нд | РУ-10 кВ молочной фермы на 3200 голов | Общество с ограниченной ответственностью "Русский сыр" | 0 | 1.035 | нд | нд | нд | нд | 0 | 0 | нд | нд | нд | нд | нд | нд | нд | нд
3.1.1.3 | Строительство отпайки 10 кВ от ВЛ-10 кВ №5 ПС 35/10 "Закрутое" для техприсоединения ООО "Русский сыр" договор №401012033 от 01.06.2018, Калужская область, Куйбышевский район, в районе с. Закрутое. (свыше 670 кВт; протяженность 0,09 км) | I_KAE-00307-017 | 01.06.2018 | 401012033 | 1 | 3.164 | 01.06.2020 | 2018 | 3 | 2018 | 2018 | нд | нд | нд | нд | РУ-10 кВ молочной фермы на 3200 голов | Общество с ограниченной ответственностью "Русский сыр" | 0 | 1.035 | нд | нд | нд | нд | 0 | 0 | нд | нд | нд | нд | нд | нд | нд | нд
3.1.1.3 | Строительство отпайки 10 кВ от ВЛ-10 кВ №5 ПС-110/35/10 "Русиново" для техприсоединения ООО "Ф-Траут", договор №401011259 от 30.05.2018, Калужская область, Боровский район, г. Ермолино, (Свыше 670 кВт; протяженность 0,2км) | I_KAE-00307-018 | 30.05.2018 | 401011259 | 1 | 0.586 | 30.05.2020 | 2018 | 4 | 2018 | 2018 | нд | нд | нд | нд | РУ-10 кВ КТПН-10/0,4 кВ заявителя | Общество с ограниченной ответственностью "Ф-Траут" | 0 | 0.7 | нд | нд | нд | нд | 0 | 0 | нд | нд | нд | нд | нд | нд | нд | нд
3.1.1.3 | Строительство ВЛ-10 кВ от ПС-35/10 кВ «Шанская» для техприсоединения ООО «ПрофЗемРесур», договор № 401014485 от 26.07.2018, Калужская область, Износковский район, «ЭкоТехноПарк «Калуга»(свыше 670 кВт; протяженность 10,85 км.) | I_KAE-00307-019 | 26.07.2018 | 401014485 | 1 | 36.983 | 26.07.2020 | 2018 | 4 | 2018 | 2018 | нд | нд | нд | нд | РУ-10 кВ Экотехнопарка Калуга | Общество с ограниченной ответственностью "ПрофЗемРесурс" | 0 | 1.999 | нд | нд | нд | нд | 0 | 0 | нд | нд | нд | нд | нд | нд | нд | нд
3.1.1.3 | Строительство ВЛ-10 кВ от ПС-35/10 кВ «Передел» для техприсоединения ООО «ПрофЗемРесур», договор № 401014485 от 26.07.2018, Калужская область, Износковский район, «ЭкоТехноПарк «Калуга» (свыше 670 кВт; протяженность 5,9 км.) | I_KAE-00307-020 | 26.07.2018 | 401014485 | 1 | 36.983 | 26.07.2020 | 2018 | 4 | 2018 | 2018 | нд | нд | нд | нд | РУ-10 кВ Экотехнопарка Калуга | Общество с ограниченной ответственностью "ПрофЗемРесурс" | 0 | 1.999 | нд | нд | нд | нд | 0 | 0 | нд | нд | нд | нд | нд | нд | нд | нд
3.1.1.3 | Строительство ВЛ-10 кВ от ПС-35/10 кВ «Шанская» (кабельная вставка) для техприсоединения ООО «ПрофЗемРесурс», договор № 401014485 от 26.07.2018 г. Калужская область, Износковский район, «ЭкоТехноПарк «Калуга» (свыше 670 кВт; протяженность 0,05 км.) | I_KAE-00307-021 | 26.07.2018 | 401014485 | 1 | 36.983 | 26.07.2020 | 2018 | 4 | 2018 | 2018 | нд | нд | нд | нд | РУ-10 кВ Экотехнопарка Калуга | Общество с ограниченной ответственностью "ПрофЗемРесурс" | 0 | 1.999 | нд | нд | нд | нд | 0 | 0 | нд | нд | нд | нд | нд | нд | нд | нд
3.1.1.3 | Строительство ВЛ-10 кВ от ПС-35/10 кВ «Передел» (кабельная вставка) для техприсоединения ООО «ПрофЗемРесурс», договор № 401014485 от 26.07.2018 г. Калужская область, Износковский район, «ЭкоТехноПарк «Калуга» (свыше 670 кВт; протяженность 0,05 км) | I_KAE-00307-022 | 26.07.2018 | 401014485 | 1 | 36.983 | 26.07.2020 | 2018 | 4 | 2018 | 2018 | нд | нд | нд | нд | РУ-10 кВ Экотехнопарка Калуга | Общество с ограниченной ответственностью "ПрофЗемРесурс" | 0 | 1.999 | нд | нд | нд | нд | 0 | 0 | нд | нд | нд | нд | нд | нд | нд | нд
3.1.1.3 | Модернизация ПС-35/10 кВ «Шанская». Замена ячейки 10 кВ № 8 (1шт.) для техприсоединения ООО «ПрофЗемРесурс», договор № 401014485 от 26.07.2018 г. Калужская область, Износковский район, «ЭкоТехноПарк «Калуга» (свыше 670 кВт) | J_KAE-00307-023 | 26.07.2018 | 401014485 | 1 | 36.983 | 26.07.2020 | 2019 | 1 | 2019 | 2019 | нд | нд | нд | нд | РУ-10 кВ Экотехнопарка Калуга | Общество с ограниченной ответственностью "ПрофЗемРесурс" | 0 | 1.999 | ПС 35 кВ Шанская | 0.4 | 19.12.2018 | 40 | 0.51 | 0.51 | 3.5 | 3.5 | 1 | 1 | нд | нд | нд | нд
3.1.1.3 | Модернизация ПС-35/10 кВ «Передел». Установка ячейки 10 кВ (1 шт.) для техприсоединения ООО «ПрофЗемРесурс», договор № 401014485 от 26.07.2018 г. Калужская область, Износковский район, «ЭкоТехноПарк «Калуга» (свыше 670 кВт) | J_KAE-00307-024 | 26.07.2018 | 401014485 | 1 | 36.983 | 26.07.2020 | 2019 | 1 | 2019 | 2019 | нд | нд | нд | нд | РУ-10 кВ Экотехнопарка Калуга | Общество с ограниченной ответственностью "ПрофЗемРесурс" | 0 | 1.999 | ПС 35 кВ Передел | 0.6 | 19.12.2018 | 37 | 1.11 | 1.11 | 3.4 | 3.4 | 1.6 | 1.6 | нд | нд | нд | нд
3.1.1.3 | Строительство двух КЛ-6 кВ от I и II СкШ-6 кВ ПС-110/35/6 кВ "Калуга" для техприсоединения ГКУ КО "Управление капитального строительства", договор №401016255 от 15.10.2018г., Калужская область, г. Калуга (свыше 670 кВт; протяженность 3 км.) | J_KAE-00307-025 | 15.10.2018 | 401016255 | 1 | 48.089 | 15.10.2020 | 2019 | 4 | 2019 | 2019 | нд | нд | нд | нд | РУ-6 кВ спортивного комплекса "Дворец спорта" | Государственное казенное учреждение Калужской области "Управление капитального строительства" | 0.2 | 2.93 | нд | нд | нд | нд | 0 | 0 | нд | нд | нд | нд | нд | нд | нд | нд
3.1.1.3 | Строительство двухцепной КЛ-6 кВ от ПС-110/6 кВ "СДВ" для техприсоединения ООО Промхиминвест", договор №401012791 от 11.07.2018г. Калужская область, г.Калуга, ул. Комсомольская роща (свыше 670кВт; протяженность 0,3км.) | J_KAE-00307-026 | 11.07.2018 | 401012791 | 1 | 3.774 | 11.07.2020 | 2019 | 4 | 2019 | 2019 | нд | нд | нд | нд | РУ-6 кВ расходного склада сырья | Общество с ограниченной ответственностью "Промхиминвест" | 0 | 2 | нд | нд | нд | нд | 0 | 0 | нд | нд | нд | нд | нд | нд | нд | нд
3.1.1.3 | Строительство КЛ-10кВ от I СкШ-10 кВ ПС-220/110/10 кВ "Созвездие" для техприсоединения ООО "Акпласт", договор №401013318 от 20.07.2018г. Калужская область, Боровский район, д. Денисово (свыше 670 кВт, протяженность 0,3км.) | J_KAE-00307-027 | 20.07.2018 | 401013318 | 1 | 16.231 | 20.07.2020 | 2019 | 4 | 2019 | 2019 | нд | нд | нд | нд | РУ-10 кВ здания производственного назначения | Общество с ограниченной ответственностью "Акпласт№ | 0 | 2 | нд | нд | нд | нд | 0 | 0 | нд | нд | нд | нд | нд | нд | нд | нд
3.1.1.3 | Строительство ВЛ-10кВ от I СкШ-10 кВ ПС-220/110/10 кВ "Созвездие" для техприсоединения ООО "Акпласт", договор №401013318 от 20.07.2018. Калужская область, Боровский район, д. Денисово. (свыше 670 кВт; протяженность 2км.) | J_KAE-00307-028 | 20.07.2018 | 401013318 | 1 | 16.231 | 20.07.2020 | 2019 | 4 | 2019 | 2019 | нд | нд | нд | нд | РУ-10 кВ здания производственного назначения | Общество с ограниченной ответственностью "Акпласт№ | 0 | 2 | нд | нд | нд | нд | 0 | 0 | нд | нд | нд | нд | нд | нд | нд | нд
3.1.1.3 | Строительство КЛ-10кВ от II СкШ-10 кВ ПС-220/110/10 кВ "Созвездие" для техприсоединения ООО "Акпласт", договор №401013318 от 20.07.2018. Калужская область, Боровский район, д. Денисово. (свыше 670 кВт; протяженность 0,3км.) | J_KAE-00307-029 | 20.07.2018 | 401013318 | 1 | 16.231 | 20.07.2020 | 2019 | 4 | 2019 | 2019 | нд | нд | нд | нд | РУ-10 кВ здания производственного назначения | Общество с ограниченной ответственностью "Акпласт№ | 0 | 2 | нд | нд | нд | нд | 0 | 0 | нд | нд | нд | нд | нд | нд | нд | нд
3.1.1.3 | Строительство ВЛ-10кВ от II СкШ-10 кВ ПС-220/110/10 кВ "Созвездие" для техприсоединения ООО "Акпласт", договор №401013318 от 20.07.2018. Калужская область, Боровский район, д. Денисово. (свыше 670 кВт; протяженность 2км.) | J_KAE-00307-030 | 20.07.2018 | 401013318 | 1 | 16.231 | 20.07.2020 | 2019 | 4 | 2019 | 2019 | нд | нд | нд | нд | РУ-10 кВ здания производственного назначения | Общество с ограниченной ответственностью "Акпласт№ | 0 | 2 | нд | нд | нд | нд | 0 | 0 | нд | нд | нд | нд | нд | нд | нд | нд
3.1.1.3 | Реконструкция ПС-110/35/10 кВ "Русиново" с установкой ячеек на I и II СкШ для техприсоединения ООО "Агропромышленный парк К-Агро", договор № 401018847 от 13.12.2018, Калужская область, Боровский район (свыше 670 кВт, 2 шт.) | J_KAE-00307-031 | 13.12.2018 | 401018847 | 1 | 17.169 | 13.12.2020 | 2019 | 4 | 2019 | 2019 | нд | нд | нд | нд | РУ-10 кВ производственного предприятия | Общество с ограниченной ответственностью "Агропромышленный парк К-Агро" | 0 | 4 | ПС-110/35/10 кВ "Русиново" | 22.07 | 19.12.2018 | 53.1 | 25.06 | 25.06 | 80 | 80 | 40 | 40 | нд | нд | нд | нд
3.1.1.3 | Строительство КЛ-10 кВ от ПС-110/35/10 "Русиново" для техприосединения ООО "Агропромышленный парк К-Агро", договор № 401018847 от 13.12.2018, Калужская область, Боровский район (свыше 670 кВт, протяженность 2,6 км.) | J_KAE-00307-032 | 13.12.2018 | 401018847 | 1 | 17.169 | 13.12.2020 | 2019 | 4 | 2019 | 2019 | нд | нд | нд | нд | РУ-10 кВ производственного предприятия | Общество с ограниченной ответственностью "Агропромышленный парк К-Агро" | 0 | 4 | нд | нд | нд | нд | 0 | 0 | нд | нд | нд | нд | нд | нд | нд | нд
3.1.1.3 | Строительство отпайки от ВЛ-10 кВ № 19 ПС-110/10 "Протва" для техприсоединения ООО "Мыс", договор № 401018196 от 14.12.2018, 'Калужская область, Жуковский район, г. Жуков, (от 150 до 670 кВт, протяженность 1,55 км.) | J_KAE-00307-033 | 14.14.2018 | 401018196 | 1 | 4.192 | 14.12.2019 | 2019 | 4 | 2019 | 2019 | нд | нд | нд | нд | РУ-0,4 кВ производственной базы | Закрытое акционерное общество "МЫС" | 0.12 | 0.6 | нд | нд | нд | нд | 0 | 0 | нд | нд | нд | нд | нд | нд | нд | нд
3.1.1.3 | Строительство отпайки от ВЛ-10 кВ № 4 ПС-110/10 "Протва" для техприсоединения ООО "Мыс", договор № 401018196 от 14.12.2018, 'Калужская область, Жуковский район, г. Жуков, (от 150 до 670 кВт, протяженность 0,05 км.) | J_KAE-00307-034 | 14.14.2018 | 401018196 | 1 | 4.192 | 14.12.2019 | 2019 | 4 | 2019 | 2019 | нд | нд | нд | нд | РУ-0,4 кВ производственной базы | Закрытое акционерное общество "МЫС" | 0.12 | 0.6 | нд | нд | нд | нд | 0 | 0 | нд | нд | нд | нд | нд | нд | нд | нд
3.1.1.3 | Строительство КЛ-10 кВ от разных СкШ РП-10 кВ "Метро" для техприсоединения УФС государственной регистрации, кадастра и картографии по Калужской бласти,договор № 401014984 от 19.09.2018, Калужская область, г. Калуга, Тульское шоссе, (от 150 до 670 кВт; протяженностью 0,76 км.) | J_KAE-00307-035 | 19.09.2018 | 401014984 | 1 | 19.169 | 19.09.2019 | 2019 | 3 | 2019 | 2019 | нд | нд | нд | нд | РУ-0,4 кВ централизированного архивохранилища Центрального федерального округа г.Калуга | Управление федеральной службы государственной регистрации, кадастра и картографии по Калужской области | 0 | 0.605 | нд | нд | нд | нд | 0 | 0 | нд | нд | нд | нд | нд | нд | нд | нд
3.1.1.3 | Строительство БКТП-10/0,4 кВ (2х630 кВА) для техприсоединения УФС государственной регистрации, кадастра и картографии по Калужской области, договор № 401014984 от 19.09.2018, Калужская область, г. Калуга, Тульское шоссе, (от 150 до 670кВт;трансформаторная мощность 1,26 МВА) | J_KAE-00307-036 | 19.09.2018 | 401014984 | 1 | 19.169 | 19.09.2019 | 2019 | 3 | 2019 | 2019 | нд | нд | нд | нд | РУ-0,4 кВ централизированного архивохранилища Центрального федерального округа г.Калуга | Управление федеральной службы государственной регистрации, кадастра и картографии по Калужской области | 0 | 0.605 | нд | нд | нд | нд | 0 | 0 | нд | нд | нд | нд | нд | нд | нд | нд
3.1.1.3 | Строительство КЛ-0,4 кВ от проектируемой КТП-10/0,4 кВ от проектируемой БКТП 10/04 кВ для техприсоединения УФС государственной регистрации, кадастра и картографии по Калужской области, договор № 401014984 от 19.09.2018, Калужская область, г. Калуга, Тульское шоссе, (от 150 до 670 кВт; протяженностью 0,2 км.) | J_KAE-00307-037 | 19.09.2018 | 401014984 | 1 | 19.169 | 19.09.2019 | 2019 | 3 | 2019 | 2019 | нд | нд | нд | нд | РУ-0,4 кВ централизированного архивохранилища Центрального федерального округа г.Калуга | Управление федеральной службы государственной регистрации, кадастра и картографии по Калужской области | 0 | 0.605 | нд | нд | нд | нд | 0 | 0 | нд | нд | нд | нд | нд | нд | нд | нд
3.1.1.3 | Строительство КЛ-10 кВ от разных СкШ ПС-220/110/10 "Созвездие" для техприсоединения ООО "Индустриальный парк "Ворсино" договор № 401016083 от 26.09.2018,Калужская область, Боровский район, с/п "Ворсино", (свыше 670 кВт; протяженностью 0,2 км.) | J_KAE-00307-038 | 26.09.2018 | 401016083 | 1 | 1.169 | 26.09.2020 | 2019 | 4 | 2019 | 2019 | нд | нд | нд | нд | РУ-0,4 кВ централизированного архивохранилища Центрального федерального округа г.Калуга | Общество с ограниченной ответственностью "Индустриальный парк "Ворсино" | 0 | 4.99 | нд | нд | нд | нд | 0 | 0 | нд | нд | нд | нд | нд | нд | нд | нд
3.1.1.3 | Строительство отпайки от ВЛ-10 кВ № 4 ПС 35/10 "Мосур" для техприсоединения ООО "Зеленые линии", договор № 401016914 от 10.10.2018, Калужская область, Барятинский район, д. Добрая, (от 150 до 670 кВт; протяженность 3,4 км.) | J_KAE-00307-039 | 10.10.2018 | 401016914 | 1 | 10.537 | 10.10.2019 | 2019 | 4 | 2019 | 2019 | нд | нд | нд | нд | РУ-10 кВ фермы жл 1600 голов КРС | Общество с ограниченной ответственностью "Зеленые линии - Калуга" | 0.15 | 0.58 | нд | нд | нд | нд | 0 | 0 | нд | нд | нд | нд | нд | нд | нд | нд
3.1.1.3 | Реконструкция ПС-35/10 кВ "Мосур", замена трансформаторов тока в ячейке №4 для техприсоединения ООО "Зеленые линии", договор № 401016914 от 10.10.2018, Калужская область, Барятинский район, д. Добрая, (от 150 до 670 кВт; 3 шт.) | J_KAE-00307-040 | 10.10.2018 | 401016914 | 1 | 10.537 | 10.10.2019 | 2019 | 4 | 2019 | 2019 | нд | нд | нд | нд | РУ-10 кВ фермы жл 1600 голов КРС | Общество с ограниченной ответственностью "Зеленые линии - Калуга" | 0.15 | 0.58 | ПС-35/10 кВ "Мосур" | 0.08 | 19.12.2018 | 20 | 0.15 | 0.15 | 2.5 | 2.5 | 0 | 0 | нд | нд | нд | нд
3.1.1.3 | Реконструкция ТП-449 с заменой РПС-2 для техприсоединения ООО "Полуфабрикат", договор № 401017571 от 25.10.2018, Калужская область, г. Калуга, ул. Телевизионная" (от 150 до 670 кВт, 2 шт.) | J_KAE-00307-042 | 25.09.2018 | 401017571 | 1 | 0.127 | 25.10.2019 | 2019 | 4 | 2019 | 2019 | нд | нд | нд | нд | РУ-0,4 пекарни | Общество с ограниченной ответственностью "Полуфабрикат" | 0.09 | 0.195 | ТП-499 | 0.156 | 19.12.2018 | 36 | 0.15 | 0.255 | 1.03 | 1.03 | 0.4 | 0.4 | нд | нд | нд | нд
3.1.1.3 | Строительство КЛ-10 кВ от I и II СкШ ПС-110/35/10 «Русиново» для техприсоединения АО «ТехноКапитал», договор № 401017161 от 26.10.2018, Калужская область, Боровский район, ОПХ «Ермолино» (свыше 670 кВт; протяженностью 7,8 км.) | J_KAE-00307-043 | 26.10.2018 | 401017161 | 1 | 67.849 | 26.10.2020 | 2019 | 4 | 2019 | 2019 | нд | нд | нд | нд | РУ-10 кВ предприятия по производству полуфабрикатов глубокой заморозкт | Акционерное общество "Технокапитал" | 0 | 4.99 | нд | нд | нд | нд | 0 | 0 | нд | нд | нд | нд | нд | нд | нд | нд
3.1.1.3 | Реконструкция ПС-110/35/10 кВ «Русиново» с установкой ячеек 10 кВ для техприсоединения АО «ТехноКапитал», договор № 401017161 от 26.10.2018 г. Калужская область, Боровский район, ОПХ «Ермолино» (свыше 670 кВт; 2 шт.) | J_KAE-00307-044 | 26.10.2018 | 401017161 | 1 | 67.849 | 26.10.2020 | 2019 | 4 | 2019 | 2019 | нд | нд | нд | нд | РУ-10 кВ предприятия по производству полуфабрикатов глубокой заморозкт | Акционерное общество "Технокапитал" | 0 | 4.99 | ПС-110/35/10 кВ "Русиново" | 22.07 | 19.12.2018 | 53.1 | 25.06 | 25.06 | 80 | 80 | 40 | 40 | нд | нд | нд | нд
3.1.1.3 | Строительство КТП-10/0,4 кВ для техприсоединения МОУ СОШ № 2 п. Бабынино Бабынинского район Калужской области, договор № 401018623 от 03.12.2018, Калужская область, Бабынинский район, п. Бабынино (от 150 до 670 кВт, трансформаторная мощность 0,4 МВА) | J_KAE-00307-045 | 03.12.2018 | 401018623 | 1 | 2.194 | 03.12.2019 | 2019 | 4 | 2019 | 2019 | нд | нд | нд | нд | РУ-0,4 кВ здания школы | Муниципальное образовательное учреждение СОШ № 2 п. Бабынино Бабынинского района Калужской области | 0 | 0.25 | нд | нд | нд | нд | 0 | 0 | нд | нд | нд | нд | нд | нд | нд | нд
3.1.1.3 | Строительство отпайки от ВЛ-10 кВ № 2 ПС "Бабынино" для техприсоединения МОУ СОШ № 2 п. Бабынино Бабынинского район Калужской области, договор № 401018623 от 03.12.2018, Калужская область, Бабынинский район, п. Бабынино (от 150 до 670 кВт, протяженность 0,05 км.) | J_KAE-00307-046 | 03.12.2018 | 401018623 | 1 | 2.194 | 03.12.2019 | 2019 | 4 | 2019 | 2019 | нд | нд | нд | нд | РУ-0,4 кВ здания школы | Муниципальное образовательное учреждение СОШ № 2 п. Бабынино Бабынинского района Калужской области | 0 | 0.25 | нд | нд | нд | нд | 0 | 0 | нд | нд | нд | нд | нд | нд | нд | нд
3.1.1.3 | Строительство КЛ-0,4 кВ от проектируемой КТП-10/0,4 кВ для техприсоединения МОУ СОШ № 2 п. Бабынино Бабынинского район Калужской области, договор № 401018623 от 03.12.2018, Калужская область, Бабынинский район, п. Бабынино (от 150 до 670 кВт, протяженность 0,06 км.) | J_KAE-00307-047 | 03.12.2018 | 401018623 | 1 | 2.194 | 03.12.2019 | 2019 | 4 | 2019 | 2019 | нд | нд | нд | нд | РУ-0,4 кВ здания школы | Муниципальное образовательное учреждение СОШ № 2 п. Бабынино Бабынинского района Калужской области | 0 | 0.25 | нд | нд | нд | нд | 0 | 0 | нд | нд | нд | нд | нд | нд | нд | нд
3.1.1.3 | Строительство КЛ-0,4 кВ от ЗТП № 324 "Лицей" для техприсоединения МОУ СОШ № 2 п. Бабынино Бабынинского район Калужской области, договор № 401018623 от 03.12.2018, Калужская область, Бабынинский район, п. Бабынино (от 150 до 670 кВт, протяженность 0,06 км.) | J_KAE-00307-048 | 03.12.2018 | 401018623 | 1 | 2.194 | 03.12.2019 | 2019 | 4 | 2019 | 2019 | нд | нд | нд | нд | РУ-0,4 кВ здания школы | Муниципальное образовательное учреждение СОШ № 2 п. Бабынино Бабынинского района Калужской области | 0 | 0.25 | нд | нд | нд | нд | 0 | 0 | нд | нд | нд | нд | нд | нд | нд | нд
3.1.1.3 | Реконструкция РП-10 кВ с установкой ячеек 10 кВ на III и IV СкШ РП "Ивакино-2" для техприсоединения АО "Корпорация развития Калужской области", договор № 401015519 от 07.09.2018, Калужская область, Боровский район, д. Добрино (свыше 670 кВт, шт. 2) | J_KAE-00307-049 | 07.09.2018 | 401015519 | 1 | 4.232 | 07.09.2020 | 2019 | 4 | 2019 | 2019 | нд | нд | нд | нд | РУ-10 кВ электросетевого хозяйство ООО "НоваМедика" | Акционерное общество "Корпорация развития Калужской области" | 0 | 3.5 | РП-Ивакино-2 | 0 | 19.12.2018 | 0 | 0 | 0 | 0 | 0 | 0 | 0 | нд | нд | нд | нд
3.1.1.3 | Реконструкция ТП-50 с установкой ячейки 6 кВ для техприсоединения ООО "Калугаоблводоканал", договор № 401017096 от 22.10.2018, Калужская область, г. Калуга, ул. Зеленый крупец (от 150 до 670 кВт, 1 шт.) | J_KAE-00307-050 | 22.10.2018 | 401017096 | 1 | 4.269 | 22.10.2019 | 2019 | 4 | 2019 | 2019 | нд | нд | нд | нд | РУ-6 кВ насосной станции | Государственное предприятие Калужскоя области "Калугаоблводоканал" | 0.63 | 0.63 | ТП-50 | 0.05 | 19.12.2018 | 44 | 0.037 | 0.667 | 0.72 | 0.72 | 0.3 | 0.3 | нд | нд | нд | нд
3.1.1.3 | Реконструкция РП №6 с заменой трансформаторов тока в ячейке № 1 "КЛ-6 РП-6-ТП-10" для техприсоединения ООО "Калугаоблводоканал", договор № 401017096 от 22.10.2018, Калужская область, г. Калуга, ул. Зеленый крупец (от 150 до 670 кВт, 3 шт.) | J_KAE-00307-051 | 22.10.2018 | 401017096 | 1 | 4.269 | 22.10.2019 | 2019 | 4 | 2019 | 2019 | нд | нд | нд | нд | РУ-6 кВ насосной станции | Государственное предприятие Калужскоя области "Калугаоблводоканал" | 0.63 | 0.63 | РП-6 | 0 | 19.12.2018 | 0 | 0 | 0 | 0 | 0 | 0 | 0 | нд | нд | нд | нд
3.1.1.3 | Строительство КЛ-6 кВ от ТП-50 для техприсоединения ООО "Калугаоблводоканал", договор № 401017096 от 22.10.2018, Калужская область, г. Калуга, ул. Зеленый крупец (от 150 до 670 кВт, протяженность 0,7 км.) | J_KAE-00307-052 | 22.10.2018 | 401017096 | 1 | 4.269 | 22.10.2019 | 2019 | 4 | 2019 | 2019 | нд | нд | нд | нд | РУ-6 кВ насосной станции | Государственное предприятие Калужскоя области "Калугаоблводоканал" | 0.63 | 0.63 | нд | нд | нд | нд | 0 | 0 | нд | нд | нд | нд | нд | нд | нд | нд
3.1.1.3 | Строительство ВЛ-10 кВ от ПС-110/35/10 "Ахлебинино" для техприсоединения ООО "Молочные Активы", договор № 12/4090-КЭ от 20.08.2012, Калужская область, Перемышльский район, д. Верхнее Косьмово (свыше 670 кВт, 5,5 км.) | J_KAE-00307-053 | 06.08.2012 | 12/4090-КЭ | 1 | 8.411 | 31.12.2019 | 2019 | 4 | 2019 | 2019 | нд | нд | нд | нд | РУ-10 кВ фермы на 1995ГКРС | Общество с ограниченной ответственностью "МолочныеАактивы" | 0 | 1.6 | нд | нд | нд | нд | 0 | 0 | нд | нд | нд | нд | нд | нд | нд | нд
3.1.1.3 | Строительство ПС-110/10 кВ "Университет" для техприсоединения АО "Агенство инновационного развития - центр кластерного развития Калужской области", договор № 401012564 от 28.11.2018, Калужская область, г.Калуга, д. Пучково (свыше 670 кВт, трансформаторная мощность 32 МВА) | J_KAE-00307-054 | 28.11.2018 | 401012564 | 1 | 370.256 | 28.11.2020 | 2020 | 4 | 2020 | 2020 | нд | нд | нд | нд | РУ-10 кВ комплекса зданий, строений, сооружений КФ МГТУ им. Н.Э. Баумана | Акционерное общество "Агенство инновационного развития" | 0 | 13.011 | нд | нд | нд | нд | 0 | 0 | нд | нд | нд | нд | нд | нд | нд | нд
3.1.1.3 | Строительство отпайки от ВЛ-110 кВ «Калуга-Орбита 1,2» с отпайками на ПС 110 кВ «Восход», ПС 110 кВ «Приокская» для технологического присоединения АО "Агенство инновационного развития - центр кластерного развития Калужской области", договор № 401012564 от 28.11.2018, Калужская область, г.Калуга, д. Пучково, свыше 670 кВт, 4 км. | J_KAE-00307-055 | 28.11.2018 | 401012564 | 1 | 370.256 | 28.11.2020 | 2020 | 4 | 2020 | 2020 | нд | нд | нд | нд | РУ-10 кВ комплекса зданий, строений, сооружений КФ МГТУ им. Н.Э. Баумана | Акционерное общество "Агенство инновационного развития" | 0 | 13.011 | нд | нд | нд | нд | 0 | 0 | нд | нд | нд | нд | нд | нд | нд | нд
3.1.1.3 | Строительство РП-10 кВ для техприсоединения АО "Агенство инновационного развития - центр кластерного развития Калужской области", договор № 401012564 от 28.11.2018, Калужская область, г.Калуга, д. Пучково (свыше 670 кВт , 1шт.) | J_KAE-00307-056 | 28.11.2018 | 401012564 | 1 | 370.256 | 28.11.2020 | 2020 | 4 | 2020 | 2020 | нд | нд | нд | нд | РУ-10 кВ комплекса зданий, строений, сооружений КФ МГТУ им. Н.Э. Баумана | Акционерное общество "Агенство инновационного развития" | 0 | 13.011 | нд | нд | нд | нд | 0 | 0 | нд | нд | нд | нд | нд | нд | нд | нд
3.1.1.3 | Строительство КЛ-10 кВ от РУ-10 кВ проектируемой ПС-110/10 "Университет" до проектируемой РП-10 кВ для техприсоединения АО "Агенство инновационного развития - центр кластерного развития Калужской области", договор № 401012564 от 28.11.2018, Калужская область, г.Калуга, д. Пучково (свыше 670 кВт ,2 км.) | J_KAE-00307-057 | 28.11.2018 | 401012564 | 1 | 370.256 | 28.11.2020 | 2020 | 4 | 2020 | 2020 | нд | нд | нд | нд | РУ-10 кВ комплекас зданий, строений, сооружений КФ МГТУ им. Н.Э. Баумана | Акционерное общество "Агенство инновационного развития" | 0 | 13.011 | нд | нд | нд | нд | 0 | 0 | нд | нд | нд | нд | нд | нд | нд | нд
3.1.1.3 | Строительство ПС-110/10 кВ "Михали"для техприсоединения ООО "ПрофЗемРесурс", договор № 401018932 от 16.01.2019, Калужская область, Износковский район. (свыше 670 кВт, трансформаторная мощность 12,6 МВА) | J_KAE-00307-058 | 16.01.2019 | 401018932 | 1 | 849.195 | 19.01.2021 | 2020 | 4 | 2020 | 2020 | нд | нд | нд | нд | РУ-10 кВ сортировочного цеха | Общество с ограниченной ответственностью "ПрофЗемРесурс" | 0 | 4.98 | нд | нд | нд | нд | 0 | 0 | нд | нд | нд | нд | нд | нд | нд | нд
3.1.1.3 | Строительство отпаек от ВЛ-110 кВ "Юхнов-Кондрово северная" с отпайками на ПС 110 кВ "Медынь", ПС 110 кВ "Острожное" и ВЛ-110 кВ "Кондрово-Черкасово" с отпайками на ПС 110 кВ "Медынь", для техприсоединения ООО "ПрофЗемРесурс", договор № 401018932 от 16.01.2019, Калужская область, Износковский район. (свыше 670 кВт,протяженность 35 км.) | J_KAE-00307-059 | 16.01.2019 | 401018932 | 1 | 849.195 | 19.01.2021 | 2020 | 4 | 2020 | 2020 | нд | нд | нд | нд | РУ-10 кВ сортировочного цеха | Общество с ограниченной ответственностью "ПрофЗемРесурс" | 0 | 4.98 | нд | нд | нд | нд | 0 | 0 | нд | нд | нд | нд | нд | нд | нд | нд
3.1.1.3 | Строительство ВЛ-10 кВ от проектируемой ПС-110/10 кВ "Михали" для техприсоединения ООО "ПрофЗемРесурс", договор № 401018932 от 16.01.2019, Калужская область, Износковский район. (свыше 670 кВт, протяженность 0,6 км.) | J_KAE-00307-060 | 16.01.2019 | 401018932 | 1 | 849.195 | 19.01.2021 | 2020 | 4 | 2020 | 2020 | нд | нд | нд | нд | РУ-10 кВ сортировочного цеха | Общество с ограниченной ответственностью "ПрофЗемРесурс" | 0 | 4.98 | нд | нд | нд | нд | 0 | 0 | нд | нд | нд | нд | нд | нд | нд | нд
3.1.2 | Технологическое присоединение объектов электросетевого хозяйства, всего, в том числе: | Г | нд | нд | нд | нд | нд | нд | нд | нд | нд | нд | нд | нд | нд | нд | нд | 0 | 0 | нд | 0 | нд | нд | 0 | 0 | 0 | 0 | 0 | 0 | нд | нд | нд | нд
3.1.2.1 | Технологическое присоединение объектов электросетевого хозяйства, принадлежащих иным сетевым организациям и иным лицам, всего, в том числе: | Г | нд | нд | нд | нд | нд | нд | нд | нд | нд | нд | нд | нд | нд | нд | нд | 0 | 0 | нд | 0 | нд | нд | 0 | 0 | 0 | 0 | 0 | 0 | нд | нд | нд | нд
3.1.2.2 | Технологическое присоединение к электрическим сетям иных сетевых организаций, всего, в том числе: | Г | нд | нд | нд | нд | нд | нд | нд | нд | нд | нд | нд | нд | нд | нд | нд | 0 | 0 | нд | 0 | нд | нд | 0 | 0 | 0 | 0 | 0 | 0 | нд | нд | нд | нд
3.1.3 | Технологическое присоединение объектов по производству электрической энергии всего, в том числе: | Г | нд | нд | нд | нд | нд | нд | нд | нд | нд | нд | нд | нд | нд | нд | нд | 0 | 0 | нд | 0 | нд | нд | 0 | 0 | 0 | 0 | 0 | 0 | нд | нд | нд | нд
3.1.4 | Усиление электрической сети в целях осуществления технологического присоединения энергопринимающих устройств потребителей и (или) объектов электросетевого хозяйства всего, в том числе: | Г | нд | нд | нд | нд | нд | нд | нд | нд | нд | нд | нд | нд | нд | нд | нд | 0 | 0 | нд | 0 | нд | нд | 0 | 0 | 0 | 0 | 0 | 0 | нд | нд | нд | нд
3.1.4.1 | Строительство новых объектов электросетевого хозяйства для усиления электрической сети в целях осуществления технологического присоединения, всего, в том числе: | Г | нд | нд | нд | нд | нд | нд | нд | нд | нд | нд | нд | нд | нд | нд | нд | 0 | 0 | нд | 0 | нд | нд | 0 | 0 | 0 | 0 | 0 | 0 | нд | нд | нд | нд
3.1.4.2 | Реконструкция существующих объектов электросетевого хозяйства для усиления электрической сети в целях осуществления технологического присоединения, всего, в том числе: | Г | нд | нд | нд | нд | нд | нд | нд | нд | нд | нд | нд | нд | нд | нд | нд | 0 | 0 | нд | 0 | нд | нд | 0 | 0 | 0 | 0 | 0 | 0 | нд | нд | нд | нд
4 | Кировская область | Г | нд | нд | нд | нд | нд | нд | нд | нд | нд | нд | нд | нд | нд | нд | нд | 10.363 | 41.484 | нд | 51.894 | нд | нд | 117.364 | 124.493 | 139.965 | 142.83 | 76.08 | 78.09 | нд | нд | нд | нд
4.1 | Технологическое присоединение, всего, в том числе: | Г | нд | нд | нд | нд | нд | нд | нд | нд | нд | нд | нд | нд | нд | нд | нд | 10.363 | 41.484 | нд | 51.894 | нд | нд | 117.364 | 124.493 | 139.965 | 142.83 | 76.08 | 78.09 | нд | нд | нд | нд
4.1.1 | Технологическое присоединение энергопринимающих устройств потребителей, всего, в том числе: | Г | нд | нд | нд | нд | нд | нд | нд | нд | нд | нд | нд | нд | нд | нд | нд | 10.363 | 41.484 | нд | 51.894 | нд | нд | 117.364 | 124.493 | 139.965 | 142.83 | 76.08 | 78.09 | нд | нд | нд | нд
4.1.1.3 | Технологическое присоединение энергопринимающих устройств потребителей свыше 150 кВт, всего, в том числе: | Г | нд | нд | нд | нд | нд | нд | нд | нд | нд | нд | нд | нд | нд | нд | нд | 10.363 | 41.484 | нд | 51.894 | нд | нд | 117.364 | 124.493 | 139.965 | 142.83 | 76.08 | 78.09 | нд | нд | нд | нд
4.1.1.3 | Строительство двухцепной КЛ 10 кВ от ячеек 1 и 2 СШ ПС 35/10 кВ Чистые Пруды до РТП 10/0,4 кВ в жилом районе «Чистые Пруды» (ООО "Кировспецмонтаж") протяженность по трассе 1,37 км | F_KRE-00010-000 | 23.03.2012 | 10-14/02/12 | 1 | 3.383 | 02.09.2016 | 2016 | 2 | 2016 | 2016 | нд | нд | нд | нд | ТП-10/0,4 кВ | Общество с ограниченной ответственностью "Кировспецмонтаж" | 0 | 3.18 | нд | нд | нд | нд | 0 | 0 | нд | нд | нд | нд | нд | нд | нд | нд
4.1.1.3 | Строительство двухцепной КЛ 10 кВ от ячеек 1 и 2 СШ ПС 35/10 кВ Чистые Пруды до РТП 10/0,4 кВ в жилом районе «Чистые Пруды» (ООО "Кировспецмонтаж") (ВОЛС+демонтажные работы) протяженность по трассе 2,92 км | G_KRE-00010-002 | 23.03.2012 | 10-14/02/12 | 1 | 3.383 | 02.09.2016 | 2016 | 2 | 2016 | 2016 | нд | нд | нд | нд | ТП-10/0,4 кВ | Общество с ограниченной ответственностью "Кировспецмонтаж" | 0 | 3.18 | нд | нд | нд | нд | 0 | 0 | нд | нд | нд | нд | нд | нд | нд | нд
4.1.1.3 | Модернизация ВЛ 10 кВ ф.1, ф.9 ПС 110/10 кВ "Искра" (ООО ТД Искра) протяженность по трассе 0,778 км | F_KRE-00011-002 | 22.05.2012 | 10-14/30/12 | 1 | 0.63 | 31.12.2016 | 2016 | 4 | 2016 | 2016 | нд | нд | нд | нд | РУ 0,4 кВ потребителя | Общество с ограниченной ответственностью "Торговый дом "Искра" | 0 | 0.25 | нд | 0 | 19.12.2018 | 0 | 0 | 0 | 0 | 0 | 0 | 0 | нд | нд | нд | нд
4.1.1.3 | Модернизация ВЛ-0,4 кВ (ИП Шилов Евгений Александрович) протяженность по трассе 0,120км | G_KRE-00011-005 | 26.10.2015 | 10-14/15/15 | 1 | 0.033 | 26.10.2016 | 2016 | 4 | 2016 | 2016 | нд | нд | нд | нд | РУ 0,4 кВ потребителя | Ииндивидуальный предприниматель Шилов Евгений Александрович | 0.1 | 0.2 | нд | 0 | 19.12.2018 | 0 | 0 | 0 | 0 | 0 | 0 | 0 | нд | нд | нд | нд
4.1.1.3 | Монтаж трансформатора мощностью 250 кВА - 1 шт (ООО ТД Искра) | F_KRE-00012-001 | 22.05.2012 | 10-14/30/12 | 1 | 0.63 | 31.12.2016 | 2016 | 4 | 2016 | 2016 | нд | нд | нд | нд | РУ 0,4 кВ потребителя | Общество с ограниченной ответственностью "Торговый дом "Искра" | 0 | 0.25 | нд | 0 | 19.12.2018 | 0 | 0 | 0 | 0 | 0 | 0 | 0 | нд | нд | нд | нд
4.1.1.3 | Замена трансформаторов тока в ТП - 3 шт (КОГАОУ ДОД – «Центр дополнительного образования одаренных школьников») | G_KRE-00012-003 | 02.10.2015 | 10-14/40/15 | 1 | 0.059 | 31.05.2016 | 2016 | 2 | 2016 | 2016 | нд | нд | нд | нд | РУ 0,4 кВ потребителя | Кировское областное государственное автономное образовательное учреждение дополнительного образования "ЦЕНТР ДОПОЛНИТЕЛЬНОГО ОБРАЗОВАНИЯ ОДАРЕННЫХ ШКОЛЬНИКОВ" | 0.2 | 0.38 | ТП №28-218 | 0.101 | 19.12.2018 | 50 | 0.215 | 0.395 | 0.4 | 0.4 | 0.4 | 0.4 | нд | нд | нд | нд
4.1.1.3 | Монтаж автоматического выключателя в ТП - 1 шт (ООО "Лес Трейд") | G_KRE-00012-005 | 24.07.2015 | 10-14/26/15 | 1 | 0.036 | 24.07.2016 | 2016 | 2 | 2016 | 2016 | нд | нд | нд | нд | РУ 0,4 кВ потребителя | Общество с ограниченной ответственностью "Лес Трейд" | 0.09 | 0.2 | ТП Д-207 | 0.013 | 19.12.2018 | 37.6 | 0.114 | 0.224 | 0.25 | 0.25 | 0.25 | 0.25 | нд | нд | нд | нд
4.1.1.3 | Замена трансформатора мощностью 160 кВА на 250 кВА, замена трансформатора тока (ООО "Лес") | G_KRE-00012-006 | 07.05.2015 | 10-14/13/15 | 1 | 0.023 | 06.04.2016 | 2016 | 2 | 2016 | 2016 | нд | нд | нд | нд | РУ 0,4 кВ потребителя | Общество с ограниченной ответственностью "Лес" | 0.09 | 0.16 | ТП 47-404 | 0.102 | 19.12.2018 | 56 | 0.09 | 0.16 | 0.16 | 0.25 | 0 | 0 | нд | нд | нд | нд
4.1.1.3 | Замена трансформатора мощностью 100 кВА на 400 кВА (Пономарев М.А.) | G_KRE-00012-007 | 06.07.2015 | 10-14/23/15 | 1 | 0.05 | 07.04.2016 | 2016 | 2 | 2016 | 2016 | нд | нд | нд | нд | РУ 0,4 кВ потребителя | Пономарев Михаил Александрович | 0.08 | 0.33 | ТП00222 - ТП З-104 | 0.326 | 19.12.2018 | 130 | 0.18 | 0.33 | 0.1 | 0.4 | 0 | 0 | нд | нд | нд | нд
4.1.1.3 | Замена трансформатора 160 кВа на тр-р 250 кВА; замена трансформаторов тока на 400/5 - 3 шт, монтаж автомата 0,4 кВ -1 шт. в ТП 10/0,4 кВ (ИП Шилов Евгений Александрович) | G_KRE-00012-008 | 26.10.2015 | 10-14/15/15 | 1 | 0.033 | 26.10.2016 | 2016 | 4 | 2016 | 2016 | нд | нд | нд | нд | РУ 0,4 кВ потребителя | Индивидуальный предприниматель Шилов Евгений Александрович | 0.05 | 0.1 | ТП06563 - ТП Д-605 | 0.036 | 19.12.2018 | 63 | 0.1 | 0.2 | 0.16 | 0.25 | 0 | 0 | нд | нд | нд | нд
4.1.1.3 | Замена трансформаторов тока в ТП - 3 шт (ООО Агрофирма "Колхоз "Путь Ленина") | G_KRE-00012-009 | 04.03.2016 | 10-14/05/16 | 1 | 0.035 | 04.07.2016 | 2016 | 2 | 2016 | 2016 | нд | нд | нд | нд | РУ 0,4 кВ потребителя | Общество с ограниченной ответственностью Агрофирма "Колхоз "Путь Ленина" | 0.1 | 0.2 | ТП№30 Ф.3 Юбилейная | 0.122 | 19.12.2018 | 62.5 | 0.25 | 0.35 | 0.4 | 0.4 | 0.4 | 0.4 | нд | нд | нд | нд
4.1.1.3 | Модернизация ВЛ 0.4 кВ (ООО "Уралхим-транс") протяженность по трассе 0,04 км | G_KRE-00012-010 | 02.02.2016 | 10-14/55/15 | 1 | 1.827 | 02.06.2016 | 2016 | 2 | 2016 | 2016 | нд | нд | нд | нд | РУ 0,4 кВ потребителя | Общество с ограниченной ответственностью "Уралхим-транс" | 0 | 0.5 | нд | 0 | 19.12.2018 | 0 | 0 | 0 | 0 | 0 | 0 | 0 | нд | нд | нд | нд
4.1.1.3 | Монтаж трансформатора мощностью 630 кВА -1 шт (ООО "Уралхим-транс") | G_KRE-00012-011 | 02.02.2016 | 10-14/55/15 | 1 | 1.827 | 02.06.2016 | 2016 | 2 | 2016 | 2016 | нд | нд | нд | нд | РУ 0,4 кВ потребителя | Общество с ограниченной ответственностью "Уралхим-транс" | 0 | 0.5 | нд | 0 | 19.12.2018 | 0 | 0 | 0 | 0 | 0 | 0 | 0 | нд | нд | нд | нд
4.1.1.3 | Модернизация ТП С-3510 "Валовни" в д.Стулово Слободского района (ООО Монолит) | H_KRE-00012-012 | 26.08.2016 | 10-14/35/16 | 1 | 0.07 | 31.03.2017 | 2016 | 4 | 2016 | 2016 | нд | нд | нд | нд | РУ 0,4 кВ потребителя | Общество с ограниченной ответственностью "Монолит" | 0.04 | 0.24 | ТП С-3510 Валовни фидера 10 кВ С-35 Слободская | 0.007 | 19.12.2018 | 13.75 | 0.055 | 0.255 | 0.4 | 0.4 | 0.4 | 0.4 | нд | нд | нд | нд
4.1.1.3 | Строительство питающей ВЛ-110 кВ ПС 110/10 кВ "Речная" протяженность по трассе 1,328 км | F_KRE-00064-000 | 11.06.2015 | 10-14/09/15 | 1 | 17.246 | 11.06.2017 | 2016 | 4 | 2016 | 2016 | нд | нд | нд | нд | ПС 110/10 кВ потребителя | Акционерное общество "Группа компаний "Электрощит" - ТМ Самара" | 0 | 3.5 | нд | нд | нд | нд | 0 | 0 | нд | нд | нд | нд | нд | нд | нд | нд
4.1.1.3 | Строительство ЛЭП-10 кВ, КЛ-10 кВ от опоры № 35 отпайки на Р-22 "С" ЛЭП-10 кВ №2 1СШ РУ-10 кВ ПС 110/10 кВ "Кстинино", 2 СШ РУ-10 кВ ПС 110/10 кВ "Кстинино", монтаж выключателя (АО "КРИК" мкр. "Верхние Черемушки") протяженность по трассе 3,406 км | G_KRE-00064-001 | 24.04.2015 | 10-14/11/15 | 1 | 10.186 | 26.10.2016 | 2016 | 4 | 2016 | 2016 | нд | нд | нд | нд | ТП-10/0,4 кВ | Акционерное общество "Кировская региональная ипотечная корпорация" | 0.23 | 1.11 | нд | нд | нд | нд | 0 | 0 | нд | нд | нд | нд | нд | нд | нд | нд
4.1.1.3 | Строительство ЛЭП-10 кВ от опора № 4 отпайки на ТП-127 ЛЭП-10 кВ № 1 1 С.Ш. РУ-10 кВ ПС 110/10 кВ Кстинино, 2 С.Ш. РУ-10 кВ ПС 110/10 кВ Кстинино. Монтаж выключателя(АО "КРИК" мкр. "Нижние Черемушки") протяженность по трассе 4,5 км | G_KRE-00064-002 | 27.10.2015 | 10-14/33/15 | 1 | 8.705 | 31.12.2019 | нд | нд | нд | нд | нд | нд | нд | нд | ТП-10/0,4 кВ | Акционерное общество "Кировская региональная ипотечная корпорация" | 0 | 1.66 | нд | нд | нд | нд | 0 | 0 | нд | нд | нд | нд | нд | нд | нд | нд
4.1.1.3 | Строительство ЛЭП-10 кВ, КЛ-10 кВ от опоры № 35 отпайки на Р-22 "С" ЛЭП-10 кВ №2 1СШ РУ-10 кВ ПС 110/10 кВ "Кстинино", 2 СШ РУ-10 кВ ПС 110/10 кВ "Кстинино" протяженность по трассе 3,3 км, монтаж выключателя (3 этап) (АО "КРИК" мкр. "Верхние Черемушки"), установка ячейки на 1 С.Ш. ПС Кстинино | H_KRE-00064-003 | 24.04.2015 | 10-14/11/15 | 1 | 10.186 | 27.10.2019 | нд | нд | нд | нд | нд | нд | нд | нд | ТП-10/0,4 кВ | Акционерное общество "Кировская региональная ипотечная корпорация" | 1.11 | 2.542 | нд | нд | нд | нд | 0 | 0 | нд | нд | нд | нд | нд | нд | нд | нд
4.1.1.3 | Монтаж ячейки №4 РУ-6кВ ПС Луза (ОАО "Коммунэнерго") | G_KRE-00075-000 | 02.11.2015 | 10-14/46/15 | 1 | 0.367 | 02.11.2017 | 2016 | 4 | 2016 | 2016 | нд | нд | нд | нд | ТП-6//0,4 кВ | Открытое акционерное общаество "Коммунэнерго" | 1.1 | 1.1 | ПС 110 кВ Луза | 9.96 | 19.12.2018 | 99.6 | 13.743 | 13.743 | 20 | 20 | 10 | 10 | нд | нд | нд | нд
4.1.1.3 | Модернизация распределительных устройств 6-10 кВ ПС/110/35/10/6 кВ "Луза" (ООО Хольц Хаус) | H_KRE-00075-001 | 06.04.2016 | 10-14/10/16 | 1 | 0.712 | 06.04.2018 | 2016 | 4 | 2016 | 2016 | нд | нд | нд | нд | ТП-10/0,4 кВ | Общество с ограниченной ответственностью "Хольц Хаус" | 0 | 2 | ПС 110 кВ Луза | 9.96 | 19.12.2018 | 99.6 | 13.743 | 15.743 | 20 | 20 | 10 | 10 | нд | нд | нд | нд
4.1.1.3 | Модернизация ТП-312-250 от ВЛ 10 кВ ф№3 ПС Мухино 35/10 кВ в п. Октябрьский Зуевского района (Замена трансформатора в ТП-312 на 400 кВА, замена трансформатора тока, монтаж автомата в РУ-0,4 кВ) (ОАО "Племзавод Мухинский") | H_KRE-00107-000 | 10.02.2016 | 10-14/02/16 | 1 | 0.065 | 10.02.2017 | 2017 | 1 | 2017 | 2017 | нд | нд | нд | нд | РУ 0,4 кВ потребителя | Открытое акционерное общество "Племзавод Мухинский" | 0 | 0.184 | ТП-312 от ВЛ 10 кВ ф№3 Мухино | 0.016 | 19.12.2018 | 79 | 0.198 | 0.382 | 0.25 | 0.4 | 0.25 | 0.4 | нд | нд | нд | нд
4.1.1.3 | Модернизация распредсетей ВЛ 0,4-10 кВ от ВЛ 10 кВ ф.№5 ПС Нижнеивкино 110/10 кВ в с.Адышево Оричевского района» (Модернизация ЛЭП-10 кВ протяженностью 0,495 км, ЛЭП-0,4 кВ протяженностью 0,100 км, ТП-10/0,4 мощностью 400 кВА) (ООО "Агрофирма "Адышево") | H_KRE-00107-001 | 27.12.2016 | 10-14/60/16 | 1 | 2.347 | 31.08.2017 | 2017 | 2 | 2017 | 2017 | нд | нд | нд | нд | РУ 0,4 кВ потребителя | Общество с ограниченной ответственностью "Агрофирма "Адышево" | 0 | 0.29 | нд | 0 | 19.12.2018 | 0 | 0 | 0 | 0 | 0 | 0 | 0 | нд | нд | нд | нд
4.1.1.3 | Модернизация ТП Са-4610 «Теплая стоянка» в д.Денисовы Слободского района (Монтаж автомата в РУ-0,4 кВ, перезавод ф. 0,4 кВ с 1 с.ш. на 2 с.ш., организация коммерческого учета)(Годун Дмитрий Олегович) | H_KRE-00107-002 | 16.09.2016 | 10-14/38/16 | 1 | 0.107 | 31.05.2017 | 2017 | 2 | 2017 | 2017 | нд | нд | нд | нд | РУ 0,4 кВ потребителя | Годун Дмитрий Олегович | 0.04 | 0.3 | ТП Са-4610 Теплая стоянка фидера 10 кВ Са-46 Садовая | 0.022 | 19.12.2018 | 87.5 | 0.35 | 0.61 | 1.26 | 1.26 | 0.4 | 0.4 | нд | нд | нд | нд
4.1.1.3 | Модернизация ТП 10/0,4 кВ Са-5331 в деревне Стулово (12) Стуловского сельского поселения Слободского района (замена КТП с трансформатором на 630 кВА, организация учета) (Кононова Светлана Валерьевна) | H_KRE-00107-003 | 30.06.2016 | 10-14/23/16 | 1 | 0.142 | 30.06.2017 | 2017 | 1 | 2017 | 2017 | нд | нд | нд | нд | РУ 0,4 кВ потребителя | Кононова Светлана Валерьевна | 0.2 | 0.4 | ТП 10/0,4 кВ СА-5331 | 0.151 | 19.12.2018 | 80 | 0.2 | 0.4 | 0.25 | 0.63 | 0.25 | 0.63 | нд | нд | нд | нд
4.1.1.3 | Модернизация распредсетей ВЛ 0,4 кВ от ТП Д-401 "Временный поселок" в пос. Демьяново Подосиновского района (Монтаж автомата в ТП, монтаж дополнительного фидера по существующим опорам) (ИП Прынцев Юрий Александрович) | H_KRE-00107-004 | 12.07.2016 | 10-14/26/16 | 1 | 0.025 | 12.07.2017 | 2017 | 3 | 2017 | 2017 | нд | нд | нд | нд | РУ 0,4 кВ потребителя | Индивидуальный предприниматель Прынцев Юрий Александрович | 0.1 | 0.17 | Д-401 | 0.046 | 19.12.2018 | 18 | 0.27 | 0.34 | 0.5 | 0.5 | 0.25 | 0.25 | нд | нд | нд | нд
4.1.1.3 | Модернизация КТП З-205 в с. Загарье Юрьянского района (Замена с трансформатором 250 кВА на КТП с трансформатором на 630 кВА) (ИП Дружинин Алексей Алексеевич) | H_KRE-00107-005 | 20.08.2016 | 10-14/34/16 | 1 | 0.088 | 20.08.2017 | 2017 | 3 | 2017 | 2017 | нд | нд | нд | нд | РУ 0,4 кВ потребителя | Индивидуальный предприниматель Дружинин Алексей Алексеевич | 0.2 | 0.45 | ТП З-205 "Дружинин" фидера 10 кВ З-2 35 кВ Загарье | 0.035 | 19.12.2018 | 80 | 0.2 | 0.45 | 0.25 | 0.63 | 0.25 | 0.63 | нд | нд | нд | нд
4.1.1.3 | Модернизация ЛЭП-10 кВ протяженностью 1,24 км, ЛЭП-0,4 кВ протяженностью 0,21 км, монтаж ТП на 250 кВА, замена силового трансформатора 160 кВА на 400 кВа, трансформаторов тока и установка автоматического выключателя на ТП 10/0,4 кВ №52-303 (ООО "Агрофирма "Подгорцы") | H_KRE-00107-006 | 03.10.2016 | 10-14/33/16 | 1 | 2.2 | 03.10.2017 | 2017 | 3 | 2017 | 2017 | нд | нд | нд | нд | РУ 0,4 кВ потребителя | Общество с ограниченной ответственностью "Агрофирма "Подгорцы" | 0 | 0.2 | ТП 10/0,4 кВ №52-303 | 0.015 | 19.12.2018 | 63 | 0.1 | 0.3 | 0.16 | 0.65 | 0.16 | 0.65 | нд | нд | нд | нд
4.1.1.3 | Модернизация ТП-218-400 от ВЛ 10 кВ ф.№2 ПС Кстинино 110/10 кВ в Нововятском районе г.Кирова (замена ТП с трансформатором на 630 кВА, организация коммерческого учета) (ООО "ВТР Интернационал") | H_KRE-00107-007 | 25.10.2016 | 10-14/42/16 | 1 | 0.07 | 25.10.2017 | 2017 | 1 | 2017 | 2017 | нд | нд | нд | нд | РУ 0,4 кВ потребителя | Общество с ограниченной ответственностью "ВТР Интернационал" | 0.2 | 0.4 | ТП-218-400 Мариевка фидера 10 кВ Ф-2 110 кВ Кстинино | 0.216 | 19.12.2018 | 87 | 0.348 | 0.548 | 0.4 | 0.63 | 0.4 | 0.63 | нд | нд | нд | нд
4.1.1.3 | Модернизация ТП-010-400 от ВЛ 10 кВ ф.№0 ПС Оричи 110/35/10 кВ в пгт. Оричи Оричевского района (Монтаж автомата, монтаж ВПУ) (Сельскохозяйственный производственный кооператив им.Кирова) | H_KRE-00107-009 | 26.12.2016 | 10-14/57/16 | 1 | 0.063 | 26.04.2017 | 2017 | 2 | 2017 | 2017 | нд | нд | нд | нд | РУ 0,4 кВ потребителя | Сельскохозяйственный производственный кооператив им.Кирова | 0 | 0.18 | ТП-010 Носковы, ККРС фидера 10 кВ Ф-0 Оричи | 0.172 | 19.12.2018 | 65.5 | 0.262 | 0.442 | 0.4 | 0.4 | 0.4 | 0.4 | нд | нд | нд | нд
4.1.1.3 | Модернизация ЛЭП-10 кВ протяженностью 0,042 км, ЛЭП-0,4 кВ протяженностью 0,023 км, ТП мощностью 250 кВА (ООО "Агрофирма "Мухино") | H_KRE-00107-010 | 09.01.2017 | 10-14/50/16 | 1 | 1.134 | 09.05.2017 | 2017 | 2 | 2017 | 2017 | нд | нд | нд | нд | РУ 0,4 кВ потребителя | Общество с ограниченной ответственностью "Агрофирма "Мухино" | 0 | 0.18 | нд | 0 | 19.12.2018 | 0 | 0 | 0 | 0 | 0 | 0 | 0 | нд | нд | нд | нд
4.1.1.3 | Модернизация ТП-10/0,4кВ №703 СХХ ЛЭП-10кВ №7 ПС110/10кВ РМЗ г.Яранск (замена ТП-10/0,4 кВ мощностью 250 кВА на ТП-10/0,4 кВ мощностью 630 кВА, организация учета) (Сысоева Зося Вадимовна) | H_KRE-00107-011 | 12.01.2017 | 10-14/65/16 | 1 | 0.201 | 12.01.2018 | 2017 | 2 | 2017 | 2017 | нд | нд | нд | нд | РУ 0,4 кВ потребителя | Сысоева Зося Вадимовна | 0.06 | 0.4 | ТП-10/0,4кВ №703 СХХ | 0.001 | 19.12.2018 | 35 | 0.087 | 0.427 | 0.25 | 0.63 | 0.25 | 0.63 | нд | нд | нд | нд
4.1.1.3 | Модернизация распредустройства 10 кВ ПС 35/10 кВ Гирсово Юрьянского РЭС (Монтаж разъеденителей, ТТ, организация учета ячеек № 5 и №12 КРУН 10 кВ) (АО "Тандер") | H_KRE-00107-012 | 10.02.2016 | 10-14/39/15 | 1 | 0.712 | 10.02.2018 | 2017 | 3 | 2017 | 2017 | нд | нд | нд | нд | ТП-10/0,4 кВ | Акционерное общество "Тандер" | 0 | 2 | ПС 35 кВ Гирсово | 1.66 | 19.12.2018 | 26 | 11.886 | 11.886 | 12.6 | 12.6 | 6.3 | 6.3 | нд | нд | нд | нд
4.1.1.3 | Модернизация (строительство) ВЛИ 0,4 кВ ф.3 от КТП К-901 в. Подгорена Слободского района с заменой трансформаторов тока 3 шт, протяженность по трассе 0,06км (ООО "Агрофирма Бобино-М") | H_KRE-00107-013 | 14.09.2016 | 10-14/30/16 | 1 | 0.17 | 14.01.2017 | 2017 | 1 | 2017 | 2017 | нд | нд | нд | нд | РУ 0,4 кВ потребителя | Общество с ограниченной ответственностью "Агрофирма "Бобино-М" | 0 | 0.25 | нд | 0 | 19.12.2018 | 0 | 0 | 0 | 0 | 0 | 0 | 0 | нд | нд | нд | нд
4.1.1.3 | Модернизация КЛ 10 кВ от опоры №89 ф. Са-53 ПС 110/10/6 кВ Садовая в д.Стулово Слободского района протяженность по трассе 0,16 км (Воробьев Дмитрий Юрьевич) | H_KRE-00107-014 | 13.03.2017 | 10-14/67/16 | 1 | 0.627 | 13.07.2017 | 2017 | 3 | 2017 | 2017 | нд | нд | нд | нд | ТП-10/0,4кВ | Воробьев Дмитрий Юрьевич | 0 | 0.59 | нд | 0 | 19.12.2018 | 0 | 0 | 0 | 0 | 0 | 0 | 0 | нд | нд | нд | нд
4.1.1.3 | Модернизация распределительных сетей ВЛ 0,4-10 кВ от ВЛ 10 кВ Ф.5 ПС Кузнецы 110/35/10 кВ, ВЛ 10 кВ Ф.6 ПС Степановщина 35/10 кВ в д.Опарины Орловского района (модернизация ВЛ 10 кВ протяженностью 0,57 км, ВЛ 0,4 кВ протяженностью 0,2 км, установка ТП 10/0,4 кВ с трансформатором 250 кВА-2 шт.) (ООО Агрофирма "Новый путь") | H_KRE-00107-015 | 31.03.2017 | 10-14/05/17 | 1 | 3.478 | 01.01.2018 | 2017 | 4 | 2017 | 2017 | нд | нд | нд | нд | РУ 0,4 кВ потребителя | Общество с ограниченной ответственностью Агрофирма "Новый путь" | 0 | 0.215 | нд | 0 | 19.12.2018 | 0 | 0 | 0 | 0 | 0 | 0 | 0 | нд | нд | нд | нд
4.1.1.3 | Модернизация распределительных сетей ВЛ 0,4-10 кВ от ВЛ 10 кВ Ф-5 ПС Вичевщина 35/10 кВ, в пос. Вичевщина Куменского района (протяженностью ВЛ-10кВ - 0,103 км, ВЛ-0,4 кВ - 0,062 км, монтаж КТПК - 400 кВА) (ЗАО Племенной завод " Октябрьский"), | H_KRE-00107-016 | 24.04.2017 | 10-14/06/17 | 1 | 1.374 | 24.08.2017 | 2017 | 3 | 2017 | 2017 | нд | нд | нд | нд | РУ 0,4 кВ потребителя | Закрытое акционерное общество Племенной завод " Октябрьский" | 0.05 | 0.3 | нд | 0 | 19.12.2018 | 0 | 0 | 0 | 0 | 0 | 0 | 0 | нд | нд | нд | нд
4.1.1.3 | Модернизация распределительных сетей ВЛ 10 кВ Ф-16 ПС ССК 110/35/10 кВ в районе п.Радужный Нововятского района г.Кирова (протяженностью 0,04 км) (КОГП "Вятавтодор") | H_KRE-00107-017 | 01.06.2017 | 10-14/10/17 | 1 | 0.424 | 01.10.2017 | 2017 | 4 | 2017 | 2017 | нд | нд | нд | нд | ТП-10/0,4кВ | Кировское областное государственное предприятие "Вятские автомобильные дороги" | 0 | 0.6 | нд | 0 | 19.12.2018 | 0 | 0 | 0 | 0 | 0 | 0 | 0 | нд | нд | нд | нд
4.1.1.3 | Модернизация ТП 10/0,4 кВ №22-81 ВЛ 10 кВ Ф.8 ПС Искра 110/10 кВ, ТП 10/0,4 кВ №22-413 ВЛ 10 кВ Ф.4 ПС Искра 110/10 кВ в п. Ленинская Искра Котельничского района (замена автоматических выключателей 250А на 630А - 2 шт.) (КОГУП "Облкоммунсервис") | H_KRE-00107-018 | 06.07.2017 | 431000442 | 1 | 0.059 | 06.11.2017 | 2017 | 4 | 2017 | 2017 | нд | нд | нд | нд | РУ 0,4 кВ потребителя | Кировское областное государственное унитарное предприятие "Облкоммунсервис" | 0.28 | 0.38 | ТП №22-81 ВЛ 10 кВ Ф.8 ПС 110/10 кВ Искра | 0.23 | 19.12.2018 | 70 | 0.28 | 0.38 | 0.4 | 0.4 | 0.4 | 0.4 | нд | нд | нд | нд
4.1.1.3 | Модернизация ВЛ 0,4 кВ в рамках проекта Модернизация распределительных сетей ВЛ 0,4-10 кВ в селе Бисерово (3) Бисеровского сельского поселения Афанасьевского района (для техприсоединения ИП Братчиков Сергей Евгеньевич, договор № 431002666 от 20.09.2017, 150-670 кВт) протяженностью 0,02 км | I_KRE-00107-019 | 20.09.2017 | 431002666 | 1 | 1.633 | 20.01.2018 | 2018 | 1 | 2018 | 2018 | нд | нд | нд | нд | РУ 0,4 кВ потребителя | Индивидуальный предприниматель Братчиков Сергей Евгеньевич | 0.015 | 0.3 | нд | 0 | 19.12.2018 | 0 | 0 | 0 | 0 | 0 | 0 | 0 | нд | нд | нд | нд
4.1.1.3 | Модернизация ТП-402-400 в п.Речной Куменского района (замена блока рубильник-предохранитель на автоматический выключатель 400 А) для Техприсоединения ООО фирма СТЭЛСИ, договор № 431002497 от 20.09.17 (до 670 кВт) | I_KRE-00107-020 | 20.09.2017 | 431002497 | 1 | 0.059 | 20.01.2018 | 2018 | 1 | 2018 | 2018 | нд | нд | нд | нд | РУ 0,4 кВ потребителя | Общество с ограниченной ответственностью фирма "СТЭЛСИ" | 0.1 | 0.2 | ТП-402-400 | 0.093 | 19.12.2018 | 23 | 0.311 | 0.411 | 0.4 | 0.4 | 0 | 0 | нд | нд | нд | нд
4.1.1.3 | Техперевооружение ПС 110/6 Маяк с заменой трансформаторов тока (6 шт) в ячейках 6 кВ №№51, 52 для Техприсоединения ЗАО Кировский молочный комбинат, договор №10-14/14/17 от 28.07.17 (свыше 670 кВт) | I_KRE-00107-021 | 28.07.2017 | 10-14/14/17 | 1 | 0.887 | 28.07.2021 | 2021 | 3 | 2021 | 2021 | нд | нд | нд | нд | ТП-6/0,4 кВ | Закрытое акционерное общество "Кировский молочный комбинат" | 3.085 | 4.585 | ПС 110/6 кВ Маяк | 16.22 | 19.12.2018 | 65 | 23.149 | 24.649 | 50 | 50 | 25 | 25 | нд | нд | нд | нд
4.1.1.3 | Модернизация распределительных сетей ВЛ 0,4-10 кВ в районе села Русаново Орловского сельского поселения Орловского района (ВЛ 10 кВ протяженностью 0,284 км) (для техприсоединения ООО "Агрофирма "Пригородная", договор № 431002664 от 11.10.2017, 150-670 кВт) | I_KRE-00107-022 | 11.10.2017 | 431002664 | 1 | 2.391 | 31.05.2018 | 2018 | 1 | 2018 | 2018 | нд | нд | нд | нд | РУ 0,4 кВ потребителя | Общество с ограниченной ответственностью "Агрофирма "Пригородная" | 0 | 0.18 | нд | 0 | 19.12.2018 | 0 | 0 | 0 | 0 | 0 | 0 | 0 | нд | нд | нд | нд
4.1.1.3 | Модернизация ТП 6/0,4кВ КрЯ-1202 ф.Кр.Я-12 ПС 110/6 кВ Красный якорь в д.Бакули Слободского района с заменой ТТ-0,4кВ на вводе Т2 с 400/5 на 1000/5 (для техприсоединения КОГП «Вятавтодор», договор №431005811 от 26.02.2018, 150-670 кВт) | I_KRE-00107-023 | 26.02.2018 | 431005811 | 1 | 0.512 | 26.06.2018 | 2018 | 2 | 2018 | 2018 | нд | нд | нд | нд | РУ 0,4 кВ потребителя | Кировское государственное областное предприятие «Вятавтодор» | 0.15 | 0.5 | ТП 6/0,4кВ КрЯ-1202 | 0.062 | 19.12.2018 | 22 | 0.155 | 0.505 | 0.95 | 0.95 | 0.32 | 0.32 | нд | нд | нд | нд
4.1.1.3 | Модернизация распределительных сетей ВЛ 0,4-10 кВ в районе села Русаново Орловского сельского поселения Орловского района (ВЛ 0,4 кВ протяженностью 0,061 км) (для техприсоединения ООО "Агрофирма "Пригородная", договор № 431002664 от 11.10.2017, 150-670 кВт) | I_KRE-00107-024 | 11.10.2017 | 431002664 | 1 | 2.391 | 31.05.2018 | 2018 | 1 | 2018 | 2018 | нд | нд | нд | нд | РУ 0,4 кВ потребителя | Общество с ограниченной ответственностью "Агрофирма "Пригородная" | 0 | 0.18 | нд | нд | нд | нд | 0 | 0 | нд | нд | нд | нд | нд | нд | нд | нд
4.1.1.3 | Строительство ТП 10/0,4 кВ с трансформаторами 2х250 кВА для Техприсоединения ООО Агрофирма Пригородная, договор № 431002664 от 11.10.17, с.Русаново Орловского р-а (до 670 кВт; "Модернизация распредсетей 0,4-10 кВ"; трансформаторная мощность 0,5 МВА) | I_KRE-00107-025 | 11.10.2017 | 431002664 | 1 | 2.391 | 31.05.2018 | 2018 | 1 | 2018 | 2018 | нд | нд | нд | нд | РУ 0,4 кВ потребителя | Общество с ограниченной ответственностью "Агрофирма "Пригородная" | 0 | 0.18 | нд | нд | нд | нд | 0 | 0 | нд | нд | нд | нд | нд | нд | нд | нд
4.1.1.3 | Строительство ВЛ-10 кВ от Ф-3 и Ф-8 ПС 110/10 кВ Кырчаны в районе с. Архангельское Немского района Кировской области, протяженностью - 14,03 км, с установкой двух пунктов секционирования 10 кВ (для техприсоединения АО "Агрофирма "Немский", договор №431005561 от 30.03.2018, свыше 670 кВт) | I_KRE-00107-026 | 30.03.2018 | 431005561 | 1 | 29.149 | 30.03.2020 | 2019 | 3 | 2019 | 2019 | нд | нд | нд | нд | ТП-10/0,4кВ | Акционерное общество "Агрофирма "Немский" | 0 | 1.6 | нд | нд | нд | нд | 0 | 0 | нд | нд | нд | нд | нд | нд | нд | нд
4.1.1.3 | Техническое перевооружение ПС 110/35/6 кВ «Красный Курсант» организация коммерческого учета электроэнергии в ячейке №3 I с.ш. РУ-35 кВ на отходящей ВЛ-35 кВ Красный Курсант-Лыково, с заменой ТТ и ТН 35 кВ (для техприсоединения АО "Вятское машиностроительное предприятие "Авитек", договор №10-14/24/16 от 28.07.2016, свыше 670 кВт) | I_KRE-00107-027 | 28.07.2016 | 10-14/24/16 | 1 | 0.32 | 28.07.2020 | 2019 | 4 | 2019 | 2019 | нд | нд | нд | нд | ВЛ-35 кВ и ПС 35/10 кВ Заявителя | Акционерное общество "Вятское машиностроительное предприятие "Авитек" | 1.46 | 1.46 | ПС 110/35/6 кВ «Красный Курсант» | 12.26 | 19.12.2018 | 66 | 51.063 | 51.063 | 30 | 30 | 20 | 20 | нд | нд | нд | нд
4.1.1.3 | Модернизация КТП 10/0,4/400 кВА для Техприсоединения ИП Братчиков С.Е, договор №431002666 от 20.09.17 с.Бисерово(3) Афанасьевский р-н (до 670 кВт; "Модернизация распределительных сетей 0,4-10 кВ"; трансформаторная мощность 0,4 МВА) | I_KRE-00107-028 | 20.09.2017 | 431002666 | 1 | 1.633 | 20.01.2018 | 2018 | 1 | 2018 | 2018 | нд | нд | нд | нд | РУ 0,4 кВ потребителя | Индивидуальный предприниматель Братчиков Сергей Евгеньевич | 0.015 | 0.3 | ТП-10/0,4 кВ Б-110 | 0.068 | 19.12.2018 | 17 | 0.015 | 0.3 | 0.025 | 0.4 | 0 | 0 | нд | нд | нд | нд
4.1.1.3 | Строительство ВЛ 0,4 кВ в с. Адышево Оричевского района Кировской области, протяженностью - 0,047 км (для техприсоединения ООО "Агрофирма "Адышево", договор №431010447 от 19.09.2018, свыше 150 кВт) | J_KRE-00107-034 | 19.09.2018 | 431010447 | 1 | 1.134 | 19.08.2019 | 2019 | 1 | 2019 | 2019 | нд | нд | нд | нд | РУ 0,4 кВ потребителя | Общество с ограниченной ответственностью "Агрофирма "Адышево" | 0.29 | 0.39 | нд | нд | нд | нд | 0 | 0 | нд | нд | нд | нд | нд | нд | нд | нд
4.1.1.3 | Строительство ТП с трансформатором 160 кВА в с. Адышево Оричевского района Кировской области (для техприсоединения ООО "Агрофирма "Адышево", договор №431010447 от 19.09.2018, свыше 150 кВт) | J_KRE-00107-035 | 19.09.2018 | 431010447 | 1 | 1.134 | 19.08.2019 | 2019 | 1 | 2019 | 2019 | нд | нд | нд | нд | РУ 0,4 кВ потребителя | Общество с ограниченной ответственностью "Агрофирма "Адышево" | 0.29 | 0.39 | нд | нд | нд | нд | 0 | 0 | нд | нд | нд | нд | нд | нд | нд | нд
4.1.1.3 | Строительство ВЛ 0,4-10 кВ в Омутнинском районе Кировской области, протяженностью - 0,100 км (для техприсоединения ООО "ВяткаЛесинторг", договор №431011520 от 05.10.2018, свыше 150 кВт) | J_KRE-00107-036 | 05.10.2018 | 431011520 | 1 | 1.73 | 05.02.2019 | 2019 | 1 | 2019 | 2019 | нд | нд | нд | нд | РУ 0,4 кВ потребителя | Общество с ограниченной ответственностью "Вяткалесинторг" | 0 | 0.2 | нд | нд | нд | нд | 0 | 0 | нд | нд | нд | нд | нд | нд | нд | нд
4.1.1.3 | Строительство ТП с трансформатором 250 кВА в Омутнинском районе Кировской области (для техприсоединения ООО "ВяткаЛесинторг", договор №431011520 от 05.10.2018, свыше 150 кВт) | J_KRE-00107-037 | 05.10.2018 | 431011520 | 1 | 1.73 | 05.02.2019 | 2019 | 1 | 2019 | 2019 | нд | нд | нд | нд | РУ 0,4 кВ потребителя | Общество с ограниченной ответственностью "Вяткалесинторг" | 0 | 0.2 | нд | нд | нд | нд | 0 | 0 | нд | нд | нд | нд | нд | нд | нд | нд
4.1.1.3 | Строительство ВЛ 0,4-10 кВ в с/п Юбилейное Котельничского района Кировской области, протяженностью - 0,230 км (для техприсоединения ООО Агрофирма "Колхоз "Путь Ленина", договор № 431008618 от 03.07.2018, свыше 150 кВт) | J_KRE-00107-038 | 03.07.2018 | 431008618 | 1 | 2.723 | 03.07.2019 | 2019 | 2 | 2019 | 2019 | нд | нд | нд | нд | РУ 0,4 кВ потребителя | Общество с ограниченной ответственностью "Агрофирма "Колхоз "Путь Ленина" | 0 | 0.215 | нд | нд | нд | нд | 0 | 0 | нд | нд | нд | нд | нд | нд | нд | нд
4.1.1.3 | Строительство ТП с трансформаторами 2х250 кВА в с/п Юбилейное Котельничского района Кировской области (для техприсоединения ООО Агрофирма "Колхоз "Путь Ленина", договор № 431008618 от 03.07.2018, свыше 150 кВт) | J_KRE-00107-039 | 03.07.2018 | 431008618 | 1 | 2.723 | 03.07.2019 | 2019 | 2 | 2019 | 2019 | нд | нд | нд | нд | РУ 0,4 кВ потребителя | Общество с ограниченной ответственностью "Агрофирма "Колхоз "Путь Ленина" | 0 | 0.215 | нд | нд | нд | нд | 0 | 0 | нд | нд | нд | нд | нд | нд | нд | нд
4.1.1.3 | Строительство ВЛ 0,4-10 кВ в с. Адышево Оричевского района Кировской области, протяженностью - 0,140 км (для техприсоединения ООО "Агрофирма "Адышево", договор № 431012080 от 13.11.2018, свыше 150 кВт) | J_KRE-00107-040 | 13.11.2018 | 431012080 | 1 | 5.437 | 29.11.2019 | 2019 | 4 | 2019 | 2019 | нд | нд | нд | нд | РУ 0,4 кВ потребителя | Общество с ограниченной ответственностью "Агрофирма "Адышево" | 0.244 | 0.454 | нд | нд | нд | нд | 0 | 0 | нд | нд | нд | нд | нд | нд | нд | нд
4.1.1.3 | Строительство ТП с трансформатором 250 кВА в с. Адышево Оричевского района Кировской области (для техприсоединения ООО "Агрофирма "Адышево", договор № 431012080 от 13.11.2018, свыше 150 кВт) | J_KRE-00107-041 | 13.11.2018 | 431012080 | 1 | 5.437 | 29.11.2019 | 2019 | 4 | 2019 | 2019 | нд | нд | нд | нд | РУ 0,4 кВ потребителя | Общество с ограниченной ответственностью "Агрофирма "Адышево" | 0.244 | 0.454 | нд | нд | нд | нд | 0 | 0 | нд | нд | нд | нд | нд | нд | нд | нд
4.1.1.3 | Строительство ВЛ 0,4-10 кВ в с. Утманово Подосиновского района Кировской области, протяженностью - 0,090 км (для техприсоединения ООО "Лесоруб", договор № 431010989 от 21.09.2018, свыше 150 кВт) | J_KRE-00107-042 | 21.09.2018 | 431010989 | 1 | 0.351 | 21.01.2019 | 2019 | 1 | 2019 | 2019 | нд | нд | нд | нд | ТП-10/0,4кВ | Общество с ограниченной ответственностью "Лесоруб" | 0.15 | 0.41 | нд | нд | нд | нд | 0 | 0 | нд | нд | нд | нд | нд | нд | нд | нд
4.1.2 | Технологическое присоединение объектов электросетевого хозяйства, всего, в том числе: | Г | нд | нд | нд | нд | нд | нд | нд | нд | нд | нд | нд | нд | нд | нд | нд | 0 | 0 | нд | 0 | нд | нд | 0 | 0 | 0 | 0 | 0 | 0 | нд | нд | нд | нд
4.1.2.1 | Технологическое присоединение объектов электросетевого хозяйства, принадлежащих иным сетевым организациям и иным лицам, всего, в том числе: | Г | нд | нд | нд | нд | нд | нд | нд | нд | нд | нд | нд | нд | нд | нд | нд | 0 | 0 | нд | 0 | нд | нд | 0 | 0 | 0 | 0 | 0 | 0 | нд | нд | нд | нд
4.1.2.2 | Технологическое присоединение к электрическим сетям иных сетевых организаций, всего, в том числе: | Г | нд | нд | нд | нд | нд | нд | нд | нд | нд | нд | нд | нд | нд | нд | нд | 0 | 0 | нд | 0 | нд | нд | 0 | 0 | 0 | 0 | 0 | 0 | нд | нд | нд | нд
4.1.3 | Технологическое присоединение объектов по производству электрической энергии всего, в том числе: | Г | нд | нд | нд | нд | нд | нд | нд | нд | нд | нд | нд | нд | нд | нд | нд | 0 | 0 | нд | 0 | нд | нд | 0 | 0 | 0 | 0 | 0 | 0 | нд | нд | нд | нд
4.1.4 | Усиление электрической сети в целях осуществления технологического присоединения энергопринимающих устройств потребителей и (или) объектов электросетевого хозяйства всего, в том числе: | Г | нд | нд | нд | нд | нд | нд | нд | нд | нд | нд | нд | нд | нд | нд | нд | 0 | 0 | нд | 0 | нд | нд | 0 | 0 | 0 | 0 | 0 | 0 | нд | нд | нд | нд
4.1.4.1 | Строительство новых объектов электросетевого хозяйства для усиления электрической сети в целях осуществления технологического присоединения, всего, в том числе: | Г | нд | нд | нд | нд | нд | нд | нд | нд | нд | нд | нд | нд | нд | нд | нд | 0 | 0 | нд | 0 | нд | нд | 0 | 0 | 0 | 0 | 0 | 0 | нд | нд | нд | нд
4.1.4.2 | Реконструкция существующих объектов электросетевого хозяйства для усиления электрической сети в целях осуществления технологического присоединения, всего, в том числе: | Г | нд | нд | нд | нд | нд | нд | нд | нд | нд | нд | нд | нд | нд | нд | нд | 0 | 0 | нд | 0 | нд | нд | 0 | 0 | 0 | 0 | 0 | 0 | нд | нд | нд | нд
5 | Республика Марий ЭЛ | Г | нд | нд | нд | нд | нд | нд | нд | нд | нд | нд | нд | нд | нд | нд | нд | 0 | 17.19 | нд | 13.32 | нд | нд | 48.32 | 67.285 | 26 | 26 | 10 | 10 | нд | нд | нд | нд
5.1 | Технологическое присоединение, всего, в том числе: | Г | нд | нд | нд | нд | нд | нд | нд | нд | нд | нд | нд | нд | нд | нд | нд | 0 | 17.19 | нд | 13.32 | нд | нд | 48.32 | 67.285 | 26 | 26 | 10 | 10 | нд | нд | нд | нд
5.1.1 | Технологическое присоединение энергопринимающих устройств потребителей, всего, в том числе: | Г | нд | нд | нд | нд | нд | нд | нд | нд | нд | нд | нд | нд | нд | нд | нд | 0 | 17.19 | нд | 13.32 | нд | нд | 48.32 | 67.285 | 26 | 26 | 10 | 10 | нд | нд | нд | нд
5.1.1.3 | Технологическое присоединение энергопринимающих устройств потребителей свыше 150 кВт, всего, в том числе: | Г | нд | нд | нд | нд | нд | нд | нд | нд | нд | нд | нд | нд | нд | нд | нд | 0 | 17.19 | нд | 13.32 | нд | нд | 48.32 | 67.285 | 26 | 26 | 10 | 10 | нд | нд | нд | нд
5.1.1.3 | Реконструкция ПС 110 кВ Медведево (установка 2-х ячеек) ООО "Технострой" дог.№728/14 от 21.05.2014 | G_MAE-00024-000 | 21.05.2014 | 728/14 | 1 | 0.04 | 21.05.2018 | 2017 | 3 | 2017 | 2017 | нд | нд | нд | нд | ТП 10/0,4 кВ для квартала жилой застройки | Общество с ограниченной ответственностью "Технострой" | 0 | 3.95 | ПС 110/10 кВ "Медведево" | 13.32 | 19.12.2018 | 142.4 | 48.32 | 52.27 | 26 | 26 | 10 | 10 | нд | нд | нд | нд
5.1.1.3 | Строительство КЛ 0,4 кВ с целью внешнего электроснабжения застройки левого берега р.М.Кокшага в г. Йошкар-Ола (ТП 10/0,4 кВ №4, КЛ-0,4 кВ от ТП №4) к поз.39а, шахматный клуб ( 1,836 км) | G_MAE-00032-001 | 21.09.2015 | 1090/15 | 1 | 6.06 | 21.09.2016 | 2016 | 2 | 2016 | 2016 | нд | нд | нд | нд | ВРУ- 0,4 кВ "Шахматного клуба" (женская консультация) | Министерство строительства, архитектуры и жилищно- коммунального хозяйства Республики Марий Эл | 0 | 0.5 | нд | нд | нд | нд | 0 | 0.5 | нд | нд | нд | нд | нд | нд | нд | нд
5.1.1.3 | Строительство КЛ 0,4 кВ с целью внешнего электроснабжения застройки левого берега р.М.Кокшага в г. Йошкар-Ола (ТП 10/0,4кВ №4, КЛ-0,4кВ от ТП №4) к поз. 37а (АРХИВ), для нужд ПАО «МРСК Центра и Приволжья» филиала «Мариэнерго» ( 0,2 км) | G_MAE-00032-002 | 18.08.2014 | 1423/14 | 1 | 3.63 | 18.08.2016 | 2016 | 2 | 2016 | 2016 | нд | нд | нд | нд | ВРУ - 0,4 кВ административного здания для размещения министерства культуры, печати и по делам национальностей РМЭ (комитет по делам архивов) | Министерство строительства, архитектуры и жилищно- коммунального хозяйства Республики Марий Эл | 0 | 0.2 | нд | нд | нд | нд | 0 | 0.2 | нд | нд | нд | нд | нд | нд | нд | нд
5.1.1.3 | Строительство КЛ 0,4 кВ с целью внешнего электроснабжения застройки левого берега р.М.Кокшага в г. Йошкар-Ола (ТП 10/0,4 кВ №4, КЛ-0,4 кВ от ТП №4) к поз.39, здание образования ( 1,296 км) | G_MAE-00032-003 | 28.10.2014 | 1824/14 | 1 | 2.57 | 28.10.2016 | 2016 | 2 | 2016 | 2016 | нд | нд | нд | нд | ВРУ - 0,4 кВ здания учреждения образования по ул. Эшкинина | Министерство строительства, архитектуры и жилищно- коммунального хозяйства Республики Марий Эл | 0 | 0.33 | нд | нд | нд | нд | 0 | 0.33 | нд | нд | нд | нд | нд | нд | нд | нд
5.1.1.3 | Строительство КЛ 0,4 кВ с целью внешнего электроснабжения многоквартирного жилого дома (поз.1) по адресу: Республика Марий Эл, г. Йошкар-Ола, с. Семеновка, ул. Молодежная, севернее дома №3а ( 0,138 км) | G_MAE-00032-004 | 13.10.2014 | 1758/14 | 1 | 1.72 | 31.12.2017 | 2016 | 3 | 2016 | 2016 | нд | нд | нд | нд | ВРУ - 0,4 кВ многоквартирного жилого дома по ул. Молодежная | Общество с ограниченной ответственностью "Гала-М" | 0 | 0.195 | нд | нд | нд | нд | 0 | 0.195 | нд | нд | нд | нд | нд | нд | нд | нд
5.1.1.3 | Строительство КЛ 0,4 кВ с целью внешнего электроснабжения многоквартирного жилого дома (поз. 2) по адресу: РМЭ, г. Йошкар-Ола, с. Семёновна, ул. Молодёжная. Севернее дома №3а ( 0,462 км) | G_MAE-00032-005 | 13.10.2014 | 1759/14 | 1 | 1.04 | 31.12.2018 | 2016 | 3 | 2016 | 2016 | нд | нд | нд | нд | ВРУ - 0,4 кВ многоквартирного жилого дома по ул. Молодежная, поз.2, | Общество с ограниченной ответственностью "Гала-М" | 0 | 0.185 | нд | нд | нд | нд | 0 | 0.185 | нд | нд | нд | нд | нд | нд | нд | нд
5.1.1.3 | Строительство КЛ 0,4 кВ с целью внешнего электроснабжения многоквартирного жилого дома (поз. 1а) по адресу: РМЭ, г. Йошкар-Ола, квартал ограниченный улицами Фестивальная, Анникова и Строителей ( 0,482 км) | G_MAE-00032-006 | 03.03.2015 | 152/15 | 1 | 1.59 | 03.10.2016 | 2016 | 4 | 2016 | 2016 | нд | нд | нд | нд | ВРУ - 0,4 кВ многоквартирного жилого дома по ул. Фестивальная, Анникова, Строителей, поз. 1 А | Общество с ограниченной ответственностью "СтройИнвест" | 0 | 0.18 | нд | нд | нд | нд | 0 | 0.18 | нд | нд | нд | нд | нд | нд | нд | нд
5.1.1.3 | Строительство КЛ 0,4 кВ с целью внешнего электроснабжения многоквартирного жилого дома (поз.37) по адресу: РМЭ, г. Йошкар-Ола, квартал ограниченный улицами Фестивальная, Анникова и Строителей ( 0,184 км) | G_MAE-00032-007 | 11.03.2015 | 205/15 | 1 | 1.08 | 11.10.2016 | 2016 | 4 | 2016 | 2016 | нд | нд | нд | нд | ВРУ - 0,4 кВ многоквартирного жилого дома по ул. Фестивальная, Анникова, Строителей , поз. 37, | Акционерное общесво "Передвижная механизированная колонна №3" | 0 | 0.16 | нд | нд | нд | нд | 0 | 0.16 | нд | нд | нд | нд | нд | нд | нд | нд
5.1.1.3 | Строительство КЛ-10кВ и БКТП-10/0,4кВ 2х630 фидер 1006 и фидер 1055 ПС 110/10 кВ «Заречная», г.Йошкар-Ола для многоквартирного жилого дома поз. 31-36, 37, б. Ураева (1.544 км) | H_MAE-00032-008 | 23.08.2016 | 1050/16 | 1 | 6.74 | 28.12.2017 | 2017 | 4 | 2017 | 2017 | нд | нд | нд | нд | ВРУ - 0,4 кВ многоквартирного жилого дома по ул. Б. Ураева | Общество с ограниченной ответственностью "Казанский Посад" | 0 | 0.62 | нд | нд | нд | нд | 0 | 0.62 | нд | нд | нд | нд | нд | нд | нд | нд
5.1.1.3 | Строительство КЛ-10кВ и БКТП-10/0,4кВ 2х1000 фидер 1006 и фидер 1055 ПС 110/10 кВ «Заречная», г. Йошкар-Ола, ул. Петрова для электроснабжения многоквартирного жилого дома, поз 5, 6, 11 (0,6 км) | H_MAE-00032-009 | 30.11.2016 | 1643/16 | 1 | 10.9 | 30.11.2018 | 2017 | 4 | 2017 | 2017 | нд | нд | нд | нд | ВРУ - 0,4 кВ многоквартирного жилого дома по ул. Петрова , поз. 5,6,11 | Общество с ограниченной ответственностью "Казанский Посад" | 0 | 0.9 | нд | нд | нд | нд | 0 | 0.9 | нд | нд | нд | нд | нд | нд | нд | нд
5.1.1.3 | Строительство КЛ-0,4 кВ отТП-10/0,4 №258 ВЛ-1007, ВЛ-1002 ПС 110/35/10 кВ «Данилово», г.Йошкар-Ола, с. Семеновка, ул. Молодежная до электрощитовой многоквартирного жилого дома, позиция 1 (0,105 км) | H_MAE-00032-010 | 07.12.2015 | 1565/15 | 1 | 0.64 | 29.12.2017 | 2017 | 4 | 2017 | 2017 | нд | нд | нд | нд | ВРУ - 0,4 кВ многоквартирного жилого дома по ул.Молодежная , поз. 1 | Акционерное общесво "Передвижная механизированная колонна №3" | 0 | 0.195 | нд | нд | нд | нд | 0 | 0.195 | нд | нд | нд | нд | нд | нд | нд | нд
5.1.1.3 | Строительство ВЛ-10кВ и КТП-10/0,4кВ 2х630 фидер 1010 и фидер 1011 ПС 110/10 кВ «Акашево», Медведевский район д. Ятманово для свинофермы на 1250 свиноматок, (1,072 км) | H_MAE-00032-011 | 01.08.2016 | 901/16 | 1 | 4.32 | 01.08.2017 | 2017 | 3 | 2017 | 2017 | нд | нд | нд | нд | ВРУ - 0,4 кВ свинофермы на 1250 свиноматок | Закрытое акционерное общество Племзавод "Шойбулакский" | 0 | 0.41 | нд | нд | нд | нд | 0 | 0.41 | нд | нд | нд | нд | нд | нд | нд | нд
5.1.1.3 | Строительство КЛ-0,4кВ от ТП-10/0,4 кВ фидер 1006 и фидер 1055 ПС 110/10 кВ «Заречная», г. Йошкар-Ола, б. Ураева до электрощитовой многоквартирного жилого дома поз. 14 - 18 (0,4 км) | H_MAE-00032-012 | 06.02.2017 | 90/17 | 1 | 4.55 | 06.02.2018 | 2017 | 4 | 2017 | 2017 | нд | нд | нд | нд | ВРУ - 0,4 кВ многоквартирного жилого дома по ул.Б. Ураева , поз. 14-18 | Общество с ограниченной ответственностью "Вектор" | 0 | 0.225 | нд | нд | нд | нд | 0 | 0.225 | нд | нд | нд | нд | нд | нд | нд | нд
5.1.1.3 | Строительство КЛ-0,4кВ и КТП-10/0,4кВ 2х1250 фидер 1004 ПС 110/10 кВ «Табашино» , фидер 1008 ПС 110/35/10 кВ «Оршанка» Оршанский район, д. Большая Орша, ул. Центральная,д. 1 А до электрощитовой комбикормового завода и элеватора (0,966 км) | H_MAE-00032-013 | 29.03.2017 | 292/17 | 1 | 10.93 | 29.03.2018 | 2017 | 4 | 2017 | 2017 | нд | нд | нд | нд | ВРУ-0,4 кВ комбикормового завода и элеватора | Закрытое акционерное общество Племзавод "Шойбулакский" | 0 | 1.005 | нд | нд | нд | нд | 0 | 1.005 | нд | нд | нд | нд | нд | нд | нд | нд
5.1.1.3 | Строительство КЛ-10 кВ, ВЛЗ-10 кВ для внешнего электроснабжения ТП-10 кВ жилого микрорайона по адресу: РМЭ, п. Медведево, земельный участок с кадастровым № 12:04:0210102:453 для техприсоединения ООО "Честр Инвест" договор №121003135 от 16.01.18 (протяженность 7,5 км) | I_MAE-00032-014 | 16.01.2018 | 121003135 | 1 | 39.38 | 16.01.2019 | 2018 | 4 | 2018 | 2018 | нд | нд | нд | нд | ТП-10 кВ жилого микрорайона по адресу: РМЭ, п. Медведево, земельный участок с кадастровым № 12:04:0210102:453. | Общество с ограниченной ответственностью "Честр Инвест" | 0 | 4.9 | нд | нд | нд | нд | 0 | 6.28 | нд | нд | нд | нд | нд | нд | нд | нд
5.1.1.3 | Строительство КЛ-10 кВ для внешнего электроснабжения металлургического завода по производству стальных слитков по адресу: РМЭ, Юринский район, д. Быковка, Ветлужское шоссе, д.1 для техприсоединения индивидуального предпринимателя Белов Михаил Валерьевич договор №121003722 от 15.03.18 (протяженность 1,3 км) | I_MAE-00032-015 | 15.03.2018 | 121003722 | 1 | 7.11 | 15.03.2019 | 2018 | 4 | 2018 | 2018 | нд | нд | нд | нд | ВРУ - 0,4 кВ металлургического завода по производству стальных слитков | Индивидуальный предприниматель Белов Михаил Валерьевич | 0 | 2.6 | нд | нд | нд | нд | 0 | 2.6 | нд | нд | нд | нд | нд | нд | нд | нд
5.1.1.3 | Строительство КЛ-0,4 кВ для внешнего электроснабжения многоквартирного жилого дома (поз. 26-30) по адресу: РМЭ, г. Йошкар-Ола, микрорайон «Молодежный», кад. №12:05:0701002:503 для техприсоединения ООО "Вектор" договор №121004862 от 22.05.18 (протяженность 0,120 км) | I_MAE-00032-016 | 22.05.2018 | 121004862 | 1 | 0.47 | 22.09.2018 | 2018 | 3 | 2018 | 2018 | нд | нд | нд | нд | ВРУ - 0,4 кВ жилого дома (поз. 26-30) по адресу: РМЭ, г. Йошкар-Ола, микрорайон «Молодежный», кад. №12:05:0701002:503. | Общество с ограниченной ответственностью "Вектор" | 0 | 0.225 | нд | нд | нд | нд | 0 | 0.62 | нд | нд | нд | нд | нд | нд | нд | нд
5.1.1.3 | Строительство ВЛ-10 кВ, КТП-10/0,4 кВ, ВЛ-0,4 кВ для внешнего электроснабжения свинофермы на 1250 свиноматок с полным циклом по адресу: Республика Марий Эл, Оршанский район, д. Овечкино, кадастровый номер земельного участка 12:06:1101002:0124 для техприсоединения АО Племзавод "Шойбулакский" договор № 121008305 от 12.12.2018 (протяженность 4,66 км) | J_MAE-00032-019 | 12.12.2018 | 121008305 | 1 | 16.7 | 12.12.2019 | 2019 | 3 | 2019 | 2019 | нд | нд | нд | нд | ВРУ - 0,4 кВ свинофермы на 1250 свиноматок | Акционерное общесво Племзавод "Шойбулакский" | 0 | 0.41 | нд | нд | нд | нд | 0 | 0.41 | нд | нд | нд | нд | нд | нд | нд | нд
5.1.2 | Технологическое присоединение объектов электросетевого хозяйства, всего, в том числе: | Г | нд | нд | нд | нд | нд | нд | нд | нд | нд | нд | нд | нд | нд | нд | нд | 0 | 0 | нд | 0 | нд | нд | 0 | 0 | 0 | 0 | 0 | 0 | нд | нд | нд | нд
5.1.2.1 | Технологическое присоединение объектов электросетевого хозяйства, принадлежащих иным сетевым организациям и иным лицам, всего, в том числе: | Г | нд | нд | нд | нд | нд | нд | нд | нд | нд | нд | нд | нд | нд | нд | нд | 0 | 0 | нд | 0 | нд | нд | 0 | 0 | 0 | 0 | 0 | 0 | нд | нд | нд | нд
5.1.2.2 | Технологическое присоединение к электрическим сетям иных сетевых организаций, всего, в том числе: | Г | нд | нд | нд | нд | нд | нд | нд | нд | нд | нд | нд | нд | нд | нд | нд | 0 | 0 | нд | 0 | нд | нд | 0 | 0 | 0 | 0 | 0 | 0 | нд | нд | нд | нд
5.1.3 | Технологическое присоединение объектов по производству электрической энергии всего, в том числе: | Г | нд | нд | нд | нд | нд | нд | нд | нд | нд | нд | нд | нд | нд | нд | нд | 0 | 0 | нд | 0 | нд | нд | 0 | 0 | 0 | 0 | 0 | 0 | нд | нд | нд | нд
5.1.4 | Усиление электрической сети в целях осуществления технологического присоединения энергопринимающих устройств потребителей и (или) объектов электросетевого хозяйства всего, в том числе: | Г | нд | нд | нд | нд | нд | нд | нд | нд | нд | нд | нд | нд | нд | нд | нд | 0 | 0 | нд | 0 | нд | нд | 0 | 0 | 0 | 0 | 0 | 0 | нд | нд | нд | нд
5.1.4.1 | Строительство новых объектов электросетевого хозяйства для усиления электрической сети в целях осуществления технологического присоединения, всего, в том числе: | Г | нд | нд | нд | нд | нд | нд | нд | нд | нд | нд | нд | нд | нд | нд | нд | 0 | 0 | нд | 0 | нд | нд | 0 | 0 | 0 | 0 | 0 | 0 | нд | нд | нд | нд
5.1.4.2 | Реконструкция существующих объектов электросетевого хозяйства для усиления электрической сети в целях осуществления технологического присоединения, всего, в том числе: | Г | нд | нд | нд | нд | нд | нд | нд | нд | нд | нд | нд | нд | нд | нд | нд | 0 | 0 | нд | 0 | нд | нд | 0 | 0 | 0 | 0 | 0 | 0 | нд | нд | нд | нд
6 | Нижегородская область | Г | нд | нд | нд | нд | нд | нд | нд | нд | нд | нд | нд | нд | нд | нд | нд | 34.392 | 261.157 | нд | 693.14 | нд | нд | 5790.121 | 6071.591 | 1629.985 | 1630.445 | 821.24 | 821.47 | нд | нд | нд | нд
6.1 | Технологическое присоединение, всего, в том числе: | Г | нд | нд | нд | нд | нд | нд | нд | нд | нд | нд | нд | нд | нд | нд | нд | 34.392 | 261.157 | нд | 693.14 | нд | нд | 5790.121 | 6071.591 | 1629.985 | 1630.445 | 821.24 | 821.47 | нд | нд | нд | нд
6.1.1 | Технологическое присоединение энергопринимающих устройств потребителей, всего, в том числе: | Г | нд | нд | нд | нд | нд | нд | нд | нд | нд | нд | нд | нд | нд | нд | нд | 34.392 | 261.157 | нд | 693.14 | нд | нд | 5790.121 | 6071.591 | 1629.985 | 1630.445 | 821.24 | 821.47 | нд | нд | нд | нд
6.1.1.3 | Технологическое присоединение энергопринимающих устройств потребителей свыше 150 кВт, всего, в том числе: | Г | нд | нд | нд | нд | нд | нд | нд | нд | нд | нд | нд | нд | нд | нд | нд | 34.392 | 261.157 | нд | 693.14 | нд | нд | 5790.121 | 6071.591 | 1629.985 | 1630.445 | 821.24 | 821.47 | нд | нд | нд | нд
6.1.1.3 | Строительство 2ЛЭП-10 кВ от РУ-10 кВ ПС "Вадская" (21.281 км) Заявитель ООО "ННПП" № 1231-юр от 23.04.2013 | F_NNE-00165-000 | 23.04.2013 | 1231-юр | 1 | 24.61 | 23.06.2017 | 2016 | 1 | 2016 | 2016 | нд | нд | нд | нд | ЛЭП-10 кВ и ТП-10/0.4 кВ | Общество с ограниченной ответственностью "ННПП" | 0 | 2.24 | нд | нд | нд | нд | 17.89 | 20.13 | нд | нд | нд | нд | нд | нд | нд | нд
6.1.1.3 | Строительство ЛЭП-10 кВ от Л-1014 ПС "Лукоянов". Строительство ТП-10/0,4 кВ с питающими ЛЭП-10кВ (1.445 км; 1.26 МВА) Заявитель ООО "АгроЭкоСистемы" № 3631-юр от 05.12.2014 | F_NNE-00166-000 | 05.12.2014 | 3631-юр | 1 | 8.241 | 05.11.2016 | 2016 | 3 | 2016 | 2016 | нд | нд | нд | нд | ЛЭП-0.4 кВ | Общество с ограниченной ответственностью "АгроЭкоСистемы" | 0.036 | 0.561 | нд | нд | нд | нд | 35.73 | 36.29 | нд | нд | нд | нд | нд | нд | нд | нд
6.1.1.3 | Строительство ЛЭП-6кВ от опоры ВЛ-6кВ. ПС-110кВ Капролактам ф. 12 Производственное отделение Дзержинские электрические сети (3.391 км) Заявитель ООО "Дизель-ТС" № 562-юр от 25.03.2014 | F_NNE-00167-000 | 25.03.2014 | 562-юр | 1 | 5.797 | 25.09.2016 | 2016 | 1 | 2016 | 2016 | нд | нд | нд | нд | ЛЭП-6 кВ и ТП-6/0.4 кВ | Общество с ограниченной ответственностью "Дизель-ТС" | 0.1 | 0.65 | нд | нд | нд | нд | 42.275 | 42.825 | нд | нд | нд | нд | нд | нд | нд | нд
6.1.1.3 | Строительство КТП-6/0.4кВ с прилегающими ЛЭП. Производственное отделение Дзержинские электрические сети (0.06 км; 0.8 МВА) Заявитель ООО "Пром" № 1828-юр от 07.09.2015 | F_NNE-00168-000 | 07.09.2015 | 1828-юр | 1 | 5.194 | 07.07.2016 | 2016 | 2 | 2016 | 2016 | нд | нд | нд | нд | ЛЭП-0.4 кВ | Общество с ограниченной ответственностью "Пром" | 0 | 0.355 | нд | нд | нд | нд | 0.1 | 0.551 | нд | нд | нд | нд | нд | нд | нд | нд
6.1.1.3 | Строительство ТП, ВЛ-10 кВ от Л-1011 и от 2 СШ. С. Б.Борисово. ПС-110кВ Митино Л-1011 Производственное отделение Кстовские электрические сети (5.021 км; 0.5 МВА) Заявитель Администрация Кстовского муниципального района Нижегородской области № 825-юр от 04.06.2015 | F_NNE-00170-000 | 04.06.2015 | 825-юр | 1 | 9.478 | 04.11.2016 | 2016 | 4 | 2016 | 2016 | нд | нд | нд | нд | ЛЭП-0.4 кВ | Администрация Кстовского муниципального района Нижегородской области | 0 | 0.172 | нд | нд | нд | нд | 38.58 | 38.752 | нд | нд | нд | нд | нд | нд | нд | нд
6.1.1.3 | Строительство ЛЭП-6 кВ от II СШ 6 кВ ПС Кожевенная (3.2 км) Заявитель ЗАО "Агрожилстрой" №2887-юр от 02.10.2014 | F_NNE-00171-000 | 02.10.2014 | 2887-юр | 1 | 7.168 | 21.06.2016 | 2016 | 2 | 2016 | 2016 | нд | нд | нд | нд | ЛЭП-6 кВ | Закрытое акционерное общество "Агрожилстрой" | 0.934 | 2 | нд | нд | нд | нд | 46.59 | 47.26 | нд | нд | нд | нд | нд | нд | нд | нд
6.1.1.3 | Строительство КЛ-6кВ от ПС 110/6 "Светлоярская" до границы земельного участка заявителя (5.17 км) Заявитель ТУ ФКП "УЗКС МО РФ" № 2345-юр от 06.08.2014 | F_NNE-00172-000 | 06.08.2014 | 2345-юр | 1 | 38.48 | 06.08.2016 | 2016 | 2 | 2016 | 2016 | нд | нд | нд | нд | ЛЭП-6 кВ и ТП-6/0.4 кВ | Территориальное управление Федерального казённого предприятия "Управление заказчика капитального строительства Министерства обороны Российской Федерации" | 0 | 1.24 | нд | нд | нд | нд | 72.36 | 73.6 | нд | нд | нд | нд | нд | нд | нд | нд
6.1.1.3 | Строительство КЛ 10кВ от РП-202 и РП-98 Приокского РЭС (2.5 км) Заявитель ООО "Автодвор" № 2063-юр от 16.07.2014 | F_NNE-00173-000 | 16.07.2014 | 2063-юр | 1 | 14.918 | 16.07.2016 | 2016 | 2 | 2016 | 2016 | нд | нд | нд | нд | ЛЭП-10 кВ и ТП-10/0.4 кВ | Общество с ограниченной ответственностью "Автодвор" | 0 | 0.6 | нд | нд | нд | нд | 35.023 | 35.623 | нд | нд | нд | нд | нд | нд | нд | нд
6.1.1.3 | Строительство новой ТП 6/0.4кВ с КЛ 6кВ до врезки в КЛ 6кВ ТП-3344 - ТП-3472 Производственное отделение Центральные электрические сети Сормовского РЭС (1.56 км; 0.5 МВА) Заявитель ООО "Строительная фирма Сормово" № 2071-юр от 17.07.2014 | F_NNE-00174-000 | 17.07.2014 | 2071-юр | 1 | 13.658 | 17.12.2016 | 2016 | 1 | 2016 | 2016 | нд | нд | нд | нд | ЛЭП-0.4 кВ | Общество с ограниченной ответственностью "Строительная фирма Сормово" | 0 | 0.226 | нд | нд | нд | нд | 65.42 | 65.646 | нд | нд | нд | нд | нд | нд | нд | нд
6.1.1.3 | Строительство КЛ-10 кВ от разных секций шин 10 кВ ПС Нагорная. (7.56 км) Заявитель ООО "КМ Анкудиновка" № 1717-юр от 25.06.2014 | F_NNE-00175-000 | 25.06.2014 | 1717-юр | 1 | 48.722 | 25.07.2016 | 2016 | 3 | 2016 | 2016 | нд | нд | нд | нд | ЛЭП-10 кВ и РП-10 кВ | Общество с ограниченной ответственностью "КМ Анкудиновка" | 0 | 4.9 | нд | нд | нд | нд | 0 | 4.9 | нд | нд | нд | нд | нд | нд | нд | нд
6.1.1.3 | Реконструкция РУ-10кв. РП-100 Производственное отделение Центральные электрические сети Сормовский РЭС. (2 ячейки) Заявитель ООО "ИнвестЛогистик" № 436-юр от 20.03.2015 | G_NNE-00197-000 | 20.03.2015 | 436-юр | 1 | 0.054 | 20.03.2016 | 2016 | 1 | 2016 | 2016 | нд | нд | нд | нд | ЛЭП-6 кВ и ТП-6/0.4 кВ | Общество с ограниченной ответственностью "ИнвестЛогистик" | 0 | 1.3 | РП-100 | 22.6 | 19.12.2018 | 90.4 | 62.26 | 63.56 | 57 | 57 | 25 | 25 | нд | нд | нд | нд
6.1.1.3 | Реконструкция РУ-10кВ. ПС-110кВ Спутник. Производственное отделение Центральные электрические сети. (2 ячейки) Заявитель ООО "Жилстрой-НН" № 822-юр от 11.04.2012 | G_NNE-00198-000 | 11.04.2012 | 822-юр | 1 | 0.156 | 15.09.2016 | 2016 | 1 | 2016 | 2016 | нд | нд | нд | нд | ЛЭП-6 кВ от ПС-110 кВ Спутник, РП-6 кВ. | Общество с ограниченной ответственностью "Жилстрой-НН" | 0 | 2 | ПС-110кВ Спутник. | 22.6 | 19.12.2018 | 90.4 | 62.26 | 64.26 | 57 | 57 | 25 | 25 | нд | нд | нд | нд
6.1.1.3 | Реконструкция РУ-10кВ. ПС-110кВ Светлоярская. Производственное отделение Центральные электрические сети. (2 ячейки) Заявитель АО "ЦНИИ "Буревестник" № 1210-юр от 15.06.2015 | G_NNE-00199-000 | 15.06.2015 | 1210-юр | 1 | 0.104 | 15.06.2017 | 2016 | 1 | 2016 | 2016 | нд | нд | нд | нд | ЛЭП-6 кВ от ПС "Светлоярская", ТП-6/0.4 кВ | Акционерное общество "Центральный научно-исследовательский институт "Буревестник" | 0 | 2.5 | ПС-110кВ Светлоярская. | 27.9 | 19.12.2018 | 70 | 72.36 | 74.86 | 80 | 80 | 40 | 40 | нд | нд | нд | нд
6.1.1.3 | Реконструкция РУ-10кВ. ПС-110кВ Кварц. Производственное отделение Семеновские электрические сети. (1 ячейка) Заявитель ООО "Специнвестпроект" № 4917-юр от 26.12.2012 | G_NNE-00200-000 | 26.12.2012 | 4917-юр | 1 | 0.099 | 26.07.2017 | 2016 | 1 | 2016 | 2016 | нд | нд | нд | нд | РП-1. РП-2 | Общество с ограниченной ответственностью "Специнвестпроект" | 12.23 | 13.247 | ПС-110кВ Кварц. | 8 | 19.12.2018 | 80 | 15.4 | 16.417 | 20 | 20 | 10 | 10 | нд | нд | нд | нд
6.1.1.3 | Реконструкция. Замена трансформаторов тока ф. 1017 5 сш, ф. 1016 6 сш. ПС-110кВ Свердловская. Производственное отделение Центральные электрические сети (2 комплекта) Заявитель ООО "Объектстрой" № 2688-юр от 22.09.2014 | G_NNE-00201-000 | 22.09.2014 | 2688-юр | 1 | 0.206 | 22.09.2016 | 2016 | 3 | 2016 | 2016 | нд | нд | нд | нд | ЛЭП-10 кВ от ПС Свердловская | Общество с ограниченной ответственностью "Объектстрой" | 0 | 5 | ПС-110кВ Свердловская | 47.5 | 19.12.2018 | 74.8 | 71.69 | 76.69 | 158 | 158 | 95 | 95 | нд | нд | нд | нд
6.1.1.3 | Реконструкция. Установка доп. Ячейки КРУ 6кВ на 2 сш 6кВ. ПС-110кВ Артемовская. Производственное отделение Кстовские электрические сети (1 ячейка) Заявитель "Сысоев В.Ю." № 1444-юр от 03.06.2014 | G_NNE-00202-000 | 03.06.2014 | 1444-юр | 1 | 1.408 | 03.05.2016 | 2016 | 2 | 2016 | 2016 | нд | нд | нд | нд | ЛЭП-6 кВ и ТП-6/0.4 кВ | Сысоев Владимир Юрьевич | 0 | 1.05 | Пс-110кВ Артемовская. | 8.5 | 19.12.2018 | 85 | 11.643 | 12.693 | 20 | 20 | 10 | 10 | нд | нд | нд | нд
6.1.1.3 | Реконструкция. Установка 2 линейных ячеек типа К-59 на 1 и 2 сш 6 кВ. ПС-110кВ Ольгино. Производственное отделение Центральные электрические сети (2 ячейки) Заявитель ООО "Жилстрой-НН" № 1944-юр от 06.10.2010 | G_NNE-00203-000 | 06.10.2010 | 1944-юр | 1 | 3.634 | 15.10.2016 | 2016 | 4 | 2016 | 2016 | нд | нд | нд | нд | КЛ-10 кВ от РП-43 | Общество с ограниченной ответственностью "Жилстрой-НН" | 0 | 0.44 | ПС -110 Павлово Л-609, Л-2107, ТП 2044 | 7.2 | 19.12.2018 | 45 | 32.88 | 33.32 | 32 | 32 | 16 | 16 | нд | нд | нд | нд
6.1.1.3 | Реконструкция. Установка 2 линейных ячеек на 5 и 6 сш 10 кВ ф. 1023, ф. 1024. ПС-110кВ Свердловская. Производственное отделение Центральные электрические сети. (2 ячейки) Заявитель ООО " Акватория развлечений" № 2689-юр от 22.09.2014 | G_NNE-00204-000 | 22.09.2014 | 2689-юр | 1 | 0.206 | 22.09.2016 | 2016 | 3 | 2016 | 2016 | нд | нд | нд | нд | ЛЭП-10 кВ от ПС-110 кВ Свердловская | Общество с ограниченной ответственностью "Акватория развлечений" | 0 | 5 | ПС-110кВ Буревестник. | 47.5 | 19.12.2018 | 74.8 | 71.69 | 76.69 | 158 | 158 | 95 | 95 | нд | нд | нд | нд
6.1.1.3 | Реконструкция РУ-6 кВ (1 ячейка). ПС-35 кВ Дружба Производственное отделение Южные электрические сети. Заявитель ООО "Агрофирма "Металург" № 2787-юр от 21.08.2013 | G_NNE-00205-000 | 21.08.2013 | 2787-юр | 1 | 0.081 | 21.08.2016 | 2016 | 2 | 2016 | 2016 | нд | нд | нд | нд | ЛЭП-6 кВ от ПС Дружба | Общество с ограниченной ответственностью "Агрофирма "Металург" | 0 | 2 | ПС-110кВ Дружба | 2.06 | 19.12.2018 | 32.7 | 2.846 | 4.846 | 12.6 | 12.6 | 6.3 | 6.3 | нд | нд | нд | нд
6.1.1.3 | Реконструкция. ПС-110кВ Буревестник Л-1006 Производственное отделение Кстовские электрические сети. КЛ Л-1006 ПС Буревестник в пролете опор №57-58, установка ячейки 10 кВ в РУ-10 кВ РП-18 Л-1006 ПС Буревестник. (4.1 км) Заявитель ООО "Деметра" № 1324-юр от 07.09.2015 | G_NNE-00206-000 | 07.09.2015 | 1324-юр | 1 | 22.004 | 07.09.2017 | 2017 | 4 | 2017 | 2017 | нд | нд | нд | нд | ЛЭП-10 кВ и РП-10 кВ | Общество с ограниченной ответственностью "Деметра" | 0 | 4 | ПС-110кВ Буревестник Л-1006 | 15.6 | 19.12.2018 | 156 | 22.45 | 26.45 | 26 | 26 | 10 | 10 | нд | нд | нд | нд
6.1.1.3 | Реконструкция с заменой провода. ВЛ-1004 Производственное отделение Дзержинские электрические сети. Установка приборов учета на границе балансовой принадлежности. (0.83 км) Заявитель "Шорин А.А." № 1977-юр от 03.07.2012 | G_NNE-00207-000 | 03.07.2012 | 1977-юр | 1 | 0.029 | 03.11.2016 | 2016 | 3 | 2016 | 2016 | нд | нд | нд | нд | ЛЭП-10 кВ и ТП-10/0.4 кВ | Шорин Алексей Александрович | 0 | 0.7 | ВЛ-1004 | 2.928 | 19.12.2018 | 0 | 0 | 0.75 | 0 | 0 | 0 | 0 | нд | нд | нд | нд
6.1.1.3 | Реконструкция РУ-0.4кВ. ТП-4704 Производственное отделение Центральные электрические сети Приокский РЭС. (1 ячейка) Заявитель "ИП Грезин В.В." № 3635-юр от 05.12.2014 | G_NNE-00209-000 | 05.12.2014 | 3635-юр | 1 | 0.025 | 05.06.2016 | 2016 | 2 | 2016 | 2016 | нд | нд | нд | нд | ЛЭП-0.4 кВ | Индивидуальный предприниматель Грезин Владимир Валентинович | 0 | 0.2 | ТП-4704 | 0.28 | 19.12.2018 | 62.5 | 0.25 | 0.45 | 0.8 | 0.8 | 0.4 | 0.4 | нд | нд | нд | нд
6.1.1.3 | Реконструкция РУ-6кВ. ТП-293 Производственное отделение Центральные электрические сети Нагорный РЭС. (1 ячейка) Заявитель ТСЖ "Ижорская,25" № 188-ЮР от 19.02.2015 | G_NNE-00210-000 | 19.02.2015 | 188-ЮР | 1 | 0.009 | 19.08.2016 | 2016 | 3 | 2016 | 2016 | нд | нд | нд | нд | ЛЭП-6 кВ и ТП-6/0.4 кВ | Товарищество собственников жилья "Ижорская,25" | 0.22 | 0.22 | ТП-293 | 0.19 | 19.12.2018 | 47 | 0.167 | 0.387 | 0.8 | 0.8 | 0.4 | 0.4 | нд | нд | нд | нд
6.1.1.3 | Реконструкция с заменой оборудования. ПС-110кВ Орбита Производственное отделение Арзамасские электрические сети Л-1008, Л-1015 ЗТП-209. (1 ячейка) Заявитель ОАО "Арзамасская типография" № 827-юр от 04.09.2015 | G_NNE-00211-000 | 04.09.2015 | 827-юр | 1 | 0.038 | 04.09.2016 | 2016 | 2 | 2016 | 2016 | нд | нд | нд | нд | ЛЭП-0.4 кВ | Открытое акционерное общество "Арзамасская типография" | 0.094 | 0.3 | ПС-110кВ Орбита ПО АЭС Л-1008, Л-1015 ЗТП-209. | 13.303 | 19.12.2018 | 53.2 | 83.554 | 83.854 | 50 | 50 | 25 | 25 | нд | нд | нд | нд
6.1.1.3 | Реконструкция. ПС-110кВ Городецкая Производственное отделение Балахнинские электрические сети ТП-74. Монтаж дополнительной ячейки в РУ 6 (1 ячейка) Заявитель ООО "Приволжский Центр Международных Инвестиций" № 1482-юр от 16.05.2013 | G_NNE-00212-000 | 16.05.2013 | 1482-юр | 1 | 0.022 | 16.10.2016 | 2016 | 3 | 2016 | 2016 | нд | нд | нд | нд | ЛЭП-6 кВ и ТП-6/0.4 кВ | Общество с ограниченной ответственностью "Приволжский Центр Международных Инвестиций" | 0 | 0.665 | ПС-110кВ Городецкая ПО БЭС ТП-74. | 14.8 | 19.12.2018 | 59 | 29.58 | 30.245 | 50 | 50 | 25 | 25 | нд | нд | нд | нд
6.1.1.3 | Реконструкция. ТП-4577 Производственное отделение Центральные электрические сети Приокский РЭС. Замена 2 групп рубильник-предохранитель и трансформаторов тока в РУ 0.4 кВ ( 2 групп рубильник-предохранитель и трансформаторов тока в РУ 0.4 кВ) Заявитель ЗАО "МК плюс" № 1953-юр от 09.07.2014 | G_NNE-00213-000 | 09.07.2014 | 1953-юр | 1 | 0.026 | 15.07.2016 | 2016 | 2 | 2016 | 2016 | нд | нд | нд | нд | ТП 4577 Развлекательный центр "Визард" | Закрытое акционерное общество "МК плюс" | 0.04 | 0.25 | ТП-4577 | 0.23 | 19.12.2018 | 37 | 0.2 | 0.45 | 1.26 | 1.26 | 0.63 | 0.63 | нд | нд | нд | нд
6.1.1.3 | Реконструкция. ПС-35кВ Валки Производственное отделение Семеновские электрические сети. Замена трансформаторов тока в ячейке ВЛ-1004 (1 комплект) Заявитель "Нагаев С.И." № 2293-юр от 27.07.2012 | G_NNE-00214-000 | 27.07.2012 | 2293-юр | 1 | 0.009 | 27.07.2016 | 2016 | 3 | 2016 | 2016 | нд | нд | нд | нд | ЛЭП-10 кВ и ТП-10/0.4 кВ | Нагаев Сергей Иванович | 0 | 0.23 | ПС-35кВ Валки | 2.2 | 19.12.2018 | 88 | 2.81 | 3.04 | 5 | 5 | 2.5 | 2.5 | нд | нд | нд | нд
6.1.1.3 | Реконструкция ячейки. ТП-808 Производственное отделение Центральные электрические сети Нагорный РЭС. (1 ячейка) Заявитель "Жуков А.Ю." № 171-юр от 18.02.2015 | G_NNE-00215-000 | 18.02.2015 | 171-юр | 1 | 0.008 | 18.02.2017 | 2016 | 3 | 2016 | 2016 | нд | нд | нд | нд | ЛЭП-6 кВ и ТП-6/0.4 кВ | Жуков Александр Юрьевич | 0 | 0.2 | ТП-808 | 0.026 | 19.12.2018 | 15 | 0.02 | 0.22 | 0.16 | 0.16 | 0.16 | 0.16 | нд | нд | нд | нд
6.1.1.3 | Реконструкция. ПС-110кВ Богородская Производственное отделение Кстовские электрические сети. Установка дополнительной ячейки 6кВ. (1 ячейка) Заявитель ЗАО "Нижегородский завод элементов трубопроводов" № 724-юр от 29.03.2012 | G_NNE-00216-000 | 29.03.2012 | 724-юр | 1 | 0.019 | 29.09.2016 | 2016 | 1 | 2016 | 2016 | нд | нд | нд | нд | ЛЭП-6 кВ и ТП-6/0.4 кВ | Закрытое акционерное общество "Нижегородский завод элементов трубопроводов" | 0 | 0.5 | ПС-110кВ Богородская | 19.2 | 19.12.2018 | 128 | 39.172 | 39.672 | 30 | 30 | 15 | 15 | нд | нд | нд | нд
6.1.1.3 | Реконструкция. ТП-3375 Производственное отделение Центральные электрические сети Сормовский РЭС. Установка угловых адаптеров в РУ-6кВ. (1 комплект) Заявитель ООО "Югус" № 18-юр от 15.01.2015 | G_NNE-00217-000 | 15.01.2015 | 18-юр | 1 | 0.007 | 15.06.2016 | 2016 | 2 | 2016 | 2016 | нд | нд | нд | нд | ЛЭП-6 кВ и ТП-6/0.4 кВ | Общество с ограниченной ответственностью "Югус" | 0 | 0.2 | ТП-3375 | 0.015 | 19.12.2018 | 6 | 0.02 | 0.22 | 0.5 | 0.5 | 0.25 | 0.25 | нд | нд | нд | нд
6.1.1.3 | Реконструкция ячейки Л-609. ПС-110кВ Гремячево Производственное отделение Южные электрические сети (1 ячейка) Заявитель ООО "КомНед" № 65-юр от 21.01.2014 | G_NNE-00218-000 | 21.01.2014 | 65-юр | 1 | 0.012 | 21.04.2016 | 2016 | 2 | 2016 | 2016 | нд | нд | нд | нд | ЛЭП-6 кВ и ТП-6/0.4 кВ | Общество с ограниченной ответственностью "КомНед" | 0 | 0.35 | ПС-110кВ Гремячево | 4.7 | 19.12.2018 | 29 | 25.446 | 25.796 | 41 | 41 | 16 | 16 | нд | нд | нд | нд
6.1.1.3 | Реконструкция. ПС-110кВ Пестовская Производственное отделение Балахнинские электрические сети. Реконструкция ячеек 10кВ с заменой трансформаторов тока и установкой узлов учета (2 ячейки, 2УУ) Заявитель "ИП Фуфина Н.В." № 3035-юр от 17.08.2012 | G_NNE-00219-000 | 17.08.2012 | 3035-юр | 1 | 0.031 | 17.11.2016 | 2016 | 4 | 2016 | 2016 | нд | нд | нд | нд | ПС 110 кв Производственная база | Индивидуальный предприниматель Фуфина Наталья Викторовна | 1.6 | 2 | ПС-110кВ Пестовская | 7.5 | 19.12.2018 | 75 | 22.135 | 24.135 | 26 | 26 | 10 | 10 | нд | нд | нд | нд
6.1.1.3 | Реконструкция ТП-485. ПС-110кВ Городская Производственное отделение Дзержинские электрические сети (Оборудование РУ-0.4кВ) Заявитель ООО "Строймонтаж-Проект" № 2239-юр от 05.07.2013 | G_NNE-00220-000 | 05.07.2013 | 2239-юр | 1 | 0.04 | 15.07.2016 | 2016 | 2 | 2016 | 2016 | нд | нд | нд | нд | ЛЭП-0.4 кВ | Общество с ограниченной ответственностью "Строймонтаж-Проект" | 0 | 0.37 | ПС-110кВ Городская | 24.101 | 19.12.2018 | 58.78 | 59.8 | 60.17 | 66 | 66 | 41 | 41 | нд | нд | нд | нд
6.1.1.3 | Реконструкция ТП-522 РУ-0.4кВ (Оборудование РУ-0.4кВ) ПС-35кВ Западная Производственное отделение Кстовские электрические сети. Заявитель "ИП Новиков М.Н." № 2587-юр от 03.09.2014 | G_NNE-00222-000 | 03.09.2014 | 2587-юр | 1 | 0.017 | 03.09.2016 | 2016 | 2 | 2016 | 2016 | нд | нд | нд | нд | ЛЭП-0.4 кВ | Индивидуальный предприниматель Новиков Михаил Николаевич | 0 | 0.16 | ПС-110кВ Западная ПО КЭС ТП-522 | 11 | 19.12.2018 | 68.75 | 15.2 | 15.36 | 32 | 32 | 16 | 16 | нд | нд | нд | нд
6.1.1.3 | Строительство КЛ-6кВ. ПС-110кВ Артемовская. (0.9 км) Заявитель "Жуков А.Ю." № 1193-юр от 16.06.2015 | G_NNE-00224-000 | 16.06.2015 | 1193-юр | 1 | 1.425 | 09.01.2017 | 2016 | 3 | 2016 | 2016 | нд | нд | нд | нд | ЛЭП-6 кВ и ТП-6/0.4 кВ | Жуков Александр Юрьевич | 0 | 1 | нд | нд | нд | нд | 11.643 | 12.643 | нд | нд | нд | нд | нд | нд | нд | нд
6.1.1.3 | Строительство ЛЭП-10кВ от РУ-10кВ 1 сш от ПС-110кВ КС-6(4.2 км) Заявитель ООО "Газпром газомоторное топливо" № 874-юр от 20.10.2015 | G_NNE-00225-000 | 20.10.2015 | 874-юр | 1 | 13.562 | 20.10.2016 | 2016 | 4 | 2016 | 2016 | нд | нд | нд | нд | ЛЭП-10 кВ и ТП-10/0.4 кВ | Общество с ограниченной ответственностью "Газпром газомоторное топливо" | 0 | 0.3 | нд | нд | нд | нд | 18.35 | 18.65 | нд | нд | нд | нд | нд | нд | нд | нд
6.1.1.3 | Строительство двух КЛ-10кВ от РУ-10кВ РП-210 Производственное отделение Центральные электрические сети.(1.54 км) Заявитель ООО "МежСтройКомплекс" № 1216-юр от 03.08.2015 | G_NNE-00226-000 | 03.08.2015 | 1216-юр | 1 | 11.222 | 03.12.2016 | 2016 | 4 | 2016 | 2016 | нд | нд | нд | нд | ЛЭП-10 кВ и ТП-10/0.4 кВ | Общество с ограниченной ответственностью "МежСтройКомплекс" | 0 | 0.4 | нд | нд | нд | нд | 71.69 | 72.09 | нд | нд | нд | нд | нд | нд | нд | нд
6.1.1.3 | Строительство КЛ-0.4кВ от ТП-655. Производственное отделение Центральные электрические сети. (0.4 км) Заявитель ООО "Дворянское" № 2095-юр от 21.07.2014 | G_NNE-00227-000 | 21.07.2014 | 2095-юр | 1 | 8.38 | 21.11.2016 | 2016 | 2 | 2016 | 2016 | нд | нд | нд | нд | ЛЭП-0.4 кВ | Общество с ограниченной ответственностью "Дворянское" | 0 | 0.298 | нд | нд | нд | нд | 7.884 | 8.182 | нд | нд | нд | нд | нд | нд | нд | нд
6.1.1.3 | Строительство КТП-10/0.4кВ с прилегающими ЛЭП от ПС-110кВ Красные Баки ВЛ-1003 Производственное отделение Семеновские электрические сети. (0.15 км; 0.4 МВА) Заявитель ЗАО "Холдинг НЗЭТ" № 1183-юр от 29.07.2015 | G_NNE-00228-000 | 29.07.2015 | 1183-юр | 1 | 0.981 | 29.11.2016 | 2016 | 3 | 2016 | 2016 | нд | нд | нд | нд | ЛЭП-0.4 кВ | Закрытое акционерное общество "Холдинг НЗЭТ" | 0.1 | 0.4 | нд | нд | нд | нд | 16.6 | 17 | нд | нд | нд | нд | нд | нд | нд | нд
6.1.1.3 | Строительство ЛЭП-6кВ ПС-110кВ ГПП-40 Производственное отделение Южные электрические сети ЛЭП-63407. ЛЭП-64023 (2.142 км) Заявитель ООО "Комфортный дом" № 2070-юр от 17.07.2014 | G_NNE-00229-000 | 17.07.2014 | 2070-юр | 1 | 3.361 | 17.09.2016 | 2016 | 3 | 2016 | 2016 | нд | нд | нд | нд | ЛЭП-6 кВ и ТП-6/0.4 кВ | Общество с ограниченной ответственностью "Комфортный дом" | 0 | 0.4 | нд | нд | нд | нд | 0 | 0.4 | нд | нд | нд | нд | нд | нд | нд | нд
6.1.1.3 | Строительство новой ТП взамен существующей ТП-2120 Производственное отделение Центральные электрические сети Заречный РЭС (0.4 км; 2 МВА) Заявитель ОАО "СО ЕЭС" № 3056-юр от 17.08.2012 | G_NNE-00230-000 | 17.08.2012 | 3056-юр | 1 | 7.004 | 17.01.2017 | 2016 | 4 | 2016 | 2016 | нд | нд | нд | нд | ЛЭП-0.4 кВ | Открытое акционерное общество "Системный оператор Единой энергосистемы" | 0.279 | 0.575 | нд | нд | нд | нд | 0.378 | 1.137 | нд | нд | нд | нд | нд | нд | нд | нд
6.1.1.3 | Строительство четырех КЛ-0.4кВ от ТП-732 Производственное отделение Центральные электрические сети Нагорный РЭС (0.6 км) Заявитель ООО "Стройконсалтинг" № 1427-юр от 25.08.2015 | G_NNE-00231-000 | 25.08.2015 | 1427-юр | 1 | 2.93 | 25.12.2016 | 2016 | 4 | 2016 | 2016 | нд | нд | нд | нд | ЛЭП-0.4 кВ | Общество с ограниченной ответственностью "Стройконсалтинг" | 0 | 0.35 | нд | нд | нд | нд | 7.38 | 7.73 | нд | нд | нд | нд | нд | нд | нд | нд
6.1.1.3 | Реконструкция ОРУ-35кВ по установке трансформатора тока. (1 узел учета). ПС-110кВ Смолино. Производственное отделение Дзержинские электрические сети. Заявитель ОАО "Оборонэнерго" № 2586-юр от 03.09.2014 | G_NNE-00237-000 | 03.09.2014 | 2586-юр | 1 | 0.024 | 03.09.2016 | 2016 | 3 | 2016 | 2016 | нд | нд | нд | нд | ПС "Лагерная №2", ПС "Лагерная №3" | Открытое акционерное общество "Оборонэнерго" | 0 | 8 | Пс-35кВ Смолино. | 4 | 19.12.2018 | 40 | 27.135 | 35.135 | 20 | 20 | 10 | 10 | нд | нд | нд | нд
6.1.1.3 | Строительство ВЛ-10 кВ от ВЛ-1004 ПС-110кВ Кварц. (0.1 км) Заявитель ООО "Тепличный комбинат БОРСКИЙ" № 712-юр от 27.04.2015 | G_NNE-00270-000 | 27.04.2015 | 712-юр | 1 | 0.213 | 27.11.2016 | 2016 | 2 | 2016 | 2016 | нд | нд | нд | нд | ЛЭП-10 кВ и ТП-10/0.4 кВ | Общество с ограниченной ответственностью "Тепличный комбинат БОРСКИЙ" | 0 | 1.4 | нд | нд | нд | нд | 15.4 | 16.8 | нд | нд | нд | нд | нд | нд | нд | нд
6.1.1.3 | Установка узлов учета ф.602, ф.623. ПС-110кВ Светлоярская. (2 УУ) Заявитель ООО "АгроПромРазвитие" № 4895-юр от 26.12.2013 | G_NNE-00271-000 | 26.12.2013 | 4895-юр | 1 | 0.081 | 15.12.2016 | 2016 | 3 | 2016 | 2016 | нд | нд | нд | нд | КЛ-6 кВ от ПС Светлоярская. РП-6 | Общество с ограниченной ответственностью "АгроПромРазвитие" | 0.5 | 2.5 | нд | нд | нд | нд | 72.36 | 74.36 | нд | нд | нд | нд | нд | нд | нд | нд
6.1.1.3 | Строительство ВЛ-10кВ от ЛЭП-1005 ПС-110кВ Сокольская.(0.02 км) Заявитель "Жулина Я.В." № 737-юр от 30.04.2015 | G_NNE-00272-000 | 30.04.2015 | 737-юр | 1 | 0.073 | 30.08.2016 | 2016 | 2 | 2016 | 2016 | нд | нд | нд | нд | ЛЭП-10 кВ и ТП-10/0.4 кВ | Жулина Яна Валерьевна | 0.2 | 1 | нд | нд | нд | нд | 12.886 | 13.886 | нд | нд | нд | нд | нд | нд | нд | нд
6.1.1.3 | Строительство ЛЭП-10 кВ от ВЛ-10 кВ ЗТП № 107 - ЗТП № 55 - ЗТП № 135 Л-1011 от ПС-110кВ Орбита. (0.005 км) Заявитель ООО "Арзамасский кабельный завод" № 112-юр от 05.02.2015 | G_NNE-00273-000 | 05.02.2015 | 112-юр | 1 | 0.037 | 05.06.2016 | 2016 | 2 | 2016 | 2016 | нд | нд | нд | нд | ЛЭП-10 кВ и ТП-10/0.4 кВ | Общество с ограниченной ответственностью "Арзамасский кабельный завод" | 0 | 0.9 | нд | нд | нд | нд | 83.554 | 84.454 | нд | нд | нд | нд | нд | нд | нд | нд
6.1.1.3 | Реконструкция. ПС-110кВ Лысково Производственное отделение Кстовские электрические сети, ТП-20 ЦРП-2. Установка выключателя нагрузки 6кВ. (2 шт.) Заявитель "Отдел капитального строительства и архитектуры Администрации Лысковского муниципального района Нижегородской области" № 1303-юр от 22.05.2012 | G_NNE-00274-000 | 22.05.2012 | 1303-юр | 1 | 0.019 | 22.06.2016 | 2016 | 2 | 2016 | 2016 | нд | нд | нд | нд | ЛЭП-6 кВ и ТП-6/0.4 кВ | Отдел капитального строительства и архитектуры Администрации Лысковского муниципального района Нижегородской области | 0 | 0.24 | ПС-110кВ Лысково ПО КЭС, ТП-20 ЦРП-2 | 18.1 | 19.12.2018 | 90.5 | 79.253 | 79.493 | 45 | 45 | 20 | 20 | нд | нд | нд | нд
6.1.1.3 | Строительство КЛ-10 кВ от РУ-10 кВ КТП № 172 до опоры № 3 ВЛ-1011 ПС "Орбита" (взамен КЛ-10 кВ ЗТП №79 -КТП №172 (0.16 км) Заявитель ОАО "Арзамасское научно-производственное предприятие "ТЕМП-АВИА" № 1837-юр от 26.06.2012 | G_NNE-00276-000 | 26.06.2012 | 1837-юр | 1 | 0.156 | 06.07.2019 | 2017 | 4 | 2017 | 2017 | нд | нд | нд | нд | Две ЛЭП-10 кВ от ПС-110 кВ "Орбита" | Открытое акционерное общество "Арзамасское научно-производственное предприятие "ТЕМП-АВИА" | 0.42 | 2 | нд | нд | нд | нд | 83.554 | 85.554 | нд | нд | нд | нд | нд | нд | нд | нд
6.1.1.3 | Строительство двух КЛ-10 кВ от РП-202 Производственное отделение Центральные электрические сети. (2 км) Заявитель "Центр заказчика-застройщика внутренних войск Министерства Внутренних дел России по Приволжскому региону" № 3641-юр от 08.12.2014 | G_NNE-00278-000 | 08.12.2014 | 3641-юр | 1 | 9.54 | 08.12.2017 | 2017 | 4 | 2017 | 2017 | нд | нд | нд | нд | Две ЛЭП-10 кВ и двухтрансформаторная ТП-10/0.4 кВ | 11 Центр заказчика-застройщика внутренних войск Министерства Внутренних дел России по Приволжскому региону (войсковая часть 6907, г. Нижний Новгород) | 0 | 2.354 | нд | нд | нд | нд | 35.023 | 37.377 | нд | нд | нд | нд | нд | нд | нд | нд
6.1.1.3 | Строительство ПС-110кВ Малаховская Производственное отделение Балахнинские электрические сети с заменой оборудования Автоматической частотной разгрузки, установка учета. Заявитель ООО "ШОТТ Фармасьютикал Пэккеджинг" № 408-юр от 13.03.2012 | G_NNE-00279-000 | 13.03.2012 | 408-юр | 1 | 0.058 | 15.03.2017 | 2017 | 1 | 2017 | 2017 | нд | нд | нд | нд | ЛЭП-6 кВ от ПС-110 кВ Малаховская | Общество с ограниченной ответственностью "ШОТТ Фармасьютикал Пэккеджинг" | 0 | 1.5 | нд | нд | нд | нд | 21.73 | 23.23 | нд | нд | нд | нд | нд | нд | нд | нд
6.1.1.3 | Реконструкция РУ-6кВ. ТП-53 ПО ЦЭС Нагорного РЭС (1 ячейка) | G_NNE-00280-000 | нд | нд | 0 | нд | нд | нд | нд | нд | нд | нд | нд | нд | нд | 0 | нд | 0 | 0 | нд | 0 | 19.12.2018 | 0 | 0 | 0 | 0 | 0 | 0 | 0 | нд | нд | нд | нд
6.1.1.3 | Реконструкция РУ-6кВ. ПС-110кВ Кировская ПО ЦЭС. (1 ячейка) | G_NNE-00281-000 | нд | нд | 0 | нд | нд | нд | нд | нд | нд | нд | нд | нд | нд | 0 | нд | 0 | 0 | нд | 0 | 19.12.2018 | 0 | 0 | 0 | 0 | 0 | 0 | 0 | нд | нд | нд | нд
6.1.1.3 | Строительство ЛЭП-10 кВ от КЛ-10 кВ от ЗТП № 117-ЗТП № 114 Л-1018 (0.03 км) | G_NNE-00282-000 | нд | нд | 0 | нд | нд | нд | нд | нд | нд | нд | нд | нд | нд | 0 | нд | 0 | 0 | нд | нд | нд | нд | 0 | 0 | нд | нд | нд | нд | нд | нд | нд | нд
6.1.1.3 | Строительство ЛЭП-10 кВ от ОП. №5 на ТП-61003 от ПС-110кВ Дивеево ЛЭП-1011 Производственное отделение Южные электрические сети (0.17 км) Заявитель "Абрамович И.В." № 2346-юр от 19.07.2013 | G_NNE-00283-000 | 19.07.2013 | 2346-юр | 1 | 0.071 | 19.02.2017 | 2017 | 1 | 2017 | 2017 | нд | нд | нд | нд | ЛЭП-10 кВ и ТП-10/0.4 кВ Жилой дом | Абрамович Ирина Вячеславовна | 0 | 0.2 | нд | нд | нд | нд | 14.88 | 15.08 | нд | нд | нд | нд | нд | нд | нд | нд
6.1.1.3 | Строительство ВЛ-10кВ, д. Осоково. От ПС-110кВ Бриляковская ВЛ-1008 Производственное отделение Балахнинские электрические сети.(0.15 км) Заявитель ООО "Агрофирма "РУСЬ" № 2598-юр от 25.11.2015 | G_NNE-00284-000 | 25.11.2015 | 2598-юр | 1 | 0.308 | 25.03.2017 | 2017 | 1 | 2017 | 2017 | нд | нд | нд | нд | ЛЭП-10 кВ и ТП-10/0.4 кВ картофелехранилище | Общество с ограниченной ответственностью "Агрофирма "РУСЬ" | 0.05 | 0.669 | нд | нд | нд | нд | 15.6 | 16.269 | нд | нд | нд | нд | нд | нд | нд | нд
6.1.1.3 | Строительство ЛЭП-6 кВ от оп.№80 Л-603 ПС Федяково до оп. №17 отп. за ЛР-134 Л-602 ПС Федяково, установка вакуумного реклоузера в пр.оп. №1-2 отп. за ЛР-134 д.Опалиха (0.3 км) | G_NNE-00286-000 | нд | нд | 0 | нд | нд | нд | нд | нд | нд | нд | нд | нд | нд | 0 | нд | 0 | 0 | нд | нд | нд | нд | 0 | 0 | нд | нд | нд | нд | нд | нд | нд | нд
6.1.1.3 | Замена трансформаторов тока , установка УУ на ГБП. ПС-110кВ Ворсма ПО КЭС. Яч. № 605. (2 комплекта) | G_NNE-00289-000 | нд | нд | 0 | нд | нд | нд | нд | нд | нд | нд | нд | нд | нд | 0 | нд | 0 | 0 | нд | 0 | 19.12.2018 | 0 | 0 | 0 | 0 | 0 | 0 | 0 | нд | нд | нд | нд
6.1.1.3 | Реконструкция. ПС-110кВ Урень Производственное отделение Уренские электрические сети. ВЛ-1010 установка узла учета 10кВ. (1УУ) Заявитель ООО "Форэст" № 2643-юр от 12.08.2013 | G_NNE-00290-000 | 12.08.2013 | 2643-юр | 1 | 0.016 | 12.08.2017 | 2017 | 4 | 2017 | 2017 | нд | нд | нд | нд | ВЛ 1010 кирпичный завод | Общество с ограниченной ответственностью "Форэст" | 0.015 | 0.5 | ПС-110кВ Урень ПО УЭС. ВЛ-1010 | 121.436 | 19.12.2018 | 85.28 | 107.593 | 108.078 | 26.3 | 26.3 | 16.3 | 16.3 | нд | нд | нд | нд
6.1.1.3 | ПС-110кВ Павлово Л-604. ПО КЭС. Реконструкция КЛ-6кВ до РП-23 (1.57 км) | G_NNE-00291-000 | нд | нд | 0 | нд | нд | нд | нд | нд | нд | нд | нд | нд | нд | 0 | нд | 0 | 0 | нд | 0 | 19.12.2018 | 0 | 0 | 0 | 0 | 0 | 0 | 0 | нд | нд | нд | нд
6.1.1.3 | ПС -110 Павлово Л-609, Л-2107, ТП 2044 ПО КЭС. Реконструкция. Замена силовых трансформаторов ТМ-250кВА на силовые трансформаторы ТМГ-2*630кВА (1.26 МВА) | G_NNE-00292-000 | нд | нд | 0 | нд | нд | нд | нд | нд | нд | нд | нд | нд | нд | 0 | нд | 0 | 0 | нд | 0 | 19.12.2018 | 0 | 0 | 0 | 0 | 0 | 0 | 0 | нд | нд | нд | нд
6.1.1.3 | Строительство ЛЭП-10кВ от ПС-220кВ Ока ф. 1010 РП-6 Производственное отделение Дзержинские электрические сети.(0.7 км) Заявитель ООО "Соинвест" № 4562-юр от 11.12.2013 | G_NNE-00301-000 | 11.12.2013 | 4562-юр | 1 | 0.688 | 11.06.2016 | 2016 | 2 | 2016 | 2016 | нд | нд | нд | нд | ЛЭП-10 кВ и ТП-10/0.4 кВ | Общество с ограниченной ответственностью "Соинвест" | 0 | 0.192 | нд | нд | нд | нд | 0 | 0.192 | нд | нд | нд | нд | нд | нд | нд | нд
6.1.1.3 | Монтаж узла учета. Г. Заволжье. ПС-110кВ Малаховская ЛЭП-616 ТП-32. Производственное отделение Балахнинские электрические сети (1 УУ) Заявитель ООО "Флайг+Хоммель Безитцгезельшафт" № 1768-юр от 04.06.2013 | G_NNE-00302-000 | 04.06.2013 | 1768-юр | 1 | 0.022 | 15.06.2016 | 2016 | 2 | 2016 | 2016 | нд | нд | нд | нд | ЛЭП-6 кВ и ТП-6/0.4 кВ | Общество с ограниченной ответственностью "Флайг+Хоммель Безитцгезельшафт" | 0 | 0.665 | нд | нд | нд | нд | 21.73 | 22.395 | нд | нд | нд | нд | нд | нд | нд | нд
6.1.1.3 | Монтаж узла учета. Г. Заволжье. ПС-110кВ Пестовская ТП-87. Производственное отделение Балахнинские электрические сети (1 УУ) Заявитель ООО "Заволжская мебельная компания" № 663-юр от 20.03.2013 | G_NNE-00303-000 | 20.03.2013 | 663-юр | 1 | 0.008 | 20.04.2016 | 2016 | 2 | 2016 | 2016 | нд | нд | нд | нд | ТП 906 | Общество с ограниченной ответственностью "Заволжская мебельная компания" | 0.415 | 0.665 | нд | нд | нд | нд | 22.135 | 22.8 | нд | нд | нд | нд | нд | нд | нд | нд
6.1.1.3 | Строительство ТП-10/0.4кВ с питающими ЛЭП-10кВ. ПС-110кВ Арзамас ЗТП № 134-ЗТП № 22 Л-1005. Производственное отделение Арзамасские электрические сети (0.11 км; 0.5 МВА) Заявитель "ИП Стрижов С.В." № 150-юр от 03.02.2014 | G_NNE-00305-000 | 03.02.2014 | 150-юр | 1 | 1.374 | 03.08.2016 | 2016 | 3 | 2016 | 2016 | нд | нд | нд | нд | ЛЭП-0.4 КВ | Индивидуальный предприниматель Стрижков Сергей Васильевич | 0 | 0.225 | нд | нд | нд | нд | 92.17 | 92.395 | нд | нд | нд | нд | нд | нд | нд | нд
6.1.1.3 | Строительство ВЛ-6кВ от ПС-110кВ Федяково Л-601 ЦРП-1. Производственное отделение Кстовские электрические сети.(0.05 км) Заявитель "ИП Понамарева Н.Н." № 1829-юр от 21.09.2015 | G_NNE-00306-000 | 21.09.2015 | 1829-юр | 1 | 0.09 | 21.12.2016 | 2017 | 3 | 2017 | 2017 | нд | нд | нд | нд | ЛЭП-6 кВ и ТП-6/0.4 кВ | Индивидуальный предприниматель Пономарёва Наталья Николаевна | 0 | 0.3 | нд | нд | нд | нд | 27.2 | 27.5 | нд | нд | нд | нд | нд | нд | нд | нд
6.1.1.3 | Строительство ВЛ-6кВ от ПС-35кВ Мокрое Л-605. Производственное отделение Кстовские электрические сети. (0.05 км) Заявитель "Чупров Э.Г." № 872-юр от 09.06.2015 | G_NNE-00307-000 | 09.06.2015 | 872-юр | 1 | 0.081 | 09.10.2016 | 2017 | 3 | 2017 | 2017 | нд | нд | нд | нд | ЛЭП-6 кВ и ТП-6/0.4 кВ | Чупров Эдуард георгиевич | 0 | 0.2 | нд | нд | нд | нд | 16.133 | 16.333 | нд | нд | нд | нд | нд | нд | нд | нд
6.1.1.3 | Строительство ВЛ-6кВ. д. М.Ельня от ПС-110кВ Федяково Л-639 Производственное отделение Кстовские электрические сети. (0.05 км) Заявитель ООО "СПК Ждановский" № 1081-юр от 05.05.2011 | G_NNE-00308-000 | 05.05.2011 | 1081-юр | 1 | 0.034 | 05.02.2017 | 2016 | 4 | 2016 | 2016 | нд | нд | нд | нд | ЛЭП-0.4 кВ | Общество с ограниченной ответственностью "СПК Ждановский" | 0.08 | 0.38 | нд | нд | нд | нд | 27.2 | 27.58 | нд | нд | нд | нд | нд | нд | нд | нд
6.1.1.3 | Строительство ВЛ-6кВ. Г. Городец от ПС-110кВ Городецкая ЛЭП-618 Производственное отделение Балахнинские электрические сети (0.1 км) Заявитель ООО "СМУ 13" № 182-юр от 19.02.2015 | G_NNE-00309-000 | 19.02.2015 | 182-юр | 1 | 0.163 | 19.06.2016 | 2016 | 2 | 2016 | 2016 | нд | нд | нд | нд | ЛЭП-6 кВ и ТП-6/0.4 кВ | Общество с ограниченной ответственностью "СМУ 13" | 0 | 0.26 | нд | нд | нд | нд | 29.58 | 29.84 | нд | нд | нд | нд | нд | нд | нд | нд
6.1.1.3 | Строительство ВЛ-10кВ от ПС-110кВ Ситники Л-1006. (0.07 км) Заявитель "Краличкин В.Л." № 1412-юр от 16.09.2015 | G_NNE-00311-000 | 16.09.2015 | 1412-юр | 1 | 0.129 | 06.06.2016 | 2016 | 2 | 2016 | 2016 | нд | нд | нд | нд | ЛЭП-10 кВ и ТП-10/0.4 кВ | Краличкин Василий Львович | 0 | 0.65 | нд | нд | нд | нд | 17.01 | 17.66 | нд | нд | нд | нд | нд | нд | нд | нд
6.1.1.3 | Строительство ВЛ-10кВ от отпайки за ЛР-4. п. Станция Суроваитиха от ПС-110кВ Дальнее Кностантиново Л-1012 Производственное отделение Кстовские электрические сети. (0.33 км) Заявитель "Хачатрян З.А." № 3373-юр от 20.11.2014 | G_NNE-00312-000 | 20.11.2014 | 3373-юр | 1 | 0.413 | 20.09.2016 | 2016 | 2 | 2016 | 2016 | нд | нд | нд | нд | ЛЭП-10 кВ и ТП-10/0.4 кВ | Хачатрян Аватик Азатович | 0.03 | 0.3 | нд | нд | нд | нд | 73.749 | 74.049 | нд | нд | нд | нд | нд | нд | нд | нд
6.1.1.3 | Строительство ВЛ-10кВ от ПС-110кВ Губцевская ВЛ-1022 Производственное отделение Балахнинские электрические сети Пуреховское лесничество. (0.01 км) Заявитель "Киличов О.К." № 2949-юр от 13.10.2014 | G_NNE-00313-000 | 13.10.2014 | 2949-юр | 1 | 0.53 | 13.04.2016 | 2016 | 2 | 2016 | 2016 | нд | нд | нд | нд | ЛЭП-10 кВ и ТП-10/0.4 кВ | Киличов Озилбек Кузиевич | 0 | 0.16 | нд | нд | нд | нд | 6.11 | 6.27 | нд | нд | нд | нд | нд | нд | нд | нд
6.1.1.3 | Строительство ВЛ-10кВ от ПС-110кВ Ильинская ВЛ-1094 Производственное отделение Балахнинские электрические сети. Смольковский с/с (0.003 км) Заявитель ООО "Аксентис" № 2976-юр от 17.10.2014 | G_NNE-00314-000 | 17.10.2014 | 2976-юр | 1 | 0.111 | 17.06.2016 | 2016 | 2 | 2016 | 2016 | нд | нд | нд | нд | ЛЭП-10 кВ и ТП-10/0.4 кВ | Общество с ограниченной ответственностью "Аксентис" | 0 | 0.669 | нд | нд | нд | нд | 4.44 | 5.109 | нд | нд | нд | нд | нд | нд | нд | нд
6.1.1.3 | Строительство ВЛ-10кВ в районе п. Окский от ПС-110кВ Буревестник Л-1504 Производственное отделение Кстовские электрические сети. (1.4 км) Заявитель ООО "Бетонный завод Ока" № 3672-юр от 10.12.2014 | G_NNE-00315-000 | 10.12.2014 | 3672-юр | 1 | 1.652 | 10.12.2016 | 2016 | 3 | 2016 | 2016 | нд | нд | нд | нд | ЛЭП-10 кВ и ТП-10/0.4 кВ | Общество с ограниченной ответственностью "Бетонный завод Ока" | 0 | 0.5 | нд | нд | нд | нд | 22.45 | 22.95 | нд | нд | нд | нд | нд | нд | нд | нд
6.1.1.3 | Монтаж узла учета. ПС-110кВ Малаховская ТП-63 Производственное отделение Балахнинские электрические сети. (1 УУ) Заявитель ООО "НПФ "Варангус" № 432-юр от 20.03.2015 | G_NNE-00316-000 | 20.03.2015 | 432-юр | 1 | 0.005 | 20.07.2016 | 2016 | 2 | 2016 | 2016 | нд | нд | нд | нд | ЛЭП-10 кВ и ТП-10/0.4 кВ | Общество с ограниченной ответственностью "Научно-производственная фирма "Варангус" | 0 | 0.15 | нд | нд | нд | нд | 21.88 | 21.73 | нд | нд | нд | нд | нд | нд | нд | нд
6.1.1.3 | Строительство КЛ-0.4кВ от ТП-2142 Производственное отделение Центральные электрические сети Заречный РЭС(0.12 км) Заявитель "Анфилов М.П." № 1135-юр от 21.07.2015 | G_NNE-00317-000 | 21.07.2015 | 1135-юр | 1 | 2.073 | 13.12.2016 | 2016 | 4 | 2016 | 2016 | нд | нд | нд | нд | ЛЭП-0.4 кВ | Анфилов Михаил Павлович | 0 | 0.19 | нд | нд | нд | нд | 0.75 | 0.985 | нд | нд | нд | нд | нд | нд | нд | нд
6.1.1.3 | Строительство КЛ-0.4кВ от ПС-35кВ Накат ТП-328, ТП-324. Производственное отделение Балахнинские электрические сети. (0.68 км) Заявитель ООО "ГлавСтрой-Истейт" № 1375-юр от 03.09.2015 | G_NNE-00318-000 | 03.09.2015 | 1375-юр | 1 | 2.559 | 03.11.2016 | 2016 | 4 | 2016 | 2016 | нд | нд | нд | нд | ЛЭП-0.4 кВ | Общество с ограниченной ответственностью "ГлавСтрой-Истейт" | 0 | 0.193 | нд | нд | нд | нд | 0 | 0.193 | нд | нд | нд | нд | нд | нд | нд | нд
6.1.1.3 | Строительство ЛЭП-6кВ от ПС-110кВ Левобережная. ВЛ-649 Производственное отделение Балахнинские электрические сети.(0.2 км) Заявитель ООО "Узольские ключи" № 698-юр от 16.04.2015 | G_NNE-00319-000 | 16.04.2015 | 698-юр | 1 | 0.333 | 16.04.2016 | 2016 | 2 | 2016 | 2016 | нд | нд | нд | нд | ЛЭП-10 кВ и ТП-10/0.4 кВ | Общество с ограниченной ответственностью "Узольские ключи" | 0.188 | 0.8 | нд | нд | нд | нд | 45.27 | 45.27 | нд | нд | нд | нд | нд | нд | нд | нд
6.1.1.3 | Строительство ЛЭП-6кВ от ПС-110кВ Тумботино Л-612 Производственное отделение Кстовские электрические сети. (0.066 км) Заявитель "Голубев Д.В." № 958-юр от 07.07.2015 | G_NNE-00320-000 | 07.07.2015 | 958-юр | 1 | 0.117 | 07.11.2016 | 2016 | 4 | 2016 | 2016 | нд | нд | нд | нд | ЛЭП-6 кВ и ТП-6/0.4 кВ | Голубев Дмитрий Васильевич | 0 | 0.5 | нд | нд | нд | нд | 11.04 | 11.054 | нд | нд | нд | нд | нд | нд | нд | нд
6.1.1.3 | Строительство ЛЭП-6кВ от ПС-35кВ Марковская ВЛ-670 Производственное отделение Балахнинские электрические сети.(0.01 км) Заявитель ООО "Равновесие" № 3310-юр от 13.11.2014 | G_NNE-00321-000 | 13.11.2014 | 3310-юр | 1 | 0.086 | 13.08.2016 | 2016 | 2 | 2016 | 2016 | нд | нд | нд | нд | ЛЭП-6 кВ и ТП-6/0.4 кВ | Общество с ограниченной ответственностью "Равновесие" | 0 | 0.3 | нд | нд | нд | нд | 13.21 | 13.51 | нд | нд | нд | нд | нд | нд | нд | нд
6.1.1.3 | Строительство ЛЭП-10кВ от ПС-110кВ Нива ЛЭП-1002 Производственное отделение Кстовские электрические сети. (0.05 км) Заявитель "Агафонов В.П." № 2045-юр от 05.10.2015 | G_NNE-00323-000 | 05.10.2015 | 2045-юр | 1 | 0.114 | 05.09.2016 | 2016 | 3 | 2016 | 2016 | нд | нд | нд | нд | ЛЭП-10 кВ и ТП-10/0.4 кВ | Агафонов Валерий Павлович | 0 | 0.567 | нд | нд | нд | нд | 12.64 | 13.207 | нд | нд | нд | нд | нд | нд | нд | нд
6.1.1.3 | Строительство ЛЭП-10кВ от ПС-35кВ Пуреховская ЛЭП-1034 Производственное отделение Балахнинские электрические сети. монтаж разъединителя. (0.04 км) Заявитель ООО "МСК Отель Инвест" № 3930-юр от 24.12.2014 | G_NNE-00324-000 | 24.12.2014 | 3930-юр | 1 | 0.083 | 24.04.2016 | 2016 | 2 | 2016 | 2016 | нд | нд | нд | нд | ЛЭП-10 кВ и ТП-10/0.4 кВ | Общество с ограниченной ответственностью "МСК Отель Инвест" | 0 | 0.65 | нд | нд | нд | нд | 7.99 | 8.64 | нд | нд | нд | нд | нд | нд | нд | нд
6.1.1.3 | Строительство ЛЭП-10кВ от РП-6кВ ф.65 Производственное отделение Дзержинские электрические сети (0.468 км) Заявитель ООО "Потенциал 2014" № 1048-юр от 23.04.2014 | G_NNE-00325-000 | 23.04.2014 | 1048-юр | 1 | 0.622 | 23.04.2016 | 2016 | 1 | 2016 | 2016 | нд | нд | нд | нд | ЛЭП-10 кВ и ТП-10/0.4 кВ | Общество с ограниченной ответственностью "Потенциал 2014" | 0 | 0.4 | нд | нд | нд | нд | 0 | 0.4 | нд | нд | нд | нд | нд | нд | нд | нд
6.1.1.3 | Строительство КТП-6/0.4кВ, ЛЭП-6кВ от ПС-110кВ Федяково. Л-610 Производственное отделение Кстовские электрические сети. (0.55 км; 0.4 МВА) Заявитель "Зобов В.А." № 937-юр от 09.04.2014 | G_NNE-00326-000 | 09.04.2014 | 937-юр | 1 | 2.439 | 09.12.2016 | 2016 | 4 | 2016 | 2016 | нд | нд | нд | нд | ЛЭП-0.4 кВ | Зобов Вячеслав Александрович | 0 | 0.24 | нд | нд | нд | нд | 27.2 | 27.44 | нд | нд | нд | нд | нд | нд | нд | нд
6.1.1.3 | Установка узла учета. ТП-415 Производственное отделение Центральные электрические сети Нагорный РЭС (1 УУ) Заявитель ТСЖ "Утес" № 3773-юр от 28.10.2013 | G_NNE-00327-000 | 28.10.2013 | 3773-юр | 1 | 0.022 | 28.10.2016 | 2016 | 4 | 2016 | 2016 | нд | нд | нд | нд | ЛЭП-0.4 кВ | Товарищество собственников жилья "Утес" | 0 | 0.2 | нд | нд | нд | нд | 0.6 | 0.8 | нд | нд | нд | нд | нд | нд | нд | нд
6.1.1.3 | Установка узлов учета. ПС-110кВ Лысково Производственное отделение Кстовские электрические сети, ЦРП-2, ТП-289 (1 УУ) Заявитель ООО "Рейс-НН" № 1239-юр от 14.05.2014 | G_NNE-00328-000 | 14.05.2014 | 1239-юр | 1 | 0.031 | 14.09.2016 | 2016 | 2 | 2016 | 2016 | нд | нд | нд | нд | ЛЭП-0.4 кВ | Общество с ограниченной ответственностью "Рейс-НН" | 0 | 0.25 | нд | нд | нд | нд | 79.442 | 79.692 | нд | нд | нд | нд | нд | нд | нд | нд
6.1.1.3 | Строительство ЛЭП-6кВ от ПС-220кВ Ока ВЛ-10кВ ф.65 РП-6, ф.1009 Производственное отделение Дзержинские электрические сети. (0.144 км) Заявитель "ИП Новиков М.Н. " № 38-юр от 22.01.2015 | G_NNE-00329-000 | 22.01.2015 | 38-юр | 1 | 0.155 | 22.05.2016 | 2016 | 2 | 2016 | 2016 | нд | нд | нд | нд | ЛЭП-10 кВ и ТП-10/0.4 кВ | Индивидуальный предприниматель Новиков Михаил Николаевич | 0 | 0.3 | нд | нд | нд | нд | 0 | 0.3 | нд | нд | нд | нд | нд | нд | нд | нд
6.1.1.3 | Строительство ЛЭП-10кВ от ближайшей опоры ПС-220кВ Ока ВЛ-10кВ ф.65 РП-6, ф.1009 Производственное отделение Дзержинские электрические сети. (0.15 км) Заявитель "Зефиров Ф.А." № 732-юр от 19.05.2015 | G_NNE-00330-000 | 19.05.2015 | 732-юр | 1 | 0.235 | 19.09.2016 | 2016 | 2 | 2016 | 2016 | нд | нд | нд | нд | ЛЭП-10 кВ и ТП-10/0.4 кВ | Зефиров Фёдор Анатольевич | 0 | 0.4 | нд | нд | нд | нд | 0 | 0.4 | нд | нд | нд | нд | нд | нд | нд | нд
6.1.1.3 | Строительство отпайки ЛЭП -10кВ от ПС-110кВ КнягининоО Производственное отделение Сергачские электрические сети ВЛ-1002 (0.118 км) Заявитель "ГБОУ ВПО НГИЭИ" № 1616-юр от 18.06.2014 | G_NNE-00331-000 | 18.06.2014 | 1616-юр | 1 | 0.47 | 15.10.2016 | 2016 | 4 | 2016 | 2016 | нд | нд | нд | нд | ТП-520 | Государственное бюджетное образовательное учреждение высшего профессионального образования "Нижегордский государственный инженерно-экономический институт" | 0.136 | 0.336 | нд | нд | нд | нд | 18.1 | 18.436 | нд | нд | нд | нд | нд | нд | нд | нд
6.1.1.3 | Реконструкция. Монтаж узла учета электроэнергии 0.4 кВ с трансформаторами тока . ЦРП -613ПО Балахнинские электрические сети (1УУ) Заявитель ООО "СТВ-ПОЛИС" № 4067-юр от 18.11.2013 | G_NNE-00332-000 | 18.11.2013 | 4067-юр | 1 | 0.017 | 18.11.2016 | 2016 | 4 | 2016 | 2016 | нд | нд | нд | нд | ЛЭП-6 кВ и ТП-6/0.4 кВ | Общество с ограниченной ответственностью "СТВ-ПОЛИС" | 0.008 | 0.5 | ЦРП ячейка 613, НиГРЭС | 8.7 | 19.12.2018 | 55 | 0 | 0.5 | 0 | 0 | 0 | 0 | нд | нд | нд | нд
6.1.1.3 | Строительство ЛЭП-6 кВ от ПС-110кВ Пестовская Производственное отделение Балахнинские электрические сети ТП-87. (0.09 км) Заявитель "Первухин Ю.В." № 2974-юр от 17.10.2014 | G_NNE-00333-000 | 17.10.2014 | 2974-юр | 1 | 0.316 | 17.11.2016 | 2016 | 4 | 2016 | 2016 | нд | нд | нд | нд | ЛЭП-6 кВ и ТП-6/0.4 кВ | Первухин Юрий Владимирович | 0.07 | 0.37 | нд | нд | нд | нд | 22.135 | 22.505 | нд | нд | нд | нд | нд | нд | нд | нд
6.1.1.3 | Строительство ВЛ-10кВ от ПС-220кВ Борская ВЛ-1008 (1.32 км) Заявитель ООО "Землеугодие-Инвест" № 79-юр от 30.01.2015 | G_NNE-00334-000 | 30.01.2015 | 79-юр | 1 | 2.116 | 30.09.2016 | 2016 | 2 | 2016 | 2016 | нд | нд | нд | нд | ЛЭП-10 кВ и ТП-10/0.4 кВ | Общество с ограниченной ответственностью "Землеугодие-Инвест" | 0 | 0.2 | нд | нд | нд | нд | 0 | 0.2 | нд | нд | нд | нд | нд | нд | нд | нд
6.1.1.3 | Строительство отпайки ЛЭП-10кВ от ПС-35кВ Н. Усад Л-1002 Производственное отделение Арзамасские электрические сети (0.2 км) Заявитель ООО "Арзамасская Сельхозтехника- Регион" № 1831-юр от 05.10.2015 | G_NNE-00335-000 | 05.10.2015 | 1831-юр | 1 | 0.471 | 05.08.2016 | 2016 | 2 | 2016 | 2016 | нд | нд | нд | нд | ЛЭП-10 кВ и ТП-10/0.4 кВ | Общество с ограниченной ответственностью "Арзамасская Сельхозтехника- Регион" | 0.3 | 0.65 | нд | нд | нд | нд | 5.22 | 5.57 | нд | нд | нд | нд | нд | нд | нд | нд
6.1.1.3 | Реконструкция. ПС-110кВ Пестовская Производственное отделение Балахнинские электрические сети. Монтаж узла учета в яч. № 620. (1 УУ) Заявитель ООО "Профиль" № 3713-юр от 23.10.2013 | G_NNE-00336-000 | 23.10.2013 | 3713-юр | 1 | 0.012 | 23.04.2016 | 2016 | 2 | 2016 | 2016 | нд | нд | нд | нд | ЛЭП-6 кВ | Общество с ограниченной ответственностью "Профиль" | 0.16 | 0.36 | ПС-110кВ Пестовская | 7.5 | 19.12.2018 | 75 | 22.135 | 22.495 | 26 | 26 | 10 | 10 | нд | нд | нд | нд
6.1.1.3 | Монтаж узлов учета. ЛЭП-620 РП-4, ЛЭП-601 ТП-81. Производственное отделение Центральные электрические сети Нагорный РЭС (2 УУ) Заявитель МУП "МП "Балахнинское ПАП" МО "БМР НО" № 2893-юр от 02.10.2014 | G_NNE-00337-000 | 02.10.2014 | 2893-юр | 1 | 0.012 | 02.06.2016 | 2016 | 2 | 2016 | 2016 | нд | нд | нд | нд | ЛЭП-6 кВ и ТП-6/0.4 кВ | Муниципальное унитарное предприятие "Муниципальное предприятие "Балахнинское пассажирское автотранспортное предприятие" муниципального образования "Балахнинский муниципальный район Нижегородской области" | 0.021 | 0.321 | нд | нд | нд | нд | 0.021 | 0.321 | нд | нд | нд | нд | нд | нд | нд | нд
6.1.1.3 | Строительство отпайки ЛЭП-6кВ от оп. №29 ПС-110кВ ГПП-40 Производственное отделение Южные электрические сети ЛЭП-64023. (0.003 км) Заявитель "Чернышов В.Д." № 1559-юр от 28.08.2015 | G_NNE-00338-000 | 28.08.2015 | 1559-юр | 1 | 0.06 | 28.12.2016 | 2016 | 4 | 2016 | 2016 | нд | нд | нд | нд | ЛЭП-6 кВ и ТП-6/0.4 кВ | Чернышов Василий Дмитриевич | 0 | 0.38 | нд | нд | нд | нд | 0 | 0.38 | нд | нд | нд | нд | нд | нд | нд | нд
6.1.1.3 | Строительство ЛЭП-10кВ от ТП-799. Производственное отделение Центральные электрические сети. (2.124 км) Заявитель "Нижегородский областной суд" № 1391-юр от 06.05.2013 | G_NNE-00347-000 | 06.05.2013 | 1391-юр | 1 | 7.873 | 06.12.2016 | 2016 | 4 | 2016 | 2016 | нд | нд | нд | нд | ЛЭП-10 кВ и ТП-10/0.4 кВ Здание нижегородского областного суда | Нижегородский областной суд | 0 | 1.783 | нд | нд | нд | нд | 0.11 | 1.893 | нд | нд | нд | нд | нд | нд | нд | нд
6.1.1.3 | Строительство двухцепной ВЛ 110кВ от отпаечной ВЛ 110кВ "Ольгино" (Нагорная - Ольгино), "Митино" (Нагорная - Ольгино) на ПС Митино на новую ПС 110кВ. Заявитель ООО "Капстройинвест" № 1504-юр от 02.12.2015 | H_NNE-00538-000 | 02.12.2015 | 1504-юр | 1 | 28.737 | 02.12.2017 | 2017 | 4 | 2020 | 2020 | нд | нд | нд | нд | ПС-110 кВ | Общество с ограниченной ответственностью "Капстройинвест" | 0 | 24 | нд | нд | нд | нд | 0 | 24 | нд | нд | нд | нд | нд | 2018 | Врио Губернатора Нижегородской области Никитин Глеб Сергеевич, Постановление Правительства Нижегородской области от 28.04.2018 г. № 303 «Об утверждении схемы и программы перспективного развития электроэнергетики Нижегородской области на 2018-2022 г.» | нд
6.1.1.3 | Строительство КЛ-6кВ от РУ-6кВ (2км). ПС-110/6кВ Новосормовская. Производственное отделение Центральные электрические сети. Реконструкция РУ-6кВ (1 ячейка). Заявитель ООО "СК "Андор" № 974-юр от 17.05.2016 | H_NNE-00550-000 | 17.05.2016 | 974-юр | 1 | 17.219 | 17.07.2017 | 2017 | 3 | 2017 | 2017 | нд | нд | нд | нд | Две ЛЭП-6 кВ и необходимое количество ТП-6/0.4 кВ | Общество с ограниченной ответственностью "Специализированный застройщик "Андор" | 0 | 2.592 | нд | нд | нд | нд | 45.575 | 48.167 | нд | нд | нд | нд | нд | нд | нд | нд
6.1.1.3 | Строительство ЛЭП-6кВ от Л-604 д. Никульское. ПС-110/6кВ Федяково. Производственное отделение Кстовские электрические сети. (0.05км) | H_NNE-00551-000 | 23.03.2016 | 438-юр | 1 | 0.087 | 19.04.2017 | нд | нд | нд | нд | нд | нд | нд | нд | ЛЭП-6 кВ и ТП-6/0.4 кВ индивидуальные жилые дома | Общество с ограниченной ответственностью "Ждановский" | 0 | 0.3 | нд | нд | нд | нд | 47.82 | 48.12 | нд | нд | нд | нд | нд | нд | нд | нд
6.1.1.3 | Строительство КТП-10/0.4кВ с прилегающими ЛЭП. ПС-35/10кВ Елизарьево. Производственное отделение Южные электрические сети отпайка на ТП-176 ЛЭП-1003. (0.2км) Заявитель ООО "Дивеевское" № 3827-юр от 13.11.2012 | H_NNE-00552-000 | 13.11.2012 | 3827-юр | 1 | 2.223 | 03.07.2017 | 2017 | 4 | 2017 | 2017 | нд | нд | нд | нд | ЛЭП-0.4 кВ | Общество с ограниченной ответственностью "Дивеевское" | 0 | 0.35 | нд | нд | нд | нд | 7.1 | 7.45 | нд | нд | нд | нд | нд | нд | нд | нд
6.1.1.3 | Реконструкция КЛ-6кВ от ТП-3014,ТП-3036, ТП-3031. Сормовский РЭС. Производственное отделение Центральные электрические сети. (Установка соединительной муфты) Заявитель ООО "Комплекс-СтройЦентр" № 2378-юр от 21.12.2015 | H_NNE-00554-000 | 21.12.2015 | 2378-юр | 1 | 0.017 | 21.05.2017 | 2017 | 2 | 2017 | 2017 | нд | нд | нд | нд | Две КЛ-6 кВ и ТП-6/0.4 кВ Административное здание | Общество с ограниченной ответственностью "Комплекс-СтройЦентр" | 0 | 0.41 | КЛ-6кВ от ТП-3014,ТП-3036, ТП-3031 | 28.6 | 19.12.2018 | 90.79 | 65.42 | 65.83 | 63.5 | 63.5 | 31.5 | 31.5 | нд | нд | нд | нд
6.1.1.3 | Реконструкция РУ-10кВ яч. Л-1001, Л-1006. ПС-110/10кВ Власть Советов. Производственное отделение Арзамасские электрические сети. (2 ячейки) Заявитель ООО ПК "НКС" № 297-юр от 29.02.2016 | H_NNE-00556-000 | 29.02.2016 | 297-юр | 1 | 0.104 | 29.12.2017 | 2017 | 4 | 2017 | 2017 | нд | нд | нд | нд | Л 1001 овощехранилище для хранения моркови | Общество с ограниченной ответственностью Производственная компания "Нижегородская Картофельная Система" | 0.645 | 3 | ПС-110/10кВ Власть Советов. яч. Л-1001, Л-1006 | 0.9 | 19.12.2018 | 14.29 | 10.83 | 13.185 | 12.6 | 12.6 | 6.3 | 6.3 | нд | нд | нд | нд
6.1.1.3 | Строительство КЛ-0.4кВ. ТП-3355 ф.5,16. Сормовский РЭС Производственное отделение Центральные электрические сети. (0.994км) Заявитель ГКУ НО "Нижегородстройзаказчик" № 2164-юр от 08.09.2016 | H_NNE-00557-000 | 08.09.2016 | 2164-юр | 1 | 6.687 | 08.04.2017 | 2017 | 2 | 2017 | 2017 | нд | нд | нд | нд | ЛЭП-0.4 кВ И ВРУ | Государственное казённое учреждение Нижегородской области "Нижегородстройзаказчик" | 0 | 0.25 | нд | нд | нд | нд | 0.457 | 0.707 | нд | нд | нд | нд | нд | нд | нд | нд
6.1.1.3 | Реконструкция. ПС-110/6кВ Федяково. Производственное отделение Кстовские электрические сети. Монтаж ТН-6кВ, Монтаж ТТ-6кВ. Установка узлов учета. Заявитель ООО "Ждановский" № 2248-юр; 1337-юр; 966-юр от 01.08.2011; 25.05.2011; 18.04.2011 | H_NNE-00558-000 | 01.08.2011; 25.05.2011; 18.04.2011 | 2248-юр; 1337-юр; 966-юр | 3 | 0.388 | 30.09.2017 | 2017 | 3 | 2017 | 2017 | нд | нд | нд | нд | РП-6 кВ, ЛЭП-6 кВ | Общество с ограниченной ответственностью "Ждановский" | 0 | 5.6 | ПС-110/6кВ Федяково | 20.506 | 19.12.2018 | 82 | 27.2 | 32.8 | 50 | 50 | 25 | 25 | нд | нд | нд | нд
6.1.1.3 | Реконструкция. ПС-110/6кВ Мыза. Производственное отделение Центральные электрические сети. Замена ТТ-6кВ. Заявитель АО "ИКС" № 1637-юр от 13.06.2012 | H_NNE-00559-000 | 13.06.2012 | 1637-юр | 1 | 0.233 | 27.08.2017 | 2017 | 3 | 2017 | 2017 | нд | нд | нд | нд | ЛЭП-6 кВ и ТП-6/0.4 кВ | Акционерное общество "ИКС" | 0 | 3 | ПС-110/6кВ Мыза | 36 | 19.12.2018 | 90 | 77.4 | 80.4 | 80 | 80 | 40 | 40 | нд | нд | нд | нд
6.1.1.3 | Строительство ЛЭП-10кВ от ВЛ-10кВ РП-6 (ф 6-16). ПС-220/110/10кВ Ока. Производственное отделение Дзержинские электрические сети. (2.397км) Заявитель ООО "МАГ Груп" № 1576-юр от 22.07.2016 | H_NNE-00561-000 | 22.07.2016 | 1576-юр | 1 | 4.773 | 22.07.2017 | 2017 | 3 | 2017 | 2017 | нд | нд | нд | нд | ЛЭП-10 кВ и ТП-10/0.4 кВ | Общество с ограниченной ответственностью "МАГ Груп" | 0 | 1 | нд | нд | нд | нд | 0.905 | 1.905 | нд | нд | нд | нд | нд | нд | нд | нд
6.1.1.3 | Строительство ЛЭП-6кВ (2.025км). ПС-35/6кВ Западная. Производственное отделение Кстовские электрические сети. Монтаж ячейки 6кВ (1 ячейка) Заявитель АО "Транснефть -Верхняя Волга" № 2432-юр от 25.11.2015 | H_NNE-00562-000 | 25.11.2015 | 2432-юр | 1 | 15.026 | 25.04.2017 | 2017 | 3 | 2017 | 2017 | нд | нд | нд | нд | ЛЭП-6 кВ | Акционерное общество "Транснефть -Верхняя Волга" | 0.037 | 0.39 | нд | нд | нд | нд | 15.2 | 15.59 | нд | нд | нд | нд | нд | нд | нд | нд
6.1.1.3 | Строительство КТП-10/0.4кВ. Строительство ЛЭП -10кВ от ТП-522, Строительство ВЛ-0.4кВ. ПС-110/10/6кВ Западная. Производственное отделение Дзержинские электрические сети (4.050км) Заявитель МКУ "Строитель" № 3317-юр от 22.11.2016 | H_NNE-00564-000 | 22.11.2016 | 3317-юр | 1 | 15.216 | 22.11.2017 | 2017 | 4 | 2017 | 2017 | нд | нд | нд | нд | ЛЭП-0.4 кВ | Муниципальное казённое учреждение "Строитель" | 0 | 0.97 | нд | нд | нд | нд | 14.75 | 15.72 | нд | нд | нд | нд | нд | нд | нд | нд
6.1.1.3 | Реконструкция. Замена ТТ-6кВ в ячейках 603, 606. ПС-110/6кВ Таремская. Производственное отделение Кстовские электрические сети. Заявитель ООО Птицефабрика "Павловская" № 1934-юр от 12.10.2015 | H_NNE-00566-000 | 12.10.2015 | 1934-юр | 1 | 0.025 | 12.10.2017 | 2018 | 2 | 2018 | 2018 | нд | нд | нд | нд | РП-6 ООО Птицефабрика "Павловская" | Общество с ограниченной ответственностью Птицефабрика "Павловская" | 3.04 | 3.64 | ПС-110 кВ Таремская | 6.83 | 19.12.2018 | 117 | 16.62 | 17.22 | 12.6 | 12.6 | 6.3 | 6.3 | нд | нд | нд | нд
6.1.1.3 | Строительство ТП-6/0.4кВ, ЛЭП-6кВ от новой ТП. д Истомино. ПС-35/6кВ Гриденинская. Производственное отделение Балахнинские электрические сети. (8.049км) Заявитель ГКУ НО "Нижегородстройзаказчик" № 1683-юр от 05.09.2016 | H_NNE-00567-000 | 05.09.2016 | 1683-юр | 1 | 21.365 | 05.09.2017 | 2017 | 3 | 2017 | 2017 | нд | нд | нд | нд | ЛЭП-0,4 кВ и ВРУ | Государственное казённое учреждение Нижегородской области "Нижегородстройзаказчик" | 0 | 0.363 | нд | нд | нд | нд | 6.84 | 7.2 | нд | нд | нд | нд | нд | нд | нд | нд
6.1.1.3 | Установка узлов учета в РУ-10кВ яч. 1007, 1010. р.п, Гидроторф. ПС-110/10кВ Чернораменская. Производственное отделение Балахнинские электрические сети. Заявитель ООО "Реал-Инвестпром" № 619-юр от 20.07.2016 | H_NNE-00568-000 | 20.07.2016 | 619-юр | 1 | 0.095 | 20.07.2017 | 2017 | 3 | 2017 | 2017 | нд | нд | нд | нд | Две ЛЭП-10 кВ от ячеек № 1007 и № 1010 ПС "Чернораменская" | Общество с ограниченной ответственностью "Реал-Инвестпром" | 0 | 2.145 | нд | нд | нд | нд | 33.808 | 35.953 | нд | нд | нд | нд | нд | нд | нд | нд
6.1.1.3 | Строительство ЛЭП-0.4кВ от РУ-0.4кВ ТП-491 гр.16 и РУ-0.4кВ ТП-496 гр.15. ПС-110/10/6кВ Городская Производственное отделение Дзержинские электрические сети. (0.169км) Заявитель ООО "Уютный" № 1750-юр от 01.08.2016 | H_NNE-00570-000 | 01.08.2016 | 1750-юр | 1 | 0.98 | 01.08.2017 | 2017 | 3 | 2017 | 2017 | нд | нд | нд | нд | ЛЭП-0.4 кВ | Общество с ограниченной ответственностью "Уютный" | 0 | 0.2 | нд | нд | нд | нд | 0.588 | 0.788 | нд | нд | нд | нд | нд | нд | нд | нд
6.1.1.3 | Строительство ЛЭП-10кВ.(3.05км). ПС-110/35/6кВ Митино. Производственное отделение Кстовские электрические сети. Установка ячейки 10кВ (1 ячейка) Заявитель ООО "Капстройинвест" № 440-юр от 11.04.2016 | H_NNE-00571-000 | 11.04.2016 | 440-юр | 1 | 14.766 | 11.12.2017 | 2017 | 4 | 2017 | 2017 | нд | нд | нд | нд | ЛЭП-10 кВ | Общество с ограниченной ответственностью "Капстройинвест" | 0.2 | 1.7 | нд | нд | нд | нд | 38.58 | 40.08 | нд | нд | нд | нд | нд | нд | нд | нд
6.1.1.3 | Реконструкция ЗТП-371 монтаж групы рубильник-предохранитель. ПС-110/35/10кВ Линда. Производственное отделение Семеновские электрические сети. Заявитель "Булдаков С.А." № 918-юр от 23.05.2016 | H_NNE-00572-000 | 23.05.2016 | 918-юр | 1 | 0.027 | 23.06.2017 | 2017 | 2 | 2017 | 2017 | нд | нд | нд | нд | ЗТП 371 здание нежилое производственное | Булдаков Сергей Александрович | 0.05 | 0.25 | ЗТП-371 | 0.101 | 19.12.2018 | 25.28 | 21.3 | 0.336 | 0.4 | 0.4 | 0 | 0 | нд | нд | нд | нд
6.1.1.3 | Строительство новой ТП-10/0,4 кВ, КЛ-10 кВ от ТП-748 до новой ТП-10/0,4кВ, КЛ-0,4 кВ от новой ТП-10/0,4кВ. Нагорный РЭС. Производственное отделение Центральные электрические сети. (0.4км) Заявитель "Мелёшкин А.А." № 1047-юр от 30.05.2016 | H_NNE-00573-000 | 30.05.2016 | 1047-юр | 1 | 6.634 | 15.07.2017 | 2017 | 3 | 2017 | 2017 | нд | нд | нд | нд | ЛЭП-0.4 кВ И ВРУ | Мелёшкин Алексей Александрович | 0 | 0.309 | нд | нд | нд | нд | 55.33 | 55.639 | нд | нд | нд | нд | нд | нд | нд | нд
6.1.1.3 | Строительство ЛЭП-10кВ. ПС-110/35/10кВ Выездное. Производственное отделение Арзамасские электрические сети. (0.44км) Заявитель "МБОУ Выездновская СШ" № 2191-юр от 26.09.2016 | H_NNE-00574-000 | 26.09.2016 | 2191-юр | 1 | 1.707 | 25.09.2017 | 2017 | 4 | 2017 | 2017 | нд | нд | нд | нд | ЛЭП-10 кВ и ТП-10/0.4 кВ | Муниципальное бюджетное образовательное учреждение Выездновская средняя школа | 0 | 0.18 | нд | нд | нд | нд | 21.64 | 21.82 | нд | нд | нд | нд | нд | нд | нд | нд
6.1.1.3 | Строительство КЛ-6кВ от ТП-2773. Заречный РЭС. Производственное отделение Центральные электрические сети (0.03км) Заявитель ООО "Аргострой" № 321-юр от 17.03.2016 | H_NNE-00576-000 | 17.03.2016 | 321-юр | 1 | 2.177 | 18.04.2017 | 2017 | 1 | 2017 | 2017 | нд | нд | нд | нд | КЛ-6 кВ и ТП-6/0.4 кВ | Общество с ограниченной ответственностью "Аргострой" | 0 | 0.26 | нд | нд | нд | нд | 88.78 | 89.04 | нд | нд | нд | нд | нд | нд | нд | нд
6.1.1.3 | Строительство ВЛ-10кВ от ВЛ-1041 РП-2. ПС-220/110/10кВ Семеновская. Производственное отделение Семеновские электрические сети (0.1км) Заявитель Ордена "Знак Почета" ЗАО " Хохломская роспись" № 1682-юр от 26.08.2016 | H_NNE-00577-000 | 26.08.2016 | 1682-юр | 1 | 0.157 | 26.05.2017 | 2017 | 2 | 2017 | 2017 | нд | нд | нд | нд | ЛЭП-10 кВ | Ордена "Знак Почета" закрытое акционерное общество " Хохломская роспись" | 0 | 0.32 | нд | нд | нд | нд | 3.364 | 3.684 | нд | нд | нд | нд | нд | нд | нд | нд
6.1.1.3 | Строительство двух КЛ-6кВ (5.56км). ПС-110/6кВ Кировская. Производственное отделение Центральные электрические сети. Реконструкция ячеек 6кВ (2 ячейки) Заявитель ООО "ИДК"; ЗАО "ДСК-НН" № 2320-юр; 2726-юр от 01.08.2012; 27.10.2016 | H_NNE-00579-000 | 01.08.2012; 27.10.2016 | 2320-юр; 2726-юр | 2 | 46.61 | 27.10.2017 | 2017 | 4 | 2017 | 2017 | нд | нд | нд | нд | ЛЭП-6 кВ от ПС-110 кВ Кировская | Общество с ограниченной ответственностью "ИДК"; Закрытое акционерное общество "ДСК-НН" | 0 | 10 | нд | нд | нд | нд | 46.93 | 56.93 | нд | нд | нд | нд | нд | нд | нд | нд
6.1.1.3 | Строительство новой ТП-6/0,4 кВ, КЛ 6кВ от ТП-236 до новой ТП-6/0,4кВ, строительство КЛ 0,4кВ от новой ТП-6/0,4кВ. Нагорный РЭС. Производственное отделение Центральные электрические сети.(0.67км) Заявитель ООО "Экзотур" № 2430-юр от 26.10.2016 | H_NNE-00580-000 | 26.10.2016 | 2430-юр | 1 | 4.713 | 26.10.2017 | 2017 | 4 | 2017 | 2017 | нд | нд | нд | нд | ЛЭП-0.4 кВ | Общество с ограниченной ответственностью "Экзотур" | 0 | 0.39 | нд | нд | нд | нд | 55.33 | 55.72 | нд | нд | нд | нд | нд | нд | нд | нд
6.1.1.3 | Строительство ВЛ-10 кВ от ВЛ-1011. ПС-35/10кВ Каликино. Производственное отделение Семеновские электрические сети. (0.38км) Заявитель ООО "Шквал" № 2826-юр от 01.11.2016 | H_NNE-00581-000 | 01.11.2016 | 2826-юр | 1 | 0.566 | 01.07.2017 | 2017 | 3 | 2017 | 2017 | нд | нд | нд | нд | ЛЭП-10 кВ и ТП-10/0.4 кВ | Общество с ограниченной ответственностью "Шквал" | 0 | 0.5 | нд | нд | нд | нд | 9.14 | 9.64 | нд | нд | нд | нд | нд | нд | нд | нд
6.1.1.3 | Строительство ЛЭП-10кВ от РУ-10кВ ТП-563. ПС-220/110/10 Ока. Производственное отделение Дзержинские электрические сети (0.295км) Заявитель ООО "АгроИнвест" № 2350-юр от 27.10.2016 | H_NNE-00582-000 | 27.10.2016 | 2350-юр | 1 | 7.768 | 27.10.2017 | 2017 | 2 | 2017 | 2017 | нд | нд | нд | нд | ЛЭП-10 кВ и ТП-10/0.4 кВ | Общество с ограниченной ответственностью "АгроИнвест" | 0 | 1.5 | нд | нд | нд | нд | 0 | 1.5 | нд | нд | нд | нд | нд | нд | нд | нд
6.1.1.3 | Строительство ЛЭП-10 кВ от ВЛ-10 кВ отпайки за ЛР № 14 Л-1002. ПС-35/10кВ Новый Усад. Производственное отделение Арзамасские электрические сети (0.235км) Заявитель ООО "Пилигрим" № 2702-юр от 12.10.2016 | H_NNE-00583-000 | 12.10.2016 | 2702-юр | 1 | 1.374 | 12.08.2017 | 2017 | 2 | 2017 | 2017 | нд | нд | нд | нд | ЛЭП-10 кВ и ТП-10/0.4 кВ | Общество с ограниченной ответственностью "Пилигрим" | 0 | 0.36 | нд | нд | нд | нд | 5.22 | 5.58 | нд | нд | нд | нд | нд | нд | нд | нд
6.1.1.3 | Строительство ЛЭП-6кВ от Л-604 ПС Федяково, в районе д.Ржавка (0.65км) | H_NNE-00585-000 | 02.12.2016 | 3295-юр | 1 | 1.065 | 02.12.2017 | нд | нд | нд | нд | нд | нд | нд | нд | ЛЭП-6 кВ и ТП-6/0.4 кВ | Оздоев Юсуп Асхабович | 0 | 0.25 | нд | нд | нд | нд | 47.82 | 48.07 | нд | нд | нд | нд | нд | нд | нд | нд
6.1.1.3 | Строительство ЛЭП-0.4кВ от РУ-0.4кВ ТП-513. ПС-110/35/6кВ Дзержинская. Производственное отделение Дзержинские электрические сети (0.65км) Заявитель "Прянишников И.С" № 2758-юр от 10.11.2016 | H_NNE-00586-000 | 10.11.2016 | 2758-юр | 1 | 1.074 | 10.11.2017 | 2017 | 4 | 2017 | 2017 | нд | нд | нд | нд | ЛЭП-0.4 кВ | Прянишников Иван Степанович | 0 | 0.16 | нд | нд | нд | нд | 0.3 | 0.46 | нд | нд | нд | нд | нд | нд | нд | нд
6.1.1.3 | Установка учёта электрической энергии в ТП-903 ПС Пестовская, г.Заволжье. Заявитель ООО "Инвест Групп",ООО Техвест - Норд",ООО "СтройДаблКом,ООО "Инвестрой",ООО "Термоблок" № 1528-юр,1529-юр,1847-юр,1849-юр,1850-юр от 05.06.2012, 05.06.2012 ,26.06.2012 ,26.06.2012, 26.06.2012 | H_NNE-00599-000 | 05.06.2012, 05.06.2012 ,26.06.2012 ,26.06.2012, 26.06.2012 | 1528-юр,1529-юр,1847-юр,1849-юр,1850-юр | 5 | 0.104 | 27.07.2017 | 2017 | 3 | 2017 | 2017 | нд | нд | нд | нд | ЛЭП-6 кВ и ТП-6/0.4 кВ | Общество с ограниченной ответственностью "Инвест Групп", Общество с ограниченной ответственностью Техвест - Норд", Общество с ограниченной ответственностью "СтройДаблКом, Общество с ограниченной ответственностью "Инвестрой", Общество с ограниченной ответственностью "Термоблок" | 0 | 2.675 | нд | нд | нд | нд | 0.16 | 2.835 | нд | нд | нд | нд | нд | нд | нд | нд
6.1.1.3 | Монтаж узла учёта в РУ-0.4 кВ ТП-634, ТП-529. ПС-110кВ Ковернинская, д. Б.Мосты. Заявитель СПК "Ковернино" № 251-юр от 08.02.2013 | H_NNE-00600-000 | 08.02.2013 | 251-юр | 1 | 0.02 | 08.04.2017 | 2017 | 3 | 2017 | 2017 | нд | нд | нд | нд | ЛЭП-0.4 кВ от ТП-634 | Сельскохозяйственный производственный кооператив "Ковернино" | 0 | 0.18 | нд | нд | нд | нд | 0.56 | 0.74 | нд | нд | нд | нд | нд | нд | нд | нд
6.1.1.3 | Строительство ЛЭП-10кВ от опор ЛЭП-10кВ ф.64 и ф.6-19 РП-6 ПС Ока (СМР) Заявитель ООО "Центр Сервис" № 1863-юр от 20.10.2015 | H_NNE-00601-000 | 20.10.2015 | 1863-юр | 1 | 6.783 | 20.06.2017 | 2017 | 2 | 2017 | 2017 | нд | нд | нд | нд | ЛЭП-10 кВ и ТП-10/0.4 кВ | Общество с ограниченной ответственностью "Центр Сервис" | 0 | 1.302 | нд | нд | нд | нд | 0.905 | 2.205 | нд | нд | нд | нд | нд | нд | нд | нд
6.1.1.3 | Строительство ЛЭП-0.4кВ от ТП-458 (1 и 2 СШ) ПС Городская (СМР). Заявитель ООО "Быт-Сервис" № 475-юр от 25.03.2016 | H_NNE-00602-000 | 25.03.2016 | 475-юр | 1 | 1.354 | 25.06.2017 | 2017 | 2 | 2017 | 2017 | нд | нд | нд | нд | ЛЭП-0.4 кВ | Общество с ограниченной ответственностью "Быт-Сервис" | 0.1 | 0.34 | нд | нд | нд | нд | 0.053 | 0.413 | нд | нд | нд | нд | нд | нд | нд | нд
6.1.1.3 | Строительство ЛЭП-0.4кВ от РУ-0.4кВ ТП-246 ПС Городская. Заявитель ООО ПФК "Система" № 718-юр от 11.05.2016 | H_NNE-00603-000 | 11.05.2016 | 718-юр | 1 | 0.13 | 11.05.2017 | 2017 | 2 | 2017 | 2017 | нд | нд | нд | нд | ЛЭП-0.4 кВ | Общество с ограниченной ответственностью промышленно-финансовая компания "Система" | 0.36 | 0.36 | нд | нд | нд | нд | 0.18 | 0.54 | нд | нд | нд | нд | нд | нд | нд | нд
6.1.1.3 | Строительство ЛЭП-10кВ от опоры ЛЭП-10кВ ф.65 от РП-6 (ЛЭП-1009 ПС Ока). Заявитель "Панкова Е.Ф." № 1613-юр от 06.07.2016 | H_NNE-00604-000 | 06.07.2016 | 1613-юр | 1 | 0.035 | 06.06.2017 | 2017 | 3 | 2017 | 2017 | нд | нд | нд | нд | ЛЭП-10 кВ и ТП-10/0.4 кВ | Физическое лицо Панкова Елена Фёдоровна | 0 | 0.25 | нд | нд | нд | нд | 0.905 | 1.155 | нд | нд | нд | нд | нд | нд | нд | нд
6.1.1.3 | Реконструкция. Замена трансформаторов тока в узле учета на опоре 54/10 ВЛ-10 кВ ф.65 РП-6 ПС Ока. Заявитель ООО "Потенциал 2014" № 3270-юр от 12.12.2016 | H_NNE-00605-000 | 12.12.2016 | 3270-юр | 1 | 0.016 | 12.06.2017 | 2017 | 2 | 2017 | 2017 | нд | нд | нд | нд | ВЛ 10 кВ РП 6 ПС ОКА комплекс по переоборудованию атомобилей | Общество с ограниченной ответственностью "Потенциал 2014" | 0.4 | 0.75 | ф.65 от РП-6 (ЛЭП-1009 ПС Ока) | 1.04 | 19.12.2018 | 11 | 0.905 | 1.655 | 0 | 0 | 0 | 0 | нд | нд | нд | нд
6.1.1.3 | Монтаж в РУ-0,4 кВ ТП-2113. ПС-110кВ Таремская (комм. аппаратов и узлов учета). Заявитель МУП "Водоканал" № 5041-юр от 26.12.2012 | H_NNE-00606-000 | 26.12.2012 | 5041-юр | 1 | 0.048 | 26.06.2017 | 2017 | 3 | 2017 | 2017 | нд | нд | нд | нд | ЛЭП-0.4 кВ от РУ-0.4 кВ ТП-2113 | Муниципальное унитарное предприятие "Водоканал" | 0.035 | 0.18 | нд | нд | нд | нд | 2.86 | 3.04 | нд | нд | нд | нд | нд | нд | нд | нд
6.1.1.3 | Строительство ЛЭП-6 кВ от Л-603 ПС Кстовская, к.п. Зеленый Город. Заявитель ООО "Кредо-Проф" № 23-юр от 14.03.2016 | H_NNE-00607-000 | 14.03.2016 | 23-юр | 1 | 2.868 | 01.10.2018 | 2018 | 4 | 2018 | 2018 | нд | нд | нд | нд | ЛЭП-6 кВ и ТП-6/0.4 кВ | Общество с ограниченной ответственностью "Кредо-Проф" | 0.075 | 0.3 | нд | нд | нд | нд | 7.28 | 7.5 | нд | нд | нд | нд | нд | нд | нд | нд
6.1.1.3 | Реконструкция. Замена ТТ на ГБП отп. на ТП-58 Л-1021. ПС-110кВ Работки, с. Татинец. Заявитель ООО "ВПТ-НН" № 841-юр от 21.10.2016 | H_NNE-00608-000 | 21.10.2016 | 841-юр | 1 | 0.016 | 21.10.2017 | 2017 | 3 | 2017 | 2017 | нд | нд | нд | нд | ТП 58 пансионат | Общество с ограниченной ответственностью "ВПТ-НН" | 0.85 | 1.21 | ТП-58 Л-1021 ПС Работки | 0.037 | 19.12.2018 | 37 | 1.24 | 1.6 | 0.1 | 0.1 | 0 | 0 | нд | нд | нд | нд
6.1.1.3 | Реконструкция ТП-872 Л-1004 ПС Валки установка группы рубильник-предохранитель – РПС 4/1 (1 шт.)Производственное отделение Семеновские электрические сети. Борский РЭС. | H_NNE-00609-000 | 01.08.2016 | 1689-юр | 1 | 0.027 | 01.08.2017 | нд | нд | нд | нд | нд | нд | нд | нд | ЛЭП-0.4 кВ от РУ-0.4 кВ ТП-872 | Крестьянско-фермерское хозяйство Лебедев Иван Владимирович | 0.04 | 0.25 | ТП-872 | 0.015 | 19.12.2018 | 5.84 | 0.05 | 0.25 | 0.25 | 0.25 | 0 | 0 | нд | нд | нд | нд
6.1.1.3 | Реконструкция. Замена трансформаторов тока в РУ 6кВ ф.611. ПС-110кВ Водозабор. Заявитель ООО "Электросети" № 2221-юр от 13.11.2015 | H_NNE-00610-000 | 13.11.2015 | 2221-юр | 1 | 0.008 | 13.11.2017 | 2017 | 4 | 2017 | 2017 | нд | нд | нд | нд | РП-8 | Общество с ограниченной ответственностью "Электросети" | 6.89 | 7.09 | ф.611 ПС Водозабор | 22.6 | 19.12.2018 | 90.4 | 62.26 | 62.46 | 31 | 31 | 15 | 15 | нд | нд | нд | нд
6.1.1.3 | Строительство двух КЛ 10кВ от ТП-4801 Приокского РЭС. Заявитель ООО "Эклипс" № 1444-юр от 14.06.2016 | H_NNE-00611-000 | 14.06.2016 | 1444-юр | 1 | 0.446 | 14.04.2017 | 2017 | 1 | 2017 | 2017 | нд | нд | нд | нд | ЛЭП-10 кВ и ТП-10/0.4 кВ | Общество с ограниченной ответственностью "Эклипс" | 0 | 0.25 | нд | нд | нд | нд | 35.023 | 35.273 | нд | нд | нд | нд | нд | нд | нд | нд
6.1.1.3 | Строительство ЛЭП-0.4кВ от ТП-468 (1 и 2 СШ) ПС Городская. Заявитель ООО "Парксервис" № 436-юр от 11.04.2016 | H_NNE-00612-000 | 11.04.2016 | 436-юр | 1 | 0.617 | 11.05.2017 | 2017 | 1 | 2017 | 2017 | нд | нд | нд | нд | ЛЭП-0.4 кВ | Общество с ограниченной ответственностью "Парксервис" | 0 | 0.2 | нд | нд | нд | нд | 0.08 | 0.28 | нд | нд | нд | нд | нд | нд | нд | нд
6.1.1.3 | Строительство ВЛ-35кВ от ВЛ-35кВ №3519 "Моховые Горы - СГ-32" до границ участка заявителя.На первой отпаечной опоре новой ВЛ-35кВ от ВЛ-35кВ №3519 "Моховые Горы - СГ-32"установка секционирующего пункта. Заявитель ООО "ОСС-Кант" № 2514-юр от 22.09.2016 | H_NNE-00613-000 | 22.09.2016 | 2514-юр | 1 | 4.708 | 22.09.2017 | 2017 | 4 | 2017 | 2017 | нд | нд | нд | нд | ВЛ-35 кВ и ПС-35/10/0.4 кВ | Общество с ограниченной ответственностью "ОСС-Кант" | 1.1 | 4.95 | нд | нд | нд | нд | 66.906 | 70.756 | нд | нд | нд | нд | нд | нд | нд | нд
6.1.1.3 | Реконструкция ТП 2044 Л-609, Л-2107 ПС Павлово. Замена силовых трансформаторов ТМ-250кВА на силовые трансформаторы ТМГ-2*630кВА (1.26 МВА) Производственное отделение Кстовские электрические сети. Заявитель "ГБУЗ НО Павловская ЦРБ" № 4957-юр от 26.12.2012 | H_NNE-00798-000 | 26.12.2012 | 4957-юр | 1 | 0.059 | 25.05.2015 | 2018 | 4 | 2018 | 2018 | нд | нд | нд | нд | Л 609 Роддом | Государственное бюджетное учреждение здравоохранения Нижегородской области Павловская центральная районная больница | 0.36 | 0.57 | ТП 2044 | 0.45 | 19.12.2018 | 113 | 0.45 | 0.66 | 0.8 | 1.26 | 0.4 | 0.63 | нд | нд | нд | нд
6.1.1.3 | Строительство ВЛ 10 кВ ПС 110 кВ Буревестник для Техприсоединения потребителей (свыше 670 кВт) ПО Кстовские электрические сети; (1.133 км) Заявитель ООО «Перфоком» № 15-юр от 15.01.2015 | H_NNE-00799-000 | 15.01.2015 | 15-юр | 1 | 9.257 | 15.09.2018 | 2018 | 3 | 2018 | 2018 | нд | нд | нд | нд | ЛЭП-10 кВ и ТП-10/0.4 кВ | Общество с ограниченной ответственностью «Перфоком» | 0 | 2.5 | нд | нд | нд | нд | 35.25 | 37.75 | нд | нд | нд | нд | нд | нд | нд | нд
6.1.1.3 | Реконструкция РУ-6кВ ТП-53 Нагорного РЭС(1 ячейка) Производственное отделение Центральные электрические сети. Заявитель ООО "Волго-Вятская строительная компания" № 1006-юр от 05.04.2013 | H_NNE-00801-000 | 05.04.2013 | 1006-юр | 1 | 0.04 | 16.10.2018 | 2018 | 4 | 2018 | 2018 | нд | нд | нд | нд | ЛЭП-6 кВ и ТП-6/0.4 кВ | Общество с ограниченной ответственностью "Волго-Вятская строительная компания | 0 | 0.2 | ТП-53 | 0.132 | 19.12.2018 | 42 | 0.132 | 0.332 | 0.315 | 0.315 | 0 | 0 | нд | нд | нд | нд
6.1.1.3 | Строительство КТП-6/0,4 кВ ПС Варя Сормовский РЭС (1,26 МВА).Производственное отделение Центральные электрические сети. Заявитель ООО «ВолгоВятСтрой инвест» № 475-юр от 22.07.2009 | H_NNE-00802-000 | 22.07.2009 | 475-юр | 1 | 4.196 | 12.01.2019 | 2019 | 1 | 2019 | 2019 | нд | нд | нд | нд | ЛЭП-6 кВ и ТП-6/0.4 кВ | Общество с ограниченной ответственностью «ВолгоВятСтрой инвест» | 0 | 0.508 | нд | нд | нд | нд | 0 | 0.508 | нд | нд | нд | нд | нд | нд | нд | нд
6.1.1.3 | Строительство ТП-10/0.4кВ от РП-214 (1.26 мВа). Производственное отделение Центральные электрические сети. Нагорный РЭС. Заявитель Некоммерческое партнерство "Дольщики Ошары" № 2430-юр от 03.12.2015 | H_NNE-00803-000 | 03.12.2015 | 2430-юр | 1 | 43.534 | 03.10.2018 | 2018 | 4 | 2018 | 2018 | нд | нд | нд | нд | ЛЭП-0.4 кВ | Некоммерческое партнерство "Дольщики Ошары" | 0 | 0.407 | нд | нд | нд | нд | 0 | 0.407 | нд | нд | нд | нд | нд | нд | нд | нд
6.1.1.3 | Реконструкция ячеек 6кВ ф. 603, 618. ПС-110кВ Спутник. (2 ячейки) Заявитель "ООО Снабцентр НН" | H_NNE-00804-000 | 08.11.2016 | 1684-юр | 1 | нд | нд | нд | нд | нд | нд | нд | нд | нд | нд | ЛЭП-6 кВ от ПС-110 кВ Спутник | Общество с ограниченной ответственностью Снабцентр НН | 0 | 2.5 | ПС-110кВ Спутник | 21.1 | 19.12.2018 | 91 | 69.46 | 71.96 | 57 | 57 | 25 | 25 | нд | нд | нд | нд
6.1.1.3 | Строительство КЛ-10кВ от ячейки "Резерв 2" ПС "Елизарьево", строительство КЛ-10 кВ от РУ-10кВ ЛЭП-1005 ПС Елизарьево (0.346 км.) Производственное отделение Южные электрические сети. Заявитель ООО ПК "Нижегородская картофельная система" № 2759-юр от 06.10.2016 | H_NNE-00806-000 | 06.10.2016 | 2759-юр | 1 | 4.02 | 06.10.2019 | 2019 | 4 | 2019 | 2019 | нд | нд | нд | нд | ЛЭП-10 кВ и ТП-10/0.4 кВ | Общество с ограниченной ответственностью производственная компания "Нижегородская картофельная система" | 0 | 1 | нд | нд | нд | нд | 7.56 | 8.56 | нд | нд | нд | нд | нд | нд | нд | нд
6.1.1.3 | Строительство распределительной сети для присоединения сооружений временного назначения на стадионе в г. Нижнем Новгороде. Монтаж двухтрансформаторной ТП-10/0,4 кВ, монтаж двух двухтрансформаторных ТП-10/0,4 кВ. Строительство ЛЭП 10кВ (3,395 км). Заявитель ГКУ Нижегородской области "Нижегородстройзаказчик" № 1402-юр от 21.06.2017 | I_NNE-01013-000 | 21.06.2017 | 1402-юр | 1 | 68.202 | 21.06.2018 | 2018 | 2 | 2018 | 2018 | нд | нд | нд | нд | ЛЭП-10 кВ и ТП-10/0.4 кВ | Государственное казённое учреждение Нижегородской области "Нижегородстройзаказчик" | 0 | 4.354 | нд | нд | нд | нд | 9.44 | 13.794 | нд | нд | нд | нд | нд | нд | нд | нд
6.1.1.3 | Строительство КЛ 6 кВ ф. 609 ПС Варя - ТП-3383, КЛ-6 кВ ф. 614 ПС Варя – ТП-3383 (0,2 км).Производственное отделение Центральные электрические сети, Сормовский РЭС. Заявитель ООО «ВолгоВятСтрой инвест» № 475-юр от 22.07.2009 | I_NNE-01135-000 | 22.07.2009 | 475-юр | 1 | 4.196 | 12.01.2019 | 2019 | 1 | 2019 | 2019 | нд | нд | нд | нд | ЛЭП-6 кВ | Общество с ограниченной ответственностью «ВолгоВятСтрой инвест» | 0 | 0.508 | нд | нд | нд | нд | 10.14 | 10.648 | нд | нд | нд | нд | нд | нд | нд | нд
6.1.1.3 | Строительство КЛ-10кВ. (2.202 км.) Производственное отделение Центральные электрические сети. Нагорный РЭС. Заявитель Некоммерческое партнерство "Дольщики Ошары" № 2430-юр от 03.12.2015 | I_NNE-01136-000 | 03.12.2015 | 2430-юр | 1 | 43.534 | 02.12.2018 | 2018 | 4 | 2018 | 2018 | нд | нд | нд | нд | ЛЭП-10 кВ | Некоммерческое партнерство "Дольщики Ошары" | 0 | 0.407 | нд | нд | нд | нд | 47.06 | 47.467 | нд | нд | нд | нд | нд | нд | нд | нд
6.1.1.3 | Строительство новой ТП-6/0,4кВ, от точек врезки в КЛ-6кВ ТП-3094 I-ТП-3181 I, от точек врезки в КЛ-6кВ ТП-3094 II-ТП-3477 (1,26 МВА) Производственное отделение Центральные электрические сети. Заявитель "Центральный банк Российской Федерации" № 521005091 от 04.09.2017 | I_NNE-01137-000 | 04.09.2017 | 521005091 | 1 | 14.065 | 20.08.2018 | 2018 | 3 | 2018 | 2018 | нд | нд | нд | нд | ЛЭП-0.4кВ от новой ТП-6/0.4кВ | Центральный банк Российской Федерации | 0 | 0.4 | нд | нд | нд | нд | 0 | 0.4 | нд | нд | нд | нд | нд | нд | нд | нд
6.1.1.3 | Строительство двух КЛ-6кВ от новой ТП-6/0,4кВ до точек врезки в КЛ-6кВ ТП-3094 I-ТП-3181 I, двух КЛ-6кВ от новой ТП-6/0,4 кВ до точек врезки в КЛ-6кВ ТП-3094 II-ТП-3477, двух КЛ-0,4кВ от новой ТП-6/0,4 кВ. (0.71км) Производственное отделение Центральные электрические сети. Заявитель "Центральный банк Российской Федерации" № 521005091 от 04.09.2017 | I_NNE-01138-000 | 04.09.2017 | 521005091 | 1 | 14.065 | 20.08.2018 | 2018 | 4 | 2018 | 2018 | нд | нд | нд | нд | ЛЭП-0.4кВ от новой ТП-6/0.4кВ | Центральный банк Российской Федерации | 0 | 0.4 | нд | нд | нд | нд | 70.52 | 70.92 | нд | нд | нд | нд | нд | нд | нд | нд
6.1.1.3 | Строительство КЛ 6 кВ от РУ 6кВ ф.609 ПС "Старосормовская" Сормовского РЭС (0.6км) Производственное отделение Центральные электрические сети. Заявитель ИП "Лунева И.С." № 33-юр от 20.04.2017 | I_NNE-01139-000 | 20.04.2017 | 33-юр | 1 | 6.753 | 01.04.2019 | 2018 | 4 | 2018 | 2018 | нд | нд | нд | нд | ЛЭП-6кВ | Индивидуальный предприниматель Лунева Ирина Сергеевна | 0 | 1.5 | нд | нд | нд | нд | 70.52 | 72.02 | нд | нд | нд | нд | нд | нд | нд | нд
6.1.1.3 | Строительство КЛ-6 кВ от РУ-6 кВ ф.614 ПС 110/6 Варя (1.3 км) Производственное отделение Центральные электрические сети.Заявитель ООО "Капиталтранс" № 521004120 от 04.09.2017 | I_NNE-01141-000 | 04.09.2017 | 521004120 | 1 | 9.946 | 28.02.2018 | 2018 | 1 | 2018 | 2018 | нд | нд | нд | нд | ЛЭП-6кВ | Общество с ограниченной ответственностью "Капиталтранс" | 0 | 0.63 | нд | нд | нд | нд | 10.14 | 10.77 | нд | нд | нд | нд | нд | нд | нд | нд
6.1.1.3 | Строительство КТП-10/0,4 кВ, Нагорного РЭС (2.0МВА) Производственное отделение Центральные электрические сети. Заявитель Государственное автономное учреждение Нижегородской области "Дирекция по проведению спортивных и зрелищных мероприятий" № 521005215 от 27.10.2017 | I_NNE-01142-000 | 27.10.2017 | 521005215 | 1 | 10.062 | 01.10.2018 | 2018 | 4 | 2018 | 2018 | нд | нд | нд | нд | ТП-10/0.4кВ | Государственное автономное учреждение Нижегородской области "Дирекция по проведению спортивных и зрелищных мероприятий" | 0 | 0.692 | нд | нд | нд | нд | 0 | 0.692 | нд | нд | нд | нд | нд | нд | нд | нд
6.1.1.3 | Строительство двух КЛ-10 кВ от ТП-765 до новой КТП-10/0,4 кВ Нагорного РЭС (0.407км) Производственное отделение Центральные электрические сети. Заявитель Государственное автономное учреждение Нижегородской области "Дирекция по проведению спортивных и зрелищных мероприятий" № 521005215 от 27.10.2017 | I_NNE-01143-000 | 27.10.2017 | 521005215 | 1 | 10.062 | 01.10.2018 | 2018 | 2 | 2018 | 2018 | нд | нд | нд | нд | ТП-10/0.4кВ | Государственное автономное учреждение Нижегородской области "Дирекция по проведению спортивных и зрелищных мероприятий" | 0 | 0.692 | нд | нд | нд | нд | 159.13 | 159.822 | нд | нд | нд | нд | нд | нд | нд | нд
6.1.1.3 | Строительство КЛ-10кВ от отпайки на ТП-12066 ЛЭП-1017 ПС Конново (0.049 км) Производственное отделение Южные электрические сети. Заявитель "Донато И.А." № 1591-юр от 30.05.2017 | I_NNE-01144-000 | 30.05.2017 | 1591-юр | 1 | 1.509 | 10.08.2018 | 2018 | 3 | 2018 | 2018 | нд | нд | нд | нд | ЛЭП-10кВ | Донато Инна Анатольевна | 0 | 0.235 | нд | нд | нд | нд | 8.012 | 8.427 | нд | нд | нд | нд | нд | нд | нд | нд
6.1.1.3 | Строительство двух ТП 10(6)/0,4 кВ, с трансформаторами 0,4 МВА ф.622 ПС Кожевенная, от Л-1504 РП-15А ПС Буревестник, для Техприсоединения потребителей (до 670 кВт) г. Богородск ПО Кстовские электрические сети (трансформаторная мощность 0,8 МВА). Заявитель ФГКУ "Центр заказчика-застройщика войск национальной гвардии Российской Федерации" № 977-юр от 04.07.2017 | I_NNE-01147-000 | 04.07.2017 | 977-юр | 1 | 57.232 | 01.07.2018 | 2018 | 3 | 2018 | 2018 | нд | нд | нд | нд | ЛЭП-0.4кВ от новой ТП-10/0.4кВ | Федеральное государственное казённое учреждение "11 Центр заказчика-застройщика войск национальной гвардии Российской Федерации (Войсковая часть 6907, г. Нижний Новгород)" | 0 | 0.397 | нд | нд | нд | нд | 0 | 0.397 | нд | нд | нд | нд | нд | нд | нд | нд
6.1.1.3 | Строительство ВЛ-6 кВ от яч.№622 ПС Кожевенная, ЛЭП-10 кВ от Л-1504 РП-15А ПС Буревестник, г. Богородск (20.5 км) Производственное отделение Кстовские электрические сети. Заявитель ФГКУ "Центр заказчика-застройщика войск национальной гвардии Российской Федерации" № 977-юр от 04.07.2017 | I_NNE-01148-000 | 04.07.2017 | 977-юр | 1 | 57.232 | 01.07.2018 | 2018 | 3 | 2018 | 2018 | нд | нд | нд | нд | ЛЭП-0.4кВ от новой ТП-10/0.4кВ | Федеральное государственное казённое учреждение "11 Центр заказчика-застройщика войск национальной гвардии Российской Федерации (Войсковая часть 6907, г. Нижний Новгород)" | 0 | 0.397 | нд | нд | нд | нд | 63.66 | 64.057 | нд | нд | нд | нд | нд | нд | нд | нд
6.1.1.3 | Строительство новой ТП-10/0,4кВ, от отпаечной ЛЭП-10 кВ от ЛЭП-1005 ПС Воскресенская и от ЛЭП-1016 ПС Воскресенская, (1.26 МВА) Производственное отделение Семеновские электрические сети. Заявитель АО "РУК" № 521006398 от 12.10.2017 | I_NNE-01152-000 | 12.10.2017 | 521006398 | 1 | 20 | 01.10.2018 | 2018 | 4 | 2018 | 2018 | нд | нд | нд | нд | ЛЭП-0.4кВ | 101819 - Акционерное общество "РУК" | 0 | 0.698 | нд | нд | нд | нд | 0 | 0.698 | нд | нд | нд | нд | нд | нд | нд | нд
6.1.1.3 | Строительство двух КЛ 10 кВ до строющейся ТП 10/0,4 кВ от отпаечной ВЛ 10 кВ Л-1005 ПС Воскресенская и от Л-1016 ПС Воскресенская; строительство КЛ 0,4 кВ от новой ТП-10/0,4 кВ для Техприсоединения потребителей ПО Семеновские электрические сети (свыше 670 кВт; протяженность 0,98 км). Заявитель АО "РУК" № 521006398 от 12.10.2017 | I_NNE-01153-000 | 12.10.2017 | 521006398 | 1 | 20 | 01.10.2018 | 2018 | 4 | 2018 | 2018 | нд | нд | нд | нд | ЛЭП-0.4кВ | 101819 - Акционерное общество "РУК" | 0 | 0.698 | нд | нд | нд | нд | 22.46 | 23.158 | нд | нд | нд | нд | нд | нд | нд | нд
6.1.1.3 | Строительство КЛ-10 кВ от оп № 4 ВЛ-1002 ПС Хмелевицы до новой опоры (0.07км) Производственное отделение Уренские электрические сети. Заявитель "Отдел архитектуры и капитального строительства администрации городского округа города Шахунья Нижегородской области" № 521004434 от 15.08.2017 | I_NNE-01154-000 | 15.08.2017 | 521004434 | 1 | 0.875 | 25.12.2018 | 2018 | 4 | 2018 | 2018 | нд | нд | нд | нд | ЛЭП-10кВ | Отдел архитектуры и капитального строительства администрации городского округа города Шахунья Нижегородской области | 0 | 0.35 | нд | нд | нд | нд | 5.6 | 5.95 | нд | нд | нд | нд | нд | нд | нд | нд
6.1.1.3 | Строительство двух КЛ 0,4 кВ от новой ТП 10(6)0,4 кВ до границ участка заявителя, для Техприсоединения потребителей (до 670 кВт) ПО Кстовские электрические сети. Протяженность 0,1 км. Заявитель ФГКУ "Центр заказчика-застройщика войск национальной гвардии Российской Федерации" № 977-юр от 04.07.2017 | I_NNE-01212-000 | 04.07.2017 | 977-юр | 1 | 57.232 | 01.07.2018 | 2018 | 3 | 2018 | 2018 | нд | нд | нд | нд | ЛЭП-0.4кВ от новой ТП-10/0.4кВ | Федеральное государственное казённое учреждение "11 Центр заказчика-застройщика войск национальной гвардии Российской Федерации (Войсковая часть 6907, г. Нижний Новгород)" | 0 | 0.397 | нд | нд | нд | нд | 0 | 0.397 | нд | нд | нд | нд | нд | нд | нд | нд
6.1.1.3 | Строительство двух ВЛ-10 кВ от Л-1009 и Л-1002 ПС Сельхозтехника, р.п. Д.Константиново (2.203 км) Производственное отделение Кстовские электрические сети. Заявитель ООО "Эгида Поволжье" № 521006921 от 11.10.2017 | I_NNE-01213-000 | 11.10.2017 | 521006921 | 1 | 7.957 | 01.10.2018 | 2018 | 4 | 2018 | 2018 | нд | нд | нд | нд | ЛЭП-10кВ | Общество с ограниченной ответственностью "Эгида Поволжье" | 0 | 1.2 | нд | нд | нд | нд | 7.72 | 8.92 | нд | нд | нд | нд | нд | нд | нд | нд
6.1.1.3 | Строительство ВЛ-10кВ до новой ТП-6/0,4 кВ от ЛЭП-1016 ПС Воскресенская. (0.450км) Производственное отделение Семеновские электрические сети . Заявитель АО "РУК" № 521006398 от 12.10.2017 | I_NNE-01214-000 | 12.10.2017 | 521006398 | 1 | 20 | 01.10.2018 | 2018 | 4 | 2018 | 2018 | нд | нд | нд | нд | ТП-10/0.4кВ, ЛЭП-0.4кВ | 101819 - Акционерное общество "РУК" | 0 | 0.698 | нд | нд | нд | нд | 0 | 0.698 | нд | нд | нд | нд | нд | нд | нд | нд
6.1.1.3 | Строительство ВЛ-10 кВ от новой опоры ВЛ-1002 ПС Хмелевицы (0.45км) Производственное отделение Уренские электрические сети. Заявитель "Отдел архитектуры и капитального строительства администрации городского округа города Шахунья Нижегородской области" № 521004434 от 15.08.2017 | I_NNE-01215-000 | 15.08.2017 | 521004434 | 1 | 0.875 | 25.12.2018 | 2018 | 4 | 2018 | 2018 | нд | нд | нд | нд | ЛЭП-10кВ | Отдел архитектуры и капитального строительства администрации городского округа города Шахунья Нижегородской области | 0 | 0.35 | нд | нд | нд | нд | 5.6 | 5.95 | нд | нд | нд | нд | нд | нд | нд | нд
6.1.1.3 | Строительство ВЛ-10кВ от КЛ-10кВ от ячейки "Резерв 2" ПС "Елизарьево", строительство ВЛ-10 кВ от КЛ-10 кВ от РУ-10кВ ЛЭП-1005 ПС "Елизарьево" (1.792 км). Производственное отделение Южные электрические сети. Заявитель ООО ПК "Нижегородская картофельная система" № 2759-юр от 06.10.2016 | I_NNE-01216-000 | 06.10.2016 | 2759-юр | 1 | 4.02 | 06.10.2018 | 2018 | 4 | 2018 | 2018 | нд | нд | нд | нд | ЛЭП-10кВ | Общество с ограниченной ответственностью производственная компания "Нижегородская картофельная система" | 0 | 1 | нд | нд | нд | нд | 7.56 | 8.56 | нд | нд | нд | нд | нд | нд | нд | нд
6.1.1.3 | Строительство ВЛ-10кВ от отпайки на ТП-12066 ЛЭП-1017 ПС Конново (0.144 км) Производственное отделение Южные электрические сети. Заявитель "Донато И.А." № 1591-юр от 30.05.2017 | I_NNE-01217-000 | 30.05.2017 | 1591-юр | 1 | 1.509 | 10.08.2018 | 2018 | 3 | 2018 | 2018 | нд | нд | нд | нд | ЛЭП-10кВ | Донато Инна Анатольевна | 0 | 0.235 | нд | нд | нд | нд | 8.012 | 8.427 | нд | нд | нд | нд | нд | нд | нд | нд
6.1.1.3 | Строительство ВЛ-10 кВ от Л-1008 ПС "Н.Усад" Производственное отделение Арзамаские электрические сети(0.8 км). Заявитель "КФХ Крылов Александр Григорьевич" № 521009816 от 09.01.2018 | I_NNE-01255-000 | 09.01.2018 | 521009816 | 1 | 1.248 | 09.01.2019 | 2018 | 2 | 2018 | 2018 | нд | нд | нд | нд | ЛЭП-10кВ | Крестьянско фермерское хозяйство Крылов Александр Григорьевич | 0 | 0.19 | нд | нд | нд | нд | 7.02 | 7.21 | нд | нд | нд | нд | нд | нд | нд | нд
6.1.1.3 | Строительства ВЛ-10кВ от опоры №46 ВЛ-10кВ РП-6 ф.6-16 ПС Ока (0.1 км) Дзержинские электрические сети. Заявитель ООО "Транссервис" № 521009942 от 09.01.2018 | I_NNE-01256-000 | 09.01.2018 | 521009942 | 1 | 5.3 | 09.01.2019 | 2018 | 4 | 2018 | 2018 | нд | нд | нд | нд | ЛЭП-6кВ | Общество с ограниченной ответственностью "Транссервис" | 0 | 0.65 | нд | нд | нд | нд | 0 | 0.65 | нд | нд | нд | нд | нд | нд | нд | нд
6.1.1.3 | Строительства КЛ-10кВ опоры №31 ВЛ-10кВ РП-6 ф.6-17 ПС Ока (1.1 км) Дзержинские электрические сети. Заявитель ООО "Транссервис" № 521009942 от 09.01.2018 | I_NNE-01257-000 | 09.01.2018 | 521009942 | 1 | 5.3 | 09.01.2019 | 2018 | 4 | 2018 | 2018 | нд | нд | нд | нд | ЛЭП-6кВ | Общество с ограниченной ответственностью "Транссервис" | 0 | 0.65 | нд | нд | нд | нд | 0 | 0.65 | нд | нд | нд | нд | нд | нд | нд | нд
6.1.1.3 | Строительство КТП-10/0,4 кВ, от ВЛ-1004, ВЛ-1006 ПС Тоншаево (2.0 МВа) Производственное отделение Уренские электрические сети. Заявитель АО "Региональная управляющая компания № 521005853 от 21.11.2017 | I_NNE-01258-000 | 21.11.2017 | 521005853 | 1 | 13.275 | 21.11.2018 | 2018 | 3 | 2018 | 2018 | нд | нд | нд | нд | ТП-10/0.4кВ, ЛЭП-0.4кВ | Акционерное общество "Региональная управляющая компания" | 0 | 0.74 | нд | нд | нд | нд | 0 | 0.74 | нд | нд | нд | нд | нд | нд | нд | нд
6.1.1.3 | Строительство КЛ-10 кВ от ВЛ-1006 ПС Тоншаево, КЛ-10 кВ от ВЛ-1004 ПС Тоншаево, КЛ-0,4 кВ от новой КТП-10/0,4 кВ (1.0 км.) Производственное отделение Уренские электрические сети. Заявитель АО "Региональная управляющая компания № 521005853 от 21.11.2017 | I_NNE-01259-000 | 21.11.2017 | 521005853 | 1 | 13.275 | 21.11.2018 | 2018 | 3 | 2018 | 2018 | нд | нд | нд | нд | ТП-10/0.4кВ, ЛЭП-0.4кВ | Акционерное общество "Региональная управляющая компания" | 0 | 0.74 | нд | нд | нд | нд | 8.62 | 9.36 | нд | нд | нд | нд | нд | нд | нд | нд
6.1.1.3 | Реконструкция ПС 110 кВ Буревестник с монтажом линейных ячеек 10 кВ (2 шт). Заявитель ООО «Перфоком» № 15-юр от 15.01.2015 | I_NNE-01276-000 | 15.01.2015 | 15-юр | 1 | 9.257 | 10.01.2019 | 2018 | 4 | 2018 | 2018 | нд | нд | нд | нд | ЛЭП-10кВ | Общество с ограниченной ответственностью «Перфоком» | 0 | 2.5 | ПС-110кВ Буревестник | 12.71 | 19.12.2018 | 137 | 35.25 | 37.75 | 26 | 26 | 10 | 10 | нд | нд | нд | нд
6.1.1.3 | Строительство КЛ-6 кВ от ТП-324 КЛ-683 РП1 ВЛ-673 ПС 110/6 кВ "Накат", (0.195 км.) г. Балахна. Заявитель ООО "Автомакс-НН" № 521011994 от 28.02.2018 | I_NNE-01277-000 | 28.02.2018 | 521011994 | 1 | 1.413 | 12.06.2018 | 2018 | 2 | 2018 | 2018 | нд | нд | нд | нд | ЛЭП-6кВ | Общество с ограниченной ответственностью "Автомакс-НН" | 0 | 0.25 | нд | нд | нд | нд | 0 | 0 | нд | нд | нд | нд | нд | нд | нд | нд
6.1.1.3 | Строительство новой ТП 6/0,4кВ от новой ТП 6/0,4кВ до РП-48 ф.480, КЛ 0,4кВ от новой ТП 6/0,4кВ Нагорного РЭС (0.5 МВа). Заявитель "Управление ФСБ России по Нижегородской области" № 521007499 от 28.02.2018 | I_NNE-01279-000 | 28.02.2018 | 521007499 | 1 | 2.821 | 28.02.2019 | 2019 | 1 | 2019 | 2019 | нд | нд | нд | нд | ЛЭП-0.4кВ | Управление ФСБ России по Нижегородской области | 0 | 0.198 | нд | нд | нд | нд | 0 | 0.198 | нд | нд | нд | нд | нд | нд | нд | нд
6.1.1.3 | Строительство КЛ 6кВ от новой ТП 6/0,4кВ до РП-48 ф.480, КЛ 0,4кВ от новой ТП 6/0,4кВ Нагорного РЭС (0.45 км). Заявитель "Управление ФСБ России по Нижегородской области" № 521007499 от 28.02.2018 | I_NNE-01280-000 | 28.02.2018 | 521007499 | 1 | 2.821 | 28.02.2019 | 2019 | 1 | 2019 | 2019 | нд | нд | нд | нд | ЛЭП-0,4 кВ | Управление ФСБ России по Нижегородской области | 0 | 0.198 | нд | нд | нд | нд | 59.13 | 59.328 | нд | нд | нд | нд | нд | нд | нд | нд
6.1.1.3 | Реконструкция. Установка расчетных узлов учета с многофункциональными электронными счетчиками (4 шт.) ПС Ковернинская. Балахнинские электрические сети. Заявитель ООО "Рось" № 2346-юр от 02.08.2012 | I_NNE-01287-000 | 02.08.2012 | 2346-юр | 1 | 0.146 | 02.03.2019 | 2019 | 4 | 2019 | 2019 | нд | нд | нд | нд | ЛЭП-10кВ | Общество с ограниченной ответственностью "Рось" | 0 | 1.87 | ПС 110 кВ "Ковернинская | 5.58 | 19.12.2018 | 60 | 22.67 | 24.54 | 20 | 20 | 10 | 10 | нд | нд | нд | нд
6.1.1.3 | Строительство ВЛ-10кВ от опоры №74/4 ф.65 РП-6 ПС Ока ПО "Дзержинские электрические сети" (0,9км). Заявитель ИП Вялимаа Саули Стефанус №521021843 от 28.08.2018 | J_NNE-01288-000 | 28.08.2018 | 521021843 | 1 | 3.642 | 28.08.2019 | 2019 | 2 | 2019 | 2019 | нд | нд | нд | нд | ЛЭП-10кВ | Вялимаа Саули Стефанус | 0 | 0.2 | нд | нд | нд | нд | 0 | 0.2 | нд | нд | нд | нд | нд | нд | нд | нд
6.1.1.3 | Строительство КЛ-10кВ от опоры №74/4 ф.65 РП-6 ПС Ока ПО "Дзержинские электрические сети" (0,1км). Заявитель ИП Вялимаа Саули Стефанус №521021843 от 28.08.2018 | J_NNE-01289-000 | 28.08.2018 | 521021843 | 1 | 3.642 | 28.08.2019 | 2019 | 3 | 2019 | 2019 | нд | нд | нд | нд | ЛЭП-10кВ | Вялимаа Саули Стефанус | 0 | 0.2 | нд | нд | нд | нд | 0 | 0.2 | нд | нд | нд | нд | нд | нд | нд | нд
6.1.1.3 | Строительство ТП-6/0.4кВ ПС Моховые Горы( 0.63 кВа) Дзержинские электритеские сети. Заявитель "ИП Давыдова Ольга Викторовна" № 521014353 от 05.04.2018 | I_NNE-01290-000 | 05.04.2018 | 521014353 | 1 | 5.606 | 30.10.2018 | 2018 | 4 | 2018 | 2018 | нд | нд | нд | нд | ЛЭП-6кВ | Индивидуальный предприниматель Давыдова Ольга Викторовна | 0 | 0.6 | нд | нд | нд | нд | 0 | 0.6 | нд | нд | нд | нд | нд | нд | нд | нд
6.1.1.3 | Строительство КЛ-6кВ от врезки в ЛЭП ТП-1017 - ТП-1189 до новой ТП-6/0,4 кВ, (0.170 км), строительство КЛ-0,4 кВ от новой ТП (0.035 км) ПС Моховые Горы. Дзержинские электрические сети. Заявитель "ИП Давыдова Ольга Викторовна" № 521014353 от 05.04.2018 | I_NNE-01291-000 | 05.04.2018 | 521014353 | 1 | 5.606 | 30.10.2018 | 2018 | 4 | 2018 | 2018 | нд | нд | нд | нд | ЛЭП-0.4кВ | Индивидуальный предприниматель Давыдова Ольга Викторовна | 0 | 0.6 | нд | нд | нд | нд | 41.51 | 42.11 | нд | нд | нд | нд | нд | нд | нд | нд
6.1.1.3 | Строительство ВЛ-6кВ от врезки в ЛЭП ТП-1017 - ТП-1189 до новой ТП-6/0,4 кВ, (0.150 км), ПС Моховые Горы. Дзержинские электрические сети. Заявитель "ИП Давыдова Ольга Викторовна" № 521014353 от 05.04.2018 | I_NNE-01292-000 | 05.04.2018 | 521014353 | 1 | 5.606 | 30.10.2018 | 2018 | 4 | 2018 | 2018 | нд | нд | нд | нд | ТП 6/0,4кВ | Индивидуальный предприниматель Давыдова Ольга Викторовна | 0 | 0.6 | нд | нд | нд | нд | 41.51 | 42.11 | нд | нд | нд | нд | нд | нд | нд | нд
6.1.1.3 | Строительство ЛЭП-6 кВ от Л-622 ПС Кожевенная, г. Богородск (1.2 км.) Кстовские электрические сети. Заявитель ООО "РусТоргОйл" № 521014256 от 10.04.2018 | I_NNE-01293-000 | 10.04.2018 | 521014256 | 1 | 1.85 | 10.04.2019 | 2018 | 4 | 2018 | 2018 | нд | нд | нд | нд | ЛЭП-6 кВ | Общество с ограниченной ответственностью "РусТоргОйл" | 0.15 | 0.35 | нд | нд | нд | нд | 63.66 | 63.86 | нд | нд | нд | нд | нд | нд | нд | нд
6.1.1.3 | Строительство КЛ 6кВ от разных СШ-6кВ ТП-571 (двойное присоединение) (0.46 км.) Центральные электрические сети. Заявитель "Данилов С.В." № 521014886 от 20.04.2018 | I_NNE-01294-000 | 20.04.2018 | 521014886 | 1 | 3.77 | 30.11.2018 | 2018 | 4 | 2018 | 2018 | нд | нд | нд | нд | ЛЭП-6 кВ | Данилов Сергей Валерьевич | 0 | 0.35 | нд | нд | нд | нд | 159.13 | 159.48 | нд | нд | нд | нд | нд | нд | нд | нд
6.1.1.3 | Строительство КЛ 6кВ от РУ 6кВ ТП-3397 Сормовского РЭС (0.74 км.) Центральные электрические сети. Заявитель ООО "Производственно-коммерческая фирма Атриум" № 521013322 от 17.04.2018 | I_NNE-01295-000 | 17.04.2018 | 521013322 | 1 | 2.26 | 17.08.2018 | 2018 | 3 | 2018 | 2018 | нд | нд | нд | нд | ЛЭП-6 кВ | Общество с ограниченной ответственностью "Производственно-коммерческая фирма Атриум" | 0 | 0.4 | нд | нд | нд | нд | 83.4 | 83.8 | нд | нд | нд | нд | нд | нд | нд | нд
6.1.1.3 | Строительство ЛЭП-6 кВ от опоры №1 ВЛ-6 кВ ТП-4070-ТП-4789 Приокского РЭС (0.2 км.) Центральные электричкские сети. Заявитель ООО "Развитие" № 521013065 от 29.03.2018 | I_NNE-01296-000 | 29.03.2018 | 521013065 | 1 | 1.057 | 29.03.2019 | 2019 | 1 | 2019 | 2019 | нд | нд | нд | нд | ЛЭП-6 кВ | Общество с ограниченной ответственностью "Развитие" | 0 | 0.2 | нд | нд | нд | нд | 68.13 | 70.13 | нд | нд | нд | нд | нд | нд | нд | нд
6.1.1.3 | Строительство двух КЛ-10 кВ от 1 и 2 СШ РП-215 до ТП-935 Нагорного РЭС (1.92 км.) Центральные электрические сети. Заявитель "Управление ФСБ России по Нижегородской области" № 521015259 от 30.04.2018 | I_NNE-01297-000 | 30.04.2018 | 521015259 | 1 | 33.47 | 30.05.2018 | 2018 | 2 | 2018 | 2018 | нд | нд | нд | нд | ЛЭП-10кВ | Управление ФСБ России по Нижегородской области | 0 | 0.67 | нд | нд | нд | нд | 0 | 0.67 | нд | нд | нд | нд | нд | нд | нд | нд
6.1.1.3 | Строительство ВЛ-10 кВ от ВЛ-10 кВ ЗТП № 44 - ЗТП № 104 Л-1012 ПС "КС-6" (0.180 км.) Арзамасские электрические сети. Заявитель ООО "Вилла" № 521015287 от 04.05.2018 | I_NNE-01302-000 | 04.05.2018 | 521015287 | 1 | 0.344 | 04.05.2019 | 2018 | 4 | 2018 | 2018 | нд | нд | нд | нд | ЛЭП-10кВ | Общество с ограниченной ответственностью "Вилла" | 0 | 0.25 | нд | нд | нд | нд | 18.58 | 18.83 | нд | нд | нд | нд | нд | нд | нд | нд
6.1.1.3 | Строительство ВЛ-10 кВ от Л-1001 ПС «Лукоянов» (1.750 км.) Арзамасские электрические сети. Заявитель ООО "Фермекс" № 521015544 от 16.05.2018 | I_NNE-01303-000 | 16.05.2018 | 521015544 | 1 | 3.488 | 30.07.2018 | 2018 | 3 | 2018 | 2018 | нд | нд | нд | нд | ЛЭП-10кВ | Общество с ограниченной ответственностью "Фермекс" | 0 | 0.66 | нд | нд | нд | нд | 38.85 | 39.51 | нд | нд | нд | нд | нд | нд | нд | нд
6.1.1.3 | Строительство ТП-10/0,4 кВ от Л-1005 ПС «Починки-110», (0.63 Мва) Арзамасские электрические сети. Заявитель ООО "Восток" № 521016130 от 24.05.2018 | I_NNE-01304-000 | 24.05.2018 | 521016130 | 1 | 2.095 | 24.05.2019 | 2018 | 4 | 2018 | 2018 | нд | нд | нд | нд | ТП-10/0.4кВ | Общество с ограниченной ответственностью "Восток" | 0 | 0.4 | нд | нд | нд | нд | 0 | 0.4 | нд | нд | нд | нд | нд | нд | нд | нд
6.1.1.3 | Строительство ВЛ-10 кВ от Л-1005 ВЛ-0,4 кВ от ТП-10/0,4 кВ ПС «Починки-110»( 0.240 км.) Арзамасские электрические сети. Заявитель ООО "Восток" № 521016130 от 24.05.2018 | I_NNE-01305-000 | 24.05.2018 | 521016130 | 1 | 2.095 | 24.05.2019 | 2018 | 4 | 2018 | 2018 | нд | нд | нд | нд | ЛЭП-10кВ | Общество с ограниченной ответственностью "Восток" | 0 | 0.4 | нд | нд | нд | нд | 50.93 | 61.33 | нд | нд | нд | нд | нд | нд | нд | нд
6.1.1.3 | Строительство ВЛ-10 кВ от ЛЭП-1030, ЛЭП-1033 ПС Ковернинская (0.06 км.) Балахнинские электрические сети. Завявитель ООО "Рось" № 2346-юр от 02.08.2012 | I_NNE-01306-000 | 02.08.2012 | 2346-юр | 1 | 0.146 | 02.03.2019 | 2019 | 4 | 2019 | 2019 | нд | нд | нд | нд | ЛЭП-10кВ | Общество с ограниченной ответственностью "Рось" | 0 | 1.87 | нд | нд | нд | нд | 22.67 | 24.54 | нд | нд | нд | нд | нд | нд | нд | нд
6.1.1.3 | Строительство ТП-6/0,4 кВ, ПС Лысково г. Лысково (0.4 мВа) Кстовские электрические сети. Заявитель ООО "Рест-Марин" № 521014744 от 08.05.2018 | I_NNE-01311-000 | 08.05.2018 | 521014744 | 1 | 3.648 | 08.05.2019 | 2018 | 4 | 2018 | 2018 | нд | нд | нд | нд | ТП-6/0.4кВ | Общество с ограниченной ответственностью "Рест-Марин" | 0 | 0.25 | нд | нд | нд | нд | 0 | 0.25 | нд | нд | нд | нд | нд | нд | нд | нд
6.1.1.3 | Строительство ВЛ-6 кВ от Л-620, двух ЛЭП-0,4 кВ от РУ-0,4 кВ новой ТП, ПС Лысково г. Лысково (1.270 км.) Кстовские электрические сети. Заявитель ООО "Рест-Марин" № 521014744 от 08.05.2018 | I_NNE-01312-000 | 08.05.2018 | 521014744 | 1 | 3.648 | 08.05.2019 | 2018 | 4 | 2018 | 2018 | нд | нд | нд | нд | ЛЭП-6 кВ | Общество с ограниченной ответственностью "Рест-Марин" | 0 | 0.25 | нд | нд | нд | нд | 31.46 | 31.7 | нд | нд | нд | нд | нд | нд | нд | нд
6.1.1.3 | Строительство двухтрансформаторной ТП-6/0,4 кВ, Л-617 ПС Кожевенная г. Богородск (0.5 мВа) Кстовские электрические сети. Заявитель Муниципальное казенное учреждение "Управление капитального строительства Богородского муниципального района Нижегородской области" № 521013190 от 14.05.2018 | I_NNE-01313-000 | 14.05.2018 | 521013190 | 1 | 3.948 | 14.05.2019 | 2018 | 4 | 2018 | 2018 | нд | нд | нд | нд | ТП 6/0,4кВ | Муниципальное казенное учреждение "Управление капитального строительства Богородского муниципального района Нижегородской области" | 0 | 0.165 | нд | нд | нд | нд | 0 | 0.165 | нд | нд | нд | нд | нд | нд | нд | нд
6.1.1.3 | Строительство КЛ-0,4 кВ, КЛ-6 кВ от Л-616 ПС Кожевенная, г. Богородск (0.016 км.) Заявитель Муниципальное казенное учреждение "Управление капитального строительства Богородского муниципального района Нижегородской области" № 521013190 от 14.05.2018 | I_NNE-01314-000 | 14.05.2018 | 521013190 | 1 | 3.948 | 14.05.2019 | 2018 | 4 | 2018 | 2018 | нд | нд | нд | нд | ЛЭП-6 кВ | Муниципальное казенное учреждение "Управление капитального строительства Богородского муниципального района Нижегородской области" | 0 | 0.165 | нд | нд | нд | нд | 63.66 | 63.825 | нд | нд | нд | нд | нд | нд | нд | нд
6.1.1.3 | Строительство двухтрансформаторной ТП-10/0,4 кВ от Л-1208 ПС Дальнее Константиново, ЛЭП-10 кВ от Л-1010 ПС Сельхозтехника, (2.0 мВа) р.п Д. Константиново Кстовские электрические сети. Заявитель Администрация Дальнеконстантиновского муниципального района Нижегородской области № 521014844 от 18.04.2018 | I_NNE-01315-000 | 18.04.2018 | 521014844 | 1 | 10.443 | 18.04.2019 | 2018 | 4 | 2018 | 2018 | нд | нд | нд | нд | ТП-10/0.4кВ | Администрация Дальнеконстантиновского муниципального района Нижегородской области | 0 | 0.631 | нд | нд | нд | нд | 0 | 0.631 | нд | нд | нд | нд | нд | нд | нд | нд
6.1.1.3 | Строительство ВЛ-10 кВ от Л-1208 ПС Дальнее Константиново, ВЛ-10 кВ от Л-1010 ПС Сельхозтехника, (2.06 км.) р.п Д. Константиново Кстовские электрические сети. Заявитель Администрация Дальнеконстантиновского муниципального района Нижегородской области № 521014844 от 18.04.2018 | I_NNE-01316-000 | 18.04.2018 | 521014844 | 1 | 10.443 | 18.04.2019 | 2018 | 4 | 2018 | 2018 | нд | нд | нд | нд | ЛЭП-10кВ | Администрация Дальнеконстантиновского муниципального района Нижегородской области | 0 | 0.631 | нд | нд | нд | нд | 76.06 | 76.691 | нд | нд | нд | нд | нд | нд | нд | нд
6.1.1.3 | Строительство КЛ-0,4 кВ от 1 и 2 СШ РУ-0,4 кВ, новой ТП-10/0,4 кВ (0.3 км.)р.п Д. Константиново Кстовские электрические сети. Заявитель Администрация Дальнеконстантиновского муниципального района Нижегородской области № 521014844 от 18.04.2018 | I_NNE-01317-000 | 18.04.2018 | 521014844 | 1 | 10.443 | 18.04.2019 | 2018 | 4 | 2018 | 2018 | нд | нд | нд | нд | ЛЭП-0.4кВ | Администрация Дальнеконстантиновского муниципального района Нижегородской области | 0 | 0.631 | нд | нд | нд | нд | 0 | 0.631 | нд | нд | нд | нд | нд | нд | нд | нд
6.1.1.3 | Строительство двухтрансформаторной ТП-10/0,4 кВ от Л-1208 ПС Дальнее Константиново, ЛЭП-10 кВ от Л-1010 ПС Сельхозтехника, (0.5 мВа) Кстовские электрические сети. Заявитель Администрация Дальнеконстантиновского муниципального района Нижегородской области № 521014720 от 18.04.2018 | I_NNE-01318-000 | 18.04.2018 | 521014720 | 1 | 5.703 | 18.04.2019 | 2018 | 4 | 2018 | 2018 | нд | нд | нд | нд | ТП-10/0.4кВ | Администрация Дальнеконстантиновского муниципального района Нижегородской области | 0 | 0.2 | нд | нд | нд | нд | 0 | 0.2 | нд | нд | нд | нд | нд | нд | нд | нд
6.1.1.3 | Строительство ВЛ-10 кВ от Л-1208 ПС Дальнее Константиново, ВЛ-10 кВ от Л-1010 ПС Сельхозтехника (0,87 км), ВЛ-0,4 кВ от 1 и 2 СШ РУ-0,4 кВ, новой ТП-10/0,4 кВ (0.03 км) Кстовские электрические сети. Заявитель Администрация Дальнеконстантиновского муниципального района Нижегородской области № 521014720 от 18.04.2018 | I_NNE-01319-000 | 18.04.2018 | 521014720 | 1 | 5.703 | 18.04.2019 | 2018 | 4 | 2018 | 2018 | нд | нд | нд | нд | ЛЭП-10кВ | Администрация Дальнеконстантиновского муниципального района Нижегородской области | 0 | 0.2 | нд | нд | нд | нд | 76.06 | 76.26 | нд | нд | нд | нд | нд | нд | нд | нд
6.1.1.3 | Строительство КЛ-6 кВ от РУ-6 кВ ТП-2240 и КЛ-6 кВ от РУ-6 кВ ТП-2340 Заречного РЭС. Реконструкция РУ-6 кВ ТП-2240 (0.8 км.) Центральные электрические сети. Заявитель ООО "СТЭКОМ" № 521014861 от 23.04.2018 | I_NNE-01322-000 | 23.04.2018 | 521014861 | 1 | 6.732 | 23.04.2019 | 2019 | 2 | 2019 | 2019 | нд | нд | нд | нд | ЛЭП-6 кВ | Общество с ограниченной ответственностью "СТЭКОМ" | 0 | 0.625 | нд | нд | нд | нд | 94.39 | 95.015 | нд | нд | нд | нд | нд | нд | нд | нд
6.1.1.3 | Строительство КЛ 6кВ от РУ 6кВ ТП-2943, КЛ 6кВ от РУ 6кВ ТП-2023 Сормовского РЭС Центральные электрические сети (0.290 км.) Заявитель ООО "Идея" № 521015616 от 07.05.2018 | I_NNE-01323-000 | 07.05.2018 | 521015616 | 1 | 1.687 | 07.05.2019 | 2018 | 4 | 2018 | 2018 | нд | нд | нд | нд | ЛЭП-6 кВ | Общество с ограниченной ответственностью "Идея" | 0 | 0.236 | нд | нд | нд | нд | 61.64 | 61.876 | нд | нд | нд | нд | нд | нд | нд | нд
6.1.1.3 | Строительство КЛ - 6 кВ от РУ - 6 кВ ТП-3346 Сормовского РЭС (1.057 км.)Центральные электрические сети. Заявитель ООО Металлообрабатывающий завод "ЛИРА" № 521014912 от 07.05.2018 | I_NNE-01324-000 | 07.05.2018 | 521014912 | 1 | 10.837 | 07.05.2019 | 2018 | 4 | 2018 | 2018 | нд | нд | нд | нд | ЛЭП-6 кВ | Общество с ограниченной ответственностью Металлообрабатывающий завод "ЛИРА" | 0 | 0.8 | нд | нд | нд | нд | 83.4 | 84.2 | нд | нд | нд | нд | нд | нд | нд | нд
6.1.1.3 | Строительство КЛ-6 кВ от РУ-6 кВ ТП -2778. Строительство КЛ-6 кВ от РУ-6 кВ ТП-2010 Заречного РЭС (0.32 км.) Центральные электрические сети. Заявитель ООО"Городские строительные технологии" № 521015765 от 11.05.2018 | I_NNE-01325-000 | 11.05.2018 | 521015765 | 1 | 3.77 | 30.04.2020 | 2018 | 4 | 2018 | 2018 | нд | нд | нд | нд | ЛЭП-6 кВ | Общество с ограниченной ответственностью "Городские строительные технологии" | 0 | 0.35 | нд | нд | нд | нд | 94.39 | 94.74 | нд | нд | нд | нд | нд | нд | нд | нд
6.1.1.3 | Строительство КЛ-6 кВ от РУ-6 кВ ТП-2206 и КЛ-6 кВ от РУ-6 кВ ТП-2248 Заречного РЭС. Реконструкция ТП-2206, ТП-2248 (0.515 км.) Центральные электрические сети. Заявитель ООО "Каскад-НН" № 521015594 от 15.05.2018 | I_NNE-01326-000 | 15.05.2018 | 521015594 | 1 | 1.217 | 15.05.2019 | 2018 | 4 | 2018 | 2018 | нд | нд | нд | нд | ЛЭП-6 кВ | Общество с ограниченной ответственностью "Каскад-НН" | 0 | 0.445 | нд | нд | нд | нд | 49.39 | 49.835 | нд | нд | нд | нд | нд | нд | нд | нд
6.1.1.3 | Строительство КЛ 6кВ от РУ 6кВ ТП-3136 и КЛ 6кВ от РУ 6кВ ТП-3141 Сормовского РЭС (0.74 км.) Центральные электрические сети. Заявитель ООО "Новый город" № 521010447 от 23.03.2018 | I_NNE-01327-000 | 23.03.2018 | 521010447 | 1 | 6.7 | 23.03.2019 | 2018 | 4 | 2018 | 2018 | нд | нд | нд | нд | ЛЭП-6 кВ | Общество с ограниченной ответственностью "Новый город" | 0 | 0.65 | нд | нд | нд | нд | 83.4 | 84.05 | нд | нд | нд | нд | нд | нд | нд | нд
6.1.1.3 | Строительство КЛ 10 кВ ПС 110 кВ Буревестник . ПО Кстовские электрические сети; (протяженность 2,9 км). Заявитель ООО "Перфоком" №15-юр от 15.01.2015 | I_NNE-01341-000 | 15.01.2015 | 15-юр | 1 | 9.257 | 10.01.2019 | 2018 | 4 | 2018 | 2018 | нд | нд | нд | нд | ЛЭП-10кВ | Общество с ограниченной ответственностью «Перфоком» | 0 | 2.5 | нд | нд | нд | нд | 35.25 | 37.75 | нд | нд | нд | нд | нд | нд | нд | нд
6.1.1.3 | Реконструкция ТП-3 РП-18 Л-1816 ПС Буревестник, п. Кудьма (1.0 МВа) Кстовские электрические сети. Заявитель ООО "Леси" № 521013550 от 23.03.2018 | I_NNE-01343-000 | 23.03.2018 | 521013550 | 1 | 0.079 | 23.03.2019 | 2018 | 4 | 2018 | 2018 | нд | нд | нд | нд | ЛЭП-6 кВ | Общество с ограниченной ответственностью "Леси" | 0.4 | 0.55 | ПС-110 кВ Буревестник. | 12.71 | 19.12.2018 | 137 | 35.25 | 37.75 | 26 | 26 | 10 | 10 | нд | нд | нд | нд
6.1.1.3 | Строительство ВЛ-6 кВ от Л-622 ПС Кожевенная, г. Богородск (0.16 км.) Кстовские электрические сети. Заявитель "Саденов А.О." № 521018524 от 25.06.2018 | I_NNE-01344-000 | 25.06.2018 | 521018524 | 1 | 0.306 | 25.06.2019 | 2019 | 2 | 2019 | 2019 | нд | нд | нд | нд | ЛЭП-0.4 кВ | Саденов Андрей Олегович | 0 | 0.34 | нд | нд | нд | нд | 31.02 | 31.36 | нд | нд | нд | нд | нд | нд | нд | нд
6.1.1.3 | Реконструкция ПС Ситники. Замена трансформаторов тока на Т-1 и ЛЭП 3516 (4 шт.) Семеновские электрические сети. Заявитель ООО "Стекло-Люкс" № 521002323 от 20.10.2017 | I_NNE-01345-000 | 20.10.2017 | 521002323 | 1 | 0.094 | 20.10.2019 | 2019 | 4 | 2019 | 2019 | нд | нд | нд | нд | ТП-35/0,4 кВ | Общество с ограниченной ответственностью "Стекло-Люкс" | 0.29 | 2.29 | ПС-110 кВ Ситники | 8.56 | 19.12.2018 | 68 | 0.295 | 2.295 | 50 | 50 | 25 | 25 | нд | нд | нд | нд
6.1.1.3 | Строительство КЛ-0,4 кВ от ТП-1001 по ВЛ-1010 ПС Ветлуга (0.185 км.) Уренские электрические сети. Заявитель "Администрация Ветлужского муниципального района Нижегородской области" № 521016245 от 08.06.2018 | I_NNE-01346-000 | 08.06.2018 | 521016245 | 1 | 0.711 | 08.12.2019 | 2019 | 4 | 2019 | 2019 | нд | нд | нд | нд | ЛЭП-0,4 кВ | Администрация Ветлужского муниципального района Нижегородской области | 0 | 0.65 | нд | нд | нд | нд | 0 | 84.05 | нд | нд | нд | нд | нд | нд | нд | нд
6.1.1.3 | Строительство КЛ-6 кВ от РУ-6 кВ ТП-2751 ПО "Центральные электрические сети" (1км). Заявитель АО НПК "Катрен" №521014851 от 26.06.2018 | J_NNE-01347-000 | 26.06.2018 | 521014851 | 1 | 3.954 | 30.04.2019 | 2019 | 2 | 2019 | 2019 | нд | нд | нд | нд | ТП-6/0.4кВ | Акционерное общество "Научно-Производственная компания "Катрен" | 0 | 0.38 | нд | нд | нд | нд | 0 | 0 | нд | нд | нд | нд | нд | нд | нд | нд
6.1.1.3 | Строительство новой КТП-10/0,4 кВ от точек врезки в КЛ-10 кВ ТП-799 - ТП-931( 1.26 Мва) Нагорного РЭС Центральные электрические сети. Заявитель АО "Главное Управление Обустройства Войск" № 521006392 от 07.12.2017 | I_NNE-01349-000 | 07.12.2017 | 521006392 | 1 | 19.977 | 27.12.2019 | 2019 | 2 | 2019 | 2019 | нд | нд | нд | нд | ЛЭП-0,4 кВ | Акционерное общество "Главное Управление Обустройства Войск" | 0 | 0.56 | нд | нд | нд | нд | 83.4 | 83.96 | нд | нд | нд | нд | нд | нд | нд | нд
6.1.1.3 | Строительство четырех КЛ-10 кВ от РУ-10 кВ новой КТП-10/0,4 кВ до точек врезки в КЛ-10 кВ ТП-799 - ТП-931, десяти КЛ-0,4 кВ от РУ-0,4 кВ новой КТП-10/0,4 кВ Нагорного РЭС (1.010 км.) Центральные электрические сети. Заявитель АО "Главное Управление Обустройства Войск" № 521006392 от 07.12.2017 | I_NNE-01350-000 | 07.12.2017 | 521006392 | 1 | 19.977 | 27.12.2019 | 2019 | 2 | 2019 | 2019 | нд | нд | нд | нд | ЛЭП-0,4 кВ | Акционерное общество "Главное Управление Обустройства Войск" | 0 | 0.56 | нд | нд | нд | нд | 83.4 | 83.96 | нд | нд | нд | нд | нд | нд | нд | нд
6.1.1.3 | Реконструкция. Установка автоматических выключателей в РУ 0,4кВ ТП-459 и ТП-467 Нагорного РЭС (2 шт.) Центральные электрические сети. Заявитель "Малухина Н.А." № 521016316 от 23.05.2018 | I_NNE-01351-000 | 23.05.2018 | 521016316 | 1 | 0.053 | 23.05.2019 | 2019 | 2 | 2019 | 2019 | нд | нд | нд | нд | ЛЭП-0,4 кВ | Малухина Надежда Александровна | 0 | 0.282 | ПС 110 кВ Свердловская | 25.46 | 19.12.2018 | 68 | 83.4 | 83.68 | 80 | 80 | 40 | 40 | нд | нд | нд | нд
6.1.1.3 | Реконструкция ТП-3096 с перезаводкой КЛ-0,4 кВ с ф. 8 РУ-0,4 кВ ТП-3096 на ф. 5 РУ-0,4 кВ ТП-3096 ПО "Центральные электрические сети" (0,01км). Заявитель "Нижегородская Епархия русской православной церкви (Московский Патриархат)" №521009967 от 25.01.2018 | J_NNE-01359-000 | 25.01.2018 | 521009967 | 1 | 0.023 | 25.01.2019 | 2019 | 1 | 2019 | 2019 | нд | нд | нд | нд | ЛЭП 0.4 кВ | Религиозная организация "Нижегородская Епархия русской православной церкви (Московский Патриархат)" | 0.08 | 0.25 | ТП-3096 | 0.1 | 19.12.2018 | 40 | 0.08 | 0.25 | 0.4 | 0.4 | 0 | 0 | нд | нд | нд | нд
6.1.1.3 | Реконструкция оборудования ЗТП № 215 с заменой ТТ Л-1010 ПС 110/35/10кВ Орбита, Л-1020 ПС 110/35/10кВ Арзамас-110 ПО "Арзамасские электрические сети" (6 шт.) Заявитель "Комитет имущественных отношений города Арзамаса Нижегородской области " №521017202 от 02.07.2018 | J_NNE-01360-000 | 02.07.2018 | 521017202 | 1 | 0.106 | 02.07.2019 | 2019 | 2 | 2019 | 2019 | нд | нд | нд | нд | ЛЭП-10кВ | Комитет имущественных отношений города Арзамаса Нижегородской области | 0.724 | 0.924 | ЗТП №215 | 0.24 | 19.12.2018 | 60 | 0 | 0 | 0.8 | 0.8 | 0.4 | 0.4 | нд | нд | нд | нд
6.1.1.3 | Реконструкция ЗРУ-6 кВ ПС 110/35/6кВ Бурцевская с заменой ТТ ПО "Балахнинские электрические сети" (4 шт.) Заявитель ООО "Реттенмайер РУС Продуктион" №521013109 от 16.04.2018 | J_NNE-01361-000 | 16.04.2018 | 521013109 | 1 | 0.264 | 16.04.2019 | 2019 | 2 | 2019 | 2019 | нд | нд | нд | нд | ЛЭП-6 кВ | Общество с ограниченной ответственностью "Реттенмайер РУС Продуктион" | 0 | 3 | ПС 110/35/6кВ Бурцевская | 16.02 | 19.12.2018 | 64 | 32.132 | 32.632 | 50 | 50 | 25 | 25 | нд | нд | нд | нд
6.1.1.3 | Строительство ЛЭП-10 кВ от опоры ВЛ-10 кВ Л-1005 ПС 110/10кВ Новоселки ПО "Арзамасские электрические сети" (0,01км). Заявитель "ИП Бреева Татьяна Александровна" №521018023 от 23.07.2018 | J_NNE-01362-000 | 23.07.2018 | 521018023 | 1 | 0.026 | 23.07.2019 | 2019 | 2 | 2019 | 2019 | нд | нд | нд | нд | ТП-10/0.4кВ | Индивидуальный предприниматель Бреева Татьяна Александровна | 0 | 0.5 | нд | нд | нд | нд | 0 | 0 | нд | нд | нд | нд | нд | нд | нд | нд
6.1.1.3 | Реконструкция ТП-349 с заменой группы рубильник-предохранитель гр.1 и гр.6 РУ-0,4кВ ТП-349 ПС 110/10кВ Доскино ПО "Дзержинские жэлектрические сети" (2 шт.). Заявитель ООО "Мегаполис" №521018760 от 28.06.2018 | J_NNE-01363-000 | 28.06.2018 | 521018760 | 1 | 0.106 | 28.06.2019 | 2019 | 2 | 2019 | 2019 | нд | нд | нд | нд | ЛЭП-0,4 кВ | Общество с ограниченной ответственностью "Мегаполис" | 0 | 0.6 | ПС 110/10кВ Доскино | 3.7 | 19.12.2018 | 68 | 0.6 | 0.4 | 26 | 26 | 10 | 10 | нд | нд | нд | нд
6.1.1.3 | Реконструкция ТП-2292 с установкой линейных ячеек на Iсш и IIсш РУ-6 кВ ТП-2292 ПО "Центральные электрические сети" (2 шт.). Заявитель ОАО Агрокомбинат "Горьковский" №521018407 от 07.09.2018 | J_NNE-01364-000 | 07.09.2018 | 521018407 | 1 | 0.007 | 07.03.2019 | 2019 | 1 | 2019 | 2019 | нд | нд | нд | нд | ЛЭП-6 кВ | Открытое акционерное общество Агрокомбинат "Горьковский" | 0.34 | 0.49 | ТП-2292 | 0.08 | 19.12.2018 | 20 | 0 | 0 | 0.8 | 0.8 | 0.4 | 0.4 | нд | нд | нд | нд
6.1.1.3 | Строительство КТП-10/0,4кВ (0,4МВА) ПС Борская ПО "Дзержинские электрические сети" (0,4МВА). Заявитель ООО СК "НаСтроение" №521016953 от 12.07.2018 | J_NNE-01365-001 | 12.07.2018 | 521016953 | 1 | 3.911 | 12.07.2019 | 2019 | 3 | 2019 | 2019 | нд | нд | нд | нд | ЛЭП-10кВ | Общество с ограниченной ответственностью СК "НаСтроение" | 0 | 0.25 | нд | нд | нд | нд | 0 | 0 | нд | нд | нд | нд | нд | нд | нд | нд
6.1.1.3 | Строительство двух ЛЭП-10кВ от новой КТП-10/0,4кВ ПС Борская до врезки в КЛ-10кВ ф.51 РП-5 - ТП-1130 ПС Борская ПО "Дзержинские электрические сети" (0,285км). Заявитель ООО СК "НаСтроение" №521016953 от 12.07.2018 | J_NNE-01365-002 | 12.07.2018 | 521016953 | 1 | 3.911 | 12.07.2019 | 2019 | 3 | 2019 | 2019 | нд | нд | нд | нд | ЛЭП-0,4 кВ | Общество с ограниченной ответственностью СК "НаСтроение" | 0 | 0.25 | нд | нд | нд | нд | 0 | 0 | нд | нд | нд | нд | нд | нд | нд | нд
6.1.1.3 | Строительство двух ЛЭП-0,4кВ от новой КТП-10/0,4кВ ПС Борская ПО "Дзержинские электрические сети" (0,05км). Заявитель ООО СК "НаСтроение" №521016953 от 12.07.2018 | J_NNE-01365-003 | 12.07.2018 | 521016953 | 1 | 3.911 | 12.07.2019 | 2019 | 2 | 2019 | 2019 | нд | нд | нд | нд | ЛЭП-0,4 кВ | Общество с ограниченной ответственностью СК "НаСтроение" | 0 | 0.25 | нд | нд | нд | нд | 0 | 0 | нд | нд | нд | нд | нд | нд | нд | нд
6.1.1.3 | Строительство двух ЛЭП-0,4кВ от гр.3 и гр.9 РУ-0,4кВ ТП-439 ПС 110/10/6кВ Городская (0,35км), реконструкция ТП-439 с установкой группы рубильник-предохранитель гр.3 и гр.9 РУ-0,4кВ ТП-439 ПС 110/10/6кВ Городская (2 шт.) ПО "Дзержинские электрические сети" Заявитель ООО "С-АКТИВ" №521021981 от 11.09.2018 | J_NNE-01366-000 | 11.09.2018 | 521021981 | 1 | 0.052 | 11.09.2019 | 2019 | 3 | 2019 | 2019 | нд | нд | нд | нд | ЛЭП-0,4 кВ | Общество с ограниченной ответственностью "С-АКТИВ" | 0 | 0.275 | нд | нд | нд | нд | 0 | 0 | нд | нд | нд | нд | нд | нд | нд | нд
6.1.1.3 | Строительство новой ТП-6/0,4 кВ ПС 110/6кВ Кировская ПО "Центральные электрические сети" (0,8МВА). Заявитель АО "Объединенная дирекция" №521014375 от 03.08.2018 | J_NNE-01367-001 | 03.08.2018 | 521014375 | 1 | 13.343 | 01.11.2019 | 2019 | 2 | 2019 | 2019 | нд | нд | нд | нд | ЛЭП-6 кВ | Акционерное общество "Объединенная дирекция" | 0 | 0.36 | нд | нд | нд | нд | 0 | 0 | нд | нд | нд | нд | нд | нд | нд | нд
6.1.1.3 | Строительство двух КЛ-6 кВ от новой ТП-6/0,4 кВ до точек врезки в КЛ-6 кВ ТП-2199 -ТП-2479 ПС 110/6кВ Кировская (0,15км), строительство двух КЛ-6 кВ от новой ТП-6/0,4кВ до точек врезки в КЛ-6 кВ ТП-2199-ТП-2739 ПС 110/6кВ Кировская (0,15км) ПО "Центральные электрические сети" Заявитель АО "Объединенная дирекция" №521014375 от 03.08.2018 | J_NNE-01367-002 | 03.08.2018 | 521014375 | 1 | 13.343 | 01.11.2019 | 2019 | 3 | 2019 | 2019 | нд | нд | нд | нд | ТП-6/0.4кВ | Акционерное общество "Объединенная дирекция" | 0 | 0.36 | нд | нд | нд | нд | 0 | 0 | нд | нд | нд | нд | нд | нд | нд | нд
6.1.1.3 | Строительство четырех КЛ-0,4кВ от РУ-0,4кВ новой ТП-6/0,4кВ ПС 110/6кВ Кировская ПО "Центральные электрические сети" (0,07км). Заявитель АО "Объединенная дирекция" №521014375 от 03.08.2018 | J_NNE-01367-003 | 03.08.2018 | 521014375 | 1 | 13.343 | 01.11.2019 | 2019 | 3 | 2019 | 2019 | нд | нд | нд | нд | ЛЭП-0,4 кВ | Акционерное общество"Объединенная дирекция" | 0 | 0.36 | нд | нд | нд | нд | 0 | 0 | нд | нд | нд | нд | нд | нд | нд | нд
6.1.1.3 | Строительство ВЛ-10кВ от оп. №6 ВЛ-1003 ПС 110/35/10кВ Гагаринская в сторону ТП-142 ПО "Уренские электрические сети" (0,05км). Заявитель "ИП Кация Николоз Володиаевич №521014384 от 04.04.2018 | J_NNE-01368-000 | 04.04.2018 | 521014384 | 1 | 0.101 | 04.04.2019 | 2019 | 2 | 2019 | 2019 | нд | нд | нд | нд | ТП-10/0.4кВ | Индивидуальный предприниматель Кация Николоз Володиаевич | 0 | 0.35 | нд | нд | нд | нд | 0 | 0 | нд | нд | нд | нд | нд | нд | нд | нд
6.1.1.3 | Строительство КТП-10/0,4кВ ПС 110/10кВ Строительная ПО "Сергачские электрические сети" (0,25МВА). Заявитель МБДОУ детский сад № 11 "Светлячок" №521017973 от 28.06.2018 | J_NNE-01370-001 | 28.06.2018 | 521017973 | 1 | 3.723 | 28.06.2019 | 2019 | 2 | 2019 | 2019 | нд | нд | нд | нд | ЛЭП-10кВ | Муниципальное дошкольное образовательное учреждение детский сад № 11 "Светлячок" | 0 | 0.182 | нд | нд | нд | нд | 0 | 0 | нд | нд | нд | нд | нд | нд | нд | нд
6.1.1.3 | Строительство ЛЭП-10кВ от ВЛ-1004 ПС 110/10кВ Строительная ПО "Сергачские электрические сети" (0,06км). Заявитель МБДОУ детский сад № 11 "Светлячок" №521017973 от 28.06.2018 | J_NNE-01370-002 | 28.06.2018 | 521017973 | 1 | 3.723 | 28.06.2019 | 2019 | 2 | 2019 | 2019 | нд | нд | нд | нд | ТП-10/0.4кВ | Муниципальное дошкольное образовательное учреждение детский сад № 11 "Светлячок" | 0 | 0.182 | нд | нд | нд | нд | 0 | 0 | нд | нд | нд | нд | нд | нд | нд | нд
6.1.1.3 | Строительство двух КЛ-0,4кВ от РУ-0,4кВ ТП-63 ПС 220/110/35/10кВ Сергач (0,175км), строительство двух КЛ-0,4кВ от новой КТП-10/0,4кВ ПС 110/10кВ Строительная (0,02км) ПО "Сергачские электрические сети" Заявитель МБДОУ детский сад № 11 "Светлячок" №521017973 от 28.06.2018 | J_NNE-01370-003 | 28.06.2018 | 521017973 | 1 | 3.723 | 28.06.2019 | 2019 | 2 | 2019 | 2019 | нд | нд | нд | нд | ЛЭП-0,4 кВ | Муниципальное дошкольное образовательное учреждение детский сад № 11 "Светлячок" | 0 | 0.182 | нд | нд | нд | нд | 0 | 0 | нд | нд | нд | нд | нд | нд | нд | нд
6.1.1.3 | Строительство двух ВЛ-0,4кВ от РУ-0,4кВ ТП-63 ПС 220/110/35/10кВ Сергач ПО "Сергачские электрические сети" (0,175км). Заявитель МБДОУ детский сад № 11 "Светлячок" №521017973 от 28.06.2018 | J_NNE-01370-004 | 28.06.2018 | 521017973 | 1 | 3.723 | 28.06.2019 | 2019 | 2 | 2019 | 2019 | нд | нд | нд | нд | ЛЭП-0,4 кВ | Муниципальное дошкольное образовательное учреждение детский сад № 11 "Светлячок" | 0 | 0.182 | нд | нд | нд | нд | 0 | 0 | нд | нд | нд | нд | нд | нд | нд | нд
6.1.1.3 | Строительство КЛ-6 кВ от РУ-6 кВ (вторым присоединением) ТП-2970 ПО "Центральные электрические сети"(0,306км). Заявитель ЗАО "Торговый дом Финстрой" №521021159 от 17.08.2018 | J_NNE-01371-000 | 17.08.2018 | 521021159 | 1 | 1.532 | 17.08.2019 | 2019 | 2 | 2019 | 2019 | нд | нд | нд | нд | ТП-6/0.4кВ | Закрытое акционерное общество "Торговый дом Финстрой" | 0 | 0.6 | нд | нд | нд | нд | 0 | 0 | нд | нд | нд | нд | нд | нд | нд | нд
6.1.1.3 | Строительство двухтрансформаторной КТП-10/0,4кВ ПС Дивеево и ПС Елизарьево ПО "Южные электрические сети" для техприсоединения УКС и архитектуры администрации Дивеевского муниципального района №521023698 от 06.11.2018 (0,4МВА) | J_NNE-01670-001 | 06.11.2018 | 521023698 | 1 | 6.834 | 16.10.2019 | 2019 | 4 | 2019 | 2019 | нд | нд | нд | нд | ТП-10/0,4 кВ | Управление капитального строительства и архитектуры администрации Дивеевского муниципального района | 0 | 0.35 | нд | нд | нд | нд | 0 | 0 | нд | нд | нд | нд | нд | нд | нд | нд
6.1.1.3 | Строительство ЛЭП-10кВ от оп.№4 отп. на ТП-61226 ЛЭП-1013 ПС Дивеево (0,08км) и строительство ЛЭП-10кВ от оп.№132 ЛЭП-1002 ПС Елизарьево (0,68км), монтаж линейного разъеденителя на первой отпаечной опоре новой ВЛ-10кВ от оп.№132 ЛЭП-1002 ПС Елизарьево (1 шт.) ПО "Южные электрические сети" для техприсоединения УКС и архитектуры администрации Дивеевского муниципального района №521023698 от 06.11.2018 | J_NNE-01670-002 | 06.11.2018 | 521023698 | 1 | 6.834 | 16.10.2019 | 2019 | 4 | 2019 | 2019 | нд | нд | нд | нд | ТП-10/0,4 кВ | Управление капитального строительства и архитектуры администрации Дивеевского муниципального района | 0 | 0.35 | нд | нд | нд | нд | 0 | 0 | нд | нд | нд | нд | нд | нд | нд | нд
6.1.1.3 | Строительство двух ЛЭП-0,4кВ от РУ-0,4кВ КТП-10/0,4кВ ПС Дивеево и ПС Елизарьево ПО "Южные электрические сети" для техприсоединения УКС и архитектуры администрации Дивеевского муниципального района №521023698 от 06.11.2018 (0,020км) | J_NNE-01670-003 | 06.11.2018 | 521023698 | 1 | 6.834 | 16.10.2019 | 2019 | 4 | 2019 | 2019 | нд | нд | нд | нд | ТП-10/0,4 кВ | Управление капитального строительства и архитектуры администрации Дивеевского муниципального района | 0 | 0.35 | нд | нд | нд | нд | 0 | 0 | нд | нд | нд | нд | нд | нд | нд | нд
6.1.1.3 | Строительство двухтрансформаторной КТП-6/0,4кВ ПС Теплоход ПО "Дзержинские электрические сети" для техприсоединения ООО "Управляющая компания "Зеркало" №521025148 от 08.11.2018 (0,4МВА) | J_NNE-01671-001 | 08.11.2018 | 521025148 | 1 | 12.934 | 08.11.2019 | 2019 | 4 | 2019 | 2019 | нд | нд | нд | нд | ТП-6/0,4 кВ | Общество с ограниченной ответственностью "Управляющая компания "Зеркало" | 0 | 0.28 | нд | нд | нд | нд | 0 | 0 | нд | нд | нд | нд | нд | нд | нд | нд
6.1.1.3 | Строительство двух КЛ-6кВ от точки врезки в КЛ-6кВ 1СШ ТП-1149 - 1СШ ТП-1060 до 1СШ РУ-6кВ новой КТП-6/0,4 ПС Теплоход (0,03км), строительство двух КЛ-6кВ от от точки врезки в КЛ-6кВ 2СШ ТП-1149 - 2СШ ТП-1060 до 2СШ РУ-6кВ новой КТП-6/0,4кВ ПС Теплоход (0,03км) ПО "Дзержинские электрические сети" для техприсоединения ООО "Управляющая компания "Зеркало" №521025148 от 08.11.2018 | J_NNE-01671-002 | 08.11.2018 | 521025148 | 1 | 12.934 | 08.11.2019 | 2019 | 4 | 2019 | 2019 | нд | нд | нд | нд | ТП-6/0,4 кВ | Общество с ограниченной ответственностью "Управляющая компания "Зеркало" | 0 | 0.28 | нд | нд | нд | нд | 0 | 0 | нд | нд | нд | нд | нд | нд | нд | нд
6.1.1.3 | Строительство двух КЛ-0,4кВ от 1СШ РУ-0,4кВ от новой КТП-6/0,4кВ ПС Теплоход (0,3км), строительство двух КЛ-0,4кВ от 2СШ РУ-0,4кВ от новой КТП-6/0,4кВ ПС Теплоход (0,3км) ПО "Дзержинские электрические сети" для техприсоединения ООО "Управляющая компания "Зеркало" №521025148 от 08.11.2018 | J_NNE-01671-003 | 08.11.2018 | 521025148 | 1 | 12.934 | 08.11.2019 | 2019 | 4 | 2019 | 2019 | нд | нд | нд | нд | ТП-6/0,4 кВ | Общество с ограниченной ответственностью "Управляющая компания "Зеркало" | 0 | 0.28 | нд | нд | нд | нд | 0 | 0 | нд | нд | нд | нд | нд | нд | нд | нд
6.1.1.3 | Строительство КЛ-10 кВ от РУ-10кВ ф.210-09 1СШ РП-210 Нагорного РЭС (0,032км), строительство КЛ-10 кВ от РУ-10кВ ф.210-06 2СШ РП-210 Нагорного РЭС (0,032км), реконструкция РП-210 в части монтажа трансформаторов тока ТЗЛМ-1-2 на ф.210-09 и ф.210-06 (2 шт.) ПО "Центральные электрические сети" для техприсоединения ООО "Юпитер" №521025769 от 13.12.2018 | J_NNE-01673-001 | 13.12.2018 | 521025769 | 1 | 0.49 | 13.12.2020 | 2019 | 4 | 2019 | 2019 | нд | нд | нд | нд | ЛЭП -10 кВ | Общество с ограниченной ответственностью "Юпитер" | 0 | 0.97 | нд | нд | нд | нд | 0 | 0 | нд | нд | нд | нд | нд | нд | нд | нд
6.1.1.3 | Строительство двух КЛ-6 кВ от 1СШ КРУН-6кВ ПС 110/35/6кВ Левобережная (1,7км), строительство двух КЛ-6 кВ от 2СШ КРУН-6кВ ПС 110/35/6кВ Левобережная (1,7км) ПО "Балахнинские электрические сети" для техприсоединения Федерального казенного учреждения "Налог-Сервис" Федеральной налоговой службы (г. Москва) №521008666 от 08.10.2018 | J_NNE-01674-000 | 08.10.2018 | 521008666 | 1 | 73.072 | 08.10.2020 | 2020 | 3 | 2020 | 2020 | нд | нд | нд | нд | ЛЭП -6 кВ | Федеральноe казенное учреждение "Налог-Сервис" Федеральной налоговой службы (город Москва) | 0 | 10 | нд | нд | нд | нд | 0 | 0 | нд | нд | нд | нд | нд | нд | нд | нд
6.1.1.3 | Строительство новой ПС 110/6кВ ПО "Балахнинские электрические сети" для техприсоединения ФГКУ комбинат "Монтаж" управления федерального агентства по государственным резервам по Приволжскому ФО №521018732 от 01.11.2018 (5,0МВА) | J_NNE-01675-001 | 01.11.2018 | 521018732 | 1 | 206.732 | 01.11.2020 | 2020 | 4 | 2020 | 2020 | нд | нд | нд | нд | ТП-6/0,4 кВ | Федеральное казенное государственное учреждение комбинат "Монтаж" управления федерального агентства по государственным резервам по Приволжскому федеральному округу | 0 | 1.352 | нд | нд | нд | нд | 0 | 0 | нд | нд | нд | нд | нд | нд | нд | нд
6.1.1.3 | Строительство ВЛ 110 кВ от ВЛ 110 кВ №106 «НиГРЭС-ПС Ока» (0,5км) до новой ПС 110/6 кВ, строительство ВЛ 110 кВ от ВЛ 110 кВ №108 «НиГРЭС-Сормовская ТЭЦ» до новой ПС 110/6 кВ (0,5км) ПО "Балахнинские электрические сети" для техприсоединения ФГКУ комбинат "Монтаж" управления федерального агентства по государственным резервам по Приволжскому ФО №521018732 от 01.11.2018 | J_NNE-01675-002 | 01.11.2018 | 521018732 | 1 | 206.732 | 01.11.2020 | 2020 | 4 | 2020 | 2020 | нд | нд | нд | нд | ТП-6/0,4 кВ | Федеральное казенное государственное учреждение комбинат "Монтаж" управления федерального агентства по государственным резервам по Приволжскому федеральному округу | 0 | 1.352 | нд | нд | нд | нд | 0 | 0 | нд | нд | нд | нд | нд | нд | нд | нд
6.1.1.3 | Строительство КЛ-6кВ от 1СШ РУ-6кВ новой ПС 110/6 кВ (3,3км), строительство КЛ-6кВ от 2СШ РУ-6кВ новой ПС 110/6 кВ (3,3км) ПО "Балахнинские электрические сети" для техприсоединения ФГКУ комбинат "Монтаж" управления федерального агентства по государственным резервам по Приволжскому ФО №521018732 от 01.11.2018 | J_NNE-01675-003 | 01.11.2018 | 521018732 | 1 | 206.732 | 01.11.2020 | 2020 | 4 | 2020 | 2020 | нд | нд | нд | нд | ТП-6/0,4 кВ | Федеральное казенное государственное учреждение комбинат "Монтаж" управления федерального агентства по государственным резервам по Приволжскому федеральному округу | 0 | 1.352 | нд | нд | нд | нд | 0 | 0 | нд | нд | нд | нд | нд | нд | нд | нд
6.1.2 | Технологическое присоединение объектов электросетевого хозяйства, всего, в том числе: | Г | нд | нд | нд | нд | нд | нд | нд | нд | нд | нд | нд | нд | нд | нд | нд | 0 | 0 | нд | 0 | нд | нд | 0 | 0 | 0 | 0 | 0 | 0 | нд | нд | нд | нд
6.1.2.1 | Технологическое присоединение объектов электросетевого хозяйства, принадлежащих иным сетевым организациям и иным лицам, всего, в том числе: | Г | нд | нд | нд | нд | нд | нд | нд | нд | нд | нд | нд | нд | нд | нд | нд | 0 | 0 | нд | 0 | нд | нд | 0 | 0 | 0 | 0 | 0 | 0 | нд | нд | нд | нд
6.1.2.2 | Технологическое присоединение к электрическим сетям иных сетевых организаций, всего, в том числе: | Г | нд | нд | нд | нд | нд | нд | нд | нд | нд | нд | нд | нд | нд | нд | нд | 0 | 0 | нд | 0 | нд | нд | 0 | 0 | 0 | 0 | 0 | 0 | нд | нд | нд | нд
6.1.3 | Технологическое присоединение объектов по производству электрической энергии всего, в том числе: | Г | нд | нд | нд | нд | нд | нд | нд | нд | нд | нд | нд | нд | нд | нд | нд | 0 | 0 | нд | 0 | нд | нд | 0 | 0 | 0 | 0 | 0 | 0 | нд | нд | нд | нд
6.1.4 | Усиление электрической сети в целях осуществления технологического присоединения энергопринимающих устройств потребителей и (или) объектов электросетевого хозяйства всего, в том числе: | Г | нд | нд | нд | нд | нд | нд | нд | нд | нд | нд | нд | нд | нд | нд | нд | 0 | 0 | нд | 0 | нд | нд | 0 | 0 | 0 | 0 | 0 | 0 | нд | нд | нд | нд
6.1.4.1 | Строительство новых объектов электросетевого хозяйства для усиления электрической сети в целях осуществления технологического присоединения, всего, в том числе: | Г | нд | нд | нд | нд | нд | нд | нд | нд | нд | нд | нд | нд | нд | нд | нд | 0 | 0 | нд | 0 | нд | нд | 0 | 0 | 0 | 0 | 0 | 0 | нд | нд | нд | нд
6.1.4.2 | Реконструкция существующих объектов электросетевого хозяйства для усиления электрической сети в целях осуществления технологического присоединения, всего, в том числе: | Г | нд | нд | нд | нд | нд | нд | нд | нд | нд | нд | нд | нд | нд | нд | нд | 0 | 0 | нд | 0 | нд | нд | 0 | 0 | 0 | 0 | 0 | 0 | нд | нд | нд | нд
7 | Рязанская область | Г | нд | нд | нд | нд | нд | нд | нд | нд | нд | нд | нд | нд | нд | нд | нд | 1.286 | 67.93 | нд | 64.48 | нд | нд | 0 | 94.53 | 150 | 150 | 75 | 75 | нд | нд | нд | нд
7.1 | Технологическое присоединение, всего, в том числе: | Г | нд | нд | нд | нд | нд | нд | нд | нд | нд | нд | нд | нд | нд | нд | нд | 1.286 | 67.93 | нд | 64.48 | нд | нд | 0 | 94.53 | 150 | 150 | 75 | 75 | нд | нд | нд | нд
7.1.1 | Технологическое присоединение энергопринимающих устройств потребителей, всего, в том числе: | Г | нд | нд | нд | нд | нд | нд | нд | нд | нд | нд | нд | нд | нд | нд | нд | 1.286 | 67.93 | нд | 64.48 | нд | нд | 0 | 94.53 | 150 | 150 | 75 | 75 | нд | нд | нд | нд
7.1.1.3 | Технологическое присоединение энергопринимающих устройств потребителей свыше 150 кВт, всего, в том числе: | Г | нд | нд | нд | нд | нд | нд | нд | нд | нд | нд | нд | нд | нд | нд | нд | 1.286 | 67.93 | нд | 64.48 | нд | нд | 0 | 94.53 | 150 | 150 | 75 | 75 | нд | нд | нд | нд
7.1.1.3 | Мероприятия по планируемым заявкам потребителей свыше 670 кВт Рязанского района Рязанской области (ОАО "РОЭК"(Дубянка); МУП РГРЭС (РП, Министерство строительного комплекса Рязанской области, Управление городского планирования, пространственного развития и транспортной инфраструктуры); ЗАО "Окская птицефабрика"; ООО "Рязанская Промышленная Компания" и другие заявители) Строительство ВЛ 10 кВ; монтаж ячеек 10 кВ на РП-10 кВ Дубянка. Монтяж ячеек 6 кВ на ПС 110 кВ Рязань | G_RYE-00040-003 | 25.08.2014 | 070/14-534 | 1 | 1.63 | 25.08.2015 | 2015 | 3 | 2015 | 2015 | нд | нд | нд | нд | ЛЭП-10 кВ, ТП 10/0,4 кВ | Закрытое Акционерное Общество "Окская птицефабрика" | 0 | 1.068 | нд | нд | нд | нд | 0 | 0 | нд | нд | нд | нд | нд | нд | нд | нд
7.1.1.3 | Технологическое присоединение к электрическим сетям энергопринимающих устройств потребителя ООО «Вердазернопродукт» ( Строительство ЛЭП-10 кВ от ВЛ-10 кВ № 7 ПС 110 кВ «Сараи», Сараевский район)(Договор на технологическое присоединение № 070/15-392 от 01.07.2015 г.) | G_RYE-00120-000 | 01.07.2015 | 070/15-392 | 1 | 0.692 | 01.07.2016 | 2016 | 3 | 2016 | 2016 | нд | нд | нд | нд | ЛЭП-10 кВ, ТП 10/0,4 кВ | Общество с Ограниченной Ответственностью "Вердазернопродукт" | 1 | 1 | нд | нд | нд | нд | 0 | 0 | нд | нд | нд | нд | нд | нд | нд | нд
7.1.1.3 | Технологическое присоединение к электрическим сетям энергопринимающих устройств потребителя ООО «Скопинский фармацевтический завод» (Строительство ЛЭП-6 кВ, подключаемой от РУ-6 кВ ЗТП № 1024/400 кВА ВЛ-6 кВ № 14 ПС 110/6 кВ «Скопин», Скопинский район) (Договор на технологическое присоединение № 070/15-494 от 31.08.2015 г.) | G_RYE-00121-000 | 31.08.2015 | 070/15-494 | 1 | 1.602 | 31.08.2016 | 2016 | 3 | 2016 | 2016 | нд | нд | нд | нд | ВЛ-6 кВ, ТП 6/0,4 кВ | Общество с Ограниченной Ответственностью "СкопинФарм" | 0 | 0.6 | нд | нд | нд | нд | 0 | 0 | нд | нд | нд | нд | нд | нд | нд | нд
7.1.1.3 | Технологическое присоединение к электрическим сетям энергопринимающих устройств потребителя ООО «Русвата» ( замена ТТ в резервной ячейке 10 кВ № 30 ПС «Клепики», строительство ЛЭП-10 кВ проводом (кабелем) от резервной ячейки 10 кВ № 30 ПС 110 кВ «Клепики», Клепиковский район)(Договор на технологическое присоединение № 070/15-545 от 20.10.2015 г.) | G_RYE-00122-000 | 20.10.2015 | 070/15-545 | 1 | 0.328 | 20.10.2016 | 2016 | 4 | 2016 | 2016 | нд | нд | нд | нд | ЛЭП-10 кВ , ТП 10/0,4 кВ | Общество с Ограниченной Ответственностью "Русвата" | 0 | 3 | нд | нд | нд | нд | 0 | 0 | нд | нд | нд | нд | нд | нд | нд | нд
7.1.1.3 | Технологическое присоединение к электрическим сетям энергопринимающих устройств потребителя Рязанское ОАО трубопроводного транспорта нефтепродуктов ( Строительство ВЛ-10 кВ №7 ПС 110/10 кВ «Листвянка», Рязанский район)(Договор на технологическое присоединение № 070/13-939 от 25.12.2013 г.) | G_RYE-00124-000 | 25.12.2013 | 070/13-939 | 1 | 3.058 | 28.02.2017 | 2016 | 4 | 2016 | 2016 | нд | нд | нд | нд | ВЛ-10 кВ, ТП 10/0,4 кВ | Акционерное Общество "Мостранснефтепродукт" | 0 | 0.011 | нд | нд | нд | нд | 0 | 0 | нд | нд | нд | нд | нд | нд | нд | нд
7.1.1.3 | Выполнение ПИР и СМР для технологического присоединения заявителя АО "Транснефть-Верхняя Волга" (строительство двухцепной отпайки 110кВ на ПС ГПС Шилово-3 от ВЛ 110 кВ Шелухово -Парская, ВЛ 110 кВ Истье-Парская с отпайками) | G_RYE-00212-000 | 03.11.2015 | 070/15-398 | 1 | 19.111 | 31.08.2017 | 2017 | 3 | 2017 | 2017 | нд | нд | нд | нд | ПС 110/10 кВ "Шилово-3" | Акционерное Общество "Транснефть -Верхняя Волга" | 0 | 4 | нд | нд | нд | нд | 0 | 0 | нд | нд | нд | нд | нд | нд | нд | нд
7.1.1.3 | Технологическое присоединение к электрическим сетям энергопринимающих устройств потребителя ООО "Рифей П" (строительство ЛЭП-10кВ от ВЛ-10кВ №284 РП-Шумашь ВЛ-10кВ №7, Рязанский район)(Договор на технологическое присоединение № 070/16-97 от 06.04.2016 г.) | G_RYE-00214-000 | 06.04.2016 | 070/16-97 | 1 | 0.627 | 06.08.2016 | 2016 | 3 | 2016 | 2016 | нд | нд | нд | нд | ВЛ-10 кВ, ТП 10/0,4 кВ | Акционерное Общество "Мостранснефтепродукт" | 0 | 0.011 | нд | нд | нд | нд | 0 | 0 | нд | нд | нд | нд | нд | нд | нд | нд
7.1.1.3 | Технологическое присоединение к электрическим сетям энергопринимающих устройств потребителя СПК "МИР" (строительство ЛЭП-10кВ от ВЛ-10кВ №14 ПС Невская, строительство ТП-10/0,4 кВ) (Договор на технологическое присоединение № 070/16-503 от 12.10.2016 г) | H_RYE-00324-000 | 12.10.2016 | 070/16-503 | 1 | 1.511 | 12.02.2017 | 2017 | 1 | 2017 | 2017 | нд | нд | нд | нд | ВРУ-0,4 кВ | Сельскохозяйственный Потребительский Кооператив "МИР" | 0 | 0.18 | нд | нд | нд | нд | 0 | 0 | нд | нд | нд | нд | нд | нд | нд | нд
7.1.1.3 | Технологическое присоединение к электрическим сетям энергопринимающих устройств потребителя ООО ТЕПЛИЧНЫЙ КОМБИНАТ "Рязанские Росы" (монтаж ячейки 10кВ на 1 с.ш. на ПС Карелино)(Договор на технологическое присоединение № 070/16-435 от 12.09.2016 г.) | H_RYE-00325-000 | 12.09.2016 | 070/16-435 | 1 | 0.091 | 12.09.2017 | 2017 | 3 | 2017 | 2017 | нд | нд | нд | нд | КЛ-10кВ, ТП 10/0,4 кВ | Общество с Ограниченной Ответственностью Тепличный Комбинат "РЯЗАНСКИЕ РОСЫ" | 0 | 4.9 | ПС 110 кВ Карелино | 2.27 | 19.12.2018 | 0.227 | 0 | 8.6 | 20 | 20 | 10 | 10 | нд | нд | нд | нд
7.1.1.3 | Технологическое присоединение к электрическим сетям энергопринимающих устройств потребителя ООО "Нувель" (Строительство двух ЛЭП-10 кВ проводом (кабелем) от РП-10 кВ ВЛ-10 кВ № 3 и ВЛ-10 кВ № 4 ПС Песочня, монтаж двух ячеек 10 кВ)(Договор на технологическое присоединение № 070/16-638/2 от 27.02.2017 г. ) | H_RYE-00328-000 | 27.02.2017 | 070/16-638/2 | 1 | 6.837 | 27.02.2018 | 2017 | 4 | 2017 | 2017 | нд | нд | нд | нд | ЛЭП-10 кВ, ТП 10/0,4 кВ | Общество с Ограниченной Ответственностью "Нувель" | 0 | 1.42 | нд | нд | нд | нд | 0 | 0 | нд | нд | нд | нд | нд | нд | нд | нд
7.1.1.3 | Технологическое присоединение к электрическим сетям энергопринимающих устройств потребителя ОАО "Рязанский свинокомплекс" (Строительство двух ЛЭП-10 кВ, 0,1 км)(Договор на технологическое присоединение № 621000097 от 25.05.2017 г.) | H_RYE-00329-000 | 25.05.2017 | 621000097 | 1 | 0.409 | 25.09.2017 | 2017 | 3 | 2017 | 2017 | нд | нд | нд | нд | ЛЭП-10 кВ, ТП 10/0,4 кВ | Акционерное Общество "Рязанский свинокомплекс" | 0 | 0.55 | нд | нд | нд | нд | 0 | 0 | нд | нд | нд | нд | нд | нд | нд | нд
7.1.1.3 | Технологическое присоединение к электрическим сетям энергопринимающих устройств потребителя ОА "Рязанская нефтеперерабатывающая компания" (строительство ЛЭП-110 кВ отпайками от ВЛ-110 кВ НРТЭЦ-Карелино с отпайкой на ПС Денежниково и от ВЛ-110 кВ Лихачево-Колос, 1,1 км)(Договор на технологическое присоединение № 070/16-625 от 14.06.2017 г.) | I_RYE-00333-000 | 14.06.2017 | 070/16-625 | 1 | 14.042 | 31.03.2020 | 2019 | 4 | 2019 | 2019 | нд | нд | нд | нд | ЛЭП-110 кВ, ПС 110/6 кВ | Акционерное Общество "Рязанская нефтеперерабатывающая компания" | 0 | 23.6 | нд | нд | нд | нд | 0 | 0 | нд | нд | нд | нд | нд | нд | нд | нд
7.1.1.3 | Технологическое присоединение к электрическим сетям энергопринимающих устройств потребителя ООО "СПФ Рязань" (строительство ВЛ-6кВ от ПС "Скопин" протяженностью 12,1 км)(Договор на технологическое присоединение № 621001967 от 09.08.2017 г.) | I_RYE-00334-001 | 09.08.2017 | 621001967 | 1 | 35.889 | 01.11.2018 | 2018 | 4 | 2018 | 2018 | нд | нд | нд | нд | ЛЭП-10 кВ, ТП-10/0,4 кВ | Общество с Ограниченной Ответственностью "СПФ Рязань" | 0 | 1.6 | нд | нд | нд | нд | 0 | 0 | нд | нд | нд | нд | нд | нд | нд | нд
7.1.1.3 | Технологическое присоединение к электрическим сетям энергопринимающих устройств потребителя ООО "СПФ Рязань" (строительство КЛ-6кВ от ПС "Скопин" протяженностью 1,2 км)(Договор на технологическое присоединение № 621001967 от 09.08.2017 г.) | I_RYE-00334-002 | 09.08.2017 | 621001967 | 1 | 35.889 | 01.11.2018 | 2018 | 4 | 2018 | 2018 | нд | нд | нд | нд | ЛЭП-10 кВ, ТП-10/0,4 кВ | Общество с Ограниченной Ответственностью "СПФ Рязань" | 0 | 1.6 | нд | нд | нд | нд | 0 | 0 | нд | нд | нд | нд | нд | нд | нд | нд
7.1.1.3 | Технологическое присоединение к электрическим сетям энергопринимающих устройств потребителя ООО "СПФ Рязань" (замена трансформаторов тока в ячейках 6кВ №3, №15, монтаж двух кабельных разъединителей в ячейках 6кВ №3 "Б", №15 "Б" ПС "Скопин")(Договор на технологическое присоединение № 621001967 от 09.08.2017 г.) | I_RYE-00334-003 | 09.08.2017 | 621001967 | 1 | 35.889 | 01.11.2018 | 2018 | 4 | 2018 | 2018 | нд | нд | нд | нд | ЛЭП-6 кВ, ТП-6/0,4 кВ | Общество с Ограниченной Ответственностью "СПФ Рязань" | 0 | 1.6 | ПС 110 кВ Скопин | 8.91 | 19.12.2018 | 0.356 | 0 | 11.5 | 50 | 50 | 25 | 25 | нд | нд | нд | нд
7.1.1.3 | Технологическое присоединение к электрическим сетям энергопринимающих устройств потребителя ИП Хватов Виталий Васильевич ( строительство ВЛ-10 кВ от вновь установленной ячейки 10 кВ протяженностью 0,18 км, г.Рязань)(Договор на технологическое присоединение № 621004723 от 18.10.2017 г.) | I_RYE-00570-001 | 18.10.2017 | 621004723 | 1 | 23.633 | 31.12.2019 | 2019 | 4 | 2019 | 2019 | нд | нд | нд | нд | ЛЭП-10 кВ, ТП-10/0,4 кВ | Индивидуальный Предприниматель Хватов Виталий Васильевич | 0 | 2.695 | нд | нд | нд | нд | 0 | 0 | нд | нд | нд | нд | нд | нд | нд | нд
7.1.1.3 | Технологическое присоединение к электрическим сетям энергопринимающих устройств потребителя ИП Хватов Виталий Васильевич (строительство КЛ-10 кВ от вновь установленной ячейки 10 кВ протяженностью 4,415 км, г.Рязань)(Договор на технологическое присоединение № 621004723 от 18.10.2017 г.) | I_RYE-00570-002 | 18.10.2017 | 621004723 | 1 | 23.633 | 31.12.2019 | 2019 | 4 | 2019 | 2019 | нд | нд | нд | нд | ЛЭП-10 кВ, ТП-10/0,4 кВ | Индивидуальный Предприниматель Хватов Виталий Васильевич | 0 | 2.695 | нд | нд | нд | нд | 0 | 0 | нд | нд | нд | нд | нд | нд | нд | нд
7.1.1.3 | Технологическое присоединение к электрическим сетям энергопринимающих устройств потребителя ИП Хватов Виталий Васильевич (монтаж ячейки 10 кВ в РП-39 ВЛ-10 кВ № 4 ПС 110/10 кВ "Песочня", г.Рязань )(Договор на технологическое присоединение № 621004723 от 18.10.2017 г.) | I_RYE-00570-003 | 18.10.2017 | 621004723 | 1 | 23.633 | 31.12.2019 | 2019 | 4 | 2019 | 2019 | нд | нд | нд | нд | ЛЭП-10 кВ, ТП-10/0,4 кВ | Индивидуальный Предприниматель Хватов Виталий Васильевич | 0 | 2.695 | РП-39 ВЛ-10 кВ № 4 ПС 110 кВ Песочня | 17.88 | 19.12.2018 | 0.447 | 0 | 33.75 | 0 | 0 | 0 | 0 | нд | нд | нд | нд
7.1.1.3 | Технологическое присоединение к электрическим сетям энергопринимающих устройств потребителя ИП Хватов Виталий Васильевич (монтаж ячейки 10 кВ на ПС 110/10/6 кВ "Театральная", г.Рязань)(Договор на технологическое присоединение № 621004723 от 18.10.2017 г.) | I_RYE-00570-004 | 18.10.2017 | 621004723 | 1 | 23.633 | 31.12.2019 | 2019 | 4 | 2019 | 2019 | нд | нд | нд | нд | ЛЭП-10 кВ, ТП-10/0,4 кВ | Индивидуальный Предприниматель Хватов Виталий Васильевич | 0 | 2.695 | ПС 110 кВ Театральная | 35.42 | 19.12.2018 | 0.886 | 0 | 40.68 | 80 | 80 | 40 | 40 | нд | нд | нд | нд
7.1.1.3 | Технологическое присоединение к электрическим сетям энергопринимающих устройств потребителя ИП Хватов Виталий Васильевич (монтаж двух реклоузеров 10 кВ от вновь строящейся ВЛ-10 кВ, г.Рязань)(Договор на технологическое присоединение № 621004723 от 18.10.2017 г.) | I_RYE-00570-005 | 18.10.2017 | 621004723 | 1 | 23.633 | 31.12.2019 | 2019 | 4 | 2019 | 2019 | нд | нд | нд | нд | ЛЭП-10 кВ, ТП-10/0,4 кВ | Индивидуальный Предприниматель Хватов Виталий Васильевич | 0 | 2.695 | нд | нд | нд | нд | 0 | 0 | нд | нд | нд | нд | нд | нд | нд | нд
7.1.1.3 | Технологическое присоединение к электрическим сетям энергопринимающих устройств потребителя Колхоз имени Ленина (Строительство ВЛ-10 кВ от ВЛ-10 кВ №3 ПС 35/10 кВ Кольдюки протяженностью 0,06 км)(Договор на технологическое присоединение № 621005267 от 17.11.2017 г. ) | I_RYE-00571-000 | 17.11.2017 | 621005267 | 1 | 0.637 | 17.03.2018 | 2018 | 1 | 2018 | 2018 | нд | нд | нд | нд | ЛЭП-10 кВ, ТП-10/0,4 кВ | Колхоз имени Ленина | 0 | 0.217 | нд | нд | нд | нд | 0 | 0 | нд | нд | нд | нд | нд | нд | нд | нд
7.1.1.3 | Технологическое присоединение к электрическим сетям энергопринимающих устройств потребителя ООО «ОКА МОЛОКО» к ВЛ 10 кВ №7 от ПС 110/10 кВ «Пителино»(0,755 км) (Договор на технологическое присоединение № 621009933 от 14.03.2018 г. ) | I_RYE-00579-000 | 14.03.2018 | 621009933 | 1 | 2.282 | 14.03.2020 | 2018 | 3 | 2018 | 2018 | нд | нд | нд | нд | ЛЭП-10 кВ, ТП-10/0,4 кВ | Общество с Ограниченной Ответственностью "ОКА МОЛОКО" | 0 | 1 | нд | нд | нд | нд | 0 | 0 | нд | нд | нд | нд | нд | нд | нд | нд
7.1.1.3 | Технологическое присоединение к электрическим сетям энергопринимающих устройств потребителя Министерство строительного комплекса Рязанской области (Строительство КЛ-10 кВ от 3СШ-10 кВ ПС 110 кВ Горроща, 1,9 км и КЛ-10 кВ от 4СШ-10 кВ ПС 110 кВ ПС 110 кВ Горроща, 1,9 км) (Договор на технологическое присоединение № 621010237 от 09.04.2018 г. ) | I_RYE-00587-000 | 09.04.2018 | 621010237 | 1 | 19.46 | 09.04.2020 | 2019 | 2 | 2019 | 2019 | нд | нд | нд | нд | ЛЭП-10 кВ, ТП-10/0,4 кВ | Министерство строительного комплекса Рязанской области | 0 | 3.074 | нд | нд | нд | нд | 0 | 0 | нд | нд | нд | нд | нд | нд | нд | нд
7.1.1.3 | Технологическое присоединение к электрическим сетям энергопринимающих устройств потребителя ООО "ОКА МОЛОКО" (Строительство ВЛ-10 кВ от 1СШ-10 кВ ПС 110 кВ Ольхи, 0,650 км и ВЛ-10 кВ от 2СШ-10 кВ ПС 110 кВ ПС Ольхи, 0,650 км) (Договор на технологическое присоединение № 621012461 от 06.06.2018 г. ) | I_RYE-00588-000 | 06.06.2018 | 621012461 | 1 | 2.764 | 06.06.2019 | 2018 | 4 | 2018 | 2018 | нд | нд | нд | нд | ЛЭП-10 кВ, ТП-10/0,4 кВ | Общество с Ограниченной Ответственностью "ОКА МОЛОКО" | 0 | 1.584 | нд | нд | нд | нд | 0 | 0 | нд | нд | нд | нд | нд | нд | нд | нд
7.1.1.3 | Технологическое присоединение к электрическим сетям энергопринимающих устройств потребителя Отдел имущественных и земельных отношений администрации муниципального образования - Захаровский муниципальный район Рязанской области (Строительство ВЛ-0,4 кВ от КТПП №4110 ВЛ-10 кВ №1 ПС 110 кВ Елино, 0,201 км) (Договор на технологическое присоединение № 621012470 от 23.05.2018 г. ) | I_RYE-00589-000 | 23.05.2018 | 621012470 | 1 | 0.453 | 23.09.2018 | 2018 | 3 | 2018 | 2018 | нд | нд | нд | нд | ВРУ-0,4 кВ | Отдел имущественных и земельных отношений администрации муниципального образования - Захаровский муниципальный район Рязанской области | 0 | 0.164 | нд | нд | нд | нд | 0 | 0 | нд | нд | нд | нд | нд | нд | нд | нд
7.1.1.3 | Технологическое присоединение к электрическим сетям энергопринимающих устройств потребителя АО "Рассвет" (Строительство ВЛ-10 кВ от ВЛ-10 кВ №4 ЗТП-3454 от ВЛ-10 кВ №3 ПС 110/10 кВ Подвязье, 0,015 км) (Договор на технологическое присоединение № 621011657 от 04.06.2018 г.) | J_RYE-01273-000 | 04.06.2018 | 621011657 | 1 | 0.056 | 04.06.2019 | 2019 | 2 | 2019 | 2019 | нд | нд | нд | нд | ЛЭП-10 кВ, ТП-10/0,4 кВ | Акционерное Общество "Рассвет" | 0 | 0.95 | нд | нд | нд | нд | 0 | 0 | нд | нд | нд | нд | нд | нд | нд | нд
7.1.1.3 | Технологическое присоединение к электрическим сетям энергопринимающих устройств потребителя ООО "РМ Групп" (Строительство ВЛ-10 кВ от ВЛ-10 кВ №7 ПС 110/10 кВ Подвязье, 0,38 км) (Договор на технологическое присоединение № 621011424/1 от 05.06.2018) | J_RYE-01274-000 | 05.06.2018 | 621011424/1 | 1 | 0.825 | 05.06.2019 | 2019 | 2 | 2019 | 2019 | нд | нд | нд | нд | ЛЭП-10 кВ, ТП-10/0,4 кВ | Общество с Ограниченной Ответственностью "РМ ГРУПП" | 0.14 | 0.6 | нд | нд | нд | нд | 0 | 0 | нд | нд | нд | нд | нд | нд | нд | нд
7.1.1.3 | Технологическое присоединение к электрическим сетям энергопринимающих устройств потребителя ЗАО "Стройсервис" (Строительство ВЛ-10 кВ от ВЛ-10 кВ № 3 ПС 35/10 кВ Канино, 0,22 км) (Договор на технологическое присоединение № 621014275 от 23.07.2018) | J_RYE-01275-000 | 23.07.2018 | 621014275 | 1 | 0.814 | 23.07.2019 | 2019 | 3 | 2019 | 2019 | нд | нд | нд | нд | ЛЭП-10 кВ, ТП-10/0,4 кВ | Закрытое Акционерное Общество "Стройсервис" | 0 | 0.4 | нд | нд | нд | нд | 0 | 0 | нд | нд | нд | нд | нд | нд | нд | нд
7.1.1.3 | Технологическое присоединение к электрическим сетям энергопринимающих устройств потребителя ООО "Простор" к ВЛ-0,4 кВ №1 КТП №4125/250 кВА ВЛ-10 кВ №11 ПС 110/10 кВ Елино (Договор на технологическое присоединение № 621016004 от 22.08.2018) | J_RYE-01276-000 | 22.08.2018 | 621016004 | 1 | 0.024 | 22.02.2019 | 2019 | 1 | 2019 | 2019 | нд | нд | нд | нд | ВРУ-0,4 кВ | Общество с Ограниченной Ответственностью "Простор" | 0.146 | 0.216 | нд | нд | нд | нд | 0 | 0 | нд | нд | нд | нд | нд | нд | нд | нд
7.1.1.3 | Технологическое присоединение к электрическим сетям энергопринимающих устройств потребителя ООО "Авангард" (Строительство ВЛ-10 кВ от ВЛ-10 кВ №11 ПС 110/10 кВ Подвязье, 0,005 км) (Договор на технологическое присоединение № 621014193 от 13.08.2018) | J_RYE-01277-000 | 13.08.2018 | 621014193 | 1 | 0.035 | 13.08.2019 | 2019 | 3 | 2019 | 2019 | нд | нд | нд | нд | ЛЭП-10 кВ, ТП-10/0,4 кВ | Общество с Ограниченной Ответственностью "Авангард" | 0 | 0.86 | нд | нд | нд | нд | 0 | 0 | нд | нд | нд | нд | нд | нд | нд | нд
7.1.1.3 | Технологическое присоединение к электрическим сетям энергопринимающих устройств потребителя ИП Орлов А.А. (Строительство ВЛ-10 кВ от ВЛ-10 кВ №37 ПС 110/10 кВ Лихачево, 0,46 км) (Договор на технологическое присоединение № 621013624 от 03.09.2018) | J_RYE-01278-000 | 03.09.2018 | 621013624 | 1 | 0.606 | 03.09.2019 | 2019 | 4 | 2019 | 2019 | нд | нд | нд | нд | ЛЭП-10 кВ, ТП-10/0,4 кВ | Индивидуальный предприниматель Орлов Алексей Александрович | 0 | 0.25 | нд | нд | нд | нд | 0 | 0 | нд | нд | нд | нд | нд | нд | нд | нд
7.1.2 | Технологическое присоединение объектов электросетевого хозяйства, всего, в том числе: | Г | нд | нд | нд | нд | нд | нд | нд | нд | нд | нд | нд | нд | нд | нд | нд | 0 | 0 | нд | 0 | нд | нд | 0 | 0 | 0 | 0 | 0 | 0 | нд | нд | нд | нд
7.1.2.1 | Технологическое присоединение объектов электросетевого хозяйства, принадлежащих иным сетевым организациям и иным лицам, всего, в том числе: | Г | нд | нд | нд | нд | нд | нд | нд | нд | нд | нд | нд | нд | нд | нд | нд | 0 | 0 | нд | 0 | нд | нд | 0 | 0 | 0 | 0 | 0 | 0 | нд | нд | нд | нд
7.1.2.2 | Технологическое присоединение к электрическим сетям иных сетевых организаций, всего, в том числе: | Г | нд | нд | нд | нд | нд | нд | нд | нд | нд | нд | нд | нд | нд | нд | нд | 0 | 0 | нд | 0 | нд | нд | 0 | 0 | 0 | 0 | 0 | 0 | нд | нд | нд | нд
7.1.3 | Технологическое присоединение объектов по производству электрической энергии всего, в том числе: | Г | нд | нд | нд | нд | нд | нд | нд | нд | нд | нд | нд | нд | нд | нд | нд | 0 | 0 | нд | 0 | нд | нд | 0 | 0 | 0 | 0 | 0 | 0 | нд | нд | нд | нд
7.1.4 | Усиление электрической сети в целях осуществления технологического присоединения энергопринимающих устройств потребителей и (или) объектов электросетевого хозяйства всего, в том числе: | Г | нд | нд | нд | нд | нд | нд | нд | нд | нд | нд | нд | нд | нд | нд | нд | 0 | 0 | нд | 0 | нд | нд | 0 | 0 | 0 | 0 | 0 | 0 | нд | нд | нд | нд
7.1.4.1 | Строительство новых объектов электросетевого хозяйства для усиления электрической сети в целях осуществления технологического присоединения, всего, в том числе: | Г | нд | нд | нд | нд | нд | нд | нд | нд | нд | нд | нд | нд | нд | нд | нд | 0 | 0 | нд | 0 | нд | нд | 0 | 0 | 0 | 0 | 0 | 0 | нд | нд | нд | нд
7.1.4.2 | Реконструкция существующих объектов электросетевого хозяйства для усиления электрической сети в целях осуществления технологического присоединения, всего, в том числе: | Г | нд | нд | нд | нд | нд | нд | нд | нд | нд | нд | нд | нд | нд | нд | нд | 0 | 0 | нд | 0 | нд | нд | 0 | 0 | 0 | 0 | 0 | 0 | нд | нд | нд | нд
8 | Тульская область | Г | нд | нд | нд | нд | нд | нд | нд | нд | нд | нд | нд | нд | нд | нд | нд | 4.455 | 109.159 | нд | 127.09 | нд | нд | 1119.153 | 1212.182 | 604 | 604 | 310 | 310 | нд | нд | нд | нд
8.1 | Технологическое присоединение, всего, в том числе: | Г | нд | нд | нд | нд | нд | нд | нд | нд | нд | нд | нд | нд | нд | нд | нд | 4.455 | 109.159 | нд | 127.09 | нд | нд | 1119.153 | 1212.182 | 604 | 604 | 310 | 310 | нд | нд | нд | нд
8.1.1 | Технологическое присоединение энергопринимающих устройств потребителей, всего, в том числе: | Г | нд | нд | нд | нд | нд | нд | нд | нд | нд | нд | нд | нд | нд | нд | нд | 4.455 | 109.159 | нд | 127.09 | нд | нд | 1119.153 | 1212.182 | 604 | 604 | 310 | 310 | нд | нд | нд | нд
8.1.1.3 | Технологическое присоединение энергопринимающих устройств потребителей свыше 150 кВт, всего, в том числе: | Г | нд | нд | нд | нд | нд | нд | нд | нд | нд | нд | нд | нд | нд | нд | нд | 4.455 | 109.159 | нд | 127.09 | нд | нд | 1119.153 | 1212.182 | 604 | 604 | 310 | 310 | нд | нд | нд | нд
8.1.1.3 | Замена ТТ в линейной ячейке «Мичурина» I СкШ 10 кВ ПС 110/35/10 кВ № 163 «Волово», линейной ячейки «Куйбышева» II СкШ 10 кВ ПС 110/35/10 кВ № 163 «Волово»(ООО «Воловский маслоэкстракционный завод») | F_TUE-00046-002 | 20.04.2015 | 52-15 | 1 | 0.076 | 20.04.2017 | 2016 | 3 | 2016 | 2016 | нд | нд | нд | нд | ВЛ 10 кВ «Мичурина» I СкШ 10 кВ ПС 110/35/10 кВ № 163 «Волово» ВЛ 10 «Куйбышева» II СкШ 10 кВ ПС 110/35/10 кВ № 163 «Волово» | Общество с ограниченной отвественностью «Воловский маслоэкстракционный завод» | 0 | 4.9 | ПС 110/35/10кВ № 163 Волово | 7.05 | 19.12.2018 | 25.6 | 10.89 | 15.79 | 32 | 32 | 16 | 16 | нд | нд | нд | нд
8.1.1.3 | Реконструкция линейной ячейки №1 I СкШ 10 кВ ПС 110/35/10 кВ №302 «Рассвет и реконструкция ЛЭП 10 кВ №1 от линейной ячейки №1 I СкШ 10 кВ ПС 110/35/10 кВ №302 «Рассвет» до точки присоединения. (ООО "Проминвест") | F_TUE-00046-011 | 10.10.2013 | 2074-13 | 1 | 0.022 | 10.11.2016 | 2016 | 3 | 2016 | 2016 | нд | нд | нд | нд | ТП10/0,4 кВ | Общество с ограниченной отвественностью "Проминвест" | 0 | 4.936 | ПС 110/35/10 кВ №302 Рассвет | 4.33 | 19.12.2018 | 27 | 16.6 | 21.536 | 32 | 32 | 16 | 16 | нд | нд | нд | нд
8.1.1.3 | Реконструкция линейной ячейки №37 на ПС 110/10/6 кВ №145 «Октябрьская» (ООО "Русметзавод") | F_TUE-00046-013 | 24.10.2016 | 1455-14 | 1 | 0.329 | 24.10.2016 | 2016 | 1 | 2016 | 2016 | нд | нд | нд | нд | КЛ 6 кВ | Общество с ограниченной отвественностью "Русметзавод" | 0 | 1.5 | ПС 110/10/6 кВ №145 Октябрьская | 11.16 | 19.12.2018 | 27.9 | 54.25 | 55.75 | 80 | 80 | 40 | 40 | нд | нд | нд | нд
8.1.1.3 | Реконструкция ПС 110/10/10 кВ №433 Стечкин со строительством ячейки на 2 СкШ 10 кВ и ячейки на 3 СкШ 10 кВ. (ООО "Новый Век") | G_TUE-00105-000 | 23.01.2015 | 06-15 | 1 | 1.536 | 31.12.2016 | 2016 | 4 | 2016 | 2016 | нд | нд | нд | нд | КЛ 10 кВ | Общество с ограниченной отвественностью "Новый Век" | 0 | 7 | ПС 110/10/10 кВ №433 Стечкин | 4.83 | 19.12.2018 | 12 | 22.12 | 29.12 | 80 | 80 | 40 | 40 | нд | нд | нд | нд
8.1.1.3 | Реконструкция ПС 110/10/10 кВ №433 Стечкин со строительством ячейки на 1 и 4 СкШ 10 кВ. (ИП Жатиков В.И.) | G_TUE-00106-000 | 27.04.2015 | 53-15 | 1 | 0.684 | 31.12.2016 | 2016 | 4 | 2016 | 2016 | нд | нд | нд | нд | КЛ 10 кВ | Индивидуальный предприниматель Жатиков Владислав Иванович | 0 | 4.9 | ПС 110/10/10 кВ №433 Стечкин | 4.83 | 19.12.2018 | 12 | 22.12 | 27.02 | 80 | 80 | 40 | 40 | нд | нд | нд | нд
8.1.1.3 | Строительство ячейки на 1 СкШ 10 кВ ПС 110/10/6 кВ №149 "Мясново"(ОАО "ТРКРГЧП") | G_TUE-00107-000 | 24.02.2015 | 20-15 | 1 | 0.025 | 24.02.2018 | 2016 | 4 | 2016 | 2016 | нд | нд | нд | нд | КЛ 10 кВ | Открытое акционерное общество "Тульская региональная корпорация развития государственно-частного партнерства" | 0 | 11 | ПС 110/10/6 кВ №149 Мясново | 23.4 | 19.12.2018 | 94 | 66.54 | 77.54 | 75 | 75 | 50 | 50 | нд | нд | нд | нд
8.1.1.3 | Строительтво ячейки на 2 СкШ 6 кВ ПС 110/35/6 кВ №52 Медвенка (ОАО "ТГЭС") | G_TUE-00108-000 | 09.06.2015 | 72-15 | 1 | 0.059 | 09.06.2017 | 2016 | 4 | 2016 | 2016 | нд | нд | нд | нд | КЛ 10 кВ | Акционерное общество "Тульские городские электрические сети" | 0 | 3.8 | ПС 110/35/6 кВ №52 Медвенка | 13.9 | 19.12.2018 | 87 | 21.79 | 25.59 | 32 | 32 | 16 | 16 | нд | нд | нд | нд
8.1.1.3 | Установка на ЛЭП 10 кВ «Арсеньево» от линейной ячейки «Арсеньево» I СШ 10 кВ ПС 110/35/10 кВ №37 «Грызлово» пункта секционирования. (ООО фирма "Стройпрогресс") | G_TUE-00109-000 | 07.11.2014 | 1605-14 | 1 | 0.607 | 07.11.2018 | 2016 | 4 | 2016 | 2016 | нд | нд | нд | нд | КЛ 6 кВ | Общество с ограниченной отвественностью фирма "Стройпрогресс" | 0.335 | 1.12 | ПС 110/35/10 кВ № 37 Грызлово | 6.27 | 19.12.2018 | 47.7 | 21.95 | 23.07 | 45 | 45 | 20 | 20 | нд | нд | нд | нд
8.1.1.3 | Выполнение проектно-изыскательских и строительно-монтажных работ по строительству ячейки на 3 СкШ 6 кВ и реконструкции оборудования ячейки №2 А+Б 2 СШ 6 кВ ПС 110/35/6 кВ №17 «Щегловская» - технологическое присоединение промышленного предприятия; г. Тула, ул. Щегловская засека, д. 31 (АО "Щегловский вал") | G_TUE-00110-000 | 28.10.2015 | 143-15 | 1 | 0.062 | 28.10.2017 | 2016 | 4 | 2016 | 2016 | нд | нд | нд | нд | КЛ 6 кВ | Акционерное общество "Щегловский вал" | 0 | 4 | ПС 110/35/6 кВ №17 Щегловская | 23.54 | 19.12.2018 | 58.85 | 45.43 | 49.43 | 80 | 80 | 40 | 40 | нд | нд | нд | нд
8.1.1.3 | Выполнение проектно-изыскательских и строительно-монтажных работ по строи-тельству ВЛ 6 кВ (50 м) от ЛЭП 6 кВ №5 от линейной ячейки №5 I СкШ 6 кВ ПС 110/6 кВ №363 «Временная» до объектов Заявителя - технологическое присоединение электрооборудования ГРП; юго-западнее с. Теплое Ленинского района Тульской области (МУ "УКС г.Тулы") | G_TUE-00111-000 | нд | нд | 0 | нд | нд | нд | нд | нд | нд | нд | нд | нд | нд | нд | нд | 0 | 0 | нд | нд | нд | нд | 0 | 0 | нд | нд | нд | нд | нд | нд | нд | нд
8.1.1.3 | Выполнение проектно-изыскательских и строительно-монтажных работ по перефиксации ЛЭП 10 кВ № 5 из линейной ячейки № 5 I СкШ 10 кВ в линейную ячейку № 2 II СкШ 10 кВ ПС 110/35/6 кВ №321 «Заокская» - технологическое присоединение электрооборудования лечебного профилактория с инфраструктурой; Тульская область, Заокский район, с/о Страховский, 150 м севернее д. Волковичи (Стецик Н.Я.) | G_TUE-00112-000 | 25.02.2015 | 23-15 | 1 | 0.115 | 26.05.2016 | 2016 | 4 | 2016 | 2016 | нд | нд | нд | нд | КЛ 10 кВ | Стецик Наталья Яковлевна | 0 | 0.62 | ПС 110/35/10 кВ №321 Заокская | 19 | 19.12.2018 | 118.75 | 65.86 | 66.48 | 32 | 32 | 16 | 16 | нд | нд | нд | нд
8.1.1.3 | Выполнение проектно-изыскательских и строительно-монтажных работ по строи-тельству ЛЭП 6 кВ 0,258 км от ЛЭП 6 кВ «ДМЗ» от линейной ячейки «ДМЗ» I СШ 6 кВ ПС 110/35/6 кВ №7 «Угольная», двух трансформаторных ТП 6/0,4 кВ 400 кВА и ЛЭП 0,4 кВ 0,7 км от РУ 0,4 кВ проектируемых ТП 6/0,4 кВ (Администрация муниципального образования город Донской) | G_TUE-00125-000 | 03.09.2015 | 120-15 | 1 | 7.199 | 31.03.2017 | 2017 | 2 | 2017 | 2017 | нд | нд | нд | нд | РУ 0,4 кВ -многоэтажного жилого дома | Администрация муниципального образования город Донской | 0 | 0.497 | нд | нд | нд | нд | 62.28 | 62.777 | нд | нд | нд | нд | нд | нд | нд | нд
8.1.1.3 | Выполнение проектно-изыскательских и строительно-монтажных работ по строительству ВЛ 0,4 кВ 0,587 км, двух ТП 6/0,4 кВ 400 кВА, ВЛ 6 кВ 1,818 км от ЛЭП 6 кВ «Горняк» от линейной ячейки «Горняк» II СШ 6 кВ ПС 110/35/6 кВ №1 «Зубово» (Администрация МО Кимовский р-он) | G_TUE-00126-000 | 22.12.2015 | 169-15 | 1 | 12.868 | 01.08.2017 | 2017 | 2 | 2017 | 2017 | нд | нд | нд | нд | РУ 0,4 кВ -многоэтажного жилого дома | Администрация муниципального образования Кимовский район | 0 | 0.65 | нд | нд | нд | нд | 8.67 | 9.32 | нд | нд | нд | нд | нд | нд | нд | нд
8.1.1.3 | Реконструкция ПС 110/35/6 кВ №76 «Сокольники» с заменой 3-х ТТ 6 кВ в резервной линейной ячейке №2 I СШ 6 кВ (технологическое присоединение ОАО "Новомосковский машиностроительный завод") | H_TUE-00151-000 | 12.04.2016 | 27-16 | 1 | 0.087 | 12.04.2018 | 2017 | 1 | 2017 | 2017 | нд | нд | нд | нд | КЛ 6кВ | Открытое акционерное общество "Новомосковский машиностроительный завод" | 0.8 | 4.9 | ПС 110/35/6 кВ № 76 Сокольники | 8.78 | 19.12.2018 | 52.3 | 20.47 | 25.37 | 36 | 36 | 16 | 16 | нд | нд | нд | нд
8.1.1.3 | Строительство КЛ 6 кВ, от ячейки №26 2 СкШ 6 кВ ПС №21 и ВЛ 6 кВ "Волохово" для технологического присоединения ООО «ВЕРТИКАЛЬ-Парк», договор от 13.01.2017 №1-17 (от 150 кВт до 670 кВт, протяженностью 1,84 км) | H_TUE-00158-000 | 13.01.2017 | 01-17 | 1 | 3.772 | 30.06.2019 | 2019 | 2 | 2019 | 2019 | нд | нд | нд | нд | КЛ 6кВ | Общество с ограниченной отвественностью «ВЕРТИКАЛЬ-Парк» | 0 | 0.4 | нд | нд | нд | нд | 22.87 | 23.27 | нд | нд | нд | нд | нд | нд | нд | нд
8.1.1.3 | Строительство ВЛ 6 кВ с установкой опоры и монтажом РЛНД для перехода с КЛ 6 кВ на ВЛ 6 кВ от ячейки 2 СкШ 6 кВ ПС 110/6 кВ №21 Подземгаз для технологического присоединения ООО «ВЕРТИКАЛЬ-Парк», договор от 13.01.2017 №1-17 (от 150 кВт до 670 кВт) | I_TUE-00158-001 | 13.01.2017 | 43482 | 1 | 3.772 | 12.01.2018 | 2018 | 1 | 2018 | 2018 | нд | нд | нд | нд | КЛ 6кВ | Общество с ограниченной отвественностью «ВЕРТИКАЛЬ-Парк» | 0 | 0.4 | нд | нд | нд | нд | 22.87 | 23.27 | нд | нд | нд | нд | нд | нд | нд | нд
8.1.1.3 | Модернизация линейной ячейки, от ячейки №26 2 СкШ 6 кВ ПС 110/6 кВ №21 Подземгаз и ВЛ 6 кВ "Волохово"для технологического присоединения ООО «ВЕРТИКАЛЬ-Парк», договор от 13.01.2017 №1-17 (от 150 кВт до 670 кВт) | I_TUE-00158-002 | 13.01.2017 | 01-17 | 1 | 3.772 | 30.06.2019 | 2019 | 2 | 2019 | 2019 | нд | нд | нд | нд | КЛ 6кВ | Общество с ограниченной отвественностью «ВЕРТИКАЛЬ-Парк» | 0 | 0.4 | нд | нд | нд | нд | 22.87 | 23.27 | нд | нд | нд | нд | нд | нд | нд | нд
8.1.1.3 | Строительство КЛ 10 кВ ЗТП-410 Быт до ЗТП-407 Молочная кухня общей протяженностью 0,2 км. (технологическое присоединение ЗАО ГК "Русская Тройка") | H_TUE-00159-000 | 27.12.2016 | 105-16 | 1 | 0.364 | 27.12.2017 | 2018 | 1 | 2018 | 2018 | нд | нд | нд | нд | РУ 0,4 кВ | Закрытое акционерное общество Группа компаний "Русская Тройка" | 0 | 0.2 | нд | нд | нд | нд | 49.12 | 49.32 | нд | нд | нд | нд | нд | нд | нд | нд
8.1.1.3 | Строительство одноцепной ВЛ 10 кВ от линейной ячейки №24 II СкШ 10 кВ ПС 110/10 кВ №322 Яковлево для технологического присоединения ООО «Фермерский рынок», договор от 04.08.2017 №711002124 (свыше 670 кВт, протяженностью 2,307 км) | I_TUE-00171-000 | 04.08.2017 | 711002124 | 1 | 125.425 | 31.07.2018 | 2018 | 1 | 2018 | 2018 | нд | нд | нд | нд | РУ 10 кВ | Общество с ограниченной отвественностью «Фермерский рынок» | 0 | 3 | нд | нд | нд | нд | 23.83 | 26.83 | нд | нд | нд | нд | нд | нд | нд | нд
8.1.1.3 | Строительство отпайки ВЛ 6 кВ Каньшинский карьер ПС 110/35/6 № 20 Барсуки для Техприсоединения ООО Форсаж договор №711005819 от 06.10.17 (до 670 кВт; протяженность 1,215 км) | I_TUE-00178-000 | 06.10.2017 | 711005819 | 1 | 5.932 | 06.10.2018 | 2018 | 3 | 2018 | 2018 | нд | нд | нд | нд | электроустановки для электроснабжения трансформаторной подстанции, расположенной по адресу: Тульская область, Ленинский район, р.п. Ленинский,ул. Набережная, д.7 | Общество с ограниченной отвественностью "Форсаж" | 0 | 0.5 | нд | нд | нд | нд | 22.16 | 22.66 | нд | нд | нд | нд | нд | нд | нд | нд
8.1.1.3 | Строительство ВЛ 10 кВ от РП 10 кВ №6 Турдейский для Техприсоединения ООО Тульская мясная компания договор №711004246 от 21.11.17 (свыше 670 кВт; протяженность 3,726 км) | I_TUE-00181-000 | 21.11.2017 | 711004246 | 1 | 9.229 | 20.11.2019 | 2019 | 1 | 2019 | 2019 | нд | нд | нд | нд | электроустановки для электроснабжения Куркинского комбикормового завода;участок находится примерно в 7,74 км по направлению северо-восток от ориентира здания школы, расположенного за пределами участка, адрес ориентира: Тульская область, Куркинский район, Самарская Волость, село Владимирское | Общество с ограниченной отвественностью "Тульская мясная компания" | 0 | 0.897 | нд | нд | нд | нд | 13.82 | 14.717 | нд | нд | нд | нд | нд | нд | нд | нд
8.1.1.3 | Строительство КЛ 6 кВ - отпайка ВЛ 6 кВ №2 Школа-1 ПС 110/35/6 Самарская для Техприсоединения ООО Тульская мясная компания договор №711005387 от 21.11.17 (свыше 670 кВт; протяженность 1,268 км) | I_TUE-00182-000 | 21.11.2017 | 711005387 | 1 | 11.729 | 20.11.2019 | 2019 | 1 | 2019 | 2019 | нд | нд | нд | нд | электроустановки для электроснабжения СК «Юдинский»; участок находится примерно в 4,5 км по направлению на запад от ориентира здания школы, расположенного за пределами участка, адрес ориентира: Тульская область, Воловский район, дер. Турдей | Общество с ограниченной отвественностью "Тульская мясная компания" | 0 | 4 | нд | нд | нд | нд | 3.75 | 7.75 | нд | нд | нд | нд | нд | нд | нд | нд
8.1.1.3 | Строительство отпайки ВЛ 6 кВ Дружба ПС 35/6 кВ Куркино для Техприсоединения ООО Тульская мясная компания договор №711008697 от 21.11.17 (свыше 670 кВт; протяженность 1,5 км) | I_TUE-00183-000 | 21.11.2017 | 711008697 | 1 | 4.118 | 20.11.2019 | 2018 | 4 | 2018 | 2018 | нд | нд | нд | нд | электроустановки для электроснабжения свиноводческого комплекса СК «Новотроицкий»; Тульская область, р-н Куркинский, МО Михайловское, Андреевская волость, в границах СПК «Дружба» | Общество с ограниченной отвественностью "Тульская мясная компания" | 0 | 0.897 | нд | нд | нд | нд | 10.2 | 11.097 | нд | нд | нд | нд | нд | нд | нд | нд
8.1.1.3 | Строительство отпайки ВЛ 6 кВ Борятино ПС 110 /6 кВ Турдей для Техприсоединения ООО Тульский доломит договор №711010276 от 19.12.17 (свыше 670 кВт; протяженность 0,25 км) | I_TUE-00184-000 | 19.12.2017 | 711010276 | 1 | 0.501 | 19.12.2019 | 2018 | 4 | 2018 | 2018 | нд | нд | нд | нд | электроустановки для электроснабжения ВРУ, расположенного по адресу: Тульская область, Воловский район, д. Лядовка, на расстоянии 790 м к скеверу-западу от дома 37 | Общество с ограниченной отвественностью "Тульский доломит" | 0 | 0.68 | нд | нд | нд | нд | 13.82 | 14.5 | нд | нд | нд | нд | нд | нд | нд | нд
8.1.1.3 | Строительство КЛ 6 кВ от ПС 110/6 кВ Гагаринская для Техприсоединения ОАО Щекинская городская электросеть договор №15-17 от 14.07.17 (до 670 кВт; протяженность 0,51 км) | I_TUE-00185-000 | 14.07.2017 | 15-17 | 1 | 1.452 | 14.07.2018 | 2018 | 3 | 2018 | 2018 | нд | нд | нд | нд | проектируемая ТП-400/6/0,4 кВА; | Открытое акционерное общество "Щекинская городская электросеть" | 0 | 0.28 | нд | нд | нд | нд | 17.71 | 17.99 | нд | нд | нд | нд | нд | нд | нд | нд
8.1.1.3 | Строительство КЛ 6 кВ от отпайки ВЛ 6 кВ №1 ПС 110/35/6 кВ №75 Ясногорск для Техприсоединения ООО ДРГ-НМ договор №711011120 от 15.01.18 (до 670 кВт; протяженность 0,46 км) | I_TUE-00186-000 | 15.01.2018 | 711011120 | 1 | 3.511 | 15.01.2019 | 2018 | 3 | 2018 | 2018 | нд | нд | нд | нд | электроустановки для электроснабжения нежилого здания (склада54); Тульская обл.,Ясногорский р-н,г.Ясногорск,ул.Заводская,д.3,стр.54 | Общество с ограниченной отвественностью "ДРГ-НМ" | 0 | 0.25 | нд | нд | нд | нд | 35.86 | 36.11 | нд | нд | нд | нд | нд | нд | нд | нд
8.1.1.3 | Строительство КТП 10/0,4/400 кВА для Техприсоединения ООО ДРГ-НМ договор № 711011120 от 15.01.18 (до 670 кВт; трансформаторная мощность 0,4 МВА) | I_TUE-00186-001 | 15.01.2018 | 711011120 | 1 | 3.511 | 15.01.2019 | 2018 | 3 | 2018 | 2018 | нд | нд | нд | нд | электроустановки для электроснабжения нежилого здания (склада54); Тульская обл.,Ясногорский р-н,г.Ясногорск,ул.Заводская,д.3,стр.54 | Общество с ограниченной отвественностью "ДРГ-НМ" | 0 | 0.25 | нд | нд | нд | нд | 35.86 | 36.11 | нд | нд | нд | нд | нд | нд | нд | нд
8.1.1.3 | Модернизация ПС 35/6 кВ №92 Маслово с заменой трансформаторов тока (6 шт) ячеек 6 кВ №№3 и 10 для Техприсоединения АО Центральное конструкторское бюро аппаратостроения, договор №75-16 от 29.08.16 (свыше 670 кВт) | I_TUE-00187-000 | 29.08.2016 | 75-16 | 1 | 0.038 | 29.01.2019 | 2019 | 1 | 2019 | 2019 | нд | нд | нд | нд | ВЛ 6 кВ | Акционерное общество Центральное конструкторское бюро аппаратостроения | 0 | 1.8 | нд | нд | нд | нд | 10 | 11.8 | нд | нд | нд | нд | нд | нд | нд | нд
8.1.1.3 | Строительство ВЛ-6 кВ от ВЛ-6 кВ №6 от линейной ячейки №6 II СкШ 6 кВ ПС-110/6 кВ №213 "Рождественская"для технологическог присоединения ООО "Презент упаковка" договор № 711001214 от 14.06.2017. (от 150 до 670 кВт, протяженность 0,3 км ) | I_TUE-00188-000 | 14.06.2017 | 711001214 | 1 | 0.549 | 14.06.2018 | 2018 | 2 | 2018 | 2018 | нд | нд | нд | нд | электроустановки для электроснабжения консервного цеха; относительно ориентира, расположенного в границах участка, адрес ориентира: Тульская область, Ленинский р-н, сельское поселение Рождественское, пос. Октябрьский | Общество с ограниченной отвественностью "Презент упаковка" | 0 | 0.35 | нд | нд | нд | нд | 20.8 | 21.15 | нд | нд | нд | нд | нд | нд | нд | нд
8.1.1.3 | Строительство ВЛ-6 кВ от ВЛ-6 кВ "Город-2" ПС-110/6 кВ №384 "Советск" для технологического присоединения ООО "ТК-Советск" договор №711009884 от 29.01.2018 (от 150 до 670 кВт, протяженность 0,07 км ) | I_TUE-00196-000 | 29.01.2018 | 711009884 | 1 | 1.88 | 29.01.2019 | 2019 | 1 | 2019 | 2019 | нд | нд | нд | нд | электроустановки для электроснабения нежилого встроенного помещения; Тульская обл., Щекинский р-н, г. Советск, ул. Октябрьская, д.18а | Общество с ограниченной ответтственностью "ТК-Советск" | 0.2 | 0.36 | нд | нд | нд | нд | 7.38 | 7.74 | нд | нд | нд | нд | нд | нд | нд | нд
8.1.1.3 | Строительств ТП 6/0,4 кВ от проектируемой ВЛ-6 кВ от ВЛ-6 кВ "Город-2" ПС-110/6 кВ №384 "Советск" для технологического присоединения ООО "ТК-Советск" договор №711009884 от 29.01.2018 (от 150 до 670 кВт, трансформаторной мощность 250 кВа) | I_TUE-00196-001 | 29.01.2018 | 711009884 | 1 | 1.88 | 29.01.2019 | 2019 | 1 | 2019 | 2019 | нд | нд | нд | нд | электроустановки для электроснабения нежилого встроенного помещения; Тульская обл., Щекинский р-н, г. Советск, ул. Октябрьская, д.18а | Общество с ограниченной ответтственностью "ТК-Советск" | 0.2 | 0.36 | нд | нд | нд | нд | 7.38 | 7.74 | нд | нд | нд | нд | нд | нд | нд | нд
8.1.1.3 | Строительство двухцепной ВЛ 6 кВ от резервной линейной ячейки 6 кВ СШ 6 кВ ПС 110/35/6 кВ №31 «Ломинцево» для технологического присоединения ООО Тепличный комплекс "Тульский" договор №711012893 от 01.03.2018 (свыше 670 кВт, протяженность 0,1 км) | I_TUE-00197-000 | 01.03.2018 | 711012893 | 1 | 0.53 | 01.03.2019 | 2018 | 4 | 2018 | 2018 | нд | нд | нд | нд | электроустановки для электроснабжения Тепличный Комплекс"Тульский" по производству плодовоовощной продукции; Тульская обл., Щекинский р-н, МО Ломинцевское, Щекинского р-на, в 160 м южнее п. Рудный | Общество с ограниченной ответтственностью "Тепличный комплекс "Тульский" | 0 | 3.8 | нд | нд | нд | нд | 11.18 | 14.98 | нд | нд | нд | нд | нд | нд | нд | нд
8.1.1.3 | Строительство ВЛ-10 кВ от опоры №1 ВЛ-10 кВ №1 до линейной ячейки №1 I СкШ-10 кВ ПС-110/35/10 кВ №303 "Авангард" для технологического присоединения ООО "ХАМСИН ГРАСС" договор №711006988 от 14.03.2018 (свыше 670 кВт, протяженность 0,25 км) | I_TUE-00198-000 | 14.03.2018 | 711006988 | 1 | 0.499 | 14.03.2020 | 2019 | 3 | 2019 | 2019 | нд | нд | нд | нд | ВРУ,Тульская обл., Алексинский р-н, МО Авангардское, пос. Авангард (кадастровый номер земельного участка 71:01:020101:111) | Общество с ограниченной ответственностью "ХАМСИН ГРАСС" | 0 | 0.9 | нд | нд | нд | нд | 3.373 | 4.273 | нд | нд | нд | нд | нд | нд | нд | нд
8.1.1.3 | Строительство одноцепной ВЛ 10 кВ от линейной ячейки №8 II СШ 10 кВ ПС 110/35/10 кВ №46 «Труново» для технологического присоединения ООО "ЛЕКСО" договор №711012875 от 03.04.2018 (от 150 до 670 кВт, протяженность 6,1 км ) | I_TUE-00199-000 | 03.04.2018 | 711012875 | 1 | 16.45 | 03.04.2020 | 2019 | 3 | 2019 | 2019 | нд | нд | нд | нд | электроустановки для электроснабжения складского помещения, расположенного по адресу: Тульская обл, Киреевский район, участок находится примерно в 2200 м по направлению на северо-запад от с. Майское, ул. Центральная | Общество с ограниченной отчетственностью" ЛЕКСО" | 0.55 | 3 | нд | нд | нд | нд | 15 | 18 | нд | нд | нд | нд | нд | нд | нд | нд
8.1.1.3 | Строительство ВЛ-10 кВ от опоры №39 ВЛ-10 кВ "Малевка" линейной ячейки "Малевка" II СкШ-10 кВ ПС-110/10 кВ №433 "Стечкин" для технологического присоединения ООО "Петербургская гарантия" договор №711011599 от 09.04.2018 (от 150 до 670 кВт, протяженность 3,02 км ) | I_TUE-00200-000 | 09.04.2018 | 711011599 | 1 | 8.228 | 19.04.2019 | нд | нд | нд | нд | нд | нд | нд | нд | электроустановки для электроснабжения Парк Патриот Конгресс-центра, расположенного по адресу: Тульская область, Ленинский район, Ильинский сельский округ ( кадастровый номер земельног участка | Общество с ограниченной отчетственностью" "Петербургская гарантия" | 0 | 0.396 | нд | нд | нд | нд | 22.12 | 22.516 | нд | нд | нд | нд | нд | нд | нд | нд
8.1.1.3 | Строительств ТП 6/0,4 кВ от проектируемой ВЛ-10 кВ от опоры №39 ВЛ-10 кВ "Малевка" линейной ячейки "Малевка" II СкШ-10 кВ ПС-110/10 кВ №433 "Стечкин" для технологического присоединения ООО "Петербургская гарантия" договор №711011599 от 09.04.2018 (от 150 до 670 кВт, трансформаторной мощностью 630 кВа) | I_TUE-00200-001 | 09.04.2018 | 711011599 | 1 | 8.228 | 19.04.2019 | нд | нд | нд | нд | нд | нд | нд | нд | электроустановки для электроснабжения Парк Патриот Конгресс-центра, расположенного по адресу: Тульская область, Ленинский район, Ильинский сельский округ ( кадастровый номер земельног участка | Общество с ограниченной отчетственностью" "Петербургская гарантия" | 0 | 0.396 | нд | нд | нд | нд | 22.12 | 22.516 | нд | нд | нд | нд | нд | нд | нд | нд
8.1.1.3 | Строительство ВЛИ-0,4 кВ от ВЛ-0,4 кВ ЗТП-6/0,4 кВ №2113 "Криволучье (клуб)" ВЛ-6 кВ "Сельэлектро 4" ПС 110/35/6 кВ №77 "Болоховская" для технологического присоединения ООО "Самая Вкусная Шаурма" договор №711011536 от 31.01.2018 (от 150 до 670 кВт, протяженностью 0,102 км ) | I_TUE-00201-000 | 31.01.2018 | 711011536 | 1 | 0.24 | 31.05.2018 | 2018 | 2 | 2018 | 2018 | нд | нд | нд | нд | электроустановки для электроснабжения, столовая; Тульская обл., Киреевский р-н, д. Криволучье, ул. Курганная (кадастровый номер 71:12:030101:318) | Общество с ограниченной отчетственностью " Самая Вкусная Шаурма" | 0.1 | 0.2 | нд | нд | нд | нд | 22.05 | 22.25 | нд | нд | нд | нд | нд | нд | нд | нд
8.1.1.3 | Строительство ВЛ-10 кВ от опоры №29 ВЛ-10 кВ №5 линейной ячейки №5 I СкШ-10 кВ ПС-35/10 кВ №296 "Зыбино" для технологического присоединения ООО "Строймагистраль" договор №711016018 от 23.05.2018 (от 150 до 670 кВт, протяженностью 0,55 км) | I_TUE-00202-000 | 23.05.2018 | 711016018 | 1 | 0.658 | 23.05.2019 | 2018 | 3 | 2018 | 2018 | нд | нд | нд | нд | электроустановки для электроснабжения асфальтосмесительная установка ДС-16837УБ для капитального ремонта автодороги,расположенной по адресу:км 150автодороги М-2 "Крым"Москва-Тула-Орел-Курск-Белгород-Граница с Украиной | Общество с ограниченной ответственностью "Строймагистраль" | 0 | 0.41 | нд | нд | нд | нд | 13.02 | 13.43 | нд | нд | нд | нд | нд | нд | нд | нд
8.1.1.3 | Строительство КТПП-400-6/0,4кВА от проектируемой КЛ-6кВ вразрез КЛ-6кВ отп. КТП-177 ВЛЗ-6кВ Луговая 2СкШ 6кВ ПС 35/6кВ №194 «Рудоремонтная» для технологического присоединения электрооборудования ООО "Рабатекс" договор №711015325 от 18.05.2018 г (от 150кВт до 670кВт, трансформаторная проходная подстанция 6/0,4кВ мощностью 400кВА) | I_TUE-00203-000 | 18.05.2018 | 711015325 | 1 | 5.396 | 18.09.2018 | 2018 | 3 | 2018 | 2018 | нд | нд | нд | нд | электроустановки для электроснабжения производственного здания Тульская область, г.Донской,ул.Привокзальная,д.10 | Общество с ограниченной ответственностью "Рабатекс" | 0.15 | 0.48 | нд | нд | нд | нд | 10.18 | 10.66 | нд | нд | нд | нд | нд | нд | нд | нд
8.1.1.3 | Строительство КЛ-6кВ вразрез КЛ-6кВ отп. КТП-177 ВЛЗ-6кВ Луговая 2СкШ 6кВ ПС 35/6кВ №194 «Рудоремонтная» для технологического присоединения электрооборудования ООО "Рабатекс" договор №711015325 от 18.05.2018 г (от 150кВт до 670кВт, протяженностью 0,025км) | I_TUE-00203-001 | 18.05.2018 | 711015325 | 1 | 5.396 | 18.09.2018 | 2018 | 3 | 2018 | 2018 | нд | нд | нд | нд | электроустановки для электроснабжения производственного здания Тульская область, г.Донской,ул.Привокзальная,д.10 | Общество с ограниченной ответственностью "Рабатекс" | 0.15 | 0.48 | нд | нд | нд | нд | 10.18 | 10.66 | нд | нд | нд | нд | нд | нд | нд | нд
8.1.1.3 | Строительство линейной ячейки 6 КВ от I скш 6 кВ ПС 110/6 кВ №13 "Суворов" с вакуумным выключателем 6 кВ, трансформаторами тока, микропроцессорными устройствами РЗА (ТОР-200 Л и ОРИОН-ДЗ) для присоединения заявителя АО "Интер-РАО Электрогенерация", договор №711008407 от 22.01.2018 г. (свыше 670 кВт) | I_TUE-00204-000 | 22.01.2018 | 711008407 | 1 | 19.32 | 22.01.2020 | 2019 | 3 | 2019 | 2019 | нд | нд | нд | нд | КРУ 6 кВ резервного питания потребителей собственных нужд электростанции; Тульская обл., Суворовский р-н, г . Суворов, ул. Островского, д.1а | Акционерное общество "Интер-РАО Электрогенерация" | 0 | 4 | нд | нд | нд | нд | 36.91 | 40.91 | нд | нд | нд | нд | нд | нд | нд | нд
8.1.1.3 | Строительство 2-х кабельных выходов КЛ-6 кВ от ПС 110/6 кВ №13 "Суворов" протяженностью 100 м каждый и 2-х проколов под ж/д КЛ-6 кВ протяженностью 200 м каждый для присоединения заявителя АО "Интер-РАО Электрогенерация", договор №711008407 от 22.01.2018 г. (свыше 670 кВт, общей протяженностью 0,6 км) | I_TUE-00204-001 | 22.01.2018 | 711008407 | 1 | 19.32 | 22.01.2020 | 2019 | 3 | 2019 | 2019 | нд | нд | нд | нд | КРУ 6 кВ резервного питания потребителей собственных нужд электростанции; Тульская обл., Суворовский р-н, г . Суворов, ул. Островского, д.1а | Акционерное общество "Интер-РАО Электрогенерация" | 0 | 4 | нд | нд | нд | нд | 36.91 | 40.91 | нд | нд | нд | нд | нд | нд | нд | нд
8.1.1.3 | Строительство 2-х ВЛЗ-6 кВ от ПС 110/6 кВ №13 "Суворов" протяженностью 3200 м каждая для присоединения заявителя АО "Интер-РАО Электрогенерация", договор №711008407 от 22.01.2018 г. (свыше 670 кВт, общей протяженностью 6,4 км) | I_TUE-00204-002 | 22.01.2018 | 711008407 | 1 | 19.32 | 22.01.2020 | 2019 | 3 | 2019 | 2019 | нд | нд | нд | нд | КРУ 6 кВ резервного питания потребителей собственных нужд электростанции; Тульская обл., Суворовский р-н, г . Суворов, ул. Островского, д.1а | Акционерное общество "Интер-РАО Электрогенерация" | 0 | 4 | нд | нд | нд | нд | 36.91 | 40.91 | нд | нд | нд | нд | нд | нд | нд | нд
8.1.1.3 | Строительство 2-х пунктов секционирования для присоединения заявителя АО "Интер-РАО Электрогенерация", договор №711008407 от 22.01.2018 г. (свыше 670 кВт, реклоузеров – 2 шт.) | I_TUE-00204-003 | 22.01.2018 | 711008407 | 1 | 19.32 | 22.01.2020 | 2019 | 3 | 2019 | 2019 | нд | нд | нд | нд | КРУ 6 кВ резервного питания потребителей собственных нужд электростанции; Тульская обл., Суворовский р-н, г . Суворов, ул. Островского, д.1а | Акционерное общество "Интер-РАО Электрогенерация" | 0 | 4 | нд | нд | нд | нд | 36.91 | 40.91 | нд | нд | нд | нд | нд | нд | нд | нд
8.1.1.3 | Cтроительство ВЛ 6 кВ от опоры №22 ЛЭП 6 кВ «Сельхозтехника» от линейной ячейки «Сельхозтехника» II СкШ 6 кВ ПС 35 кВ Куркино для технологического присоединения электрооборудования заявителя ООО «Куркинский молочный завод», договор №711011118 от 28.05.2018 г. (свыше 670 кВт, протяженностью 0,48 км.) | I_TUE-00205-000 | 28.05.2018 | 711011118 | 1 | 0.952 | 28.05.2020 | 2018 | 4 | 2018 | 2018 | нд | нд | нд | нд | электроустановки для электроснабжения производственного цеха, ТО,Куркинский р-н,п.Куркино,ул.Октябрьская,200м на восток от дома №186 | Общество с ограниченной ответственностью "Куркинский молочный завод" | 0 | 1 | нд | нд | нд | нд | 10.2 | 11.2 | нд | нд | нд | нд | нд | нд | нд | нд
8.1.1.3 | Строительство линейного ответвления ВЛЗ-10 кВ от ВЛ-10 кВ №3 I скш 10 кВ ПС 110/35/6-10 кВ №326 «Краинка» для технологического присоединения электроустановок ИП Парамонов Ю.В., договор № 711011117 от 17.01.2018 г. (от 150 до 670 кВт, протяженностью 0,013 км) | I_TUE-00207-000 | 17.01.2018 | 711011117 | 1 | 0.97 | 17.01.2019 | 2018 | 2 | 2018 | 2018 | нд | нд | нд | нд | электроустановки для электроснабжения нежилого помещения; Тульская область, Суворовский район, с. Доброе, д. 84 (свидетельство о государственной регистрации права 71- АГ 578159 от 28.05.2012г.). | Индивидуальный предприниматель Парамонов Юрий Валентинович | 0 | 0.22 | нд | нд | нд | нд | 13.16 | 13.38 | нд | нд | нд | нд | нд | нд | нд | нд
8.1.1.3 | Строительство ЛЭП 10 кВ от опоры №8 ЛЭП 10 кВ «отп. Ярославка-2» от опоры №141 ЛЭП 10 кВ «Ярославка от линейной ячейки «Ярославка» I СкШ 10 кВ ПС 35/10 кВ №186 «Лобаново» для технологического присоединения электрооборудования заявителя ООО «Истоки», договор №711015107 от 10.05.2018 г. (от 150 до 670 кВт, протяженностью 0,016 км.) | I_TUE-00208-000 | 10.05.2018 | 711015107 | 1 | 0.701 | 10.05.2019 | 2018 | 4 | 2018 | 2018 | нд | нд | нд | нд | электроустановки для электроснабжения- зерносушильные комплексы, расположенные по адресу: Тульская область, Ефремовский район, д.Ярославка, МО Лобановское | Общество с ограниченной ответственностью "Истоки" | 0 | 0.2 | нд | нд | нд | нд | 4.08 | 4.28 | нд | нд | нд | нд | нд | нд | нд | нд
8.1.1.3 | Строительство ТП 10/0,4 кВ от проектируемой ЛЭП 10 кВ от опоры №8 ЛЭП 10 кВ «отп. Ярославка-2» от опоры №141 ЛЭП 10 кВ «Ярославка от линейной ячейки «Ярославка» I СкШ 10 кВ ПС 35/10 кВ №186 «Лобаново» для технологического присоединения электрооборудования заявителя ООО «Истоки», договор №711015107 от 10.05.2018 г. (от 150 до 670 кВт, трансформаторная мощность 250 кВА) | I_TUE-00208-001 | 10.05.2018 | 711015107 | 1 | 0.701 | 10.05.2019 | 2018 | 4 | 2018 | 2018 | нд | нд | нд | нд | электроустановки для электроснабжения- зерносушильные комплексы, расположенные по адресу: Тульская область, Ефремовский район, д.Ярославка, МО Лобановское | Общество с ограниченной ответственностью "Истоки" | 0 | 0.2 | нд | нд | нд | нд | 4.08 | 4.28 | нд | нд | нд | нд | нд | нд | нд | нд
8.1.1.3 | Строительство КЛ 6 кВ от линейной ячейки "Волохово" III СкШ 6 кВ ПС 110/6 кВ №21 Подземгаз для технологического присоединения АО НПО "СПЛАВ", договор от 26.06.18 №711015322 (свыше 670 кВт, протяженностью 0,5 км) | I_TUE-00211-000 | 26.06.2018 | 711015322 | 1 | 2.59 | 26.06.2019 | 2019 | 2 | 2019 | 2019 | нд | нд | нд | нд | электроустановки для электроснабжения производственных цехов | Акционерное общество "Научно-производственное объединение "СПЛАВ" | 0.8 | 2.3 | нд | нд | нд | нд | 0 | 0 | нд | нд | нд | нд | нд | нд | нд | нд
8.1.1.3 | Строительство одноцепной ВЛ 6 кВ от линейной ячейки "Волохово" III СкШ 6 кВ ПС 110/6 кВ №21 Подземгаз для технологического присоединения АО НПО "СПЛАВ", договор от 26.06.18 №711015322 (свыше 670 кВт, протяженностью 0,3 км) | I_TUE-00211-001 | 26.06.2018 | 711015322 | 1 | 2.59 | 26.06.2019 | 2019 | 2 | 2019 | 2019 | нд | нд | нд | нд | электроустановки для электроснабжения производственных цехов | Акционерное общество "Научно-производственное объединение "СПЛАВ" | 0.8 | 2.3 | нд | нд | нд | нд | 0 | 0 | нд | нд | нд | нд | нд | нд | нд | нд
8.1.1.3 | Cтроительство КЛ 10 кВ от линейной ячейки №27 III СкШ 10 кВ ПС 110/10 кВ №433 Стечкин для технологического присоединения ООО Производственное предприятие Мехмаш договор от 03.07.2018 №711014676 (свыше 670 кВт; протяженность 0,2 км) | J_TUE-00212-000 | 03.07.2018 | 711014676 | 1 | 6.44 | 03.07.2019 | 2019 | 1 | 2019 | 2019 | нд | нд | нд | нд | электроустановки для электроснабжения производственного цеха | Общество с ограниченной ответственностью Производственное предприятие "Мехмаш" | 0 | 0.1 | нд | нд | нд | нд | 0 | 0 | нд | нд | нд | нд | нд | нд | нд | нд
8.1.1.3 | Cтроительство одноцепной ВЛ 10 кВ от линейной ячейки №27 III СкШ 10 кВ ПС 110/10 кВ №433 Стечкин для технологического присоединения ООО Производственное предприятие Мехмаш договор от 03.07.2018 №711014676 (свыше 670 кВт; протяженность 1,6 км) | J_TUE-00212-001 | 03.07.2018 | 711014676 | 1 | 6.44 | 03.07.2019 | 2019 | 1 | 2019 | 2019 | нд | нд | нд | нд | электроустановки для электроснабжения производственного цеха | Общество с ограниченной ответственностью Производственное предприятие "Мехмаш" | 0 | 0.1 | нд | нд | нд | нд | 0 | 0 | нд | нд | нд | нд | нд | нд | нд | нд
8.1.1.3 | Строительство КЛ 10 кВ от линейной ячейки №40 II СкШ 10 кВ ПС 110/10/6 кВ №41 Перекоп, КЛ 10 кВ от линейной ячейки №41 I СкШ 10 кВ ПС 110/10/6 кВ №41 Перекоп для технологического присоединения ООО Современник договор от 03.07.2018 №711017261 (свыше 670 кВт; протяженность 5 км) | J_TUE-00213-000 | 03.07.2018 | 711017261 | 1 | 23.99 | 03.07.2020 | 2019 | 4 | 2019 | 2019 | нд | нд | нд | нд | электроустановки для электроснабжения многоквартирных жилых домов | Общество с ограниченной ответственностью "Современник" | 0 | 3.99 | нд | нд | нд | нд | 0 | 0 | нд | нд | нд | нд | нд | нд | нд | нд
8.1.1.3 | Cтроительство КЛ-6кВ от ВЛ-6кВ Город ПС 35/6кВ №47 Кимовская для технологического присоединения электрооборудования ООО Кимовская типография, договор от 03.08.2018 №711017219 (от 150 до 670 кВт; протяженность 0,15 км) | J_TUE-00214-000 | 03.08.2018 | 711017219 | 1 | 1.048 | 03.08.2019 | 2019 | 3 | 2019 | 2019 | нд | нд | нд | нд | электроустановки для электроснабжения лабораторно-производственного корпуса №4; | Общество с ограниченной ответственностью "Кимовская типография" | 0 | 0.4 | нд | нд | нд | нд | 0 | 0 | нд | нд | нд | нд | нд | нд | нд | нд
8.1.1.3 | Cтроительство ВЛ-6кВ от ВЛ-6кВ Город ПС 35/6кВ №47 Кимовская для технологического присоединения электрооборудования ООО Кимовская типография, договор от 03.08.2018 №711017219 (от 150 до 670 кВт; протяженность 0,23 км) | J_TUE-00214-001 | 03.08.2018 | 711017219 | 1 | 1.048 | 03.08.2019 | 2019 | 3 | 2019 | 2019 | нд | нд | нд | нд | электроустановки для электроснабжения лабораторно-производственного корпуса №4; | Общество с ограниченной ответственностью "Кимовская типография" | 0 | 0.4 | нд | нд | нд | нд | 0 | 0 | нд | нд | нд | нд | нд | нд | нд | нд
8.1.1.3 | Cтроительство КЛ 10 кВ от проектируемой линейной ячейки II СкШ 10 кВ ПС 110/10 кВ №304 Глушанки, КЛ 10 кВ от линейной ячейки №13 I СкШ 10 кВ ПС 110/10 кВ №304 Глушанки для технологического присоединения ООО Ушинский квартал договор от 07.09.2018 №711021592 (от 150 до 670 кВт; протяженность 0,8 км) | J_TUE-00216-000 | 07.09.2018 | 711021592 | 1 | 5.87 | 07.09.2019 | 2019 | 3 | 2019 | 2019 | нд | нд | нд | нд | электроустановки для электроснабжения многоэтажных жилых домов (дом №1, дом №2), | Общество с ограниченной ответственностью "Ушинский квартал" | 0 | 0.38 | нд | нд | нд | нд | 0 | 0 | нд | нд | нд | нд | нд | нд | нд | нд
8.1.1.3 | Строительство линейной ячейки 10 кВ на II СкШ 10 кВ ПС 110/10 кВ №304 Глушанки для технологического присоединения ООО Ушинский квартал договор от 07.09.2018 №711021592 (от 150 до 670 кВт) | J_TUE-00216-001 | 07.09.2018 | 711021592 | 1 | 5.87 | 07.09.2019 | 2019 | 3 | 2019 | 2019 | нд | нд | нд | нд | электроустановки для электроснабжения многоэтажных жилых домов (дом №1, дом №2), | Общество с ограниченной ответственностью "Ушинский квартал" | 0 | 0.38 | нд | нд | нд | нд | 0 | 0 | нд | нд | нд | нд | нд | нд | нд | нд
8.1.1.3 | Cтроительство ВЛИ-0,4кВ от проектируемой ТП от проектируемой ЛЭП-6кВ от ВЛЗ-6кВ отп. КТП-175 от ВЛ-6 кВ ЗТП-23 - ЗТП-22 от ЗТП-23 от ВЛ-6 кВ ЗТП-24 - ЗТП-23 от ЗТП-24 от ВЛ- 6кВ шахта 16 Бис 2СШ 6 кВ ПС 110/6кВ №22 Задонье для технологического присоединения электрооборудования Государственного учреждения здравоохранения Тульский областной детский многопрофильный санаторий Иншинка имени супругов Баташева И.С. и Баташевой А.В. договор от 27.08.2018 №711020458 (от 150 до 670 кВт; протяженность 0,05 км) | J_TUE-00217-000 | 27.08.2018 | 711020458 | 1 | 13.37 | 27.08.2019 | 2019 | 3 | 2019 | 2019 | нд | нд | нд | нд | электроустановки для электроснабжения нежилого здания | Государственное учреждение здравоохранения Тульский областной детский многопрофильный санаторий Иншинка имени супругов Баташева И.С. и Баташевой А.В. | 0.055 | 0.18 | нд | нд | нд | нд | 0 | 0 | нд | нд | нд | нд | нд | нд | нд | нд
8.1.1.3 | Cтроительство ВЛ-6кВ от ВЛЗ-6кВ отп. КТП-175 от ВЛ-6 кВ ЗТП-23 - ЗТП-22 от ЗТП-23 от ВЛ-6 кВ ЗТП-24 - ЗТП-23 от ЗТП-24 от ВЛ- 6кВ шахта 16 Бис 2СШ 6 кВ ПС 110/6кВ №22 Задонье для технологического присоединения электрооборудования Государственного учреждения здравоохранения Тульский областной детский многопрофильный санаторий Иншинка имени супругов Баташева И.С. и Баташевой А.В. договор от 27.08.2018 №711020458 (от 150 до 670 кВт; протяженность 2,5 км) | J_TUE-00217-001 | 27.08.2018 | 711020458 | 1 | 13.37 | 27.08.2019 | 2019 | 3 | 2019 | 2019 | нд | нд | нд | нд | электроустановки для электроснабжения нежилого здания | Государственное учреждение здравоохранения Тульский областной детский многопрофильный санаторий Иншинка имени супругов Баташева И.С. и Баташевой А.В. | 0.055 | 0.18 | нд | нд | нд | нд | 0 | 0 | нд | нд | нд | нд | нд | нд | нд | нд
8.1.1.3 | Cтроительство КЛ-6кВ от ВЛЗ-6кВ отп. КТП-175 от ВЛ-6 кВ ЗТП-23 - ЗТП-22 от ЗТП-23 от ВЛ-6 кВ ЗТП-24 - ЗТП-23 от ЗТП-24 от ВЛ- 6кВ шахта 16 Бис 2СШ 6 кВ ПС 110/6кВ №22 Задонье для технологического присоединения электрооборудования Государственного учреждения здравоохранения Тульский областной детский многопрофильный санаторий Иншинка имени супругов Баташева И.С. и Баташевой А.В. договор от 27.08.2018 №711020458 (от 150 до 670 кВт; протяженность 0,5 км) | J_TUE-00217-002 | 27.08.2018 | 711020458 | 1 | 13.37 | 27.08.2019 | 2019 | 3 | 2019 | 2019 | нд | нд | нд | нд | электроустановки для электроснабжения нежилого здания | Государственное учреждение здравоохранения Тульский областной детский многопрофильный санаторий Иншинка имени супругов Баташева И.С. и Баташевой А.В. | 0.055 | 0.18 | нд | нд | нд | нд | 0 | 0 | нд | нд | нд | нд | нд | нд | нд | нд
8.1.1.3 | Cтроительство КТП-250-6/0,4 кВА от ВЛЗ-6кВ отп. КТП-175 от ВЛ-6 кВ ЗТП-23 - ЗТП-22 от ЗТП-23 от ВЛ-6 кВ ЗТП-24 - ЗТП-23 от ЗТП-24 от ВЛ- 6кВ шахта 16 Бис 2СШ 6 кВ ПС 110/6кВ №22 Задонье для технологического присоединения электрооборудования Государственного учреждения здравоохранения Тульский областной детский многопрофильный санаторий Иншинка имени супругов Баташева И.С. и Баташевой А.В. договор от 27.08.2018 №711020458 (от 150 до 670 кВт; трансформаторная мощность 250 кВа) | J_TUE-00217-003 | 27.08.2018 | 711020458 | 1 | 13.37 | 27.08.2019 | 2019 | 3 | 2019 | 2019 | нд | нд | нд | нд | электроустановки для электроснабжения нежилого здания | Государственное учреждение здравоохранения Тульский областной детский многопрофильный санаторий Иншинка имени супругов Баташева И.С. и Баташевой А.В. | 0.055 | 0.18 | нд | нд | нд | нд | 0 | 0 | нд | нд | нд | нд | нд | нд | нд | нд
8.1.1.3 | Расширение ВЛ-10 кВ №8 ПС-35/10 кВ №281 Варфоломеево в Ленинском районе Тульской области с установкой дополнительной опоры и разъединителя для технологического присоединения электрооборудования КФХ Воробьев ВС договор от 04.06.2018 №711016195 (от 150 до 670 кВт; 1 шт.) | J_TUE-00219-000 | 04.06.2018 | 711016195 | 1 | 0.097 | 04.06.2019 | 2019 | 2 | 2019 | 2019 | нд | нд | нд | нд | электроустановки комплекса для хранения и переработки овощей, | Крестьянско-фермерское хозяйство Воробьев ВС | 0 | 0.36 | нд | нд | нд | нд | 0 | 0 | нд | нд | нд | нд | нд | нд | нд | нд
8.1.1.3 | Расширение ВЛ-10 кВ №15 линейной ячейки №15 I СкШ-10 кВ ПС-110/10 кВ №322 Яковлево с установкой дополнительной опоры и разъединителя в населенном пункте Сосновый Заокского района Тульской области для технологического присоединения ООО Заокское договор от 06.04.2018 №711011598 (от 150 до 670 кВт; 1 шт.) | J_TUE-00220-000 | 06.04.2018 | 711011598 | 1 | 0.045 | 06.04.2019 | 2019 | 2 | 2019 | 2019 | нд | нд | нд | нд | электроустановки для электрроснабжения пометохранилища, | Общество с ограниченной ответственностью "Заокское" | 0 | 0.25 | нд | нд | нд | нд | 0 | 0 | нд | нд | нд | нд | нд | нд | нд | нд
8.1.1.3 | Cтроительство ВЛ-6 кВ от ВЛ-6 кВ Ломовка II СШ 6 кВ ПС 110/35/6 кВ № 68 Богородицк для технологического присоединения электрооборудования Общества с ограниченной ответственностью "Мгрилькафе" договор от 05.07.2018 г № 711016366 (от 150 кВт до 670 кВт, протяженность 1,39 км) | J_TUE-00221-000 | 05.07.2018 | 711016366 | 1 | 2.66 | 05.07.2019 | 2019 | 3 | 2019 | 2019 | нд | нд | нд | нд | электроустановки для электрроснабжения нежилого-здания кафе | Общество с ограниченной ответственностью "Мгрилькафе" | 0 | 0.45 | нд | нд | нд | нд | 0 | 0 | нд | нд | нд | нд | нд | нд | нд | нд
8.1.1.3 | Cтроительство КЛ-6 кВ от ВЛ-6 кВ Ломовка II СШ 6 кВ ПС 110/35/6 кВ № 68 Богородицк для технологического присоединения электрооборудования Общества с ограниченной ответственностью "Мгрилькафе" договор от 05.07.2018 г № 711016366 (от 150 кВт до 670 кВт, протяженность 0,07 км) | J_TUE-00221-001 | 05.07.2018 | 711016366 | 1 | 2.66 | 05.07.2019 | 2019 | 3 | 2019 | 2019 | нд | нд | нд | нд | электроустановки для электрроснабжения нежилого-здания кафе | Общество с ограниченной ответственностью "Мгрилькафе" | 0 | 0.45 | нд | нд | нд | нд | 0 | 0 | нд | нд | нд | нд | нд | нд | нд | нд
8.1.1.3 | Строительство ЛЭП-6 кВ от ВЛ-6 кВ Ломовка II СШ 6 кВ ПС 110/35/6 кВ № 68 Богородицк для технологического присоединения электрооборудования Общества с ограниченной ответственностью "Мгрилькафе" договор от 05.07.2018 г № 711016367 (от 150 кВт до 670 кВт, протяженность 1,05 км) | J_TUE-00222-000 | 05.07.2018 | 711016367 | 1 | 3.77 | 05.07.2019 | 2019 | 3 | 2019 | 2019 | нд | нд | нд | нд | электроустановки для электрроснабжения нежилого-здания кафе | Общество с ограниченной ответственностью "Мгрилькафе" | 0 | 0.45 | нд | нд | нд | нд | 0 | 0 | нд | нд | нд | нд | нд | нд | нд | нд
8.1.1.3 | Cтроительство ВЛИ-0,4кВ от вновь строящейся ТП 10/0,4 кВ от вновь строящейся ВЛЗ 10 кВ от опоры №15 отп. Борятино (КЗС) от опоры №31 ЛЭП 10 кВ отп. Свистовка от опоры №120 ЛЭП 10 кВ Борятино от линейной ячейки Борятино II СкШ 10 кВ ПС 110 кВ Турдей для технологического присоединения электрооборудования ООО "Нива" договор от 19.10.2018 №711023057 (от 150 до 670 кВт; протяженность 0,06 км) | J_TUE-00224-000 | 19.10.2018 | 711023057 | 1 | 0.84 | 19.10.2019 | 2019 | 4 | 2019 | 2019 | нд | нд | нд | нд | электроустановки для электроснабжения ВРУ | Общество с ограниченной ответственностью "Нива" | 0 | 0.25 | нд | нд | нд | нд | 0 | 0 | нд | нд | нд | нд | нд | нд | нд | нд
8.1.1.3 | Cтроительство ВЛЗ 10 кВ от опоры №15 отп. Борятино (КЗС) от опоры №31 ЛЭП 10 кВ отп. Свистовка от опоры №120 ЛЭП 10 кВ Борятино от линейной ячейки Борятино II СкШ 10 кВ ПС 110 кВ Турдей для технологического присоединения электрооборудования ООО "Нива" договор от 19.10.2018 №711023057 (от 150 до 670 кВт; протяженность 0,02 км) | J_TUE-00224-001 | 19.10.2018 | 711023057 | 1 | 0.84 | 19.10.2019 | 2019 | 4 | 2019 | 2019 | нд | нд | нд | нд | электроустановки для электроснабжения ВРУ | Общество с ограниченной ответственностью "Нива" | 0 | 0.25 | нд | нд | нд | нд | 0 | 0 | нд | нд | нд | нд | нд | нд | нд | нд
8.1.1.3 | Cтроительство ТП 10/0,4 кВ от вновь строящейся ВЛЗ 10 кВ от опоры №15 отп. Борятино (КЗС) от опоры №31 ЛЭП 10 кВ отп. Свистовка от опоры №120 ЛЭП 10 кВ Борятино от линейной ячейки Борятино II СкШ 10 кВ ПС 110 кВ Турдей для технологического присоединения электрооборудования ООО "Нива" договор от 19.10.2018 №711023057 (от 150 до 670 кВт; трансформаторная мощность 400 кВа) | J_TUE-00224-002 | 19.10.2018 | 711023057 | 1 | 0.84 | 19.10.2019 | 2019 | 4 | 2019 | 2019 | нд | нд | нд | нд | электроустановки для электроснабжения ВРУ | Общество с ограниченной ответственностью "Нива" | 0 | 0.25 | нд | нд | нд | нд | 0 | 0 | нд | нд | нд | нд | нд | нд | нд | нд
8.1.1.3 | Cтроительство ВЛ 6 кВ от линейной ячейки №1 I СкШ 6 кВ ПС 110/10/6 кВ №371 Никулинская для технологического присоединения электрооборудования ООО Авиаген договор от 15.10.2018 №711022450 (от 150 до 670 кВт; протяженность 5,7 км) | J_TUE-00225-000 | 15.10.2018 | 711022450 | 1 | 12.4 | 15.10.2019 | 2019 | 4 | 2019 | 2019 | нд | нд | нд | нд | электроустановки для электроснабжения ВРУ | Общество с ограниченной ответственностью "Авиаген" | 0 | 0.5 | нд | нд | нд | нд | 0 | 0 | нд | нд | нд | нд | нд | нд | нд | нд
8.1.1.3 | Модернизация линейной ячейки №1 I СкШ 6 кВ ПС 110/10/6 кВ №371 Никулинская с оснащением измерительным комплексом АИИС КУЭ для технологического присоединения электрооборудования ООО Авиаген договор от 15.10.2018 №711022450 (от 150 до 670 кВт) | J_TUE-00225-001 | 15.10.2018 | 711022450 | 1 | 12.4 | 15.10.2019 | 2019 | 4 | 2019 | 2019 | нд | нд | нд | нд | электроустановки для электроснабжения ВРУ | Общество с ограниченной ответственностью "Авиаген" | 0 | 0.5 | нд | нд | нд | нд | 31.5 | 32 | нд | нд | нд | нд | нд | нд | нд | нд
8.1.1.3 | Cтроительство КЛ 6 кВ от линейной ячейки №1 I СкШ 6 кВ ПС 110/10/6 кВ №371 Никулинская для технологического присоединения электрооборудования ООО Авиаген договор от 15.10.2018 №711022450 (от 150 до 670 кВт; протяженность 0,3 км) | J_TUE-00225-002 | 15.10.2018 | 711022450 | 1 | 12.4 | 15.10.2019 | 2019 | 4 | 2019 | 2019 | нд | нд | нд | нд | электроустановки для электроснабжения ВРУ | Общество с ограниченной ответственностью "Авиаген" | 0 | 0.5 | нд | нд | нд | нд | 0 | 0 | нд | нд | нд | нд | нд | нд | нд | нд
8.1.1.3 | Строительство ВЛ 10 кВ от опоры №9 ЛЭП 10 кВ "отп. на ТП №434 ХПП" от опоры №105 ЛЭП 10 кВ №8 от линейной ячейки №8 IIСкШ 10 кВ ПС 110/35/10 кВ №200 Тургеневская для технологического присоединения ООО ФерроКарбон договор от 08.10.2018 №711021455 (от 150 до 670 кВт; протяженность 0,01 км) | J_TUE-00227-000 | 08.10.2018 | 711021455 | 1 | 0.045 | 08.10.2019 | 2019 | 4 | 2019 | 2019 | нд | нд | нд | нд | электроустановки для электроснабжения базы; | Общество с ограниченной ответственностью "ФерроКарбон" | 0 | 0.5 | нд | нд | нд | нд | 0 | 0 | нд | нд | нд | нд | нд | нд | нд | нд
8.1.1.3 | Строительство пункта отключения ответвления абонентской отпайки на базе реклоузера 10кВ от опоры №72 ВЛ-10кВ отп. Теребуш ф. Прогресс ПС 110/35/10кВ №38 Венев для технологического присоединения электрооборудования ООО Родниковое поле договор от 13.12.2018 №711026119 (от 150 до 670 кВт; 1 шт.) | J_TUE-00228-000 | 13.12.2018 | 711026119 | 1 | 1.317 | 13.12.2019 | 2019 | 4 | 2019 | 2019 | нд | нд | нд | нд | электроустановка для электроснабжения производственного цеха | Общество с ограниченной ответственностью "Родниковое поле" | 0.15 | 0.6 | нд | нд | нд | нд | 0 | 0 | нд | нд | нд | нд | нд | нд | нд | нд
8.1.1.3 | Расширение ВЛ-10кВ от ВЛ-10кВ отп. Теребуш ф. Прогресс ПС 110/35/10кВ №38 "Венев", Тульская область, Веневский район, д. Теребуш с установкой дополнительной опоры и разъединителя для технологического присоединения электрооборудования ООО МАК-Лоджистик договор от 09.08.2018 №711019062 (от 150 до 670 кВт; 1 шт.) | J_TUE-00236-000 | 09.08.2018 | 711019062 | 1 | 0.045 | 09.08.2019 | 2019 | 3 | 2019 | 2019 | нд | нд | нд | нд | электроустановки для электроснабжения МФЦ дорожного сервиса | Общество с ограниченной ответственностью "МАК-Лоджистик" | 0 | 0.25 | нд | нд | нд | нд | 0 | 0 | нд | нд | нд | нд | нд | нд | нд | нд
8.1.2 | Технологическое присоединение объектов электросетевого хозяйства, всего, в том числе: | Г | нд | нд | нд | нд | нд | нд | нд | нд | нд | нд | нд | нд | нд | нд | нд | 0 | 0 | нд | 0 | нд | нд | 0 | 0 | 0 | 0 | 0 | 0 | нд | нд | нд | нд
8.1.2.1 | Технологическое присоединение объектов электросетевого хозяйства, принадлежащих иным сетевым организациям и иным лицам, всего, в том числе: | Г | нд | нд | нд | нд | нд | нд | нд | нд | нд | нд | нд | нд | нд | нд | нд | 0 | 0 | нд | 0 | нд | нд | 0 | 0 | 0 | 0 | 0 | 0 | нд | нд | нд | нд
8.1.2.2 | Технологическое присоединение к электрическим сетям иных сетевых организаций, всего, в том числе: | Г | нд | нд | нд | нд | нд | нд | нд | нд | нд | нд | нд | нд | нд | нд | нд | 0 | 0 | нд | 0 | нд | нд | 0 | 0 | 0 | 0 | 0 | 0 | нд | нд | нд | нд
8.1.3 | Технологическое присоединение объектов по производству электрической энергии всего, в том числе: | Г | нд | нд | нд | нд | нд | нд | нд | нд | нд | нд | нд | нд | нд | нд | нд | 0 | 0 | нд | 0 | нд | нд | 0 | 0 | 0 | 0 | 0 | 0 | нд | нд | нд | нд
8.1.4 | Усиление электрической сети в целях осуществления технологического присоединения энергопринимающих устройств потребителей и (или) объектов электросетевого хозяйства всего, в том числе: | Г | нд | нд | нд | нд | нд | нд | нд | нд | нд | нд | нд | нд | нд | нд | нд | 0 | 0 | нд | 0 | нд | нд | 0 | 0 | 0 | 0 | 0 | 0 | нд | нд | нд | нд
8.1.4.1 | Строительство новых объектов электросетевого хозяйства для усиления электрической сети в целях осуществления технологического присоединения, всего, в том числе: | Г | нд | нд | нд | нд | нд | нд | нд | нд | нд | нд | нд | нд | нд | нд | нд | 0 | 0 | нд | 0 | нд | нд | 0 | 0 | 0 | 0 | 0 | 0 | нд | нд | нд | нд
8.1.4.2 | Реконструкция существующих объектов электросетевого хозяйства для усиления электрической сети в целях осуществления технологического присоединения, всего, в том числе: | Г | нд | нд | нд | нд | нд | нд | нд | нд | нд | нд | нд | нд | нд | нд | нд | 0 | 0 | нд | 0 | нд | нд | 0 | 0 | 0 | 0 | 0 | 0 | нд | нд | нд | нд
9 | Удмуртская Республика | Г | нд | нд | нд | нд | нд | нд | нд | нд | нд | нд | нд | нд | нд | нд | нд | 0.2 | 36.289 | нд | 35.06 | нд | нд | 656.48 | 607.714 | 92.645 | 94 | 51.4 | 51.525 | нд | нд | нд | нд
9.1 | Технологическое присоединение, всего, в том числе: | Г | нд | нд | нд | нд | нд | нд | нд | нд | нд | нд | нд | нд | нд | нд | нд | 0.2 | 36.289 | нд | 35.06 | нд | нд | 656.48 | 607.714 | 92.645 | 94 | 51.4 | 51.525 | нд | нд | нд | нд
9.1.1 | Технологическое присоединение энергопринимающих устройств потребителей, всего, в том числе: | Г | нд | нд | нд | нд | нд | нд | нд | нд | нд | нд | нд | нд | нд | нд | нд | 0.2 | 36.289 | нд | 35.06 | нд | нд | 656.48 | 607.714 | 92.645 | 94 | 51.4 | 51.525 | нд | нд | нд | нд
9.1.1.3 | Технологическое присоединение энергопринимающих устройств потребителей свыше 150 кВт, всего, в том числе: | Г | нд | нд | нд | нд | нд | нд | нд | нд | нд | нд | нд | нд | нд | нд | нд | 0.2 | 36.289 | нд | 35.06 | нд | нд | 656.48 | 607.714 | 92.645 | 94 | 51.4 | 51.525 | нд | нд | нд | нд
9.1.1.3 | Реконструкция ПС 110/35/10кВ Сегедур. Установка линейного выключателя 110 кВ (ОАО "Удмуртнефть") (1 выключатель) дог. 11099/10 от 28.07.2011 | F_UDE-00013-001 | 12.05.2011 | 11099/10 | 1 | 0.169 | 27.09.2017 | 2016 | 3 | 2016 | 2016 | нд | нд | нд | нд | ПС 110/10кВ | Открытое акционерное общество "Удмуртнефть" | 0 | 5.8 | ПС 110 кВ Сегедур | 3.45 | 19.12.2018 | 34.5 | 3.45 | 9.25 | 20 | 20 | 10 | 10 | нд | нд | нд | нд
9.1.1.3 | Реконструкция ПС 110/35/10кВ Карсовай. Установка секционного выключателя 110 кВ, оснащение устройствами РЗА (ОАО "Удмуртнефть") (1 выключатель) дог. 11099/10 от 28.07.2011 | F_UDE-00013-002 | 12.05.2011 | 11099/10 | 1 | 0.169 | 27.09.2017 | 2017 | 3 | 2017 | 2017 | нд | нд | нд | нд | ПС 110/10кВ | Открытое акционерное общество "Удмуртнефть" | 0 | 5.8 | ПС 110 кВ Карсовай | 8.5 | 19.12.2018 | 85 | 10.931 | 16.731 | 20 | 20 | 10 | 10 | нд | нд | нд | нд
9.1.1.3 | Реконструкция ВЛ-10 кВ ф. 6 ПС 110/35/10 кВ Мостовое протяженностью 1,0 км (ООО "АгроНива") | F_UDE-00013-004 | 13.01.2014 | 03-2-1-2014-2/2 | 1 | 1.405 | нд | нд | нд | нд | нд | нд | нд | нд | нд | ВЛ-10 кВ | Общество с ограниченной ответственностью "АгроНива" | 0 | 1.1 | ПС 110/35/10 кВ Мостовое | 3.2 | 19.12.2018 | 51.463 | 106.953 | 15.903 | 6.3 | 6.3 | 6.3 | 6.3 | нд | нд | нд | нд
9.1.1.3 | Реконструкция ВЛ-10 кВ ф. 6 ПС 110/10 кВ Уральская протяженностью 5,0 км (ООО "Девятово") | F_UDE-00013-005 | 19.01.2014 | 03-2-1-2014-2/3 | 1 | 5.725 | нд | нд | нд | нд | нд | нд | нд | нд | нд | ВЛ-10 кВ | Общество с ограниченной ответственностью "Девятово" | 0 | 1.1 | ПС 110/10 кВ Уральская | 1.92 | 19.12.2018 | 30.878 | 8.007 | 9.107 | 12.6 | 12.6 | 6.3 | 6.3 | нд | нд | нд | нд
9.1.1.3 | Строительство отпайки от ВЛ-10 кВ ф. 15 Пычас в п.Горняк Можгинского района УР (ОАО "Можгинское дорожное предприятие") | G_UDE-00013-006 | 14.07.2015 | 05-2-1-2015-2/36 | 1 | 3.38 | 11.03.2016 | 2016 | 1 | 2016 | 2016 | нд | нд | нд | нд | ВЛ-10 кВ | Акционерное общество "Можгинское дорожное предприятие" | 0 | 0.4 | нд | нд | нд | нд | 5.679 | 6.079 | нд | нд | нд | нд | нд | нд | нд | нд
9.1.1.3 | Строительство отпайки от ВЛ-10 кВ от ф. 4 ПС Горняк в д.Пычас Можгинского района УР (ООО "Аскор")(0.06 км) | G_UDE-00013-007 | 30.06.2015 | 05-2-1-2015-2/32-л | 1 | 0.347 | 18.08.2016 | 2016 | 3 | 2016 | 2016 | нд | нд | нд | нд | ВЛ 0,4-10 кВ, ТП 10/0,4 кВ | Общество с ограниченной ответственностью "Аскор" | 0 | 0.8 | нд | нд | нд | нд | 9.825 | 10.625 | нд | нд | нд | нд | нд | нд | нд | нд
9.1.1.3 | Строительство ВЛ-10 кВ от ф. № 12; ВЛ-10 кВ от ф. 7 ПС Варзи-Ятчи ;ТП-10/0,4 кВ (ООО "Родник") | G_UDE-00013-008 | 24.08.2015 | 12-2-1-1-2015-2/153-л | 1 | 2.611 | 12.07.2016 | 2016 | 2 | 2016 | 2016 | нд | нд | нд | нд | ВЛ 0,4 кВ | Общество с ограниченной ответственностью "Родник" | 0 | 0.49 | нд | нд | нд | нд | 2.054 | 2.544 | нд | нд | нд | нд | нд | нд | нд | нд
9.1.1.3 | Реконструкция ВЛ-10 кВ ф. 1 ПС 35/10 кВ Новогорское протяженностью 3,0 км (ООО Агрофирма "Грахово") | F_UDE-00013-009 | 26.08.2013 | 03-2-1-2013-2/25 | 1 | 2.214 | нд | нд | нд | нд | нд | нд | нд | нд | нд | нд | Общество с ограниченной ответственностью Агрофирма "Грахово" | 0 | 0.895 | ПС 35/10 кВ Новогорская | 0.41 | 19.12.2018 | 15.619 | 0.25 | 1.145 | 1.145 | 2.5 | 2.5 | 2.625 | нд | нд | нд | нд
9.1.1.3 | Строительство ВЛ-10 кВ от ячейки № 9 ПС Мазунино в Сарапульском районе УР (ООО «Ветла») | H_UDE-00013-010 | 11.09.2015 | 05-2-1-2015-2/45 | 1 | 0.971 | 30.09.2016 | 2016 | 3 | 2016 | 2016 | нд | нд | нд | нд | ВЛ-10 кВ | Общество с ограниченной ответственностью «Ветла" | 0 | 2.5 | нд | нд | нд | нд | 19.009 | 21.509 | нд | нд | нд | нд | нд | нд | нд | нд
9.1.1.3 | Строительство пункта секционирования 10 кВ в КРУН-10 кВ ПС Мазунино (ООО «Окунёвское») | H_UDE-00013-011 | 21.03.2016 | 05-2-1-2016-2/3 | 1 | 1.636 | 13.05.2018 | 2016 | 4 | 2016 | 2016 | нд | нд | нд | нд | ВЛ-10 кВ | Общество с ограниченной ответственностью «Окунёвское» | 0 | 0.8 | ПС 110 кВ Мазунино | 5.51 | 19.12.2018 | 87.46 | 19.009 | 19.809 | 12.6 | 12.6 | 6.3 | 6.3 | нд | нд | нд | нд
9.1.1.3 | Строительство ЛЭП-10 кВ от яч. 1918 РУ-10 кВ ПС 110/10 кВ Прессовая | H_UDE-00013-012 | 09.07.2015 | 05-2-1-2015-2/35 | 1 | 11.729 | 11.11.2016 | 2016 | 4 | 2016 | 2016 | нд | нд | нд | нд | ВЛ-10 кВ | Акционерное общество "Ижевский электромеханический завод "Купол" | 0 | 2 | нд | нд | нд | нд | 42.819 | 44.819 | нд | нд | нд | нд | нд | нд | нд | нд
9.1.1.3 | Реконструкция ПС 110 кВ Арзамасцево. Установка линейной ячейки 10 кВ (ОАО "Удмуртнефть") (1 ячейка) дог № 11012/2012-124 от 21.11.2012 | G_UDE-00198-000 | 21.11.2012 | 11012/2012-124 | 1 | 0.169 | 05.02.2017 | 2016 | 3 | 2016 | 2016 | нд | нд | нд | нд | ВЛ-10 кВ | Открытое акционерное общество "Удмуртнефть" | 0 | 2 | ПС 110 кВ Арзамасцево | 12.07 | 19.12.2018 | 120.7 | 23.023 | 25.023 | 20 | 20 | 10 | 10 | нд | нд | нд | нд
9.1.1.3 | Строительство отпайки от ВЛ-10 кВ ф. 29 Камбарка В Камбарском районе УР (ООО «РИК»)(5,5км) | G_UDE-00199-000 | 11.09.2015 | 12-2-1-1-2015-2/167-л | 1 | 7.223 | 11.11.2016 | 2016 | 2 | 2016 | 2016 | нд | нд | нд | нд | ВЛ 0,4-10 кВ, ТП 10/0,4 кВ | Общество с ограниченной ответственностью «Региональная Инвестиционная Компания» | 0 | 0.245 | нд | нд | нд | нд | 22.347 | 22.592 | нд | нд | нд | нд | нд | нд | нд | нд
9.1.1.3 | Строительство отпайки от ВЛ-10 кВ ф. 10 Завьялово в Завьяловском районе УР (ООО Риол "ИП Ароян")(1.5 км) | G_UDE-00202-000 | 17.07.2015 | 12-2-1-1-2015-2/128 | 1 | 1.306 | 23.06.2017 | 2016 | 3 | 2016 | 2016 | нд | нд | нд | нд | ВЛ 0,4-10 кВ, ТП 10/0,4 кВ | Общество с ограниченной ответственностью «Риол» | 0 | 0.6 | нд | нд | нд | нд | 29.506 | 30.106 | нд | нд | нд | нд | нд | нд | нд | нд
9.1.1.3 | Строительство отпайки от ВЛ-10 кВ фид. № 5 ПС Чекерил, установка двух ТП 10/0,4 кВ в Завьяловском районе УР (участок с кадастровым номером 18:08:016002:741) | H_UDE-00281-000 | 05.07.2016 | 12-2-1-1-2016-2/159-л | 1 | 5.562 | 27.11.2016 | 2016 | 4 | 2016 | 2016 | нд | нд | нд | нд | ВЛ-0,4 кВ | Общество с ограниченной ответственностью «Микрорайон Курортный» | 0 | 0.4 | нд | нд | нд | нд | 9.381 | 9.781 | нд | нд | нд | нд | нд | нд | нд | нд
9.1.1.3 | Строительство ВЛ-10 кВ фид. № 5 ПС Чекерил в Ленинском районе г. Ижевска УР (проезд Чекерил) | H_UDE-00289-000 | 23.06.2016 | 05-2-1-2016-2/10 | 1 | 0.315 | 23.06.2017 | 2017 | 2 | 2017 | 2017 | нд | нд | нд | нд | ВЛ-10 кВ, ТП-10/0,4 кВ | Акционерное общество «Ижевские электрические сети» | 0 | 0.6 | нд | нд | нд | нд | 9.381 | 9.981 | нд | нд | нд | нд | нд | нд | нд | нд
9.1.1.3 | Строительство пункта секционирования 10 кВ в КРУН-10 кВ ПС 110 кВ Мазунино (ОАО «Удмуртнефть») | H_UDE-00290-000 | 17.02.2016 | 05-2-1-2016-2/8 | 1 | 2.004 | 26.07.2018 | 2017 | 3 | 2017 | 2017 | нд | нд | нд | нд | ВЛ-10 кВ | Открытое акционерное общество "Удмуртнефть" | 0 | 0.98 | нд | нд | нд | нд | 19.009 | 19.989 | нд | нд | нд | нд | нд | нд | нд | нд
9.1.1.3 | Строительство пункта секционирования 10 кВ в РУ-10 кВ ПС 110/35/10кВ Ува. | H_UDE-00291-000 | 26.05.2016 | 05-2-1-2016-2/19 | 1 | 6.203 | 11.10.2017 | 2017 | 3 | 2017 | 2017 | нд | нд | нд | нд | ЛЭП-10 кВ, ТП – 10/0,4 кВ | Общество с ограниченной ответственностью "Электрические сети Удмуртии" | 0 | 0.32 | нд | нд | нд | нд | 23.67 | 23.99 | нд | нд | нд | нд | нд | нд | нд | нд
9.1.1.3 | Строительство ВЛИ-0,4 кВ от КТП № 147 ф. 6 Ильдибаево в д. Собанчино Киясовского района УР (ООО «Экоферма «Дубровское») | H_UDE-00292-000 | 19.08.2016 | 12-2-1-1-2016-2/199-л | 1 | 0.193 | 12.01.2017 | 2017 | 1 | 2017 | 2017 | нд | нд | нд | нд | ВЛ-0,4 кВ | Общество с ограниченной ответственностью "Экоферма "Дубровское" | 0 | 0.2 | нд | нд | нд | нд | 5.719 | 5.919 | нд | нд | нд | нд | нд | нд | нд | нд
9.1.1.3 | Строительство отпайки от ВЛ-10 фид. № 14 ПС Казмаска с установкой пункта секционирования в д. Новая Казмаска Завьяловского района УР | H_UDE-00311-000 | 12.01.2017 | 05-2-1-2017-2/1 | 1 | 1.505 | 07.04.2018 | 2017 | 4 | 2017 | 2017 | нд | нд | нд | нд | ВЛ-10 кВ | Общество с ограниченной ответственностью "Электрические сети Удмуртии" | 0 | 0.212 | нд | нд | нд | нд | 1.898 | 2.11 | нд | нд | нд | нд | нд | нд | нд | нд
9.1.1.3 | Строительство КВЛ-6 кВ от яч.1808, 1826 ПС 110/6 кВ «Кузнечная» в Устиновском районе г. Ижевска протяженностью 3,51 км(ООО "Альянс-Электро", договор №181006170 от 26.04.2018, от 150 до 670 кВт) | I_UDE-00317-000 | 26.04.2018 | 181006170 | 1 | 6.089 | 26.04.2019 | 2018 | 3 | 2018 | 2018 | нд | нд | нд | нд | ЛЕП-6 кВ, ТП 6/0,4 кВ | Общество с ограниченной ответственностью "Альянс-Электро" | 0 | 0.665 | нд | нд | нд | нд | 4.471 | 5.136 | нд | нд | нд | нд | нд | нд | нд | нд
9.1.1.3 | Строительство ВЛ-10 кВ ф. 19 ПС Алнаши, установка КТП-10/0,4 кВ, строительство ВЛИ-0,4 кВ в с. Алнаши Алнашского района УР (ул. Комсомольская, 14) | I_UDE-00318-000 | 23.01.2017 | 05-2-1-2017-2/4 | 1 | 6.276 | 09.03.2018 | 2017 | 4 | 2017 | 2017 | нд | нд | нд | нд | ВЛ-0,4 кВ | Муниципальное бюджетное общеобразовательное учреждение "Алнашская средняя общеобразовательная школа имени Г.Д. Красильникова" | 0 | 0.274 | нд | нд | нд | нд | 19.123 | 19.397 | нд | нд | нд | нд | нд | нд | нд | нд
9.1.1.3 | Строительство ЛЭП 6/10 кВ от ПС Союзная в с. Первомайский Завьяловского района УР протяженностью 2,6 км (Изотова Л.И., договор № 12-2-1-1-2016-1/2514-л от 11.11.2016, от 150 до 670 кВт) | I_UDE-00363-000 | 11.11.2016 | 12-2-1-1-2016-1/2514-л | 1 | 14.297 | 15.12.2018 | 2018 | 4 | 2018 | 2018 | нд | нд | нд | нд | ВЛ 10 кВ, КЛ-10 кВ, ТП 10/6 кВ, ТП 10/0,4 кВ | Изотова Людмила Ивановна | 0 | 0.5 | нд | нд | нд | нд | 9.728 | 12.738 | нд | нд | нд | нд | нд | нд | нд | нд
9.1.1.3 | Установка трансформаторных подстанций 10/6 кВ мощностью 2500 кВА и 6/0,4 кВ мощностью 2*630 кВА от ЛЭП 10 кВ ПС Союзная в с. Первомайский Завьяловского района УР (Изотова Л.И., договор № 12-2-1-1-2016-1/2514-л от 11.11.2016, от 150 до 670 кВт) | I_UDE-00363-001 | 11.11.2016 | 12-2-1-1-2016-1/2514-л | 1 | 14.297 | 15.12.2018 | 2018 | 4 | 2018 | 2018 | нд | нд | нд | нд | ВЛ 10 кВ, КЛ-10 кВ, ТП 10/6 кВ, ТП 10/0,4 кВ | Изотова Людмила Ивановна | 0 | 0.5 | нд | нд | нд | нд | 9.728 | 12.738 | нд | нд | нд | нд | нд | нд | нд | нд
9.1.1.3 | Установка пунктов секционирования в количестве 2 шт на ВЛ-10 кВ ф. № 6 ПС Ильдибаево и ф. № 11 ПС Киясово в МО «Лутохинское» Киясовского района УР (ООО «Экоферма «Дубровское», кадастровый номер 18:14:004001:1518, договор № 181005413 от 16.03.2018, свыше 670 кВт) | I_UDE-00364-000 | 16.03.2018 | 181005413 | 1 | 3.743 | 16.03.2020 | 2018 | 3 | 2018 | 2018 | нд | нд | нд | нд | ВЛ-10 кВ | Общество с ограниченной ответственностью "Экоферма "Дубровское" | 0 | 0.87 | нд | нд | нд | нд | 5.719 | 6.589 | нд | нд | нд | нд | нд | нд | нд | нд
9.1.1.3 | Строительство отпайки ВЛ-10 кВ от ВЛ-10 кВ ф. № 8 ПС Чекерил в г. Ижевск УР, мкр. Чекерил протяженностью 1,12 км(ИП Девяткин В.К., кадастровый номер 18:26:040007:462, договор № 181005490 от 28.03.2018, от 150 до 670 кВт) | I_UDE-00365-000 | 28.03.2018 | 181005490 | 1 | 3.02 | 28.03.2019 | 2018 | 3 | 2018 | 2018 | нд | нд | нд | нд | ВЛ-10 кВ | Индивидуальный предприниматель Девяткин Виталий Константинович | 0 | 0.31 | нд | нд | нд | нд | 9.381 | 9.691 | нд | нд | нд | нд | нд | нд | нд | нд
9.1.1.3 | Установка КТП-10/0,4 кВ от ВЛ-10 кВ ф. № 8 ПС Чекерил в г. Ижевск УР мощностью 0,4 МВА (ИП Девяткин В.К., кадастровый номер 18:26:040007:462, договор № 181005490 от 28.03.2018, от 150 до 670 кВт) | I_UDE-00365-001 | 28.03.2018 | 181005490 | 1 | 3.02 | 28.03.2019 | 2018 | 3 | 2018 | 2018 | нд | нд | нд | нд | ВЛ-0,4 кВ | Индивидуальный предприниматель Девяткин Виталий Константинович | 0 | 0.31 | нд | нд | нд | нд | 9.381 | 9.691 | нд | нд | нд | нд | нд | нд | нд | нд
9.1.1.3 | Установка пункта секционирования на ВЛ-10 кВ фид. № 6 ПС Ильдибаево в д. Сабанчино Киясовского района УР (ООО «Экоферма «Дубровское», кадастровый номер 18:14:000000:572, договор № 181005876 от 24.04.2018, от 150 до 670 кВт) | I_UDE-00366-000 | 24.04.2018 | 181005876 | 1 | 1.751 | 24.04.2019 | 2018 | 3 | 2018 | 2018 | нд | нд | нд | нд | ВЛ-10 кВ | Общество с ограниченной ответственностью "Экоферма "Дубровское" | 0.2 | 0.408 | нд | нд | нд | нд | 5.719 | 6.127 | нд | нд | нд | нд | нд | нд | нд | нд
9.1.1.3 | Установка пункта секционирования (реклоузера) от ВЛ 10 кВ ф. № 1918 ПС «Прессовая» в Устиновском районе г. Ижевск, участок от опоры 28 (ООО «КБ Мебель», договор № 181005872 от 09.06.2018, от 150 до 670 кВт) | I_UDE-00367-000 | 09.06.2018 | 181005872 | 1 | 1.726 | 09.06.2019 | 2018 | 3 | 2018 | 2018 | нд | нд | нд | нд | ВЛ-10 кВ | Общество с ограниченной ответственностью «КБ Мебель» | 0 | 0.65 | нд | нд | нд | нд | 42.819 | 43.469 | нд | нд | нд | нд | нд | нд | нд | нд
9.1.1.3 | Строительство КЛ-10 кВ от ПС Союзная в Первомайском районе города Ижевска (ООО "АВРОРА РУС", договор № 181004791 от 16.04.2018, свыше 670 кВт) | I_UDE-00368-000 | 16.04.2018 | 181004791 | 1 | 14.217 | 16.04.2020 | 2018 | 4 | 2018 | 2018 | нд | нд | нд | нд | ВЛ-10 кВ | Общество с ограниченной ответственностью «АВРОРА РУС» | 0 | 1.25 | нд | нд | нд | нд | 12.238 | 13.488 | нд | нд | нд | нд | нд | нд | нд | нд
9.1.1.3 | Строительство ВЛЗ-10кВ – отпайка от ВЛ - 10кВ фидер 2 ПС «Зямбай» Вавожский район, участок от опоры 122 протяженностью 2,2 км (СПК колхоз «Колос», договор № 181007210 от 18.05.2018,от 150 до 670 кВт) | I_UDE-00369-000 | 18.05.2018 | 181007210 | 1 | 6.34 | 18.05.2019 | 2018 | 3 | 2018 | 2018 | нд | нд | нд | нд | ВЛ-10 кВ | Сельскохозяйственный производственный кооператив колхоз "Колос" | 0 | 0.51 | нд | нд | нд | нд | 3.304 | 3.814 | нд | нд | нд | нд | нд | нд | нд | нд
9.1.1.3 | Установка ТП 10/0,4 кВ от ВЛ 10кВ ф. № 2 ПС «Зямбай» в МО «Водзимоньинское» Вавожского района УР мощностью 0,63 МВА (СПК колхоз «Колос», договор № 181007210 от 18.05.2018,от 150 до 670 кВт) | I_UDE-00370-000 | 18.05.2018 | 181007210 | 1 | 6.34 | 18.05.2019 | 2018 | 3 | 2018 | 2018 | нд | нд | нд | нд | ВЛ-0,4 кВ | Сельскохозяйственный производственный кооператив колхоз "Колос" | 0 | 0.51 | нд | нд | нд | нд | 3.304 | 3.814 | нд | нд | нд | нд | нд | нд | нд | нд
9.1.1.3 | Строительство отпайки ВЛЗ-10 кВ от ВЛ-10 кВ ф № 8 ПС Чекерил в г. Ижевск УР, техприсоединение ИП Девяткин В.К. по договору № 181008527 зу 18:26:040007:721, комплекс индивидуальных жилых домов, заявленная мощность 390 кВт) | J_UDE-00373-000 | 13.07.2018 | 181008527 | 1 | 2.521 | 13.07.2019 | 2019 | 3 | 2019 | 2019 | нд | нд | нд | нд | ВРУ 0,4 кВ | Индивидуальный предприниматель Девяткин Виталий Константинович | 0 | 0.39 | нд | нд | нд | нд | 10.02 | 9.781 | нд | нд | нд | нд | нд | нд | нд | нд
9.1.1.3 | Модернизация ВЛ-10 кВ ф 9 и ф 23 ПС Пурга с монтажом двух реклоузеров и строительством отпаек ВЛЗ-10 кВ протяженностью 0,9 км в Малопургинском районе УР по договору № 181008715 заявитель ООО "КНК" | J_UDE-00374-000 | 19.07.2018 | 181008715 | 1 | 16.883 | 19.07.2019 | 2019 | 3 | 2019 | 2019 | нд | нд | нд | нд | ВРУ 10 кВ | Общество с ограниченной ответственностью «Кунгурская нефтяная компания» | 0 | 0.8 | нд | нд | нд | нд | 75.875 | 75.875 | нд | нд | нд | нд | нд | нд | нд | нд
9.1.1.3 | Строительство отпайки ВЛЗ-6 кВ от ВЛ-6 кВ ф 15 ПС Россия в Завьяловском районе УР (зу 18:08:030001:1285, Асфальтобетонная установка (ТП от 150 до 670 кВт)по договору № 181008507 заявитель ИП Ароян К.Н.) | J_UDE-00375-000 | 26.07.2018 | 181008507 | 1 | 0.978 | 26.07.2019 | 2019 | 3 | 2019 | 2019 | нд | нд | нд | нд | ВРУ 6 кВ | Индивидуальный предприниматель Ароян Камо Нариманович | 0 | 0.45 | нд | нд | нд | нд | 24.885 | 24.885 | нд | нд | нд | нд | нд | нд | нд | нд
9.1.1.3 | Строительство КВЛ-10кВ - отпайка от ВЛЗ-10кВ ф.1935 ПС "Прессовая" участок от опоры 11. Завьяловский район. Установка пункта секционирования по договору ТП №181008144 заявитель Файрушин Р.Ф. | J_UDE-00376-000 | 28.06.2018 | 181008144 | 1 | 3.699 | 28.06.2019 | 2019 | 1 | 2019 | 2019 | нд | нд | нд | нд | ВРУ 10 кВ | Файрушин Ринат Фларидович | 0 | 0.65 | нд | нд | нд | нд | 38.865 | 43.469 | нд | нд | нд | нд | нд | нд | нд | нд
9.1.2 | Технологическое присоединение объектов электросетевого хозяйства, всего, в том числе: | Г | нд | нд | нд | нд | нд | нд | нд | нд | нд | нд | нд | нд | нд | нд | нд | 0 | 0 | нд | 0 | нд | нд | 0 | 0 | 0 | 0 | 0 | 0 | нд | нд | нд | нд
9.1.2.1 | Технологическое присоединение объектов электросетевого хозяйства, принадлежащих иным сетевым организациям и иным лицам, всего, в том числе: | Г | нд | нд | нд | нд | нд | нд | нд | нд | нд | нд | нд | нд | нд | нд | нд | 0 | 0 | нд | 0 | нд | нд | 0 | 0 | 0 | 0 | 0 | 0 | нд | нд | нд | нд
9.1.2.2 | Технологическое присоединение к электрическим сетям иных сетевых организаций, всего, в том числе: | Г | нд | нд | нд | нд | нд | нд | нд | нд | нд | нд | нд | нд | нд | нд | нд | 0 | 0 | нд | 0 | нд | нд | 0 | 0 | 0 | 0 | 0 | 0 | нд | нд | нд | нд
9.1.3 | Технологическое присоединение объектов по производству электрической энергии всего, в том числе: | Г | нд | нд | нд | нд | нд | нд | нд | нд | нд | нд | нд | нд | нд | нд | нд | 0 | 0 | нд | 0 | нд | нд | 0 | 0 | 0 | 0 | 0 | 0 | нд | нд | нд | нд
9.1.4 | Усиление электрической сети в целях осуществления технологического присоединения энергопринимающих устройств потребителей и (или) объектов электросетевого хозяйства всего, в том числе: | Г | нд | нд | нд | нд | нд | нд | нд | нд | нд | нд | нд | нд | нд | нд | нд | 0 | 0 | нд | 0 | нд | нд | 0 | 0 | 0 | 0 | 0 | 0 | нд | нд | нд | нд
9.1.4.1 | Строительство новых объектов электросетевого хозяйства для усиления электрической сети в целях осуществления технологического присоединения, всего, в том числе: | Г | нд | нд | нд | нд | нд | нд | нд | нд | нд | нд | нд | нд | нд | нд | нд | 0 | 0 | нд | 0 | нд | нд | 0 | 0 | 0 | 0 | 0 | 0 | нд | нд | нд | нд
9.1.4.2 | Реконструкция существующих объектов электросетевого хозяйства для усиления электрической сети в целях осуществления технологического присоединения, всего, в том числе: | Г | нд | нд | нд | нд | нд | нд | нд | нд | нд | нд | нд | нд | нд | нд | нд | 0 | 0 | нд | 0 | нд | нд | 0 | 0 | 0 | 0 | 0 | 0 | нд | нд | нд | нд