## Форма 4
< 13 * 1 * 3 > |  |  | ПК РИК (вер.1.3.160712) тел./факс (495) 347-33-01 | [5 empty] | Форма 4
«СОГЛАСОВАНО» |  |  |  |  | «УТВЕРЖДАЮ»
Смета на сумму: |  | 24351.4 | руб. |  | Смета на сумму: |  | 24351.4 | руб.
Заместитель директора по инвестиционной деятельности филиала ПАО МРСК "Северо-Запада" "Комиэнерго" ________________ /Д.Г.Вылегжанин/ |  |  |  |  | Исполняющий обязанности заместителя генерального директора - директор филиала ПАО МРСК "Северо-Запада" "Комиэнерго" ________________ /В.Р.Драйдт/
«30»сентября 2016 г. |  |  |  |  | «30»сентября 2016 г.
| Стройка: | «Создание автоматизированных выносных узлов учета на границах балансовой принадлежности электрических сетей филиала "Комиэнерго" с индивидуальными жилыми домами»)
| Объект: | «Создание автоматизированных выносных узлов учета на границах балансовой принадлежности электрических сетей филиала "Комиэнерго" с индивидуальными жилыми домами»)
ЛОКАЛЬНАЯ СМЕТА № 3
(Локальный сметный расчет)
на выполнение работ работ по монтажу одного узла учета на ТП 6(10)/0,4кВ и устройства сбора и передачи данных на верхний уровень АИИС КУЭ
[6 empty] | Сметная стоимость: | #NAME? |  | тыс. руб.
[6 empty] | монтажных работ: | #NAME? |  | тыс. руб.
[6 empty] | Hормативная трудоемкость: | #NAME? |  | тыс.чел.ч
[6 empty] | Сметная заработная плата: | #NAME? |  | тыс. руб.
Составлена в базисных ценах на 01.01.2000 по НБ: "ТСНБ-2001 Республики Коми (эталон) в ред.2014г. (по приказу Минстроя России № 937/пр)".
№ поз | Шифр и № позиции норматива, Наименование работ и затрат, Единица измерения | Количе-ство | Стоим. ед., руб. |  | Общая стоимость, руб. |  |  | Затр. труда рабочих, не зан. обсл. машин, чел-ч
|  |  | всего | экс. маш. | всего | оплата труда осн. раб. | экс. маш. | обслуж. машины
|  |  | оплата труда осн. раб. | в т.ч. опл. труда мех. |  |  | в т.ч. опл. труда мех. | на ед. | всего
1 | 2 | 3 | 4 | 5 | 6 | 7 | 8 | 9 | 10
1. | Ц08-03-574-03 (Приказ № 937/пр от 31.12.2014) Разводка по устройствам и подключение жил кабелей или проводов сечением до 35 мм2, 100 жил | 0.6 | 652.71 | 23.2 | 391.62 | 258.64 | 13.92 | 38.8 | #NAME? | sum | IsZPR | 119.06
|  |  | 431.07 | 0.29 |  |  | 0.17 | 0.02 | #NAME? | sum_b | IsZPM
| Зарплата рабочих |  |  |  | 258.64
| Эксплуатация машин |  |  |  | 13.92
| в т.ч. зарплата машинистов |  |  |  | 0.17
| Материалы |  |  |  | 119.06
в т.ч. Вспомогательные материалы от стоимости материалов
| в т.ч. Вспомогательные ненормируемые материалы | 8.62 |  |  | 5.17 |  |  |  |  | NenormMatOtZPR | IsMater
в т.ч. Ненормированная з.п. рабочих
в т.ч. Ненормированная стоимость эксплуатации машин
в т.ч. Ненормированная оплата механизаторов
| Накладные расходы | 100 |  |  | 258.81 | [5 empty] | Nakl
| НР от ЗПР | 100 |  |  | 258.64 | [5 empty] | Nakl_ZPR
| НР от ЗПМ | 100 |  |  | 0.17 | [5 empty] | Nakl_ZPM
| Сметная прибыль | 65 |  |  | 168.23 | [5 empty] | Plan
| СП от ЗПР | 65 |  |  | 168.12 | [5 empty] | Plan_ZPR
| СП от ЗПМ | 65 |  |  | 0.11 | [5 empty] | Plan_ZPM
2. | Ц08-03-600-02 (Приказ № 937/пр от 31.12.2014) Счетчики, устанавливаемые на готовом основании трехфазные, 1 шт. | 1 | 10.56 | 2.23 | 10.56 | 7.78 | 2.23 | 0.7 | #NAME? | sum | IsZPR | 0.55
|  |  | 7.78 | 0.14 |  |  | 0.14 | 0.01 | #NAME? | sum_b | IsZPM
| Зарплата рабочих |  |  |  | 7.78
| Эксплуатация машин |  |  |  | 2.23
| в т.ч. зарплата машинистов |  |  |  | 0.14
| Материалы |  |  |  | 0.55
в т.ч. Вспомогательные материалы от стоимости материалов
| в т.ч. Вспомогательные ненормируемые материалы | 0.16 |  |  | 0.16 |  |  |  |  | NenormMatOtZPR | IsMater
в т.ч. Ненормированная з.п. рабочих
в т.ч. Ненормированная стоимость эксплуатации машин
в т.ч. Ненормированная оплата механизаторов
| Накладные расходы | 100 |  |  | 7.92 | [5 empty] | Nakl
| НР от ЗПР | 100 |  |  | 7.78 | [5 empty] | Nakl_ZPR
| НР от ЗПМ | 100 |  |  | 0.14 | [5 empty] | Nakl_ZPM
| Сметная прибыль | 65 |  |  | 5.15 | [5 empty] | Plan
| СП от ЗПР | 65 |  |  | 5.06 | [5 empty] | Plan_ZPR
| СП от ЗПМ | 65 |  |  | 0.09 | [5 empty] | Plan_ZPM
3. | Ц08-03-573-04 (Приказ № 937/пр от 31.12.2014) Шкаф (пульт) управления навесной, высота, ширина и глубина до 600х600х350 мм, 1 шт. | 1 | 84.88 | 54.98 | 84.88 | 26.33 | 54.98 | 2.37 | #NAME? | sum | IsZPR | 3.57
|  |  | 26.33 | 3.38 |  |  | 3.38 | 0.29 | #NAME? | sum_b | IsZPM
| Зарплата рабочих |  |  |  | 26.33
| Эксплуатация машин |  |  |  | 54.98
| в т.ч. зарплата машинистов |  |  |  | 3.38
| Материалы |  |  |  | 3.57
в т.ч. Вспомогательные материалы от стоимости материалов
| в т.ч. Вспомогательные ненормируемые материалы | 0.53 |  |  | 0.53 |  |  |  |  | NenormMatOtZPR | IsMater
в т.ч. Ненормированная з.п. рабочих
в т.ч. Ненормированная стоимость эксплуатации машин
в т.ч. Ненормированная оплата механизаторов
| Накладные расходы | 100 |  |  | 29.71 | [5 empty] | Nakl
| НР от ЗПР | 100 |  |  | 26.33 | [5 empty] | Nakl_ZPR
| НР от ЗПМ | 100 |  |  | 3.38 | [5 empty] | Nakl_ZPM
| Сметная прибыль | 65 |  |  | 19.31 | [5 empty] | Plan
| СП от ЗПР | 65 |  |  | 17.11 | [5 empty] | Plan_ZPR
| СП от ЗПМ | 65 |  |  | 2.2 | [5 empty] | Plan_ZPM
4. | Ц08-01-053-01 (Приказ № 937/пр от 31.12.2014) Трансформатор тока напряжением до 10 кВ, 1 шт. | 3 | 46.5 | 12.07 | 139.5 | 78.6 | 36.21 | 2.43 | #NAME? | sum | IsZPR | 24.69
|  |  | 26.2 | 0.83 |  |  | 2.49 | 0.06 | #NAME? | sum_b | IsZPM
| Зарплата рабочих |  |  |  | 78.6
| Эксплуатация машин |  |  |  | 36.21
| в т.ч. зарплата машинистов |  |  |  | 2.49
| Материалы |  |  |  | 24.69
в т.ч. Вспомогательные материалы от стоимости материалов
| в т.ч. Вспомогательные ненормируемые материалы | 0.52 |  |  | 1.56 |  |  |  |  | NenormMatOtZPR | IsMater
в т.ч. Ненормированная з.п. рабочих
в т.ч. Ненормированная стоимость эксплуатации машин
в т.ч. Ненормированная оплата механизаторов
| Накладные расходы | 100 |  |  | 81.09 | [5 empty] | Nakl
| НР от ЗПР | 100 |  |  | 78.6 | [5 empty] | Nakl_ZPR
| НР от ЗПМ | 100 |  |  | 2.49 | [5 empty] | Nakl_ZPM
| Сметная прибыль | 65 |  |  | 52.71 | [5 empty] | Plan
| СП от ЗПР | 65 |  |  | 51.09 | [5 empty] | Plan_ZPR
| СП от ЗПМ | 65 |  |  | 1.62 | [5 empty] | Plan_ZPM
5. | Ц08-03-526-01 (Приказ № 937/пр от 31.12.2014) Автомат одно-, двух-, трехполюсный, устанавливаемый на конструкции на стене или колонне, на ток до 25 А, 1 шт. | 3 | 41.11 | 1.41 | 123.33 | 49.89 | 4.23 | 1.56 | #NAME? | sum | IsZPR | 69.21
|  |  | 16.63 | 0 |  |  | 0 |  | #NAME? | sum_b | IsZPM
| Зарплата рабочих |  |  |  | 49.89
| Эксплуатация машин |  |  |  | 4.23
в т.ч. зарплата машинистов
| Материалы |  |  |  | 69.21
в т.ч. Вспомогательные материалы от стоимости материалов
| в т.ч. Вспомогательные ненормируемые материалы | 0.33 |  |  | 0.99 |  |  |  |  | NenormMatOtZPR | IsMater
в т.ч. Ненормированная з.п. рабочих
в т.ч. Ненормированная стоимость эксплуатации машин
в т.ч. Ненормированная оплата механизаторов
| Накладные расходы | 100 |  |  | 49.89 | [5 empty] | Nakl
| НР от ЗПР | 100 |  |  | 49.89 | [5 empty] | Nakl_ZPR
| НР от ЗПМ | [9 empty] | Nakl_ZPM
| Сметная прибыль | 65 |  |  | 32.43 | [5 empty] | Plan
| СП от ЗПР | 65 |  |  | 32.43 | [5 empty] | Plan_ZPR
| СП от ЗПМ | [9 empty] | Plan_ZPM
6. | Ц08-03-591-11 (Приказ № 937/пр от 31.12.2014) Розетка штепсельная трехполюсная, 100 шт. | 0.01 | 735.51 | 17.86 | 7.35 | 6.52 | 0.18 | 58.73 | #NAME? | sum | IsZPR | 0.65
|  |  | 652.49 | 1.16 |  |  | 0.01 | 0.08 | #NAME? | sum_b | IsZPM
| Зарплата рабочих |  |  |  | 6.52
| Эксплуатация машин |  |  |  | 0.18
| в т.ч. зарплата машинистов |  |  |  | 0.01
| Материалы |  |  |  | 0.65
в т.ч. Вспомогательные материалы от стоимости материалов
| в т.ч. Вспомогательные ненормируемые материалы | 13.05 |  |  | 0.13 |  |  |  |  | NenormMatOtZPR | IsMater
в т.ч. Ненормированная з.п. рабочих
в т.ч. Ненормированная стоимость эксплуатации машин
в т.ч. Ненормированная оплата механизаторов
| Накладные расходы | 100 |  |  | 6.53 | [5 empty] | Nakl
| НР от ЗПР | 100 |  |  | 6.52 | [5 empty] | Nakl_ZPR
| НР от ЗПМ | 100 |  |  | 0.01 | [5 empty] | Nakl_ZPM
| Сметная прибыль | 65 |  |  | 4.24 | [5 empty] | Plan
| СП от ЗПР | 65 |  |  | 4.24 | [5 empty] | Plan_ZPR
| СП от ЗПМ | 65 |  |  | 0.01 | [5 empty] | Plan_ZPM
7. | Ц10-04-066-04 (Приказ № 937/пр от 31.12.2014) Коробка кабельная соединительная или разветвительная, 1 шт. | 1 | 46.48 | 0 | 46.48 | 38.24 | 0 | 4 | #NAME? | sum | IsZPR | 8.24
|  |  | 38.24 | 0 |  |  | 0 |  | #NAME? | sum_b | IsZPM
| Зарплата рабочих |  |  |  | 38.24
Эксплуатация машин
в т.ч. зарплата машинистов
| Материалы |  |  |  | 8.24
в т.ч. Вспомогательные материалы от стоимости материалов
| в т.ч. Вспомогательные ненормируемые материалы | 0.76 |  |  | 0.76 |  |  |  |  | NenormMatOtZPR | IsMater
в т.ч. Ненормированная з.п. рабочих
в т.ч. Ненормированная стоимость эксплуатации машин
в т.ч. Ненормированная оплата механизаторов
| Накладные расходы | 97 |  |  | 37.09 | [5 empty] | Nakl
| НР от ЗПР | 97 |  |  | 37.09 | [5 empty] | Nakl_ZPR
| НР от ЗПМ | [9 empty] | Nakl_ZPM
| Сметная прибыль | 65 |  |  | 24.86 | [5 empty] | Plan
| СП от ЗПР | 65 |  |  | 24.86 | [5 empty] | Plan_ZPR
| СП от ЗПМ | [9 empty] | Plan_ZPM
8. | Ц08-03-575-01 (Приказ № 937/пр от 31.12.2014) Прибор или аппарат (УСПД), 1 шт. | 1 | 12.88 | 0 | 12.88 | 12.44 | 0 | 1.12 | #NAME? | sum | IsZPR | 0.44
|  |  | 12.44 | 0 |  |  | 0 |  | #NAME? | sum_b | IsZPM
| Зарплата рабочих |  |  |  | 12.44
Эксплуатация машин
в т.ч. зарплата машинистов
| Материалы |  |  |  | 0.44
в т.ч. Вспомогательные материалы от стоимости материалов
| в т.ч. Вспомогательные ненормируемые материалы | 0.25 |  |  | 0.25 |  |  |  |  | NenormMatOtZPR | IsMater
в т.ч. Ненормированная з.п. рабочих
в т.ч. Ненормированная стоимость эксплуатации машин
в т.ч. Ненормированная оплата механизаторов
| Накладные расходы | 100 |  |  | 12.44 | [5 empty] | Nakl
| НР от ЗПР | 100 |  |  | 12.44 | [5 empty] | Nakl_ZPR
| НР от ЗПМ | [9 empty] | Nakl_ZPM
| Сметная прибыль | 65 |  |  | 8.09 | [5 empty] | Plan
| СП от ЗПР | 65 |  |  | 8.09 | [5 empty] | Plan_ZPR
| СП от ЗПМ | [9 empty] | Plan_ZPM
9. | Ц08-01-080-02 (Приказ № 937/пр от 31.12.2014) Прибор измерения и защиты, количество подключаемых концов до 6, 1 шт. | 1 | 30.66 | 17.86 | 30.66 | 12.18 | 17.86 | 1.13 | #NAME? | sum | IsZPR | 0.62
|  |  | 12.18 | 1.16 |  |  | 1.16 | 0.08 | #NAME? | sum_b | IsZPM
| Зарплата рабочих |  |  |  | 12.18
| Эксплуатация машин |  |  |  | 17.86
| в т.ч. зарплата машинистов |  |  |  | 1.16
| Материалы |  |  |  | 0.62
в т.ч. Вспомогательные материалы от стоимости материалов
| в т.ч. Вспомогательные ненормируемые материалы | 0.24 |  |  | 0.24 |  |  |  |  | NenormMatOtZPR | IsMater
в т.ч. Ненормированная з.п. рабочих
в т.ч. Ненормированная стоимость эксплуатации машин
в т.ч. Ненормированная оплата механизаторов
| Накладные расходы | 100 |  |  | 13.34 | [5 empty] | Nakl
| НР от ЗПР | 100 |  |  | 12.18 | [5 empty] | Nakl_ZPR
| НР от ЗПМ | 100 |  |  | 1.16 | [5 empty] | Nakl_ZPM
| Сметная прибыль | 65 |  |  | 8.67 | [5 empty] | Plan
| СП от ЗПР | 65 |  |  | 7.92 | [5 empty] | Plan_ZPR
| СП от ЗПМ | 65 |  |  | 0.75 | [5 empty] | Plan_ZPM
10. | Ц08-03-575-01 (Приказ № 937/пр от 31.12.2014) Прибор или аппарат (нагревательный элемент), 1 шт. | 1 | 12.88 | 0 | 12.88 | 12.44 | 0 | 1.12 | #NAME? | sum | IsZPR | 0.44
|  |  | 12.44 | 0 |  |  | 0 |  | #NAME? | sum_b | IsZPM
| Зарплата рабочих |  |  |  | 12.44
Эксплуатация машин
в т.ч. зарплата машинистов
| Материалы |  |  |  | 0.44
в т.ч. Вспомогательные материалы от стоимости материалов
| в т.ч. Вспомогательные ненормируемые материалы | 0.25 |  |  | 0.25 |  |  |  |  | NenormMatOtZPR | IsMater
в т.ч. Ненормированная з.п. рабочих
в т.ч. Ненормированная стоимость эксплуатации машин
в т.ч. Ненормированная оплата механизаторов
| Накладные расходы | 100 |  |  | 12.44 | [5 empty] | Nakl
| НР от ЗПР | 100 |  |  | 12.44 | [5 empty] | Nakl_ZPR
| НР от ЗПМ | [9 empty] | Nakl_ZPM
| Сметная прибыль | 65 |  |  | 8.09 | [5 empty] | Plan
| СП от ЗПР | 65 |  |  | 8.09 | [5 empty] | Plan_ZPR
| СП от ЗПМ | [9 empty] | Plan_ZPM
11. | Ц08-02-472-10 (Приказ № 937/пр от 31.12.2014) Проводник заземляющий из медного изолированного провода сечением 25 мм2 открыто по строительным основаниям, 100 м | 0.2 | 560.02 | 30.89 | 112 | 67.79 | 6.18 | 32.16 | #NAME? | sum | IsZPR | 38.03
|  |  | 338.97 | 0.43 |  |  | 0.09 | 0.03 | #NAME? | sum_b | IsZPM
| Зарплата рабочих |  |  |  | 67.79
| Эксплуатация машин |  |  |  | 6.18
| в т.ч. зарплата машинистов |  |  |  | 0.09
| Материалы |  |  |  | 38.03
в т.ч. Вспомогательные материалы от стоимости материалов
| в т.ч. Вспомогательные ненормируемые материалы | 6.78 |  |  | 1.36 |  |  |  |  | NenormMatOtZPR | IsMater
в т.ч. Ненормированная з.п. рабочих
в т.ч. Ненормированная стоимость эксплуатации машин
в т.ч. Ненормированная оплата механизаторов
| Накладные расходы | 100 |  |  | 67.88 | [5 empty] | Nakl
| НР от ЗПР | 100 |  |  | 67.79 | [5 empty] | Nakl_ZPR
| НР от ЗПМ | 100 |  |  | 0.09 | [5 empty] | Nakl_ZPM
| Сметная прибыль | 65 |  |  | 44.12 | [5 empty] | Plan
| СП от ЗПР | 65 |  |  | 44.07 | [5 empty] | Plan_ZPR
| СП от ЗПМ | 65 |  |  | 0.06 | [5 empty] | Plan_ZPM
12. | Ц08-03-575-01 (Приказ № 937/пр от 31.12.2014) Прибор или аппарат (терморегулятор), 1 шт. | 1 | 12.88 | 0 | 12.88 | 12.44 | 0 | 1.12 | #NAME? | sum | IsZPR | 0.44
|  |  | 12.44 | 0 |  |  | 0 |  | #NAME? | sum_b | IsZPM
| Зарплата рабочих |  |  |  | 12.44
Эксплуатация машин
в т.ч. зарплата машинистов
| Материалы |  |  |  | 0.44
в т.ч. Вспомогательные материалы от стоимости материалов
| в т.ч. Вспомогательные ненормируемые материалы | 0.25 |  |  | 0.25 |  |  |  |  | NenormMatOtZPR | IsMater
в т.ч. Ненормированная з.п. рабочих
в т.ч. Ненормированная стоимость эксплуатации машин
в т.ч. Ненормированная оплата механизаторов
| Накладные расходы | 100 |  |  | 12.44 | [5 empty] | Nakl
| НР от ЗПР | 100 |  |  | 12.44 | [5 empty] | Nakl_ZPR
| НР от ЗПМ | [9 empty] | Nakl_ZPM
| Сметная прибыль | 65 |  |  | 8.09 | [5 empty] | Plan
| СП от ЗПР | 65 |  |  | 8.09 | [5 empty] | Plan_ZPR
| СП от ЗПМ | [9 empty] | Plan_ZPM
13. | Ц08-10-010-01 (Приказ № 937/пр от 31.12.2014) Прокладка труб гофрированных ПВХ для защиты проводов и кабелей, 100 м | 0.1 | 244.7 | 71.16 | 24.47 | 15.64 | 7.12 | 15.2 | #NAME? | sum | IsZPR | 1.71
|  |  | 156.41 | 0 |  |  | 0 |  | #NAME? | sum_b | IsZPM
| Зарплата рабочих |  |  |  | 15.64
| Эксплуатация машин |  |  |  | 7.12
в т.ч. зарплата машинистов
| Материалы |  |  |  | 1.71
в т.ч. Вспомогательные материалы от стоимости материалов
| в т.ч. Вспомогательные ненормируемые материалы | 3.13 |  |  | 0.31 |  |  |  |  | NenormMatOtZPR | IsMater
в т.ч. Ненормированная з.п. рабочих
в т.ч. Ненормированная стоимость эксплуатации машин
в т.ч. Ненормированная оплата механизаторов
| Накладные расходы | 100 |  |  | 15.64 | [5 empty] | Nakl
| НР от ЗПР | 100 |  |  | 15.64 | [5 empty] | Nakl_ZPR
| НР от ЗПМ | [9 empty] | Nakl_ZPM
| Сметная прибыль | 65 |  |  | 10.17 | [5 empty] | Plan
| СП от ЗПР | 65 |  |  | 10.17 | [5 empty] | Plan_ZPR
| СП от ЗПМ | [9 empty] | Plan_ZPM
14. | Ц08-02-412-04 (Приказ № 937/пр от 31.12.2014) Затягивание провода в проложенные трубы и металлические рукава первого одножильного или многожильного в общей оплетке, суммарное сечение до 35 мм2, 100 м | 0.1 | 145.71 | 13.39 | 14.57 | 9.44 | 1.34 | 8.96 | #NAME? | sum | IsZPR | 3.79
|  |  | 94.44 | 0.87 |  |  | 0.09 | 0.06 | #NAME? | sum_b | IsZPM
| Зарплата рабочих |  |  |  | 9.44
| Эксплуатация машин |  |  |  | 1.34
| в т.ч. зарплата машинистов |  |  |  | 0.09
| Материалы |  |  |  | 3.79
в т.ч. Вспомогательные материалы от стоимости материалов
| в т.ч. Вспомогательные ненормируемые материалы | 1.89 |  |  | 0.19 |  |  |  |  | NenormMatOtZPR | IsMater
в т.ч. Ненормированная з.п. рабочих
в т.ч. Ненормированная стоимость эксплуатации машин
в т.ч. Ненормированная оплата механизаторов
| Накладные расходы | 100 |  |  | 9.53 | [5 empty] | Nakl
| НР от ЗПР | 100 |  |  | 9.44 | [5 empty] | Nakl_ZPR
| НР от ЗПМ | 100 |  |  | 0.09 | [5 empty] | Nakl_ZPM
| Сметная прибыль | 65 |  |  | 6.19 | [5 empty] | Plan
| СП от ЗПР | 65 |  |  | 6.14 | [5 empty] | Plan_ZPR
| СП от ЗПМ | 65 |  |  | 0.06 | [5 empty] | Plan_ZPM
15. | Ц11-06-002-02 (Приказ № 937/пр от 31.12.2014) Электрические проводки в щитах и пультах малогабаритных, 100 м | 0.2 | 164.35 | 0 | 32.87 | 30.83 | 0 | 12.4 | #NAME? | sum | IsZPR | 2.04
|  |  | 154.13 | 0 |  |  | 0 |  | #NAME? | sum_b | IsZPM
| Зарплата рабочих |  |  |  | 30.83
Эксплуатация машин
в т.ч. зарплата машинистов
| Материалы |  |  |  | 2.04
в т.ч. Вспомогательные материалы от стоимости материалов
| в т.ч. Вспомогательные ненормируемые материалы | 3.08 |  |  | 0.62 |  |  |  |  | NenormMatOtZPR | IsMater
в т.ч. Ненормированная з.п. рабочих
в т.ч. Ненормированная стоимость эксплуатации машин
в т.ч. Ненормированная оплата механизаторов
| Накладные расходы | 84 |  |  | 25.9 | [5 empty] | Nakl
| НР от ЗПР | 84 |  |  | 25.89 | [5 empty] | Nakl_ZPR
| НР от ЗПМ | [9 empty] | Nakl_ZPM
| Сметная прибыль | 60 |  |  | 18.5 | [5 empty] | Plan
| СП от ЗПР | 60 |  |  | 18.5 | [5 empty] | Plan_ZPR
| СП от ЗПМ | [9 empty] | Plan_ZPM
| . ИТОГО ПО РАЗДЕЛУ |  |  |  | 1056.93 | 639.2 | 144.25 |  | #NAME? |  |  | 273.48 | 0
[7 empty] | 7.53 |  | #NAME?
| СТОИМОСТЬ ОБОРУДОВАНИЯ - |  |  |  | 0 | 0 | 0 |  | 0 |  |  | 0 | 0
| . ЗАПАСНЫЕ ЧАСТИ - |  |  |  | #NAME?
| . ТАРА И УПАКОВКА - |  |  |  | #NAME?
| . ТРАНСПОРТНЫЕ РАСХОДЫ - |  |  |  | #NAME?
| . КОМПЛЕКТАЦИЯ - |  |  |  | #NAME?
| . НАЦЕНКА СНАБА - |  |  |  | #NAME?
| . ЗАГОТОВИТЕЛЬНО-СКЛАДСКИЕ РАСХОДЫ - |  |  |  | #NAME?
| . ШЕФМОНТАЖ ПО ОБОРУДОВАНИЮ - |  |  |  | #NAME?
| . ШЕФМОНТАЖ - |  |  |  | #NAME?
| ВСЕГО, СТОИМОСТЬ ОБОРУДОВАНИЯ - |  |  |  | #NAME?
| СТОИМОСТЬ МОНТАЖНЫХ РАБОТ - |  |  |  | 1056.93 | 639.2 | 144.25 |  | #NAME? |  |  | 273.48 | 0
[7 empty] | 7.53 |  | #NAME?
. В ТОМ ЧИСЛЕ:
| . ОТКЛОНЕНИЕ ПО ЗАРАБОТНОЙ ПЛАТЕ - |  |  |  |  | 0
| . КОСВЕННЫЕ РАСХОДЫ - |  |  |  | 0
| . МАТЕРИАЛЬНЫЕ РЕСУРСЫ НЕ УЧТЕННЫЕ В РАСЦЕНКАХ - |  |  |  | #NAME?
| . СТОИМОСТЬ ВОЗВРАЩАЕМЫХ МАТЕРИАЛОВ - |  |  |  | 0
| . НАКЛАДНЫЕ РАСХОДЫ - (%=100 - по стр. 1-6, 8-14; %=97 - по стр. 7; %=84 - по стр. 15) |  |  |  | 640.65
| . СМЕТНАЯ ПРИБЫЛЬ - (%=65 - по стр. 1-14; %=60 - по стр. 15) |  |  |  | 418.85
| . ШЕФМОНТАЖ - |  |  |  | #NAME?
| ВСЕГО, СТОИМОСТЬ МОНТАЖНЫХ РАБОТ - |  |  |  | 2116.43
| СТОИМОСТЬ ОБЩЕСТРОИТЕЛЬНЫХ РАБОТ - |  |  |  | 0 | 0 | 0 |  | 0 |  |  | 0 | 0
. В ТОМ ЧИСЛЕ:
| . МАТЕРИАЛОВ - |  |  |  | #NAME?
| . СТОИМОСТЬ ВОЗВРАЩАЕМЫХ МАТЕРИАЛОВ - |  |  |  | 0
| . НАКЛАДНЫЕ РАСХОДЫ - |  |  |  | 0
| . СМЕТНАЯ ПРИБЫЛЬ - |  |  |  | 0
| ВСЕГО, СТОИМОСТЬ ОБЩЕСТРОИТЕЛЬНЫХ РАБОТ - |  |  |  | 0
| СТОИМОСТЬ МЕТАЛЛОМОНТАЖНЫХ РАБОТ - |  |  |  | 0 | 0 | 0 |  | 0 |  |  | 0 | 0
| . СТОИМОСТЬ ВОЗВРАЩАЕМЫХ МАТЕРИАЛОВ - |  |  |  | 0
| . НАКЛАДНЫЕ РАСХОДЫ - |  |  |  | 0
| . СМЕТНАЯ ПРИБЫЛЬ - |  |  |  | 0
| ВСЕГО, СТОИМОСТЬ МЕТАЛЛОМОНТАЖНЫХ РАБОТ - |  |  |  | 0
| СТОИМОСТЬ САНТЕХНИЧЕСКИХ РАБОТ - |  |  |  | 0 | 0 | 0 |  | 0 |  |  | 0 | 0
. В ТОМ ЧИСЛЕ:
| . СДАЧА И ИСПЫТАНИЕ - |  |  |  | 0 | 0 | 0 |  | 0 |  |  | 0 | 0
| . СТОИМОСТЬ ВОЗВРАЩАЕМЫХ МАТЕРИАЛОВ - |  |  |  | 0
| . НАКЛАДНЫЕ РАСХОДЫ - |  |  |  | 0
| . СМЕТНАЯ ПРИБЫЛЬ - |  |  |  | 0
| . ШЕФМОНТАЖ - |  |  |  | #NAME?
| ВСЕГО, СТОИМОСТЬ САНТЕХНИЧЕСКИХ РАБОТ - |  |  |  | 0
| СТОИМОСТЬ БУРО-ВЗРЫВНЫХ РАБОТ - |  |  |  | 0 | 0 | 0 |  | 0 |  |  | 0 | 0
| . СТОИМОСТЬ ВОЗВРАЩАЕМЫХ МАТЕРИАЛОВ - |  |  |  | 0
| . НАКЛАДНЫЕ РАСХОДЫ - |  |  |  | 0
| . СМЕТНАЯ ПРИБЫЛЬ - |  |  |  | 0
| ВСЕГО, СТОИМОСТЬ БУРО-ВЗРЫВНЫХ РАБОТ - |  |  |  | 0
| СТОИМОСТЬ ГОРНОПРОХОДЧЕСКИХ РАБОТ - |  |  |  | 0 | 0 | 0 |  | 0 |  |  | 0 | 0
| . СТОИМОСТЬ ВОЗВРАЩАЕМЫХ МАТЕРИАЛОВ - |  |  |  | 0
| . НАКЛАДНЫЕ РАСХОДЫ - |  |  |  | 0
| . СМЕТНАЯ ПРИБЫЛЬ - |  |  |  | 0
| ВСЕГО, СТОИМОСТЬ ГОРНОПРОХОДЧЕСКИХ РАБОТ - |  |  |  | 0
| СТОИМОСТЬ РЕСТАВРАЦИОННЫХ РАБОТ - |  |  |  | 0 | 0 | 0 |  | 0 |  |  | 0 | 0
. В ТОМ ЧИСЛЕ:
| . МАТЕРИАЛОВ - |  |  |  | #NAME?
| . СТОИМОСТЬ ВОЗВРАЩАЕМЫХ МАТЕРИАЛОВ - |  |  |  | 0
| . НАКЛАДНЫЕ РАСХОДЫ - |  |  |  | 0
| . СМЕТНАЯ ПРИБЫЛЬ - |  |  |  | 0
| ВСЕГО, СТОИМОСТЬ РЕСТАВРАЦИОННЫХ РАБОТ - |  |  |  | 0
| СТОИМОСТЬ ПЕРЕВОЗКИ ГРУЗОВ - |  |  |  | 0 | 0 | 0 |  | 0 |  |  | 0 | 0
| . В Т.Ч. НАКЛАДНЫЕ РАСХОДЫ - |  |  |  | 0
| . В Т.Ч. СМЕТНАЯ ПРИБЫЛЬ - |  |  |  | 0
| . НАКЛАДНЫЕ РАСХОДЫ - |  |  |  | 0
| . СМЕТНАЯ ПРИБЫЛЬ - |  |  |  | 0
| ВСЕГО, СТОИМОСТЬ ПЕРЕВОЗКИ ГРУЗОВ - |  |  |  | 0
| СТОИМОСТЬ ПУСКОНАЛАДОЧНЫХ РАБОТ - |  |  |  | 0 | 0 | 0 |  | 0 |  |  | 0 | 0
| . НАКЛАДНЫЕ РАСХОДЫ - |  |  |  | 0
| . СМЕТНАЯ ПРИБЫЛЬ - |  |  |  | 0
| ВСЕГО, СТОИМОСТЬ ПУСКОНАЛАДОЧНЫХ РАБОТ - |  |  |  | 0
| СТОИМОСТЬ ПРОЧИХ РАБОТ (с НР и СП) - |  |  |  | 0 | 0 | 0 |  | 0 |  |  | 0 | 0
| . СТОИМОСТЬ ВОЗВРАЩАЕМЫХ МАТЕРИАЛОВ - |  |  |  | 0
| . НАКЛАДНЫЕ РАСХОДЫ - |  |  |  | 0
| . СМЕТНАЯ ПРИБЫЛЬ - |  |  |  | 0
| ВСЕГО, СТОИМОСТЬ ПРОЧИХ РАБОТ (с НР и СП) - |  |  |  | 0
| ВСЕГО, СТОИМОСТЬ ПРОЧИХ РАБОТ (без НР и СП) - |  |  |  | 0 | 0 | 0 |  | 0 |  |  | 0 | 0
| . СТОИМОСТЬ ВОЗВРАЩАЕМЫХ МАТЕРИАЛОВ - |  |  |  | 0
| . ВСЕГО ПО РАЗДЕЛУ |  |  |  | #NAME? | 0 | 0 |  | 0 |  |  | 0 | 0
| ВСЕГО СТОИМОСТЬ ВОЗВРАЩАЕМЫХ МАТЕРИАЛОВ - |  |  |  | 0
| ВСЕГО НАКЛАДНЫЕ РАСХОДЫ |  |  |  | 640.65
| ВСЕГО СМЕТНАЯ ПРИБЫЛЬ |  |  |  | 418.85
| в т.ч. Вспомогательные материалы от стоимости материалов |  |  |  | 0 | [6 empty] | 0
| в т.ч. Вспомогательные материалы от ОЗП |  |  |  | 12.77 | [6 empty] | 12.77
| Оплата основных рабочих |  |  |  | 639.2
| Оплата механизаторов |  |  |  | 7.53
| Сметная заработная плата |  |  |  | 646.73
| Трудозатраты осн. рабочих | [7 empty] | #NAME?
| Трудозатраты механизаторов | [7 empty] | #NAME?
| Нормативная трудоемкость | [7 empty] | #NAME?
Раздел 1. Пусконаладочные работы
16. | Ц101-11-011-01 (Приказ № 937/пр от 31.12.2014) Проверка наличия цепи между заземлителями и заземленными элементами, 100 точек | 0.01 | 186.04 | 0 | 1.86 | 1.86 | 0 | 12.96 | #NAME? | sum | IsZPR | 0
|  |  | 186.04 | 0 |  |  | 0 |  | #NAME? | sum_b | IsZPM
| Зарплата рабочих |  |  |  | 1.86
Эксплуатация машин
в т.ч. зарплата машинистов
Материалы
в т.ч. Вспомогательные материалы от стоимости материалов
| в т.ч. Вспомогательные ненормируемые материалы | [8 empty] | NenormMatOtZPR | IsMater
в т.ч. Ненормированная з.п. рабочих
в т.ч. Ненормированная стоимость эксплуатации машин
в т.ч. Ненормированная оплата механизаторов
| Накладные расходы | 68 |  |  | 1.26 | [5 empty] | Nakl
| НР от ЗПР | 68 |  |  | 1.27 | [5 empty] | Nakl_ZPR
| НР от ЗПМ | [9 empty] | Nakl_ZPM
| Сметная прибыль | 40 |  |  | 0.74 | [5 empty] | Plan
| СП от ЗПР | 40 |  |  | 0.74 | [5 empty] | Plan_ZPR
| СП от ЗПМ | [9 empty] | Plan_ZPM
17. | Ц101-11-010-01 (Приказ № 937/пр от 31.12.2014) Измерение сопротивления растеканию тока заземлителя, 1 измерение | 1 | 17.51 | 0 | 17.51 | 17.51 | 0 | 1.22 | #NAME? | sum | IsZPR | 0
|  |  | 17.51 | 0 |  |  | 0 |  | #NAME? | sum_b | IsZPM
| Зарплата рабочих |  |  |  | 17.51
Эксплуатация машин
в т.ч. зарплата машинистов
Материалы
в т.ч. Вспомогательные материалы от стоимости материалов
| в т.ч. Вспомогательные ненормируемые материалы | [8 empty] | NenormMatOtZPR | IsMater
в т.ч. Ненормированная з.п. рабочих
в т.ч. Ненормированная стоимость эксплуатации машин
в т.ч. Ненормированная оплата механизаторов
| Накладные расходы | 68 |  |  | 11.91 | [5 empty] | Nakl
| НР от ЗПР | 68 |  |  | 11.91 | [5 empty] | Nakl_ZPR
| НР от ЗПМ | [9 empty] | Nakl_ZPM
| Сметная прибыль | 40 |  |  | 7 | [5 empty] | Plan
| СП от ЗПР | 40 |  |  | 7 | [5 empty] | Plan_ZPR
| СП от ЗПМ | [9 empty] | Plan_ZPM
18. | Ц101-11-028-01 (Приказ № 937/пр от 31.12.2014) Измерение сопротивления изоляции мегаомметром кабельных и других линий напряжением до 1 кВ, предназначенных для передачи электроэнергии к распределительным устройствам, щитам, шкафам, коммутационным аппара... | 1 | 4.59 | 0 | 4.59 | 4.59 | 0 | 0.32 | #NAME? | sum | IsZPR | 0
|  |  | 4.59 | 0 |  |  | 0 |  | #NAME? | sum_b | IsZPM
| Зарплата рабочих |  |  |  | 4.59
Эксплуатация машин
в т.ч. зарплата машинистов
Материалы
в т.ч. Вспомогательные материалы от стоимости материалов
| в т.ч. Вспомогательные ненормируемые материалы | [8 empty] | NenormMatOtZPR | IsMater
в т.ч. Ненормированная з.п. рабочих
в т.ч. Ненормированная стоимость эксплуатации машин
в т.ч. Ненормированная оплата механизаторов
| Накладные расходы | 68 |  |  | 3.12 | [5 empty] | Nakl
| НР от ЗПР | 68 |  |  | 3.12 | [5 empty] | Nakl_ZPR
| НР от ЗПМ | [9 empty] | Nakl_ZPM
| Сметная прибыль | 40 |  |  | 1.84 | [5 empty] | Plan
| СП от ЗПР | 40 |  |  | 1.84 | [5 empty] | Plan_ZPR
| СП от ЗПМ | [9 empty] | Plan_ZPM
19. | Ц102-01-003-05 (Приказ № 937/пр от 31.12.2014) Автоматизированная система управления III категории технической сложности с количеством каналов (Кобщ) 20, 1 система | 1 | 3651.5 | 0 | 3651.5 | 3651.5 | 0 | 200 | #NAME? | sum | IsZPR | 0
|  |  | 3651.5 | 0 |  |  | 0 |  | #NAME? | sum_b | IsZPM
| Зарплата рабочих |  |  |  | 3651.5
Эксплуатация машин
в т.ч. зарплата машинистов
Материалы
в т.ч. Вспомогательные материалы от стоимости материалов
| в т.ч. Вспомогательные ненормируемые материалы | [8 empty] | NenormMatOtZPR | IsMater
в т.ч. Ненормированная з.п. рабочих
в т.ч. Ненормированная стоимость эксплуатации машин
в т.ч. Ненормированная оплата механизаторов
| Накладные расходы | 68 |  |  | 2483.02 | [5 empty] | Nakl
| НР от ЗПР | 68 |  |  | 2483.02 | [5 empty] | Nakl_ZPR
| НР от ЗПМ | [9 empty] | Nakl_ZPM
| Сметная прибыль | 40 |  |  | 1460.6 | [5 empty] | Plan
| СП от ЗПР | 40 |  |  | 1460.6 | [5 empty] | Plan_ZPR
| СП от ЗПМ | [9 empty] | Plan_ZPM
20. | Ц102-02-001-01 (Приказ № 937/пр от 31.12.2014) Инсталляция и базовая настройка общего и специального программного обеспечения, 1 инсталляция | 1 | 43.84 | 0 | 43.84 | 43.84 | 0 | 2.49 | #NAME? | sum | IsZPR | 0
|  |  | 43.84 | 0 |  |  | 0 |  | #NAME? | sum_b | IsZPM
| Зарплата рабочих |  |  |  | 43.84
Эксплуатация машин
в т.ч. зарплата машинистов
Материалы
в т.ч. Вспомогательные материалы от стоимости материалов
| в т.ч. Вспомогательные ненормируемые материалы | [8 empty] | NenormMatOtZPR | IsMater
в т.ч. Ненормированная з.п. рабочих
в т.ч. Ненормированная стоимость эксплуатации машин
в т.ч. Ненормированная оплата механизаторов
| Накладные расходы | 68 |  |  | 29.81 | [5 empty] | Nakl
| НР от ЗПР | 68 |  |  | 29.81 | [5 empty] | Nakl_ZPR
| НР от ЗПМ | [9 empty] | Nakl_ZPM
| Сметная прибыль | 40 |  |  | 17.54 | [5 empty] | Plan
| СП от ЗПР | 40 |  |  | 17.54 | [5 empty] | Plan_ZPR
| СП от ЗПМ | [9 empty] | Plan_ZPM
| . ИТОГО ПО РАЗДЕЛУ 1 |  |  |  | 3719.3 | 3719.3 | 0 |  | #NAME? |  |  | 0 | 0
| СТОИМОСТЬ ОБОРУДОВАНИЯ - |  |  |  | 0 | 0 | 0 |  | 0 |  |  | 0 | 0
| . ЗАПАСНЫЕ ЧАСТИ - |  |  |  | #NAME?
| . ТАРА И УПАКОВКА - |  |  |  | #NAME?
| . ТРАНСПОРТНЫЕ РАСХОДЫ - |  |  |  | #NAME?
| . КОМПЛЕКТАЦИЯ - |  |  |  | #NAME?
| . НАЦЕНКА СНАБА - |  |  |  | #NAME?
| . ЗАГОТОВИТЕЛЬНО-СКЛАДСКИЕ РАСХОДЫ - |  |  |  | #NAME?
| . ШЕФМОНТАЖ ПО ОБОРУДОВАНИЮ - |  |  |  | #NAME?
| . ШЕФМОНТАЖ - |  |  |  | #NAME?
| ВСЕГО, СТОИМОСТЬ ОБОРУДОВАНИЯ - |  |  |  | #NAME?
| СТОИМОСТЬ МОНТАЖНЫХ РАБОТ - |  |  |  | 0 | 0 | 0 |  | 0 |  |  | 0 | 0
. В ТОМ ЧИСЛЕ:
| . ОТКЛОНЕНИЕ ПО ЗАРАБОТНОЙ ПЛАТЕ - |  |  |  |  | 0
| . КОСВЕННЫЕ РАСХОДЫ - |  |  |  | 0
| . МАТЕРИАЛЬНЫЕ РЕСУРСЫ НЕ УЧТЕННЫЕ В РАСЦЕНКАХ - |  |  |  | #NAME?
| . СТОИМОСТЬ ВОЗВРАЩАЕМЫХ МАТЕРИАЛОВ - |  |  |  | 0
| . НАКЛАДНЫЕ РАСХОДЫ - |  |  |  | 0
| . СМЕТНАЯ ПРИБЫЛЬ - |  |  |  | 0
| . ШЕФМОНТАЖ - |  |  |  | #NAME?
| ВСЕГО, СТОИМОСТЬ МОНТАЖНЫХ РАБОТ - |  |  |  | 0
| СТОИМОСТЬ ОБЩЕСТРОИТЕЛЬНЫХ РАБОТ - |  |  |  | 0 | 0 | 0 |  | 0 |  |  | 0 | 0
. В ТОМ ЧИСЛЕ:
| . МАТЕРИАЛОВ - |  |  |  | #NAME?
| . СТОИМОСТЬ ВОЗВРАЩАЕМЫХ МАТЕРИАЛОВ - |  |  |  | 0
| . НАКЛАДНЫЕ РАСХОДЫ - |  |  |  | 0
| . СМЕТНАЯ ПРИБЫЛЬ - |  |  |  | 0
| ВСЕГО, СТОИМОСТЬ ОБЩЕСТРОИТЕЛЬНЫХ РАБОТ - |  |  |  | 0
| СТОИМОСТЬ МЕТАЛЛОМОНТАЖНЫХ РАБОТ - |  |  |  | 0 | 0 | 0 |  | 0 |  |  | 0 | 0
| . СТОИМОСТЬ ВОЗВРАЩАЕМЫХ МАТЕРИАЛОВ - |  |  |  | 0
| . НАКЛАДНЫЕ РАСХОДЫ - |  |  |  | 0
| . СМЕТНАЯ ПРИБЫЛЬ - |  |  |  | 0
| ВСЕГО, СТОИМОСТЬ МЕТАЛЛОМОНТАЖНЫХ РАБОТ - |  |  |  | 0
| СТОИМОСТЬ САНТЕХНИЧЕСКИХ РАБОТ - |  |  |  | 0 | 0 | 0 |  | 0 |  |  | 0 | 0
. В ТОМ ЧИСЛЕ:
| . СДАЧА И ИСПЫТАНИЕ - |  |  |  | 0 | 0 | 0 |  | 0 |  |  | 0 | 0
| . СТОИМОСТЬ ВОЗВРАЩАЕМЫХ МАТЕРИАЛОВ - |  |  |  | 0
| . НАКЛАДНЫЕ РАСХОДЫ - |  |  |  | 0
| . СМЕТНАЯ ПРИБЫЛЬ - |  |  |  | 0
| . ШЕФМОНТАЖ - |  |  |  | #NAME?
| ВСЕГО, СТОИМОСТЬ САНТЕХНИЧЕСКИХ РАБОТ - |  |  |  | 0
| СТОИМОСТЬ БУРО-ВЗРЫВНЫХ РАБОТ - |  |  |  | 0 | 0 | 0 |  | 0 |  |  | 0 | 0
| . СТОИМОСТЬ ВОЗВРАЩАЕМЫХ МАТЕРИАЛОВ - |  |  |  | 0
| . НАКЛАДНЫЕ РАСХОДЫ - |  |  |  | 0
| . СМЕТНАЯ ПРИБЫЛЬ - |  |  |  | 0
| ВСЕГО, СТОИМОСТЬ БУРО-ВЗРЫВНЫХ РАБОТ - |  |  |  | 0
| СТОИМОСТЬ ГОРНОПРОХОДЧЕСКИХ РАБОТ - |  |  |  | 0 | 0 | 0 |  | 0 |  |  | 0 | 0
| . СТОИМОСТЬ ВОЗВРАЩАЕМЫХ МАТЕРИАЛОВ - |  |  |  | 0
| . НАКЛАДНЫЕ РАСХОДЫ - |  |  |  | 0
| . СМЕТНАЯ ПРИБЫЛЬ - |  |  |  | 0
| ВСЕГО, СТОИМОСТЬ ГОРНОПРОХОДЧЕСКИХ РАБОТ - |  |  |  | 0
| СТОИМОСТЬ РЕСТАВРАЦИОННЫХ РАБОТ - |  |  |  | 0 | 0 | 0 |  | 0 |  |  | 0 | 0
. В ТОМ ЧИСЛЕ:
| . МАТЕРИАЛОВ - |  |  |  | #NAME?
| . СТОИМОСТЬ ВОЗВРАЩАЕМЫХ МАТЕРИАЛОВ - |  |  |  | 0
| . НАКЛАДНЫЕ РАСХОДЫ - |  |  |  | 0
| . СМЕТНАЯ ПРИБЫЛЬ - |  |  |  | 0
| ВСЕГО, СТОИМОСТЬ РЕСТАВРАЦИОННЫХ РАБОТ - |  |  |  | 0
| СТОИМОСТЬ ПЕРЕВОЗКИ ГРУЗОВ - |  |  |  | 0 | 0 | 0 |  | 0 |  |  | 0 | 0
| . В Т.Ч. НАКЛАДНЫЕ РАСХОДЫ - |  |  |  | 0
| . В Т.Ч. СМЕТНАЯ ПРИБЫЛЬ - |  |  |  | 0
| . НАКЛАДНЫЕ РАСХОДЫ - |  |  |  | 0
| . СМЕТНАЯ ПРИБЫЛЬ - |  |  |  | 0
| ВСЕГО, СТОИМОСТЬ ПЕРЕВОЗКИ ГРУЗОВ - |  |  |  | 0
| СТОИМОСТЬ ПУСКОНАЛАДОЧНЫХ РАБОТ - |  |  |  | 3719.3 | 3719.3 | 0 |  | #NAME? |  |  | 0 | 0
| . НАКЛАДНЫЕ РАСХОДЫ - (%=68) |  |  |  | 2529.12
| . СМЕТНАЯ ПРИБЫЛЬ - (%=40) |  |  |  | 1487.72
| ВСЕГО, СТОИМОСТЬ ПУСКОНАЛАДОЧНЫХ РАБОТ - |  |  |  | 7736.14
| СТОИМОСТЬ ПРОЧИХ РАБОТ (с НР и СП) - |  |  |  | 0 | 0 | 0 |  | 0 |  |  | 0 | 0
| . СТОИМОСТЬ ВОЗВРАЩАЕМЫХ МАТЕРИАЛОВ - |  |  |  | 0
| . НАКЛАДНЫЕ РАСХОДЫ - |  |  |  | 0
| . СМЕТНАЯ ПРИБЫЛЬ - |  |  |  | 0
| ВСЕГО, СТОИМОСТЬ ПРОЧИХ РАБОТ (с НР и СП) - |  |  |  | 0
| ВСЕГО, СТОИМОСТЬ ПРОЧИХ РАБОТ (без НР и СП) - |  |  |  | 0 | 0 | 0 |  | 0 |  |  | 0 | 0
| . СТОИМОСТЬ ВОЗВРАЩАЕМЫХ МАТЕРИАЛОВ - |  |  |  | 0
| . ВСЕГО ПО РАЗДЕЛУ 1 |  |  |  | #NAME? | 0 | 0 |  | 0 |  |  | 0 | 0
| ВСЕГО СТОИМОСТЬ ВОЗВРАЩАЕМЫХ МАТЕРИАЛОВ - |  |  |  | 0
| ВСЕГО НАКЛАДНЫЕ РАСХОДЫ |  |  |  | 2529.12
| ВСЕГО СМЕТНАЯ ПРИБЫЛЬ |  |  |  | 1487.72
| в т.ч. Вспомогательные материалы от стоимости материалов |  |  |  | 0 | [6 empty] | 0
| в т.ч. Вспомогательные материалы от ОЗП |  |  |  | 0 | [6 empty] | 0
| Оплата основных рабочих |  |  |  | 3719.3
| Оплата механизаторов |  |  |  | 0
| Сметная заработная плата |  |  |  | 3719.3
| Трудозатраты осн. рабочих | [7 empty] | #NAME?
| Трудозатраты механизаторов | [7 empty] | #NAME?
| Нормативная трудоемкость | [7 empty] | #NAME?
Раздел 2. Оборудование
21. | Прайс-лист 03. Счетчик РиМ-489.13, 1 шт. | 1 | 2647.68 | 0 | 2647.68 | 0 | 0 |  | #NAME? | sum | IsZPR | 2647.68
|  |  | 0 | 0 |  |  | 0 |  | #NAME? | sum_b | IsZPM
Зарплата рабочих
Эксплуатация машин
в т.ч. зарплата машинистов
| Материалы |  |  |  | 2627.1
в т.ч. Вспомогательные материалы от стоимости материалов
| в т.ч. Вспомогательные ненормируемые материалы | [8 empty] | NenormMatOtZPR | IsMater
в т.ч. Ненормированная з.п. рабочих
в т.ч. Ненормированная стоимость эксплуатации машин
в т.ч. Ненормированная оплата механизаторов
22. | Прайс-лист 04. Маршрутизатор каналов связи МКС РиМ 099..02 (с устройством монтажным РиМ 000.01), 1 шт. | 1 | 10658.62 | 0 | 10658.62 | 0 | 0 |  | #NAME? | sum | IsZPR | 10658.62
|  |  | 0 | 0 |  |  | 0 |  | #NAME? | sum_b | IsZPM
Зарплата рабочих
Эксплуатация машин
в т.ч. зарплата машинистов
| Материалы |  |  |  | 10658.62
в т.ч. Вспомогательные материалы от стоимости материалов
| в т.ч. Вспомогательные ненормируемые материалы | [8 empty] | NenormMatOtZPR | IsMater
в т.ч. Ненормированная з.п. рабочих
в т.ч. Ненормированная стоимость эксплуатации машин
в т.ч. Ненормированная оплата механизаторов
| . ИТОГО ПО РАЗДЕЛУ 2 |  |  |  | 13306.3 | 0 | 0 |  | #NAME? |  |  | 13306.3 | 0
| СТОИМОСТЬ ОБОРУДОВАНИЯ - |  |  |  | 0 | 0 | 0 |  | 0 |  |  | 0 | 0
| . ЗАПАСНЫЕ ЧАСТИ - |  |  |  | #NAME?
| . ТАРА И УПАКОВКА - |  |  |  | #NAME?
| . ТРАНСПОРТНЫЕ РАСХОДЫ - |  |  |  | #NAME?
| . КОМПЛЕКТАЦИЯ - |  |  |  | #NAME?
| . НАЦЕНКА СНАБА - |  |  |  | #NAME?
| . ЗАГОТОВИТЕЛЬНО-СКЛАДСКИЕ РАСХОДЫ - |  |  |  | #NAME?
| . ШЕФМОНТАЖ ПО ОБОРУДОВАНИЮ - |  |  |  | #NAME?
| . ШЕФМОНТАЖ - |  |  |  | #NAME?
| ВСЕГО, СТОИМОСТЬ ОБОРУДОВАНИЯ - |  |  |  | #NAME?
| СТОИМОСТЬ МОНТАЖНЫХ РАБОТ - |  |  |  | 0 | 0 | 0 |  | 0 |  |  | 0 | 0
. В ТОМ ЧИСЛЕ:
| . ОТКЛОНЕНИЕ ПО ЗАРАБОТНОЙ ПЛАТЕ - |  |  |  |  | 0
| . КОСВЕННЫЕ РАСХОДЫ - |  |  |  | 0
| . МАТЕРИАЛЬНЫЕ РЕСУРСЫ НЕ УЧТЕННЫЕ В РАСЦЕНКАХ - |  |  |  | #NAME?
| . СТОИМОСТЬ ВОЗВРАЩАЕМЫХ МАТЕРИАЛОВ - |  |  |  | 0
| . НАКЛАДНЫЕ РАСХОДЫ - |  |  |  | 0
| . СМЕТНАЯ ПРИБЫЛЬ - |  |  |  | 0
| . ШЕФМОНТАЖ - |  |  |  | #NAME?
| ВСЕГО, СТОИМОСТЬ МОНТАЖНЫХ РАБОТ - |  |  |  | 0
| СТОИМОСТЬ ОБЩЕСТРОИТЕЛЬНЫХ РАБОТ - |  |  |  | 13306.3 | 0 | 0 |  | #NAME? |  |  | 13306.3 | 0
. В ТОМ ЧИСЛЕ:
| . МАТЕРИАЛОВ - |  |  |  | #NAME?
| . СТОИМОСТЬ ВОЗВРАЩАЕМЫХ МАТЕРИАЛОВ - |  |  |  | 0
| . НАКЛАДНЫЕ РАСХОДЫ - |  |  |  | 0
| . СМЕТНАЯ ПРИБЫЛЬ - |  |  |  | 0
| ВСЕГО, СТОИМОСТЬ ОБЩЕСТРОИТЕЛЬНЫХ РАБОТ - |  |  |  | 13306.3
| СТОИМОСТЬ МЕТАЛЛОМОНТАЖНЫХ РАБОТ - |  |  |  | 0 | 0 | 0 |  | 0 |  |  | 0 | 0
| . СТОИМОСТЬ ВОЗВРАЩАЕМЫХ МАТЕРИАЛОВ - |  |  |  | 0
| . НАКЛАДНЫЕ РАСХОДЫ - |  |  |  | 0
| . СМЕТНАЯ ПРИБЫЛЬ - |  |  |  | 0
| ВСЕГО, СТОИМОСТЬ МЕТАЛЛОМОНТАЖНЫХ РАБОТ - |  |  |  | 0
| СТОИМОСТЬ САНТЕХНИЧЕСКИХ РАБОТ - |  |  |  | 0 | 0 | 0 |  | 0 |  |  | 0 | 0
. В ТОМ ЧИСЛЕ:
| . СДАЧА И ИСПЫТАНИЕ - |  |  |  | 0 | 0 | 0 |  | 0 |  |  | 0 | 0
| . СТОИМОСТЬ ВОЗВРАЩАЕМЫХ МАТЕРИАЛОВ - |  |  |  | 0
| . НАКЛАДНЫЕ РАСХОДЫ - |  |  |  | 0
| . СМЕТНАЯ ПРИБЫЛЬ - |  |  |  | 0
| . ШЕФМОНТАЖ - |  |  |  | #NAME?
| ВСЕГО, СТОИМОСТЬ САНТЕХНИЧЕСКИХ РАБОТ - |  |  |  | 0
| СТОИМОСТЬ БУРО-ВЗРЫВНЫХ РАБОТ - |  |  |  | 0 | 0 | 0 |  | 0 |  |  | 0 | 0
| . СТОИМОСТЬ ВОЗВРАЩАЕМЫХ МАТЕРИАЛОВ - |  |  |  | 0
| . НАКЛАДНЫЕ РАСХОДЫ - |  |  |  | 0
| . СМЕТНАЯ ПРИБЫЛЬ - |  |  |  | 0
| ВСЕГО, СТОИМОСТЬ БУРО-ВЗРЫВНЫХ РАБОТ - |  |  |  | 0
| СТОИМОСТЬ ГОРНОПРОХОДЧЕСКИХ РАБОТ - |  |  |  | 0 | 0 | 0 |  | 0 |  |  | 0 | 0
| . СТОИМОСТЬ ВОЗВРАЩАЕМЫХ МАТЕРИАЛОВ - |  |  |  | 0
| . НАКЛАДНЫЕ РАСХОДЫ - |  |  |  | 0
| . СМЕТНАЯ ПРИБЫЛЬ - |  |  |  | 0
| ВСЕГО, СТОИМОСТЬ ГОРНОПРОХОДЧЕСКИХ РАБОТ - |  |  |  | 0
| СТОИМОСТЬ РЕСТАВРАЦИОННЫХ РАБОТ - |  |  |  | 0 | 0 | 0 |  | 0 |  |  | 0 | 0
. В ТОМ ЧИСЛЕ:
| . МАТЕРИАЛОВ - |  |  |  | #NAME?
| . СТОИМОСТЬ ВОЗВРАЩАЕМЫХ МАТЕРИАЛОВ - |  |  |  | 0
| . НАКЛАДНЫЕ РАСХОДЫ - |  |  |  | 0
| . СМЕТНАЯ ПРИБЫЛЬ - |  |  |  | 0
| ВСЕГО, СТОИМОСТЬ РЕСТАВРАЦИОННЫХ РАБОТ - |  |  |  | 0
| СТОИМОСТЬ ПЕРЕВОЗКИ ГРУЗОВ - |  |  |  | 0 | 0 | 0 |  | 0 |  |  | 0 | 0
| . В Т.Ч. НАКЛАДНЫЕ РАСХОДЫ - |  |  |  | 0
| . В Т.Ч. СМЕТНАЯ ПРИБЫЛЬ - |  |  |  | 0
| . НАКЛАДНЫЕ РАСХОДЫ - |  |  |  | 0
| . СМЕТНАЯ ПРИБЫЛЬ - |  |  |  | 0
| ВСЕГО, СТОИМОСТЬ ПЕРЕВОЗКИ ГРУЗОВ - |  |  |  | 0
| СТОИМОСТЬ ПУСКОНАЛАДОЧНЫХ РАБОТ - |  |  |  | 0 | 0 | 0 |  | 0 |  |  | 0 | 0
| . НАКЛАДНЫЕ РАСХОДЫ - |  |  |  | 0
| . СМЕТНАЯ ПРИБЫЛЬ - |  |  |  | 0
| ВСЕГО, СТОИМОСТЬ ПУСКОНАЛАДОЧНЫХ РАБОТ - |  |  |  | 0
| СТОИМОСТЬ ПРОЧИХ РАБОТ (с НР и СП) - |  |  |  | 0 | 0 | 0 |  | 0 |  |  | 0 | 0
| . СТОИМОСТЬ ВОЗВРАЩАЕМЫХ МАТЕРИАЛОВ - |  |  |  | 0
| . НАКЛАДНЫЕ РАСХОДЫ - |  |  |  | 0
| . СМЕТНАЯ ПРИБЫЛЬ - |  |  |  | 0
| ВСЕГО, СТОИМОСТЬ ПРОЧИХ РАБОТ (с НР и СП) - |  |  |  | 0
| ВСЕГО, СТОИМОСТЬ ПРОЧИХ РАБОТ (без НР и СП) - |  |  |  | 0 | 0 | 0 |  | 0 |  |  | 0 | 0
| . СТОИМОСТЬ ВОЗВРАЩАЕМЫХ МАТЕРИАЛОВ - |  |  |  | 0
| . ВСЕГО ПО РАЗДЕЛУ 2 |  |  |  | #NAME? | 0 | 0 |  | 0 |  |  | 0 | 0
| ВСЕГО СТОИМОСТЬ ВОЗВРАЩАЕМЫХ МАТЕРИАЛОВ - |  |  |  | 0
| ВСЕГО НАКЛАДНЫЕ РАСХОДЫ |  |  |  | 0
| ВСЕГО СМЕТНАЯ ПРИБЫЛЬ |  |  |  | 0
| в т.ч. Вспомогательные материалы от стоимости материалов |  |  |  | 0 | [6 empty] | 0
| в т.ч. Вспомогательные материалы от ОЗП |  |  |  | 0 | [6 empty] | 0
| Оплата основных рабочих |  |  |  | 0
| Оплата механизаторов |  |  |  | 0
| Сметная заработная плата |  |  |  | 0
| Трудозатраты осн. рабочих | [7 empty] | #NAME?
| Трудозатраты механизаторов | [7 empty] | #NAME?
| Нормативная трудоемкость | [7 empty] | #NAME?
Раздел 3. Материалы не учтенные ценником
24. | Прайс-лист 01. ЩМП 3 IP54, шт. | 1 | 286.52 | 0 | 286.52 | 0 | 0 |  | #NAME? | sum | IsZPR | 286.52
|  |  | 0 | 0 |  |  | 0 |  | #NAME? | sum_b | IsZPM
Зарплата рабочих
Эксплуатация машин
в т.ч. зарплата машинистов
| Материалы |  |  |  | 286.52
в т.ч. Вспомогательные материалы от стоимости материалов
| в т.ч. Вспомогательные ненормируемые материалы | [8 empty] | NenormMatOtZPR | IsMater
в т.ч. Ненормированная з.п. рабочих
в т.ч. Ненормированная стоимость эксплуатации машин
в т.ч. Ненормированная оплата механизаторов
25. | Прайс-лист 02. Автоматический выключатель 1 пол 6С, шт. | 1 | 8.46 | 0 | 8.46 | 0 | 0 |  | #NAME? | sum | IsZPR | 8.46
|  |  | 0 | 0 |  |  | 0 |  | #NAME? | sum_b | IsZPM
Зарплата рабочих
Эксплуатация машин
в т.ч. зарплата машинистов
| Материалы |  |  |  | 8.46
в т.ч. Вспомогательные материалы от стоимости материалов
| в т.ч. Вспомогательные ненормируемые материалы | [8 empty] | NenormMatOtZPR | IsMater
в т.ч. Ненормированная з.п. рабочих
в т.ч. Ненормированная стоимость эксплуатации машин
в т.ч. Ненормированная оплата механизаторов
26. | Прайс-лист 03. Автоматический выключатель 2 пол 10С, шт. | 1 | 16.92 | 0 | 16.92 | 0 | 0 |  | #NAME? | sum | IsZPR | 16.92
|  |  | 0 | 0 |  |  | 0 |  | #NAME? | sum_b | IsZPM
Зарплата рабочих
Эксплуатация машин
в т.ч. зарплата машинистов
| Материалы |  |  |  | 16.92
в т.ч. Вспомогательные материалы от стоимости материалов
| в т.ч. Вспомогательные ненормируемые материалы | [8 empty] | NenormMatOtZPR | IsMater
в т.ч. Ненормированная з.п. рабочих
в т.ч. Ненормированная стоимость эксплуатации машин
в т.ч. Ненормированная оплата механизаторов
27. | Прайс-лист 04. Термостат регулируемый КТО-011, шт. | 1 | 60.45 | 0 | 60.45 | 0 | 0 |  | #NAME? | sum | IsZPR | 60.45
|  |  | 0 | 0 |  |  | 0 |  | #NAME? | sum_b | IsZPM
Зарплата рабочих
Эксплуатация машин
в т.ч. зарплата машинистов
| Материалы |  |  |  | 60.45
в т.ч. Вспомогательные материалы от стоимости материалов
| в т.ч. Вспомогательные ненормируемые материалы | [8 empty] | NenormMatOtZPR | IsMater
в т.ч. Ненормированная з.п. рабочих
в т.ч. Ненормированная стоимость эксплуатации машин
в т.ч. Ненормированная оплата механизаторов
28. | Прайс-лист 05. Коробка испытательная ИКК, шт. | 1 | 16.92 | 0 | 16.92 | 0 | 0 |  | #NAME? | sum | IsZPR | 16.92
|  |  | 0 | 0 |  |  | 0 |  | #NAME? | sum_b | IsZPM
Зарплата рабочих
Эксплуатация машин
в т.ч. зарплата машинистов
| Материалы |  |  |  | 16.92
в т.ч. Вспомогательные материалы от стоимости материалов
| в т.ч. Вспомогательные ненормируемые материалы | [8 empty] | NenormMatOtZPR | IsMater
в т.ч. Ненормированная з.п. рабочих
в т.ч. Ненормированная стоимость эксплуатации машин
в т.ч. Ненормированная оплата механизаторов
29. | Прайс-лист 06. Автоматический выключатель 3 пол 20С, шт. | 1 | 25.39 | 0 | 25.39 | 0 | 0 |  | #NAME? | sum | IsZPR | 25.39
|  |  | 0 | 0 |  |  | 0 |  | #NAME? | sum_b | IsZPM
Зарплата рабочих
Эксплуатация машин
в т.ч. зарплата машинистов
| Материалы |  |  |  | 25.39
в т.ч. Вспомогательные материалы от стоимости материалов
| в т.ч. Вспомогательные ненормируемые материалы | [8 empty] | NenormMatOtZPR | IsMater
в т.ч. Ненормированная з.п. рабочих
в т.ч. Ненормированная стоимость эксплуатации машин
в т.ч. Ненормированная оплата механизаторов
30. | Прайс-лист 07. Розетка с заземлением, шт. | 1 | 6.41 | 0 | 6.41 | 0 | 0 |  | #NAME? | sum | IsZPR | 6.41
|  |  | 0 | 0 |  |  | 0 |  | #NAME? | sum_b | IsZPM
Зарплата рабочих
Эксплуатация машин
в т.ч. зарплата машинистов
| Материалы |  |  |  | 6.41
в т.ч. Вспомогательные материалы от стоимости материалов
| в т.ч. Вспомогательные ненормируемые материалы | [8 empty] | NenormMatOtZPR | IsMater
в т.ч. Ненормированная з.п. рабочих
в т.ч. Ненормированная стоимость эксплуатации машин
в т.ч. Ненормированная оплата механизаторов
31. | Прайс-лист 08. Нагреватель конвекционный 30 вт, шт. | 1 | 120.89 | 0 | 120.89 | 0 | 0 |  | #NAME? | sum | IsZPR | 120.89
|  |  | 0 | 0 |  |  | 0 |  | #NAME? | sum_b | IsZPM
Зарплата рабочих
Эксплуатация машин
в т.ч. зарплата машинистов
| Материалы |  |  |  | 120.89
в т.ч. Вспомогательные материалы от стоимости материалов
| в т.ч. Вспомогательные ненормируемые материалы | [8 empty] | NenormMatOtZPR | IsMater
в т.ч. Ненормированная з.п. рабочих
в т.ч. Ненормированная стоимость эксплуатации машин
в т.ч. Ненормированная оплата механизаторов
32. | Прайс-лист 13. Клипса для гофрированной трубы, шт. | 10 | 0.12 | 0 | 1.2 | 0 | 0 |  | #NAME? | sum | IsZPR | 1.2
|  |  | 0 | 0 |  |  | 0 |  | #NAME? | sum_b | IsZPM
Зарплата рабочих
Эксплуатация машин
в т.ч. зарплата машинистов
| Материалы |  |  |  | 1.17
в т.ч. Вспомогательные материалы от стоимости материалов
| в т.ч. Вспомогательные ненормируемые материалы | [8 empty] | NenormMatOtZPR | IsMater
в т.ч. Ненормированная з.п. рабочих
в т.ч. Ненормированная стоимость эксплуатации машин
в т.ч. Ненормированная оплата механизаторов
33. | Прайс-лист 14. Труба ПВХ гофр. д 25 с протяжкой, м | 10 | 1 | 0 | 10 | 0 | 0 |  | #NAME? | sum | IsZPR | 10
|  |  | 0 | 0 |  |  | 0 |  | #NAME? | sum_b | IsZPM
Зарплата рабочих
Эксплуатация машин
в т.ч. зарплата машинистов
| Материалы |  |  |  | 10.04
в т.ч. Вспомогательные материалы от стоимости материалов
| в т.ч. Вспомогательные ненормируемые материалы | [8 empty] | NenormMatOtZPR | IsMater
в т.ч. Ненормированная з.п. рабочих
в т.ч. Ненормированная стоимость эксплуатации машин
в т.ч. Ненормированная оплата механизаторов
34. | Прайс-лист 15. Провод ПуГВ 1*6 ж/з, м | 20 | 2.81 | 0 | 56.2 | 0 | 0 |  | #NAME? | sum | IsZPR | 56.2
|  |  | 0 | 0 |  |  | 0 |  | #NAME? | sum_b | IsZPM
Зарплата рабочих
Эксплуатация машин
в т.ч. зарплата машинистов
| Материалы |  |  |  | 56.24
в т.ч. Вспомогательные материалы от стоимости материалов
| в т.ч. Вспомогательные ненормируемые материалы | [8 empty] | NenormMatOtZPR | IsMater
в т.ч. Ненормированная з.п. рабочих
в т.ч. Ненормированная стоимость эксплуатации машин
в т.ч. Ненормированная оплата механизаторов
35. | Прайс-лист 16. Провод ПуВ 1*2,5 белый, м | 10 | 1.26 | 0 | 12.6 | 0 | 0 |  | #NAME? | sum | IsZPR | 12.6
|  |  | 0 | 0 |  |  | 0 |  | #NAME? | sum_b | IsZPM
Зарплата рабочих
Эксплуатация машин
в т.ч. зарплата машинистов
| Материалы |  |  |  | 12.62
в т.ч. Вспомогательные материалы от стоимости материалов
| в т.ч. Вспомогательные ненормируемые материалы | [8 empty] | NenormMatOtZPR | IsMater
в т.ч. Ненормированная з.п. рабочих
в т.ч. Ненормированная стоимость эксплуатации машин
в т.ч. Ненормированная оплата механизаторов
36. | Прайс-лист 17. Кабель контрольный КВВГ 10*2,5, м | 15 | 13.78 | 0 | 206.7 | 0 | 0 |  | #NAME? | sum | IsZPR | 206.7
|  |  | 0 | 0 |  |  | 0 |  | #NAME? | sum_b | IsZPM
Зарплата рабочих
Эксплуатация машин
в т.ч. зарплата машинистов
| Материалы |  |  |  | 206.66
в т.ч. Вспомогательные материалы от стоимости материалов
| в т.ч. Вспомогательные ненормируемые материалы | [8 empty] | NenormMatOtZPR | IsMater
в т.ч. Ненормированная з.п. рабочих
в т.ч. Ненормированная стоимость эксплуатации машин
в т.ч. Ненормированная оплата механизаторов
37. | Прайс-лист 18. Трансформатор тока ТШП-0,66, шт. | 3 | 126.94 | 0 | 380.82 | 0 | 0 |  | #NAME? | sum | IsZPR | 380.82
|  |  | 0 | 0 |  |  | 0 |  | #NAME? | sum_b | IsZPM
Зарплата рабочих
Эксплуатация машин
в т.ч. зарплата машинистов
| Материалы |  |  |  | 380.81
в т.ч. Вспомогательные материалы от стоимости материалов
| в т.ч. Вспомогательные ненормируемые материалы | [8 empty] | NenormMatOtZPR | IsMater
в т.ч. Ненормированная з.п. рабочих
в т.ч. Ненормированная стоимость эксплуатации машин
в т.ч. Ненормированная оплата механизаторов
38. | Прайс-лист 19. Наконечник медный луженый ТМЛ 6-6-4, шт. | 6 | 0.6 | 0 | 3.6 | 0 | 0 |  | #NAME? | sum | IsZPR | 3.6
|  |  | 0 | 0 |  |  | 0 |  | #NAME? | sum_b | IsZPM
Зарплата рабочих
Эксплуатация машин
в т.ч. зарплата машинистов
| Материалы |  |  |  | 3.61
в т.ч. Вспомогательные материалы от стоимости материалов
| в т.ч. Вспомогательные ненормируемые материалы | [8 empty] | NenormMatOtZPR | IsMater
в т.ч. Ненормированная з.п. рабочих
в т.ч. Ненормированная стоимость эксплуатации машин
в т.ч. Ненормированная оплата механизаторов
| . ИТОГО ПО РАЗДЕЛУ 3 |  |  |  | 1213.08 | 0 | 0 |  | #NAME? |  |  | 1213.08 | 0
| СТОИМОСТЬ ОБОРУДОВАНИЯ - |  |  |  | 0 | 0 | 0 |  | 0 |  |  | 0 | 0
| . ЗАПАСНЫЕ ЧАСТИ - |  |  |  | #NAME?
| . ТАРА И УПАКОВКА - |  |  |  | #NAME?
| . ТРАНСПОРТНЫЕ РАСХОДЫ - |  |  |  | #NAME?
| . КОМПЛЕКТАЦИЯ - |  |  |  | #NAME?
| . НАЦЕНКА СНАБА - |  |  |  | #NAME?
| . ЗАГОТОВИТЕЛЬНО-СКЛАДСКИЕ РАСХОДЫ - |  |  |  | #NAME?
| . ШЕФМОНТАЖ ПО ОБОРУДОВАНИЮ - |  |  |  | #NAME?
| . ШЕФМОНТАЖ - |  |  |  | #NAME?
| ВСЕГО, СТОИМОСТЬ ОБОРУДОВАНИЯ - |  |  |  | #NAME?
| СТОИМОСТЬ МОНТАЖНЫХ РАБОТ - |  |  |  | 0 | 0 | 0 |  | 0 |  |  | 0 | 0
. В ТОМ ЧИСЛЕ:
| . ОТКЛОНЕНИЕ ПО ЗАРАБОТНОЙ ПЛАТЕ - |  |  |  |  | 0
| . КОСВЕННЫЕ РАСХОДЫ - |  |  |  | 0
| . МАТЕРИАЛЬНЫЕ РЕСУРСЫ НЕ УЧТЕННЫЕ В РАСЦЕНКАХ - |  |  |  | #NAME?
| . СТОИМОСТЬ ВОЗВРАЩАЕМЫХ МАТЕРИАЛОВ - |  |  |  | 0
| . НАКЛАДНЫЕ РАСХОДЫ - |  |  |  | 0
| . СМЕТНАЯ ПРИБЫЛЬ - |  |  |  | 0
| . ШЕФМОНТАЖ - |  |  |  | #NAME?
| ВСЕГО, СТОИМОСТЬ МОНТАЖНЫХ РАБОТ - |  |  |  | 0
| СТОИМОСТЬ ОБЩЕСТРОИТЕЛЬНЫХ РАБОТ - |  |  |  | 1213.08 | 0 | 0 |  | #NAME? |  |  | 1213.08 | 0
. В ТОМ ЧИСЛЕ:
| . МАТЕРИАЛОВ - |  |  |  | #NAME?
| . СТОИМОСТЬ ВОЗВРАЩАЕМЫХ МАТЕРИАЛОВ - |  |  |  | 0
| . НАКЛАДНЫЕ РАСХОДЫ - |  |  |  | 0
| . СМЕТНАЯ ПРИБЫЛЬ - |  |  |  | 0
| ВСЕГО, СТОИМОСТЬ ОБЩЕСТРОИТЕЛЬНЫХ РАБОТ - |  |  |  | 1213.08
| СТОИМОСТЬ МЕТАЛЛОМОНТАЖНЫХ РАБОТ - |  |  |  | 0 | 0 | 0 |  | 0 |  |  | 0 | 0
| . СТОИМОСТЬ ВОЗВРАЩАЕМЫХ МАТЕРИАЛОВ - |  |  |  | 0
| . НАКЛАДНЫЕ РАСХОДЫ - |  |  |  | 0
| . СМЕТНАЯ ПРИБЫЛЬ - |  |  |  | 0
| ВСЕГО, СТОИМОСТЬ МЕТАЛЛОМОНТАЖНЫХ РАБОТ - |  |  |  | 0
| СТОИМОСТЬ САНТЕХНИЧЕСКИХ РАБОТ - |  |  |  | 0 | 0 | 0 |  | 0 |  |  | 0 | 0
. В ТОМ ЧИСЛЕ:
| . СДАЧА И ИСПЫТАНИЕ - |  |  |  | 0 | 0 | 0 |  | 0 |  |  | 0 | 0
| . СТОИМОСТЬ ВОЗВРАЩАЕМЫХ МАТЕРИАЛОВ - |  |  |  | 0
| . НАКЛАДНЫЕ РАСХОДЫ - |  |  |  | 0
| . СМЕТНАЯ ПРИБЫЛЬ - |  |  |  | 0
| . ШЕФМОНТАЖ - |  |  |  | #NAME?
| ВСЕГО, СТОИМОСТЬ САНТЕХНИЧЕСКИХ РАБОТ - |  |  |  | 0
| СТОИМОСТЬ БУРО-ВЗРЫВНЫХ РАБОТ - |  |  |  | 0 | 0 | 0 |  | 0 |  |  | 0 | 0
| . СТОИМОСТЬ ВОЗВРАЩАЕМЫХ МАТЕРИАЛОВ - |  |  |  | 0
| . НАКЛАДНЫЕ РАСХОДЫ - |  |  |  | 0
| . СМЕТНАЯ ПРИБЫЛЬ - |  |  |  | 0
| ВСЕГО, СТОИМОСТЬ БУРО-ВЗРЫВНЫХ РАБОТ - |  |  |  | 0
| СТОИМОСТЬ ГОРНОПРОХОДЧЕСКИХ РАБОТ - |  |  |  | 0 | 0 | 0 |  | 0 |  |  | 0 | 0
| . СТОИМОСТЬ ВОЗВРАЩАЕМЫХ МАТЕРИАЛОВ - |  |  |  | 0
| . НАКЛАДНЫЕ РАСХОДЫ - |  |  |  | 0
| . СМЕТНАЯ ПРИБЫЛЬ - |  |  |  | 0
| ВСЕГО, СТОИМОСТЬ ГОРНОПРОХОДЧЕСКИХ РАБОТ - |  |  |  | 0
| СТОИМОСТЬ РЕСТАВРАЦИОННЫХ РАБОТ - |  |  |  | 0 | 0 | 0 |  | 0 |  |  | 0 | 0
. В ТОМ ЧИСЛЕ:
| . МАТЕРИАЛОВ - |  |  |  | #NAME?
| . СТОИМОСТЬ ВОЗВРАЩАЕМЫХ МАТЕРИАЛОВ - |  |  |  | 0
| . НАКЛАДНЫЕ РАСХОДЫ - |  |  |  | 0
| . СМЕТНАЯ ПРИБЫЛЬ - |  |  |  | 0
| ВСЕГО, СТОИМОСТЬ РЕСТАВРАЦИОННЫХ РАБОТ - |  |  |  | 0
| СТОИМОСТЬ ПЕРЕВОЗКИ ГРУЗОВ - |  |  |  | 0 | 0 | 0 |  | 0 |  |  | 0 | 0
| . В Т.Ч. НАКЛАДНЫЕ РАСХОДЫ - |  |  |  | 0
| . В Т.Ч. СМЕТНАЯ ПРИБЫЛЬ - |  |  |  | 0
| . НАКЛАДНЫЕ РАСХОДЫ - |  |  |  | 0
| . СМЕТНАЯ ПРИБЫЛЬ - |  |  |  | 0
| ВСЕГО, СТОИМОСТЬ ПЕРЕВОЗКИ ГРУЗОВ - |  |  |  | 0
| СТОИМОСТЬ ПУСКОНАЛАДОЧНЫХ РАБОТ - |  |  |  | 0 | 0 | 0 |  | 0 |  |  | 0 | 0
| . НАКЛАДНЫЕ РАСХОДЫ - |  |  |  | 0
| . СМЕТНАЯ ПРИБЫЛЬ - |  |  |  | 0
| ВСЕГО, СТОИМОСТЬ ПУСКОНАЛАДОЧНЫХ РАБОТ - |  |  |  | 0
| СТОИМОСТЬ ПРОЧИХ РАБОТ (с НР и СП) - |  |  |  | 0 | 0 | 0 |  | 0 |  |  | 0 | 0
| . СТОИМОСТЬ ВОЗВРАЩАЕМЫХ МАТЕРИАЛОВ - |  |  |  | 0
| . НАКЛАДНЫЕ РАСХОДЫ - |  |  |  | 0
| . СМЕТНАЯ ПРИБЫЛЬ - |  |  |  | 0
| ВСЕГО, СТОИМОСТЬ ПРОЧИХ РАБОТ (с НР и СП) - |  |  |  | 0
| ВСЕГО, СТОИМОСТЬ ПРОЧИХ РАБОТ (без НР и СП) - |  |  |  | 0 | 0 | 0 |  | 0 |  |  | 0 | 0
| . СТОИМОСТЬ ВОЗВРАЩАЕМЫХ МАТЕРИАЛОВ - |  |  |  | 0
| . ВСЕГО ПО РАЗДЕЛУ 3 |  |  |  | #NAME? | 0 | 0 |  | 0 |  |  | 0 | 0
| ВСЕГО СТОИМОСТЬ ВОЗВРАЩАЕМЫХ МАТЕРИАЛОВ - |  |  |  | 0
| ВСЕГО НАКЛАДНЫЕ РАСХОДЫ |  |  |  | 0
| ВСЕГО СМЕТНАЯ ПРИБЫЛЬ |  |  |  | 0
| в т.ч. Вспомогательные материалы от стоимости материалов |  |  |  | 0 | [6 empty] | 0
| в т.ч. Вспомогательные материалы от ОЗП |  |  |  | 0 | [6 empty] | 0
| Оплата основных рабочих |  |  |  | 0
| Оплата механизаторов |  |  |  | 0
| Сметная заработная плата |  |  |  | 0
| Трудозатраты осн. рабочих | [7 empty] | #NAME?
| Трудозатраты механизаторов | [7 empty] | #NAME?
| Нормативная трудоемкость | [7 empty] | #NAME?
| . ИТОГО ПО СМЕТЕ |  |  |  | 19295.61 | 4358.5 | 144.25 |  | #NAME? |  |  | 14792.86 | 0
[7 empty] | 7.53 |  | #NAME?
| СТОИМОСТЬ ОБОРУДОВАНИЯ - |  |  |  | 0 | 0 | 0 |  | 0 |  |  | 0 | 0
| . ЗАПАСНЫЕ ЧАСТИ - |  |  |  | #NAME?
| . ТАРА И УПАКОВКА - |  |  |  | #NAME?
| . ТРАНСПОРТНЫЕ РАСХОДЫ - |  |  |  | #NAME?
| . КОМПЛЕКТАЦИЯ - |  |  |  | #NAME?
| . НАЦЕНКА СНАБА - |  |  |  | #NAME?
| . ЗАГОТОВИТЕЛЬНО-СКЛАДСКИЕ РАСХОДЫ - |  |  |  | #NAME?
| . ШЕФМОНТАЖ ПО ОБОРУДОВАНИЮ - |  |  |  | #NAME?
| . ШЕФМОНТАЖ - |  |  |  | #NAME?
| ВСЕГО, СТОИМОСТЬ ОБОРУДОВАНИЯ - |  |  |  | #NAME?
| СТОИМОСТЬ МОНТАЖНЫХ РАБОТ - |  |  |  | 1056.93 | 639.2 | 144.25 |  | #NAME? |  |  | 273.48 | 0
[7 empty] | 7.53 |  | #NAME?
. В ТОМ ЧИСЛЕ:
| . ОТКЛОНЕНИЕ ПО ЗАРАБОТНОЙ ПЛАТЕ - |  |  |  |  | 0
| . КОСВЕННЫЕ РАСХОДЫ - |  |  |  | 0
| . МАТЕРИАЛЬНЫЕ РЕСУРСЫ НЕ УЧТЕННЫЕ В РАСЦЕНКАХ - |  |  |  | #NAME?
| . СТОИМОСТЬ ВОЗВРАЩАЕМЫХ МАТЕРИАЛОВ - |  |  |  | 0
| . НАКЛАДНЫЕ РАСХОДЫ - (%=100 - по стр. 1-6, 8-14; %=97 - по стр. 7; %=84 - по стр. 15) |  |  |  | 640.65
| . СМЕТНАЯ ПРИБЫЛЬ - (%=65 - по стр. 1-14; %=60 - по стр. 15) |  |  |  | 418.85
| . ШЕФМОНТАЖ - |  |  |  | #NAME?
| ВСЕГО, СТОИМОСТЬ МОНТАЖНЫХ РАБОТ - |  |  |  | 2116.43
| СТОИМОСТЬ ОБЩЕСТРОИТЕЛЬНЫХ РАБОТ - |  |  |  | #NAME? | 0 | 0 |  | #NAME? |  |  | 14519.38 | 0
. В ТОМ ЧИСЛЕ:
| . МАТЕРИАЛОВ - |  |  |  | #NAME?
| . СТОИМОСТЬ ВОЗВРАЩАЕМЫХ МАТЕРИАЛОВ - |  |  |  | 0
| . НАКЛАДНЫЕ РАСХОДЫ - |  |  |  | 0
| . СМЕТНАЯ ПРИБЫЛЬ - |  |  |  | 0
| ВСЕГО, СТОИМОСТЬ ОБЩЕСТРОИТЕЛЬНЫХ РАБОТ - |  |  |  | #NAME?
| СТОИМОСТЬ МЕТАЛЛОМОНТАЖНЫХ РАБОТ - |  |  |  | 0 | 0 | 0 |  | 0 |  |  | 0 | 0
| . СТОИМОСТЬ ВОЗВРАЩАЕМЫХ МАТЕРИАЛОВ - |  |  |  | 0
| . НАКЛАДНЫЕ РАСХОДЫ - |  |  |  | 0
| . СМЕТНАЯ ПРИБЫЛЬ - |  |  |  | 0
| ВСЕГО, СТОИМОСТЬ МЕТАЛЛОМОНТАЖНЫХ РАБОТ - |  |  |  | 0
| СТОИМОСТЬ САНТЕХНИЧЕСКИХ РАБОТ - |  |  |  | 0 | 0 | 0 |  | 0 |  |  | 0 | 0
. В ТОМ ЧИСЛЕ:
| . СДАЧА И ИСПЫТАНИЕ - |  |  |  | 0 | 0 | 0 |  | 0 |  |  | 0 | 0
| . СТОИМОСТЬ ВОЗВРАЩАЕМЫХ МАТЕРИАЛОВ - |  |  |  | 0
| . НАКЛАДНЫЕ РАСХОДЫ - |  |  |  | 0
| . СМЕТНАЯ ПРИБЫЛЬ - |  |  |  | 0
| . ШЕФМОНТАЖ - |  |  |  | #NAME?
| ВСЕГО, СТОИМОСТЬ САНТЕХНИЧЕСКИХ РАБОТ - |  |  |  | 0
| СТОИМОСТЬ БУРО-ВЗРЫВНЫХ РАБОТ - |  |  |  | 0 | 0 | 0 |  | 0 |  |  | 0 | 0
| . СТОИМОСТЬ ВОЗВРАЩАЕМЫХ МАТЕРИАЛОВ - |  |  |  | 0
| . НАКЛАДНЫЕ РАСХОДЫ - |  |  |  | 0
| . СМЕТНАЯ ПРИБЫЛЬ - |  |  |  | 0
| ВСЕГО, СТОИМОСТЬ БУРО-ВЗРЫВНЫХ РАБОТ - |  |  |  | 0
| СТОИМОСТЬ ГОРНОПРОХОДЧЕСКИХ РАБОТ - |  |  |  | 0 | 0 | 0 |  | 0 |  |  | 0 | 0
| . СТОИМОСТЬ ВОЗВРАЩАЕМЫХ МАТЕРИАЛОВ - |  |  |  | 0
| . НАКЛАДНЫЕ РАСХОДЫ - |  |  |  | 0
| . СМЕТНАЯ ПРИБЫЛЬ - |  |  |  | 0
| ВСЕГО, СТОИМОСТЬ ГОРНОПРОХОДЧЕСКИХ РАБОТ - |  |  |  | 0
| СТОИМОСТЬ РЕСТАВРАЦИОННЫХ РАБОТ - |  |  |  | 0 | 0 | 0 |  | 0 |  |  | 0 | 0
. В ТОМ ЧИСЛЕ:
| . МАТЕРИАЛОВ - |  |  |  | #NAME?
| . СТОИМОСТЬ ВОЗВРАЩАЕМЫХ МАТЕРИАЛОВ - |  |  |  | 0
| . НАКЛАДНЫЕ РАСХОДЫ - |  |  |  | 0
| . СМЕТНАЯ ПРИБЫЛЬ - |  |  |  | 0
| ВСЕГО, СТОИМОСТЬ РЕСТАВРАЦИОННЫХ РАБОТ - |  |  |  | 0
| СТОИМОСТЬ ПЕРЕВОЗКИ ГРУЗОВ - |  |  |  | 0 | 0 | 0 |  | 0 |  |  | 0 | 0
| . В Т.Ч. НАКЛАДНЫЕ РАСХОДЫ - |  |  |  | 0
| . В Т.Ч. СМЕТНАЯ ПРИБЫЛЬ - |  |  |  | 0
| . НАКЛАДНЫЕ РАСХОДЫ - |  |  |  | 0
| . СМЕТНАЯ ПРИБЫЛЬ - |  |  |  | 0
| ВСЕГО, СТОИМОСТЬ ПЕРЕВОЗКИ ГРУЗОВ - |  |  |  | 0
| ОБОРУДОВАНИЕ - |  |  |  | #NAME?
| СТОИМОСТЬ ПУСКОНАЛАДОЧНЫХ РАБОТ - |  |  |  | 3719.3 | 3719.3 | 0 |  | #NAME? |  |  | 0 | 0
| . НАКЛАДНЫЕ РАСХОДЫ - (%=68 - по стр. 16-20) |  |  |  | 2529.12
| . СМЕТНАЯ ПРИБЫЛЬ - (%=40 - по стр. 16-20) |  |  |  | 1487.72
| ВСЕГО, СТОИМОСТЬ ПУСКОНАЛАДОЧНЫХ РАБОТ - |  |  |  | 7736.14
| СТОИМОСТЬ ПРОЧИХ РАБОТ (с НР и СП) - |  |  |  | 0 | 0 | 0 |  | 0 |  |  | 0 | 0
| . СТОИМОСТЬ ВОЗВРАЩАЕМЫХ МАТЕРИАЛОВ - |  |  |  | 0
| . НАКЛАДНЫЕ РАСХОДЫ - |  |  |  | 0
| . СМЕТНАЯ ПРИБЫЛЬ - |  |  |  | 0
| ВСЕГО, СТОИМОСТЬ ПРОЧИХ РАБОТ (с НР и СП) - |  |  |  | 0
| ВСЕГО, СТОИМОСТЬ ПРОЧИХ РАБОТ (без НР и СП) - |  |  |  | 0 | 0 | 0 |  | 0 |  |  | 0 | 0
| . СТОИМОСТЬ ВОЗВРАЩАЕМЫХ МАТЕРИАЛОВ - |  |  |  | 0
| . ВСЕГО ПО СМЕТЕ |  |  |  | #NAME? | 0 | 0 |  | 0 |  |  | 0 | 0
| ВСЕГО СТОИМОСТЬ ВОЗВРАЩАЕМЫХ МАТЕРИАЛОВ - |  |  |  | 0
| ВСЕГО НАКЛАДНЫЕ РАСХОДЫ |  |  |  | 3169.77
| ВСЕГО СМЕТНАЯ ПРИБЫЛЬ |  |  |  | 1906.57
| в т.ч. Вспомогательные материалы от стоимости материалов |  |  |  | 0 | [6 empty] | 0
| в т.ч. Вспомогательные материалы от ОЗП |  |  |  | 12.77 | [6 empty] | 12.77
| Оплата основных рабочих |  |  |  | 4358.5
| Оплата механизаторов |  |  |  | 7.53
| Сметная заработная плата |  |  |  | 4366.03
| Трудозатраты осн. рабочих | [7 empty] | #NAME?
| Трудозатраты механизаторов | [7 empty] | #NAME?
| Нормативная трудоемкость | [7 empty] | #NAME?
| Составил: | начальник ОКС Е.Г. Пирковская
(должность, подпись, Ф.И.О)
| Проверил: | начальник управления капитального строительства Э.Б.Михневич
(должность, подпись, Ф.И.О)

## Базовые цены за единицу без нач
| C1 | C2 | C3 | C4 | C5 | C6 | VOZVR | C8 | C9 | C10 | C11 | C12 | NAKL | PLAN | NAKL_ZPR | NAKL_ZPM | PLAN_ZPR | PLAN_ZPM | RN11 | RN12 | RN13 | OBORUD_VSPOMOG | NAKL_PN | NAKL_VX | PLAN_PN | PLAN_VX | VTCH_PN | VTCH_VX | MR_BY_ZPR_VSPOMOG | NAKL_INC | PLAN_INC | RN14 | RN15 | RN16
N = < 13 * 1 * 3 >
Шкафы УСПД
1. | 652.71 | 431.07 | 23.2 | 0.29 | 198.44 | 0 | 0 | 38.8 | 0 | 0.02 | 0 | 0 | 431.36 | 280.384 | 431.07 | 0.29 | 280.1955 | 0.1885 | 0 | 0 | 0 | 0 | 0 | 0 | 0 | 0 | 0 | 0 | 8.62 |  |  | 0 | 0 | 0
2. | 10.56 | 7.78 | 2.23 | 0.14 | 0.55 | 0 | 0 | 0.7 | 0 | 0.01 | 0 | 0 | 7.92 | 5.148 | 7.78 | 0.14 | 5.057 | 0.091 | 0 | 0 | 0 | 0 | 0 | 0 | 0 | 0 | 0 | 0 | 0.16 |  |  | 0 | 0 | 0
3. | 84.88 | 26.33 | 54.98 | 3.38 | 3.57 | 0 | 0 | 2.37 | 0 | 0.29 | 0 | 0 | 29.71 | 19.3115 | 26.33 | 3.38 | 17.1145 | 2.197 | 0 | 0 | 0 | 0 | 0 | 0 | 0 | 0 | 0 | 0 | 0.53 |  |  | 0 | 0 | 0
4. | 46.5 | 26.2 | 12.07 | 0.83 | 8.23 | 0 | 0 | 2.43 | 0 | 0.06 | 0 | 0 | 27.03 | 17.5695 | 26.2 | 0.83 | 17.03 | 0.5395 | 0 | 0 | 0 | 0 | 0 | 0 | 0 | 0 | 0 | 0 | 0.52 |  |  | 0 | 0 | 0
5. | 41.11 | 16.63 | 1.41 | 0 | 23.07 | 0 | 0 | 1.56 | 0 | 0 | 0 | 0 | 16.63 | 10.8095 | 16.63 | 0 | 10.8095 | 0 | 0 | 0 | 0 | 0 | 0 | 0 | 0 | 0 | 0 | 0 | 0.33 |  |  | 0 | 0 | 0
6. | 735.51 | 652.49 | 17.86 | 1.16 | 65.16 | 0 | 0 | 58.73 | 0 | 0.08 | 0 | 0 | 653.65 | 424.8725 | 652.49 | 1.16 | 424.1185 | 0.754 | 0 | 0 | 0 | 0 | 0 | 0 | 0 | 0 | 0 | 0 | 13.05 |  |  | 0 | 0 | 0
7. | 46.48 | 38.24 | 0 | 0 | 8.24 | 0 | 0 | 4 | 0 | 0 | 0 | 0 | 37.0928 | 24.856 | 37.0928 | 0 | 24.856 | 0 | 0 | 0 | 0 | 0 | 0 | 0 | 0 | 0 | 0 | 0 | 0.76 |  |  | 0 | 0 | 0
8. | 12.88 | 12.44 | 0 | 0 | 0.44 | 0 | 0 | 1.12 | 0 | 0 | 0 | 0 | 12.44 | 8.086 | 12.44 | 0 | 8.086 | 0 | 0 | 0 | 0 | 0 | 0 | 0 | 0 | 0 | 0 | 0 | 0.25 |  |  | 0 | 0 | 0
9. | 30.66 | 12.18 | 17.86 | 1.16 | 0.62 | 0 | 0 | 1.13 | 0 | 0.08 | 0 | 0 | 13.34 | 8.671 | 12.18 | 1.16 | 7.917 | 0.754 | 0 | 0 | 0 | 0 | 0 | 0 | 0 | 0 | 0 | 0 | 0.24 |  |  | 0 | 0 | 0
10. | 12.88 | 12.44 | 0 | 0 | 0.44 | 0 | 0 | 1.12 | 0 | 0 | 0 | 0 | 12.44 | 8.086 | 12.44 | 0 | 8.086 | 0 | 0 | 0 | 0 | 0 | 0 | 0 | 0 | 0 | 0 | 0 | 0.25 |  |  | 0 | 0 | 0
11. | 560.02 | 338.97 | 30.89 | 0.43 | 190.16 | 0 | 0 | 32.16 | 0 | 0.03 | 0 | 0 | 339.4 | 220.61 | 338.97 | 0.43 | 220.3305 | 0.2795 | 0 | 0 | 0 | 0 | 0 | 0 | 0 | 0 | 0 | 0 | 6.78 |  |  | 0 | 0 | 0
12. | 12.88 | 12.44 | 0 | 0 | 0.44 | 0 | 0 | 1.12 | 0 | 0 | 0 | 0 | 12.44 | 8.086 | 12.44 | 0 | 8.086 | 0 | 0 | 0 | 0 | 0 | 0 | 0 | 0 | 0 | 0 | 0 | 0.25 |  |  | 0 | 0 | 0
13. | 244.7 | 156.41 | 71.16 | 0 | 17.13 | 0 | 0 | 15.2 | 0 | 0 | 0 | 0 | 156.41 | 101.6665 | 156.41 | 0 | 101.6665 | 0 | 0 | 0 | 0 | 0 | 0 | 0 | 0 | 0 | 0 | 0 | 3.13 |  |  | 0 | 0 | 0
14. | 145.71 | 94.44 | 13.39 | 0.87 | 37.88 | 0 | 0 | 8.96 | 0 | 0.06 | 0 | 0 | 95.31 | 61.9515 | 94.44 | 0.87 | 61.386 | 0.5655 | 0 | 0 | 0 | 0 | 0 | 0 | 0 | 0 | 0 | 0 | 1.89 |  |  | 0 | 0 | 0
15. | 164.35 | 154.13 | 0 | 0 | 10.22 | 0 | 0 | 12.4 | 0 | 0 | 0 | 0 | 129.4692 | 92.478 | 129.4692 | 0 | 92.478 | 0 | 0 | 0 | 0 | 0 | 0 | 0 | 0 | 0 | 0 | 0 | 3.08 |  |  | 0 | 0 | 0
16. | 186.04 | 186.04 | 0 | 0 | 0 | 0 | 0 | 12.96 | 0 | 0 | 0 | 0 | 126.5072 | 74.416 | 126.5072 | 0 | 74.416 | 0 | 0 | 0 | 0 | 0 | 0 | 0 | 0 | 0 | 0 | 0 | 0 |  |  | 0 | 0 | 0
17. | 17.51 | 17.51 | 0 | 0 | 0 | 0 | 0 | 1.22 | 0 | 0 | 0 | 0 | 11.9068 | 7.004 | 11.9068 | 0 | 7.004 | 0 | 0 | 0 | 0 | 0 | 0 | 0 | 0 | 0 | 0 | 0 | 0 |  |  | 0 | 0 | 0
18. | 4.59 | 4.59 | 0 | 0 | 0 | 0 | 0 | 0.32 | 0 | 0 | 0 | 0 | 3.1212 | 1.836 | 3.1212 | 0 | 1.836 | 0 | 0 | 0 | 0 | 0 | 0 | 0 | 0 | 0 | 0 | 0 | 0 |  |  | 0 | 0 | 0
19. | 3651.5 | 3651.5 | 0 | 0 | 0 | 0 | 0 | 200 | 0 | 0 | 0 | 0 | 2483.02 | 1460.6 | 2483.02 | 0 | 1460.6 | 0 | 0 | 0 | 0 | 0 | 0 | 0 | 0 | 0 | 0 | 0 | 0 |  |  | 0 | 0 | 0
20. | 43.84 | 43.84 | 0 | 0 | 0 | 0 | 0 | 2.49 | 0 | 0 | 0 | 0 | 29.8112 | 17.536 | 29.8112 | 0 | 17.536 | 0 | 0 | 0 | 0 | 0 | 0 | 0 | 0 | 0 | 0 | 0 | 0 |  |  | 0 | 0 | 0
21. | 2627.1 | 0 | 0 | 0 | 2627.1 | 0 | 0 | 0 | 0 | 0 | 0 | 0 | 0 | 0 | 0 | 0 | 0 | 0 | 0 | 0 | 0 | 0 | 0 | 0 | 0 | 0 | 0 | 0 | 0 |  |  | 0 | 0 | 0
22. | 10658.62 | 0 | 0 | 0 | 10658.618 | 0 | 0 | 0 | 0 | 0 | 0 | 0 | 0 | 0 | 0 | 0 | 0 | 0 | 0 | 0 | 0 | 0 | 0 | 0 | 0 | 0 | 0 | 0 | 0 |  |  | 0 | 0 | 0
24. | 286.52 | 0 | 0 | 0 | 286.516 | 0 | 0 | 0 | 0 | 0 | 0 | 0 | 0 | 0 | 0 | 0 | 0 | 0 | 0 | 0 | 0 | 0 | 0 | 0 | 0 | 0 | 0 | 0 | 0 |  |  | 0 | 0 | 0
25. | 8.46 | 0 | 0 | 0 | 8.462 | 0 | 0 | 0 | 0 | 0 | 0 | 0 | 0 | 0 | 0 | 0 | 0 | 0 | 0 | 0 | 0 | 0 | 0 | 0 | 0 | 0 | 0 | 0 | 0 |  |  | 0 | 0 | 0
26. | 16.92 | 0 | 0 | 0 | 16.924 | 0 | 0 | 0 | 0 | 0 | 0 | 0 | 0 | 0 | 0 | 0 | 0 | 0 | 0 | 0 | 0 | 0 | 0 | 0 | 0 | 0 | 0 | 0 | 0 |  |  | 0 | 0 | 0
27. | 60.45 | 0 | 0 | 0 | 60.446 | 0 | 0 | 0 | 0 | 0 | 0 | 0 | 0 | 0 | 0 | 0 | 0 | 0 | 0 | 0 | 0 | 0 | 0 | 0 | 0 | 0 | 0 | 0 | 0 |  |  | 0 | 0 | 0
28. | 16.92 | 0 | 0 | 0 | 16.924 | 0 | 0 | 0 | 0 | 0 | 0 | 0 | 0 | 0 | 0 | 0 | 0 | 0 | 0 | 0 | 0 | 0 | 0 | 0 | 0 | 0 | 0 | 0 | 0 |  |  | 0 | 0 | 0
29. | 25.39 | 0 | 0 | 0 | 25.388 | 0 | 0 | 0 | 0 | 0 | 0 | 0 | 0 | 0 | 0 | 0 | 0 | 0 | 0 | 0 | 0 | 0 | 0 | 0 | 0 | 0 | 0 | 0 | 0 |  |  | 0 | 0 | 0
30. | 6.41 | 0 | 0 | 0 | 6.408 | 0 | 0 | 0 | 0 | 0 | 0 | 0 | 0 | 0 | 0 | 0 | 0 | 0 | 0 | 0 | 0 | 0 | 0 | 0 | 0 | 0 | 0 | 0 | 0 |  |  | 0 | 0 | 0
31. | 120.89 | 0 | 0 | 0 | 120.893 | 0 | 0 | 0 | 0 | 0 | 0 | 0 | 0 | 0 | 0 | 0 | 0 | 0 | 0 | 0 | 0 | 0 | 0 | 0 | 0 | 0 | 0 | 0 | 0 |  |  | 0 | 0 | 0
32. | 0.12 | 0 | 0 | 0 | 0.117 | 0 | 0 | 0 | 0 | 0 | 0 | 0 | 0 | 0 | 0 | 0 | 0 | 0 | 0 | 0 | 0 | 0 | 0 | 0 | 0 | 0 | 0 | 0 | 0 |  |  | 0 | 0 | 0
33. | 1 | 0 | 0 | 0 | 1.004 | 0 | 0 | 0 | 0 | 0 | 0 | 0 | 0 | 0 | 0 | 0 | 0 | 0 | 0 | 0 | 0 | 0 | 0 | 0 | 0 | 0 | 0 | 0 | 0 |  |  | 0 | 0 | 0
34. | 2.81 | 0 | 0 | 0 | 2.812 | 0 | 0 | 0 | 0 | 0 | 0 | 0 | 0 | 0 | 0 | 0 | 0 | 0 | 0 | 0 | 0 | 0 | 0 | 0 | 0 | 0 | 0 | 0 | 0 |  |  | 0 | 0 | 0
35. | 1.26 | 0 | 0 | 0 | 1.262 | 0 | 0 | 0 | 0 | 0 | 0 | 0 | 0 | 0 | 0 | 0 | 0 | 0 | 0 | 0 | 0 | 0 | 0 | 0 | 0 | 0 | 0 | 0 | 0 |  |  | 0 | 0 | 0
36. | 13.78 | 0 | 0 | 0 | 13.777 | 0 | 0 | 0 | 0 | 0 | 0 | 0 | 0 | 0 | 0 | 0 | 0 | 0 | 0 | 0 | 0 | 0 | 0 | 0 | 0 | 0 | 0 | 0 | 0 |  |  | 0 | 0 | 0
37. | 126.94 | 0 | 0 | 0 | 126.937 | 0 | 0 | 0 | 0 | 0 | 0 | 0 | 0 | 0 | 0 | 0 | 0 | 0 | 0 | 0 | 0 | 0 | 0 | 0 | 0 | 0 | 0 | 0 | 0 |  |  | 0 | 0 | 0
38. | 0.6 | 0 | 0 | 0 | 0.602 | 0 | 0 | 0 | 0 | 0 | 0 | 0 | 0 | 0 | 0 | 0 | 0 | 0 | 0 | 0 | 0 | 0 | 0 | 0 | 0 | 0 | 0 | 0 | 0 |  |  | 0 | 0 | 0

## Базовые цены за единицу
| C1 | C2 | C3 | C4 | C5 | C6 | VOZVR | C8 | C9 | C10 | C11 | C12 | NAKL | PLAN | NAKL_ZPR | NAKL_ZPM | PLAN_ZPR | PLAN_ZPM | RN11 | RN12 | RN13 | OBORUD_VSPOMOG | NAKL_PN | NAKL_VX | PLAN_PN | PLAN_VX | VTCH_PN | VTCH_VX | MR_BY_ZPR_VSPOMOG | NAKL_INC | PLAN_INC | RN14 | RN15 | RN16
N = < 13 * 1 * 3 >
Шкафы УСПД
1. | 652.71 | 431.07 | 23.2 | 0.29 | 198.44 | 0 | 0 | 38.8 | 0 | 0.02 | 0 | 0 | 431.36 | 280.384 | 431.07 | 0.29 | 280.1955 | 0.1885 | 0 | 0 | 0 | 0 | 0 | 0 | 0 | 0 | 0 | 0 | 8.62 |  |  | 0 | 0 | 0
2. | 10.56 | 7.78 | 2.23 | 0.14 | 0.55 | 0 | 0 | 0.7 | 0 | 0.01 | 0 | 0 | 7.92 | 5.148 | 7.78 | 0.14 | 5.057 | 0.091 | 0 | 0 | 0 | 0 | 0 | 0 | 0 | 0 | 0 | 0 | 0.16 |  |  | 0 | 0 | 0
3. | 84.88 | 26.33 | 54.98 | 3.38 | 3.57 | 0 | 0 | 2.37 | 0 | 0.29 | 0 | 0 | 29.71 | 19.3115 | 26.33 | 3.38 | 17.1145 | 2.197 | 0 | 0 | 0 | 0 | 0 | 0 | 0 | 0 | 0 | 0 | 0.53 |  |  | 0 | 0 | 0
4. | 46.5 | 26.2 | 12.07 | 0.83 | 8.23 | 0 | 0 | 2.43 | 0 | 0.06 | 0 | 0 | 27.03 | 17.5695 | 26.2 | 0.83 | 17.03 | 0.5395 | 0 | 0 | 0 | 0 | 0 | 0 | 0 | 0 | 0 | 0 | 0.52 |  |  | 0 | 0 | 0
5. | 41.11 | 16.63 | 1.41 | 0 | 23.07 | 0 | 0 | 1.56 | 0 | 0 | 0 | 0 | 16.63 | 10.8095 | 16.63 | 0 | 10.8095 | 0 | 0 | 0 | 0 | 0 | 0 | 0 | 0 | 0 | 0 | 0 | 0.33 |  |  | 0 | 0 | 0
6. | 735.51 | 652.49 | 17.86 | 1.16 | 65.16 | 0 | 0 | 58.73 | 0 | 0.08 | 0 | 0 | 653.65 | 424.8725 | 652.49 | 1.16 | 424.1185 | 0.754 | 0 | 0 | 0 | 0 | 0 | 0 | 0 | 0 | 0 | 0 | 13.05 |  |  | 0 | 0 | 0
7. | 46.48 | 38.24 | 0 | 0 | 8.24 | 0 | 0 | 4 | 0 | 0 | 0 | 0 | 37.0928 | 24.856 | 37.0928 | 0 | 24.856 | 0 | 0 | 0 | 0 | 0 | 0 | 0 | 0 | 0 | 0 | 0 | 0.76 |  |  | 0 | 0 | 0
8. | 12.88 | 12.44 | 0 | 0 | 0.44 | 0 | 0 | 1.12 | 0 | 0 | 0 | 0 | 12.44 | 8.086 | 12.44 | 0 | 8.086 | 0 | 0 | 0 | 0 | 0 | 0 | 0 | 0 | 0 | 0 | 0 | 0.25 |  |  | 0 | 0 | 0
9. | 30.66 | 12.18 | 17.86 | 1.16 | 0.62 | 0 | 0 | 1.13 | 0 | 0.08 | 0 | 0 | 13.34 | 8.671 | 12.18 | 1.16 | 7.917 | 0.754 | 0 | 0 | 0 | 0 | 0 | 0 | 0 | 0 | 0 | 0 | 0.24 |  |  | 0 | 0 | 0
10. | 12.88 | 12.44 | 0 | 0 | 0.44 | 0 | 0 | 1.12 | 0 | 0 | 0 | 0 | 12.44 | 8.086 | 12.44 | 0 | 8.086 | 0 | 0 | 0 | 0 | 0 | 0 | 0 | 0 | 0 | 0 | 0 | 0.25 |  |  | 0 | 0 | 0
11. | 560.02 | 338.97 | 30.89 | 0.43 | 190.16 | 0 | 0 | 32.16 | 0 | 0.03 | 0 | 0 | 339.4 | 220.61 | 338.97 | 0.43 | 220.3305 | 0.2795 | 0 | 0 | 0 | 0 | 0 | 0 | 0 | 0 | 0 | 0 | 6.78 |  |  | 0 | 0 | 0
12. | 12.88 | 12.44 | 0 | 0 | 0.44 | 0 | 0 | 1.12 | 0 | 0 | 0 | 0 | 12.44 | 8.086 | 12.44 | 0 | 8.086 | 0 | 0 | 0 | 0 | 0 | 0 | 0 | 0 | 0 | 0 | 0 | 0.25 |  |  | 0 | 0 | 0
13. | 244.7 | 156.41 | 71.16 | 0 | 17.13 | 0 | 0 | 15.2 | 0 | 0 | 0 | 0 | 156.41 | 101.6665 | 156.41 | 0 | 101.6665 | 0 | 0 | 0 | 0 | 0 | 0 | 0 | 0 | 0 | 0 | 0 | 3.13 |  |  | 0 | 0 | 0
14. | 145.71 | 94.44 | 13.39 | 0.87 | 37.88 | 0 | 0 | 8.96 | 0 | 0.06 | 0 | 0 | 95.31 | 61.9515 | 94.44 | 0.87 | 61.386 | 0.5655 | 0 | 0 | 0 | 0 | 0 | 0 | 0 | 0 | 0 | 0 | 1.89 |  |  | 0 | 0 | 0
15. | 164.35 | 154.13 | 0 | 0 | 10.22 | 0 | 0 | 12.4 | 0 | 0 | 0 | 0 | 129.4692 | 92.478 | 129.4692 | 0 | 92.478 | 0 | 0 | 0 | 0 | 0 | 0 | 0 | 0 | 0 | 0 | 0 | 3.08 |  |  | 0 | 0 | 0
Раздел 1. Пусконаладочные работы
16. | 186.04 | 186.04 | 0 | 0 | 0 | 0 | 0 | 12.96 | 0 | 0 | 0 | 0 | 126.5072 | 74.416 | 126.5072 | 0 | 74.416 | 0 | 0 | 0 | 0 | 0 | 0 | 0 | 0 | 0 | 0 | 0 | 0 |  |  | 0 | 0 | 0
17. | 17.51 | 17.51 | 0 | 0 | 0 | 0 | 0 | 1.22 | 0 | 0 | 0 | 0 | 11.9068 | 7.004 | 11.9068 | 0 | 7.004 | 0 | 0 | 0 | 0 | 0 | 0 | 0 | 0 | 0 | 0 | 0 | 0 |  |  | 0 | 0 | 0
18. | 4.59 | 4.59 | 0 | 0 | 0 | 0 | 0 | 0.32 | 0 | 0 | 0 | 0 | 3.1212 | 1.836 | 3.1212 | 0 | 1.836 | 0 | 0 | 0 | 0 | 0 | 0 | 0 | 0 | 0 | 0 | 0 | 0 |  |  | 0 | 0 | 0
19. | 3651.5 | 3651.5 | 0 | 0 | 0 | 0 | 0 | 200 | 0 | 0 | 0 | 0 | 2483.02 | 1460.6 | 2483.02 | 0 | 1460.6 | 0 | 0 | 0 | 0 | 0 | 0 | 0 | 0 | 0 | 0 | 0 | 0 |  |  | 0 | 0 | 0
20. | 43.84 | 43.84 | 0 | 0 | 0 | 0 | 0 | 2.49 | 0 | 0 | 0 | 0 | 29.8112 | 17.536 | 29.8112 | 0 | 17.536 | 0 | 0 | 0 | 0 | 0 | 0 | 0 | 0 | 0 | 0 | 0 | 0 |  |  | 0 | 0 | 0
Раздел 2. Оборудование
21. | 2647.68 | 0 | 0 | 0 | 2647.68 | 0 | 0 | 0 | 0 | 0 | 0 | 0 | 0 | 0 | 0 | 0 | 0 | 0 | 0 | 0 | 0 | 0 | 0 | 0 | 0 | 0 | 0 | 0 | 0 |  |  | 0 | 0 | 0
22. | 10658.62 | 0 | 0 | 0 | 10658.62 | 0 | 0 | 0 | 0 | 0 | 0 | 0 | 0 | 0 | 0 | 0 | 0 | 0 | 0 | 0 | 0 | 0 | 0 | 0 | 0 | 0 | 0 | 0 | 0 |  |  | 0 | 0 | 0
Раздел 3. Материалы не учтенные ценником
24. | 286.52 | 0 | 0 | 0 | 286.52 | 0 | 0 | 0 | 0 | 0 | 0 | 0 | 0 | 0 | 0 | 0 | 0 | 0 | 0 | 0 | 0 | 0 | 0 | 0 | 0 | 0 | 0 | 0 | 0 |  |  | 0 | 0 | 0
25. | 8.46 | 0 | 0 | 0 | 8.46 | 0 | 0 | 0 | 0 | 0 | 0 | 0 | 0 | 0 | 0 | 0 | 0 | 0 | 0 | 0 | 0 | 0 | 0 | 0 | 0 | 0 | 0 | 0 | 0 |  |  | 0 | 0 | 0
26. | 16.92 | 0 | 0 | 0 | 16.92 | 0 | 0 | 0 | 0 | 0 | 0 | 0 | 0 | 0 | 0 | 0 | 0 | 0 | 0 | 0 | 0 | 0 | 0 | 0 | 0 | 0 | 0 | 0 | 0 |  |  | 0 | 0 | 0
27. | 60.45 | 0 | 0 | 0 | 60.45 | 0 | 0 | 0 | 0 | 0 | 0 | 0 | 0 | 0 | 0 | 0 | 0 | 0 | 0 | 0 | 0 | 0 | 0 | 0 | 0 | 0 | 0 | 0 | 0 |  |  | 0 | 0 | 0
28. | 16.92 | 0 | 0 | 0 | 16.92 | 0 | 0 | 0 | 0 | 0 | 0 | 0 | 0 | 0 | 0 | 0 | 0 | 0 | 0 | 0 | 0 | 0 | 0 | 0 | 0 | 0 | 0 | 0 | 0 |  |  | 0 | 0 | 0
29. | 25.39 | 0 | 0 | 0 | 25.39 | 0 | 0 | 0 | 0 | 0 | 0 | 0 | 0 | 0 | 0 | 0 | 0 | 0 | 0 | 0 | 0 | 0 | 0 | 0 | 0 | 0 | 0 | 0 | 0 |  |  | 0 | 0 | 0
30. | 6.41 | 0 | 0 | 0 | 6.41 | 0 | 0 | 0 | 0 | 0 | 0 | 0 | 0 | 0 | 0 | 0 | 0 | 0 | 0 | 0 | 0 | 0 | 0 | 0 | 0 | 0 | 0 | 0 | 0 |  |  | 0 | 0 | 0
31. | 120.89 | 0 | 0 | 0 | 120.89 | 0 | 0 | 0 | 0 | 0 | 0 | 0 | 0 | 0 | 0 | 0 | 0 | 0 | 0 | 0 | 0 | 0 | 0 | 0 | 0 | 0 | 0 | 0 | 0 |  |  | 0 | 0 | 0
32. | 0.12 | 0 | 0 | 0 | 0.12 | 0 | 0 | 0 | 0 | 0 | 0 | 0 | 0 | 0 | 0 | 0 | 0 | 0 | 0 | 0 | 0 | 0 | 0 | 0 | 0 | 0 | 0 | 0 | 0 |  |  | 0 | 0 | 0
33. | 1 | 0 | 0 | 0 | 1 | 0 | 0 | 0 | 0 | 0 | 0 | 0 | 0 | 0 | 0 | 0 | 0 | 0 | 0 | 0 | 0 | 0 | 0 | 0 | 0 | 0 | 0 | 0 | 0 |  |  | 0 | 0 | 0
34. | 2.81 | 0 | 0 | 0 | 2.81 | 0 | 0 | 0 | 0 | 0 | 0 | 0 | 0 | 0 | 0 | 0 | 0 | 0 | 0 | 0 | 0 | 0 | 0 | 0 | 0 | 0 | 0 | 0 | 0 |  |  | 0 | 0 | 0
35. | 1.26 | 0 | 0 | 0 | 1.26 | 0 | 0 | 0 | 0 | 0 | 0 | 0 | 0 | 0 | 0 | 0 | 0 | 0 | 0 | 0 | 0 | 0 | 0 | 0 | 0 | 0 | 0 | 0 | 0 |  |  | 0 | 0 | 0
36. | 13.78 | 0 | 0 | 0 | 13.78 | 0 | 0 | 0 | 0 | 0 | 0 | 0 | 0 | 0 | 0 | 0 | 0 | 0 | 0 | 0 | 0 | 0 | 0 | 0 | 0 | 0 | 0 | 0 | 0 |  |  | 0 | 0 | 0
37. | 126.94 | 0 | 0 | 0 | 126.94 | 0 | 0 | 0 | 0 | 0 | 0 | 0 | 0 | 0 | 0 | 0 | 0 | 0 | 0 | 0 | 0 | 0 | 0 | 0 | 0 | 0 | 0 | 0 | 0 |  |  | 0 | 0 | 0
38. | 0.6 | 0 | 0 | 0 | 0.6 | 0 | 0 | 0 | 0 | 0 | 0 | 0 | 0 | 0 | 0 | 0 | 0 | 0 | 0 | 0 | 0 | 0 | 0 | 0 | 0 | 0 | 0 | 0 | 0 |  |  | 0 | 0 | 0

## Базовые цены с учетом расхода
| C1 | C2 | C3 | C4 | C5 | C6 | VOZVR | C8 | C9 | C10 | C11 | C12 | NAKL | PLAN | NAKL_ZPR | NAKL_ZPM | PLAN_ZPR | PLAN_ZPM | RN11 | RN12 | RN13 | OBORUD_VSPOMOG | NAKL_PN | NAKL_VX | PLAN_PN | PLAN_VX | VTCH_PN | VTCH_VX | MR_BY_ZPR_VSPOMOG | NAKL_INC | PLAN_INC | RN14 | RN15 | RN16
N = < 13 * 1 * 3 >
Шкафы УСПД
1. | 391.62 | 258.64 | 13.92 | 0.17 | 119.06 | 0 | 0 | #NAME? | #NAME? | #NAME? | 0 | 0 | 258.81 | 168.23 | 258.64 | 0.17 | 168.12 | 0.11 | 0 | 0 | 0 | 0 | 0 | 0 | 0 | 0 | 0 | 0 | 5.17 |  |  | 0 | 0 | 0
2. | 10.56 | 7.78 | 2.23 | 0.14 | 0.55 | 0 | 0 | #NAME? | #NAME? | #NAME? | 0 | 0 | 7.92 | 5.15 | 7.78 | 0.14 | 5.06 | 0.09 | 0 | 0 | 0 | 0 | 0 | 0 | 0 | 0 | 0 | 0 | 0.16 |  |  | 0 | 0 | 0
3. | 84.88 | 26.33 | 54.98 | 3.38 | 3.57 | 0 | 0 | #NAME? | #NAME? | #NAME? | 0 | 0 | 29.71 | 19.31 | 26.33 | 3.38 | 17.11 | 2.2 | 0 | 0 | 0 | 0 | 0 | 0 | 0 | 0 | 0 | 0 | 0.53 |  |  | 0 | 0 | 0
4. | 139.5 | 78.6 | 36.21 | 2.49 | 24.69 | 0 | 0 | #NAME? | #NAME? | #NAME? | 0 | 0 | 81.09 | 52.71 | 78.6 | 2.49 | 51.09 | 1.62 | 0 | 0 | 0 | 0 | 0 | 0 | 0 | 0 | 0 | 0 | 1.56 |  |  | 0 | 0 | 0
5. | 123.33 | 49.89 | 4.23 | 0 | 69.21 | 0 | 0 | #NAME? | #NAME? | #NAME? | 0 | 0 | 49.89 | 32.43 | 49.89 | 0 | 32.43 | 0 | 0 | 0 | 0 | 0 | 0 | 0 | 0 | 0 | 0 | 0 | 0.99 |  |  | 0 | 0 | 0
6. | 7.35 | 6.52 | 0.18 | 0.01 | 0.65 | 0 | 0 | #NAME? | #NAME? | #NAME? | 0 | 0 | 6.53 | 4.24 | 6.52 | 0.01 | 4.24 | 0.01 | 0 | 0 | 0 | 0 | 0 | 0 | 0 | 0 | 0 | 0 | 0.13 |  |  | 0 | 0 | 0
7. | 46.48 | 38.24 | 0 | 0 | 8.24 | 0 | 0 | #NAME? | #NAME? | #NAME? | 0 | 0 | 37.09 | 24.86 | 37.09 | 0 | 24.86 | 0 | 0 | 0 | 0 | 0 | 0 | 0 | 0 | 0 | 0 | 0 | 0.76 |  |  | 0 | 0 | 0
8. | 12.88 | 12.44 | 0 | 0 | 0.44 | 0 | 0 | #NAME? | #NAME? | #NAME? | 0 | 0 | 12.44 | 8.09 | 12.44 | 0 | 8.09 | 0 | 0 | 0 | 0 | 0 | 0 | 0 | 0 | 0 | 0 | 0 | 0.25 |  |  | 0 | 0 | 0
9. | 30.66 | 12.18 | 17.86 | 1.16 | 0.62 | 0 | 0 | #NAME? | #NAME? | #NAME? | 0 | 0 | 13.34 | 8.67 | 12.18 | 1.16 | 7.92 | 0.75 | 0 | 0 | 0 | 0 | 0 | 0 | 0 | 0 | 0 | 0 | 0.24 |  |  | 0 | 0 | 0
10. | 12.88 | 12.44 | 0 | 0 | 0.44 | 0 | 0 | #NAME? | #NAME? | #NAME? | 0 | 0 | 12.44 | 8.09 | 12.44 | 0 | 8.09 | 0 | 0 | 0 | 0 | 0 | 0 | 0 | 0 | 0 | 0 | 0 | 0.25 |  |  | 0 | 0 | 0
11. | 112 | 67.79 | 6.18 | 0.09 | 38.03 | 0 | 0 | #NAME? | #NAME? | #NAME? | 0 | 0 | 67.88 | 44.12 | 67.79 | 0.09 | 44.07 | 0.06 | 0 | 0 | 0 | 0 | 0 | 0 | 0 | 0 | 0 | 0 | 1.36 |  |  | 0 | 0 | 0
12. | 12.88 | 12.44 | 0 | 0 | 0.44 | 0 | 0 | #NAME? | #NAME? | #NAME? | 0 | 0 | 12.44 | 8.09 | 12.44 | 0 | 8.09 | 0 | 0 | 0 | 0 | 0 | 0 | 0 | 0 | 0 | 0 | 0 | 0.25 |  |  | 0 | 0 | 0
13. | 24.47 | 15.64 | 7.12 | 0 | 1.71 | 0 | 0 | #NAME? | #NAME? | #NAME? | 0 | 0 | 15.64 | 10.17 | 15.64 | 0 | 10.17 | 0 | 0 | 0 | 0 | 0 | 0 | 0 | 0 | 0 | 0 | 0 | 0.31 |  |  | 0 | 0 | 0
14. | 14.57 | 9.44 | 1.34 | 0.09 | 3.79 | 0 | 0 | #NAME? | #NAME? | #NAME? | 0 | 0 | 9.53 | 6.19 | 9.44 | 0.09 | 6.14 | 0.06 | 0 | 0 | 0 | 0 | 0 | 0 | 0 | 0 | 0 | 0 | 0.19 |  |  | 0 | 0 | 0
15. | 32.87 | 30.83 | 0 | 0 | 2.04 | 0 | 0 | #NAME? | #NAME? | #NAME? | 0 | 0 | 25.9 | 18.5 | 25.89 | 0 | 18.5 | 0 | 0 | 0 | 0 | 0 | 0 | 0 | 0 | 0 | 0 | 0 | 0.62 |  |  | 0 | 0 | 0
Раздел 1. Пусконаладочные работы
16. | 1.86 | 1.86 | 0 | 0 | 0 | 0 | 0 | #NAME? | #NAME? | #NAME? | 0 | 0 | 1.26 | 0.74 | 1.27 | 0 | 0.74 | 0 | 0 | 0 | 0 | 0 | 1.26 | 0 | 0.74 | 0 | 1.86 | 0 | 0 |  |  | 0 | 0 | 0
17. | 17.51 | 17.51 | 0 | 0 | 0 | 0 | 0 | #NAME? | #NAME? | #NAME? | 0 | 0 | 11.91 | 7 | 11.91 | 0 | 7 | 0 | 0 | 0 | 0 | 0 | 11.91 | 0 | 7 | 0 | 17.51 | 0 | 0 |  |  | 0 | 0 | 0
18. | 4.59 | 4.59 | 0 | 0 | 0 | 0 | 0 | #NAME? | #NAME? | #NAME? | 0 | 0 | 3.12 | 1.84 | 3.12 | 0 | 1.84 | 0 | 0 | 0 | 0 | 0 | 3.12 | 0 | 1.84 | 0 | 4.59 | 0 | 0 |  |  | 0 | 0 | 0
19. | 3651.5 | 3651.5 | 0 | 0 | 0 | 0 | 0 | #NAME? | #NAME? | #NAME? | 0 | 0 | 2483.02 | 1460.6 | 2483.02 | 0 | 1460.6 | 0 | 0 | 0 | 0 | 0 | 2483.02 | 0 | 1460.6 | 0 | 3651.5 | 0 | 0 |  |  | 0 | 0 | 0
20. | 43.84 | 43.84 | 0 | 0 | 0 | 0 | 0 | #NAME? | #NAME? | #NAME? | 0 | 0 | 29.81 | 17.54 | 29.81 | 0 | 17.54 | 0 | 0 | 0 | 0 | 0 | 29.81 | 0 | 17.54 | 0 | 43.84 | 0 | 0 |  |  | 0 | 0 | 0
Раздел 2. Оборудование
21. | 2647.68 | 0 | 0 | 0 | 2647.68 | 0 | 0 | #NAME? | #NAME? | #NAME? | 0 | 0 | 0 | 0 | 0 | 0 | 0 | 0 | 0 | 0 | 0 | 0 | 0 | 0 | 0 | 0 | 0 | 0 | 0 |  |  | 0 | 0 | 0
22. | 10658.62 | 0 | 0 | 0 | 10658.62 | 0 | 0 | #NAME? | #NAME? | #NAME? | 0 | 0 | 0 | 0 | 0 | 0 | 0 | 0 | 0 | 0 | 0 | 0 | 0 | 0 | 0 | 0 | 0 | 0 | 0 |  |  | 0 | 0 | 0
Раздел 3. Материалы не учтенные ценником
24. | 286.52 | 0 | 0 | 0 | 286.52 | 0 | 0 | #NAME? | #NAME? | #NAME? | 0 | 0 | 0 | 0 | 0 | 0 | 0 | 0 | 0 | 0 | 0 | 0 | 0 | 0 | 0 | 0 | 0 | 0 | 0 |  |  | 0 | 0 | 0
25. | 8.46 | 0 | 0 | 0 | 8.46 | 0 | 0 | #NAME? | #NAME? | #NAME? | 0 | 0 | 0 | 0 | 0 | 0 | 0 | 0 | 0 | 0 | 0 | 0 | 0 | 0 | 0 | 0 | 0 | 0 | 0 |  |  | 0 | 0 | 0
26. | 16.92 | 0 | 0 | 0 | 16.92 | 0 | 0 | #NAME? | #NAME? | #NAME? | 0 | 0 | 0 | 0 | 0 | 0 | 0 | 0 | 0 | 0 | 0 | 0 | 0 | 0 | 0 | 0 | 0 | 0 | 0 |  |  | 0 | 0 | 0
27. | 60.45 | 0 | 0 | 0 | 60.45 | 0 | 0 | #NAME? | #NAME? | #NAME? | 0 | 0 | 0 | 0 | 0 | 0 | 0 | 0 | 0 | 0 | 0 | 0 | 0 | 0 | 0 | 0 | 0 | 0 | 0 |  |  | 0 | 0 | 0
28. | 16.92 | 0 | 0 | 0 | 16.92 | 0 | 0 | #NAME? | #NAME? | #NAME? | 0 | 0 | 0 | 0 | 0 | 0 | 0 | 0 | 0 | 0 | 0 | 0 | 0 | 0 | 0 | 0 | 0 | 0 | 0 |  |  | 0 | 0 | 0
29. | 25.39 | 0 | 0 | 0 | 25.39 | 0 | 0 | #NAME? | #NAME? | #NAME? | 0 | 0 | 0 | 0 | 0 | 0 | 0 | 0 | 0 | 0 | 0 | 0 | 0 | 0 | 0 | 0 | 0 | 0 | 0 |  |  | 0 | 0 | 0
30. | 6.41 | 0 | 0 | 0 | 6.41 | 0 | 0 | #NAME? | #NAME? | #NAME? | 0 | 0 | 0 | 0 | 0 | 0 | 0 | 0 | 0 | 0 | 0 | 0 | 0 | 0 | 0 | 0 | 0 | 0 | 0 |  |  | 0 | 0 | 0
31. | 120.89 | 0 | 0 | 0 | 120.89 | 0 | 0 | #NAME? | #NAME? | #NAME? | 0 | 0 | 0 | 0 | 0 | 0 | 0 | 0 | 0 | 0 | 0 | 0 | 0 | 0 | 0 | 0 | 0 | 0 | 0 |  |  | 0 | 0 | 0
32. | 1.2 | 0 | 0 | 0 | 1.2 | 0 | 0 | #NAME? | #NAME? | #NAME? | 0 | 0 | 0 | 0 | 0 | 0 | 0 | 0 | 0 | 0 | 0 | 0 | 0 | 0 | 0 | 0 | 0 | 0 | 0 |  |  | 0 | 0 | 0
33. | 10 | 0 | 0 | 0 | 10 | 0 | 0 | #NAME? | #NAME? | #NAME? | 0 | 0 | 0 | 0 | 0 | 0 | 0 | 0 | 0 | 0 | 0 | 0 | 0 | 0 | 0 | 0 | 0 | 0 | 0 |  |  | 0 | 0 | 0
34. | 56.2 | 0 | 0 | 0 | 56.2 | 0 | 0 | #NAME? | #NAME? | #NAME? | 0 | 0 | 0 | 0 | 0 | 0 | 0 | 0 | 0 | 0 | 0 | 0 | 0 | 0 | 0 | 0 | 0 | 0 | 0 |  |  | 0 | 0 | 0
35. | 12.6 | 0 | 0 | 0 | 12.6 | 0 | 0 | #NAME? | #NAME? | #NAME? | 0 | 0 | 0 | 0 | 0 | 0 | 0 | 0 | 0 | 0 | 0 | 0 | 0 | 0 | 0 | 0 | 0 | 0 | 0 |  |  | 0 | 0 | 0
36. | 206.7 | 0 | 0 | 0 | 206.7 | 0 | 0 | #NAME? | #NAME? | #NAME? | 0 | 0 | 0 | 0 | 0 | 0 | 0 | 0 | 0 | 0 | 0 | 0 | 0 | 0 | 0 | 0 | 0 | 0 | 0 |  |  | 0 | 0 | 0
37. | 380.82 | 0 | 0 | 0 | 380.82 | 0 | 0 | #NAME? | #NAME? | #NAME? | 0 | 0 | 0 | 0 | 0 | 0 | 0 | 0 | 0 | 0 | 0 | 0 | 0 | 0 | 0 | 0 | 0 | 0 | 0 |  |  | 0 | 0 | 0
38. | 3.6 | 0 | 0 | 0 | 3.6 | 0 | 0 | #NAME? | #NAME? | #NAME? | 0 | 0 | 0 | 0 | 0 | 0 | 0 | 0 | 0 | 0 | 0 | 0 | 0 | 0 | 0 | 0 | 0 | 0 | 0 |  |  | 0 | 0 | 0

## Начисления
| Н1 | Н2 | Н3 | Н4 | Н5 | Н6 | Н7 | Н8 | Н9 | Н10 | Н11 | Н12 | Н13 | Н14 | Н15 | Н16 | Н17 | Н18 | Н19 | Н20 | Н21 | Н22 | Н23 | Н24 | Н25 | Н26 | Н27 | Н28 | Н29 | Н30 | Н31 | Н32 | Н33 | Н34 | Н35 | Н36 | Н37 | Н38 | Н39 | Н40 | Н41 | Н42 | Н43 | Н44 | Н45 | Н46 | Н47 | Н48 | Н49
N = < 13 * 1 * 3 >
Шкафы УСПД
1. | 1 | 1 | 1 | 1 | 1 | 1 | 1 | 1 | 1 | 0 | 0 | 100 | 0 | 0 | 1 | 1 | 2 | 0 | 1 | 0 | 0 | 0 | 0 | 0 | 0 | 0 | 0 | 0 | 0 | 0 | 0 | 1.7 | 1.6 | 1.29 | 0.092 | 0.18 | 1 | 1 | 0.2 | 1.5 | 1 | 1 | 1 | 1 | 1 | 100 | 1 | 1 | 1
2. | 1 | 1 | 1 | 1 | 1 | 1 | 1 | 1 | 1 | 0 | 0 | 100 | 0 | 0 | 1 | 1 | 2 | 0 | 1 | 0 | 0 | 0 | 0 | 0 | 0 | 0 | 0 | 0 | 0 | 0 | 0 | 1.7 | 1.6 | 1.29 | 0.092 | 0.18 | 1 | 1 | 0.2 | 1.5 | 1 | 1 | 1 | 1 | 1 | 100 | 1 | 1 | 1
3. | 1 | 1 | 1 | 1 | 1 | 1 | 1 | 1 | 1 | 0 | 0 | 100 | 0 | 0 | 1 | 1 | 2 | 0 | 1 | 0 | 0 | 0 | 0 | 0 | 0 | 0 | 0 | 0 | 0 | 0 | 0 | 1.7 | 1.6 | 1.29 | 0.092 | 0.18 | 1 | 1 | 0.2 | 1.5 | 1 | 1 | 1 | 1 | 1 | 100 | 1 | 1 | 1
4. | 1 | 1 | 1 | 1 | 1 | 1 | 1 | 1 | 1 | 0 | 0 | 100 | 0 | 0 | 1 | 1 | 2 | 0 | 1 | 0 | 0 | 0 | 0 | 0 | 0 | 0 | 0 | 0 | 0 | 0 | 0 | 1.7 | 1.6 | 1.29 | 0.092 | 0.18 | 1 | 1 | 0.2 | 1.5 | 1 | 1 | 1 | 1 | 1 | 100 | 1 | 1 | 1
5. | 1 | 1 | 1 | 1 | 1 | 1 | 1 | 1 | 1 | 0 | 0 | 100 | 0 | 0 | 1 | 1 | 2 | 0 | 1 | 0 | 0 | 0 | 0 | 0 | 0 | 0 | 0 | 0 | 0 | 0 | 0 | 1.7 | 1.6 | 1.29 | 0.092 | 0.18 | 1 | 1 | 0.2 | 1.5 | 1 | 1 | 1 | 1 | 1 | 100 | 1 | 1 | 1
6. | 1 | 1 | 1 | 1 | 1 | 1 | 1 | 1 | 1 | 0 | 0 | 100 | 0 | 0 | 1 | 1 | 2 | 0 | 1 | 0 | 0 | 0 | 0 | 0 | 0 | 0 | 0 | 0 | 0 | 0 | 0 | 1.7 | 1.6 | 1.29 | 0.092 | 0.18 | 1 | 1 | 0.2 | 1.5 | 1 | 1 | 1 | 1 | 1 | 100 | 1 | 1 | 1
7. | 1 | 1 | 1 | 1 | 1 | 1 | 1 | 1 | 1 | 0 | 0 | 100 | 0 | 0 | 1 | 1 | 2 | 0 | 1 | 0 | 0 | 0 | 0 | 0 | 0 | 0 | 0 | 0 | 0 | 0 | 0 | 1.7 | 1.6 | 1.29 | 0.092 | 0.18 | 1 | 1 | 0.2 | 1.5 | 1 | 1 | 1 | 1 | 1 | 100 | 1 | 1 | 1
8. | 1 | 1 | 1 | 1 | 1 | 1 | 1 | 1 | 1 | 0 | 0 | 100 | 0 | 0 | 1 | 1 | 2 | 0 | 1 | 0 | 0 | 0 | 0 | 0 | 0 | 0 | 0 | 0 | 0 | 0 | 0 | 1.7 | 1.6 | 1.29 | 0.092 | 0.18 | 1 | 1 | 0.2 | 1.5 | 1 | 1 | 1 | 1 | 1 | 100 | 1 | 1 | 1
9. | 1 | 1 | 1 | 1 | 1 | 1 | 1 | 1 | 1 | 0 | 0 | 100 | 0 | 0 | 1 | 1 | 2 | 0 | 1 | 0 | 0 | 0 | 0 | 0 | 0 | 0 | 0 | 0 | 0 | 0 | 0 | 1.7 | 1.6 | 1.29 | 0.092 | 0.18 | 1 | 1 | 0.2 | 1.5 | 1 | 1 | 1 | 1 | 1 | 100 | 1 | 1 | 1
10. | 1 | 1 | 1 | 1 | 1 | 1 | 1 | 1 | 1 | 0 | 0 | 100 | 0 | 0 | 1 | 1 | 2 | 0 | 1 | 0 | 0 | 0 | 0 | 0 | 0 | 0 | 0 | 0 | 0 | 0 | 0 | 1.7 | 1.6 | 1.29 | 0.092 | 0.18 | 1 | 1 | 0.2 | 1.5 | 1 | 1 | 1 | 1 | 1 | 100 | 1 | 1 | 1
11. | 1 | 1 | 1 | 1 | 1 | 1 | 1 | 1 | 1 | 0 | 0 | 100 | 0 | 0 | 1 | 1 | 2 | 0 | 1 | 0 | 0 | 0 | 0 | 0 | 0 | 0 | 0 | 0 | 0 | 0 | 0 | 1.7 | 1.6 | 1.29 | 0.092 | 0.18 | 1 | 1 | 0.2 | 1.5 | 1 | 1 | 1 | 1 | 1 | 100 | 1 | 1 | 1
12. | 1 | 1 | 1 | 1 | 1 | 1 | 1 | 1 | 1 | 0 | 0 | 100 | 0 | 0 | 1 | 1 | 2 | 0 | 1 | 0 | 0 | 0 | 0 | 0 | 0 | 0 | 0 | 0 | 0 | 0 | 0 | 1.7 | 1.6 | 1.29 | 0.092 | 0.18 | 1 | 1 | 0.2 | 1.5 | 1 | 1 | 1 | 1 | 1 | 100 | 1 | 1 | 1
13. | 1 | 1 | 1 | 1 | 1 | 1 | 1 | 1 | 1 | 0 | 0 | 100 | 0 | 0 | 1 | 1 | 2 | 0 | 1 | 0 | 0 | 0 | 0 | 0 | 0 | 0 | 0 | 0 | 0 | 0 | 0 | 1.7 | 1.6 | 1.29 | 0.092 | 0.18 | 1 | 1 | 0.2 | 1.5 | 1 | 1 | 1 | 1 | 1 | 100 | 1 | 1 | 1
14. | 1 | 1 | 1 | 1 | 1 | 1 | 1 | 1 | 1 | 0 | 0 | 100 | 0 | 0 | 1 | 1 | 2 | 0 | 1 | 0 | 0 | 0 | 0 | 0 | 0 | 0 | 0 | 0 | 0 | 0 | 0 | 1.7 | 1.6 | 1.29 | 0.092 | 0.18 | 1 | 1 | 0.2 | 1.5 | 1 | 1 | 1 | 1 | 1 | 100 | 1 | 1 | 1
15. | 1 | 1 | 1 | 1 | 1 | 1 | 1 | 1 | 1 | 0 | 0 | 100 | 0 | 0 | 1 | 1 | 2 | 0 | 1 | 0 | 0 | 0 | 0 | 0 | 0 | 0 | 0 | 0 | 0 | 0 | 0 | 1.7 | 1.6 | 1.29 | 0.092 | 0.18 | 1 | 1 | 0.2 | 1.5 | 1 | 1 | 1 | 1 | 1 | 100 | 1 | 1 | 1
Раздел 1. Пусконаладочные работы
16. | 1 | 1 | 1 | 1 | 1 | 1 | 1 | 1 | 1 | 0 | 0 | 100 | 0 | 0 | 1 | 1 | 0 | 0 | 1 | 0 | 0 | 0 | 0 | 0 | 0 | 0 | 0 | 0 | 0 | 0 | 0 | 1.7 | 1.6 | 1.29 | 0.092 | 0.18 | 1 | 1 | 0.2 | 1.5 | 1 | 1 | 1 | 1 | 1 | 100 | 1 | 1 | 1
17. | 1 | 1 | 1 | 1 | 1 | 1 | 1 | 1 | 1 | 0 | 0 | 100 | 0 | 0 | 1 | 1 | 0 | 0 | 1 | 0 | 0 | 0 | 0 | 0 | 0 | 0 | 0 | 0 | 0 | 0 | 0 | 1.7 | 1.6 | 1.29 | 0.092 | 0.18 | 1 | 1 | 0.2 | 1.5 | 1 | 1 | 1 | 1 | 1 | 100 | 1 | 1 | 1
18. | 1 | 1 | 1 | 1 | 1 | 1 | 1 | 1 | 1 | 0 | 0 | 100 | 0 | 0 | 1 | 1 | 0 | 0 | 1 | 0 | 0 | 0 | 0 | 0 | 0 | 0 | 0 | 0 | 0 | 0 | 0 | 1.7 | 1.6 | 1.29 | 0.092 | 0.18 | 1 | 1 | 0.2 | 1.5 | 1 | 1 | 1 | 1 | 1 | 100 | 1 | 1 | 1
19. | 1 | 1 | 1 | 1 | 1 | 1 | 1 | 1 | 1 | 0 | 0 | 100 | 0 | 0 | 1 | 1 | 0 | 0 | 1 | 0 | 0 | 0 | 0 | 0 | 0 | 0 | 0 | 0 | 0 | 0 | 0 | 1.7 | 1.6 | 1.29 | 0.092 | 0.18 | 1 | 1 | 0.2 | 1.5 | 1 | 1 | 1 | 1 | 1 | 100 | 1 | 1 | 1
20. | 1 | 1 | 1 | 1 | 1 | 1 | 1 | 1 | 1 | 0 | 0 | 100 | 0 | 0 | 1 | 1 | 0 | 0 | 1 | 0 | 0 | 0 | 0 | 0 | 0 | 0 | 0 | 0 | 0 | 0 | 0 | 1.7 | 1.6 | 1.29 | 0.092 | 0.18 | 1 | 1 | 0.2 | 1.5 | 1 | 1 | 1 | 1 | 1 | 100 | 1 | 1 | 1
Раздел 2. Оборудование
21. | 1 | 1 | 1 | 1 | 1 | 1 | 1 | 1 | 1 | 0 | 0 | 100 | 0 | 0 | 1 | 1 | 0 | 0 | 1 | 0 | 0 | 0 | 0 | 0 | 0 | 0 | 0 | 0 | 0 | 0 | 0 | 1.7 | 1.6 | 1.29 | 0.092 | 0.18 | 1 | 1 | 0.2 | 1.5 | 1 | 1 | 1 | 1 | 1 | 100 | 1 | 1 | 1
22. | 1 | 1 | 1 | 1 | 1 | 1 | 1 | 1 | 1 | 0 | 0 | 100 | 0 | 0 | 1 | 1 | 0 | 0 | 1 | 0 | 0 | 0 | 0 | 0 | 0 | 0 | 0 | 0 | 0 | 0 | 0 | 1.7 | 1.6 | 1.29 | 0.092 | 0.18 | 1 | 1 | 0.2 | 1.5 | 1 | 1 | 1 | 1 | 1 | 100 | 1 | 1 | 1
Раздел 3. Материалы не учтенные ценником
24. | 1 | 1 | 1 | 1 | 1 | 1 | 1 | 1 | 1 | 0 | 0 | 100 | 0 | 0 | 1 | 1 | 0 | 0 | 1 | 0 | 0 | 0 | 0 | 0 | 0 | 0 | 0 | 0 | 0 | 0 | 0 | 1.7 | 1.6 | 1.29 | 0.092 | 0.18 | 1 | 1 | 0.2 | 1.5 | 1 | 1 | 1 | 1 | 1 | 100 | 1 | 1 | 1
25. | 1 | 1 | 1 | 1 | 1 | 1 | 1 | 1 | 1 | 0 | 0 | 100 | 0 | 0 | 1 | 1 | 0 | 0 | 1 | 0 | 0 | 0 | 0 | 0 | 0 | 0 | 0 | 0 | 0 | 0 | 0 | 1.7 | 1.6 | 1.29 | 0.092 | 0.18 | 1 | 1 | 0.2 | 1.5 | 1 | 1 | 1 | 1 | 1 | 100 | 1 | 1 | 1
26. | 1 | 1 | 1 | 1 | 1 | 1 | 1 | 1 | 1 | 0 | 0 | 100 | 0 | 0 | 1 | 1 | 0 | 0 | 1 | 0 | 0 | 0 | 0 | 0 | 0 | 0 | 0 | 0 | 0 | 0 | 0 | 1.7 | 1.6 | 1.29 | 0.092 | 0.18 | 1 | 1 | 0.2 | 1.5 | 1 | 1 | 1 | 1 | 1 | 100 | 1 | 1 | 1
27. | 1 | 1 | 1 | 1 | 1 | 1 | 1 | 1 | 1 | 0 | 0 | 100 | 0 | 0 | 1 | 1 | 0 | 0 | 1 | 0 | 0 | 0 | 0 | 0 | 0 | 0 | 0 | 0 | 0 | 0 | 0 | 1.7 | 1.6 | 1.29 | 0.092 | 0.18 | 1 | 1 | 0.2 | 1.5 | 1 | 1 | 1 | 1 | 1 | 100 | 1 | 1 | 1
28. | 1 | 1 | 1 | 1 | 1 | 1 | 1 | 1 | 1 | 0 | 0 | 100 | 0 | 0 | 1 | 1 | 0 | 0 | 1 | 0 | 0 | 0 | 0 | 0 | 0 | 0 | 0 | 0 | 0 | 0 | 0 | 1.7 | 1.6 | 1.29 | 0.092 | 0.18 | 1 | 1 | 0.2 | 1.5 | 1 | 1 | 1 | 1 | 1 | 100 | 1 | 1 | 1
29. | 1 | 1 | 1 | 1 | 1 | 1 | 1 | 1 | 1 | 0 | 0 | 100 | 0 | 0 | 1 | 1 | 0 | 0 | 1 | 0 | 0 | 0 | 0 | 0 | 0 | 0 | 0 | 0 | 0 | 0 | 0 | 1.7 | 1.6 | 1.29 | 0.092 | 0.18 | 1 | 1 | 0.2 | 1.5 | 1 | 1 | 1 | 1 | 1 | 100 | 1 | 1 | 1
30. | 1 | 1 | 1 | 1 | 1 | 1 | 1 | 1 | 1 | 0 | 0 | 100 | 0 | 0 | 1 | 1 | 0 | 0 | 1 | 0 | 0 | 0 | 0 | 0 | 0 | 0 | 0 | 0 | 0 | 0 | 0 | 1.7 | 1.6 | 1.29 | 0.092 | 0.18 | 1 | 1 | 0.2 | 1.5 | 1 | 1 | 1 | 1 | 1 | 100 | 1 | 1 | 1
31. | 1 | 1 | 1 | 1 | 1 | 1 | 1 | 1 | 1 | 0 | 0 | 100 | 0 | 0 | 1 | 1 | 0 | 0 | 1 | 0 | 0 | 0 | 0 | 0 | 0 | 0 | 0 | 0 | 0 | 0 | 0 | 1.7 | 1.6 | 1.29 | 0.092 | 0.18 | 1 | 1 | 0.2 | 1.5 | 1 | 1 | 1 | 1 | 1 | 100 | 1 | 1 | 1
32. | 1 | 1 | 1 | 1 | 1 | 1 | 1 | 1 | 1 | 0 | 0 | 100 | 0 | 0 | 1 | 1 | 0 | 0 | 1 | 0 | 0 | 0 | 0 | 0 | 0 | 0 | 0 | 0 | 0 | 0 | 0 | 1.7 | 1.6 | 1.29 | 0.092 | 0.18 | 1 | 1 | 0.2 | 1.5 | 1 | 1 | 1 | 1 | 1 | 100 | 1 | 1 | 1
33. | 1 | 1 | 1 | 1 | 1 | 1 | 1 | 1 | 1 | 0 | 0 | 100 | 0 | 0 | 1 | 1 | 0 | 0 | 1 | 0 | 0 | 0 | 0 | 0 | 0 | 0 | 0 | 0 | 0 | 0 | 0 | 1.7 | 1.6 | 1.29 | 0.092 | 0.18 | 1 | 1 | 0.2 | 1.5 | 1 | 1 | 1 | 1 | 1 | 100 | 1 | 1 | 1
34. | 1 | 1 | 1 | 1 | 1 | 1 | 1 | 1 | 1 | 0 | 0 | 100 | 0 | 0 | 1 | 1 | 0 | 0 | 1 | 0 | 0 | 0 | 0 | 0 | 0 | 0 | 0 | 0 | 0 | 0 | 0 | 1.7 | 1.6 | 1.29 | 0.092 | 0.18 | 1 | 1 | 0.2 | 1.5 | 1 | 1 | 1 | 1 | 1 | 100 | 1 | 1 | 1
35. | 1 | 1 | 1 | 1 | 1 | 1 | 1 | 1 | 1 | 0 | 0 | 100 | 0 | 0 | 1 | 1 | 0 | 0 | 1 | 0 | 0 | 0 | 0 | 0 | 0 | 0 | 0 | 0 | 0 | 0 | 0 | 1.7 | 1.6 | 1.29 | 0.092 | 0.18 | 1 | 1 | 0.2 | 1.5 | 1 | 1 | 1 | 1 | 1 | 100 | 1 | 1 | 1
36. | 1 | 1 | 1 | 1 | 1 | 1 | 1 | 1 | 1 | 0 | 0 | 100 | 0 | 0 | 1 | 1 | 0 | 0 | 1 | 0 | 0 | 0 | 0 | 0 | 0 | 0 | 0 | 0 | 0 | 0 | 0 | 1.7 | 1.6 | 1.29 | 0.092 | 0.18 | 1 | 1 | 0.2 | 1.5 | 1 | 1 | 1 | 1 | 1 | 100 | 1 | 1 | 1
37. | 1 | 1 | 1 | 1 | 1 | 1 | 1 | 1 | 1 | 0 | 0 | 100 | 0 | 0 | 1 | 1 | 0 | 0 | 1 | 0 | 0 | 0 | 0 | 0 | 0 | 0 | 0 | 0 | 0 | 0 | 0 | 1.7 | 1.6 | 1.29 | 0.092 | 0.18 | 1 | 1 | 0.2 | 1.5 | 1 | 1 | 1 | 1 | 1 | 100 | 1 | 1 | 1
38. | 1 | 1 | 1 | 1 | 1 | 1 | 1 | 1 | 1 | 0 | 0 | 100 | 0 | 0 | 1 | 1 | 0 | 0 | 1 | 0 | 0 | 0 | 0 | 0 | 0 | 0 | 0 | 0 | 0 | 0 | 0 | 1.7 | 1.6 | 1.29 | 0.092 | 0.18 | 1 | 1 | 0.2 | 1.5 | 1 | 1 | 1 | 1 | 1 | 100 | 1 | 1 | 1

## Определители
| О0 | О1 | О2 | О3 | О4 | О5 | О6 | О7 | О8
N = < 13 * 1 * 3 >
Шкафы УСПД
1. | О0: 1; О1: 3; О4: 6; О7: 1
2. | О0: 1; О1: 3; О4: 6; О7: 1
3. | О0: 1; О1: 3; О4: 6; О7: 1
4. | О0: 1; О1: 3; О4: 6; О7: 1
5. | О0: 1; О1: 3; О4: 6; О7: 1
6. | О0: 1; О1: 3; О4: 6; О7: 1
7. | О0: 1; О1: 3; О4: 6; О7: 1
8. | О0: 1; О1: 3; О4: 6; О7: 1
9. | О0: 1; О1: 3; О4: 6; О7: 1
10. | О0: 1; О1: 3; О4: 6; О7: 1
11. | О0: 1; О1: 3; О4: 6; О7: 1
12. | О0: 1; О1: 3; О4: 6; О7: 1
13. | О0: 1; О1: 3; О4: 6; О7: 1
14. | О0: 1; О1: 3; О4: 6; О7: 1
15. | О0: 1; О1: 3; О4: 6; О7: 1
Раздел 1. Пусконаладочные работы
16. | О0: 1; О1: 1; О4: 0; О7: 9
17. | О0: 1; О1: 1; О4: 0; О7: 9
18. | О0: 1; О1: 1; О4: 0; О7: 9
19. | О0: 1; О1: 1; О4: 0; О7: 9
20. | О0: 1; О1: 1; О4: 0; О7: 9
Раздел 2. Оборудование
21. | О0: 1; О1: 1; О4: 0; О7: 2
22. | О0: 1; О1: 1; О4: 0; О7: 2
Раздел 3. Материалы не учтенные ценником
24. | О0: 1; О1: 1; О4: 0; О7: 2
25. | О0: 1; О1: 1; О4: 0; О7: 2
26. | О0: 1; О1: 1; О4: 0; О7: 2
27. | О0: 1; О1: 1; О4: 0; О7: 2
28. | О0: 1; О1: 1; О4: 0; О7: 2
29. | О0: 1; О1: 1; О4: 0; О7: 2
30. | О0: 1; О1: 1; О4: 0; О7: 2
31. | О0: 1; О1: 1; О4: 0; О7: 2
32. | О0: 1; О1: 1; О4: 0; О7: 2
33. | О0: 1; О1: 1; О4: 0; О7: 2
34. | О0: 1; О1: 1; О4: 0; О7: 2
35. | О0: 1; О1: 1; О4: 0; О7: 2
36. | О0: 1; О1: 1; О4: 0; О7: 2
37. | О0: 1; О1: 1; О4: 0; О7: 2
38. | О0: 1; О1: 1; О4: 0; О7: 2

## Базовые концовки
N = < 13 * 1 * 3 >
Шкафы УСПД
| Наименование | Вид | Значение | ЕИ | Z1 | Z2 | Z3 | Z4 | Z5 | Z6 | Z7 | Z8
1 | . ИТОГО ПО СМЕТЕ | А | 0 |  | 1056.93 | 639.2 | 144.25 | 7.53 | #NAME? | #NAME? | 273.48
2 | СТОИМОСТЬ ОБОРУДОВАНИЯ - | Б | 0 |  | 0 | 0 | 0 | 0 | 0 | 0 | 0
3 | . ЗАПАСНЫЕ ЧАСТИ - | Б | 0 |  | Z1: #NAME?
4 | . ТАРА И УПАКОВКА - | Б | 0 |  | Z1: #NAME?
5 | . ТРАНСПОРТНЫЕ РАСХОДЫ - | Б | 0 |  | Z1: #NAME?
6 | . КОМПЛЕКТАЦИЯ - | Б | 0 |  | Z1: #NAME?
7 | . НАЦЕНКА СНАБА - | Б | 0 |  | Z1: #NAME?
8 | . ЗАГОТОВИТЕЛЬНО-СКЛАДСКИЕ РАСХОДЫ - | Б | 0 |  | Z1: #NAME?
9 | . ШЕФМОНТАЖ ПО ОБОРУДОВАНИЮ - | Б | 0 |  | Z1: #NAME?
10 | . ШЕФМОНТАЖ - | ! | 0 |  | Z1: #NAME?
11 | ВСЕГО, СТОИМОСТЬ ОБОРУДОВАНИЯ - | ! | 0 |  | Z1: #NAME?
12 | СТОИМОСТЬ МОНТАЖНЫХ РАБОТ - | Б | 0 |  | 1056.93 | 639.2 | 144.25 | 7.53 | #NAME? | #NAME? | 273.48
13 | . В ТОМ ЧИСЛЕ: | Б | 0
14 | . ОТКЛОНЕНИЕ ПО ЗАРАБОТНОЙ ПЛАТЕ - | Б | 0 |  | Z2: 0
15 | . КОСВЕННЫЕ РАСХОДЫ - | Б | 0 |  | Z1: 0
16 | . МАТЕРИАЛЬНЫЕ РЕСУРСЫ НЕ УЧТЕННЫЕ В РАСЦЕНКАХ - | Б | 0 |  | Z1: #NAME?
17 | . СТОИМОСТЬ ВОЗВРАЩАЕМЫХ МАТЕРИАЛОВ - | Б | 0 |  | Z1: 0
18 | . НАКЛАДНЫЕ РАСХОДЫ - | Б | 0 |  | Z1: 640.65
19 | . СМЕТНАЯ ПРИБЫЛЬ - | Б | 0 |  | Z1: 418.85
20 | . ШЕФМОНТАЖ - | Б | 0 |  | Z1: #NAME?
21 | ВСЕГО, СТОИМОСТЬ МОНТАЖНЫХ РАБОТ - | ! | 0 |  | Z1: 2116.43
22 | СТОИМОСТЬ ОБЩЕСТРОИТЕЛЬНЫХ РАБОТ - | Б | 0 |  | 0 | 0 | 0 | 0 | 0 | 0 | 0
23 | . В ТОМ ЧИСЛЕ: | Б | 0
24 | . МАТЕРИАЛОВ - | Б | 0 |  | Z1: #NAME?
25 | . СТОИМОСТЬ ВОЗВРАЩАЕМЫХ МАТЕРИАЛОВ - | Б | 0 |  | Z1: 0
26 | . НАКЛАДНЫЕ РАСХОДЫ - | Б | 0 |  | Z1: 0
27 | . СМЕТНАЯ ПРИБЫЛЬ - | Б | 0 |  | Z1: 0
28 | ВСЕГО, СТОИМОСТЬ ОБЩЕСТРОИТЕЛЬНЫХ РАБОТ - | ! | 0 |  | Z1: 0
29 | СТОИМОСТЬ МЕТАЛЛОМОНТАЖНЫХ РАБОТ - | Б | 0 |  | 0 | 0 | 0 | 0 | 0 | 0 | 0
30 | . СТОИМОСТЬ ВОЗВРАЩАЕМЫХ МАТЕРИАЛОВ - | Б | 0 |  | Z1: 0
31 | . НАКЛАДНЫЕ РАСХОДЫ - | Б | 0 |  | Z1: 0
32 | . СМЕТНАЯ ПРИБЫЛЬ - | Б | 0 |  | Z1: 0
33 | ВСЕГО, СТОИМОСТЬ МЕТАЛЛОМОНТАЖНЫХ РАБОТ - | ! | 0 |  | Z1: 0
34 | СТОИМОСТЬ САНТЕХНИЧЕСКИХ РАБОТ - | Б | 0 |  | 0 | 0 | 0 | 0 | 0 | 0 | 0
35 | . В ТОМ ЧИСЛЕ: | Б | 0
36 | . СДАЧА И ИСПЫТАНИЕ - | Б | 0 |  | Z1: 0; Z2: 0; Z3: 0; Z4: 0
37 | . СТОИМОСТЬ ВОЗВРАЩАЕМЫХ МАТЕРИАЛОВ - | Б | 0 |  | Z1: 0
38 | . НАКЛАДНЫЕ РАСХОДЫ - | Б | 0 |  | Z1: 0
39 | . СМЕТНАЯ ПРИБЫЛЬ - | Б | 0 |  | Z1: 0
40 | . ШЕФМОНТАЖ - | Б | 0 |  | Z1: #NAME?
41 | ВСЕГО, СТОИМОСТЬ САНТЕХНИЧЕСКИХ РАБОТ - | ! | 0 |  | Z1: 0
42 | СТОИМОСТЬ БУРО-ВЗРЫВНЫХ РАБОТ - | Б | 0 |  | 0 | 0 | 0 | 0 | 0 | 0 | 0
43 | . СТОИМОСТЬ ВОЗВРАЩАЕМЫХ МАТЕРИАЛОВ - | Б | 0 |  | Z1: 0
44 | . НАКЛАДНЫЕ РАСХОДЫ - | Б | 0 |  | Z1: 0
45 | . СМЕТНАЯ ПРИБЫЛЬ - | Б | 0 |  | Z1: 0
46 | ВСЕГО, СТОИМОСТЬ БУРО-ВЗРЫВНЫХ РАБОТ - | ! | 0 |  | Z1: 0
47 | СТОИМОСТЬ ГОРНОПРОХОДЧЕСКИХ РАБОТ - | Б | 0 |  | 0 | 0 | 0 | 0 | 0 | 0 | 0
48 | . СТОИМОСТЬ ВОЗВРАЩАЕМЫХ МАТЕРИАЛОВ - | Б | 0 |  | Z1: 0
49 | . НАКЛАДНЫЕ РАСХОДЫ - | Б | 0 |  | Z1: 0
50 | . СМЕТНАЯ ПРИБЫЛЬ - | Б | 0 |  | Z1: 0
51 | ВСЕГО, СТОИМОСТЬ ГОРНОПРОХОДЧЕСКИХ РАБОТ - | ! | 0 |  | Z1: 0
52 | СТОИМОСТЬ РЕСТАВРАЦИОННЫХ РАБОТ - | Б | 0 |  | 0 | 0 | 0 | 0 | 0 | 0 | 0
53 | . В ТОМ ЧИСЛЕ: | Б | 0
54 | . МАТЕРИАЛОВ - | Б | 0 |  | Z1: #NAME?
55 | . СТОИМОСТЬ ВОЗВРАЩАЕМЫХ МАТЕРИАЛОВ - | Б | 0 |  | Z1: 0
56 | . НАКЛАДНЫЕ РАСХОДЫ - | Б | 0 |  | Z1: 0
57 | . СМЕТНАЯ ПРИБЫЛЬ - | Б | 0 |  | Z1: 0
58 | ВСЕГО, СТОИМОСТЬ РЕСТАВРАЦИОННЫХ РАБОТ - | ! | 0 |  | Z1: 0
59 | СТОИМОСТЬ ПЕРЕВОЗКИ ГРУЗОВ - | Б | 0 |  | 0 | 0 | 0 | 0 | 0 | 0 | 0
60 | . В Т.Ч. НАКЛАДНЫЕ РАСХОДЫ - | Б | 0 |  | Z1: 0
61 | . В Т.Ч. СМЕТНАЯ ПРИБЫЛЬ - | Б | 0 |  | Z1: 0
62 | . НАКЛАДНЫЕ РАСХОДЫ - | Б | 0 |  | Z1: 0
63 | . СМЕТНАЯ ПРИБЫЛЬ - | Б | 0 |  | Z1: 0
64 | ВСЕГО, СТОИМОСТЬ ПЕРЕВОЗКИ ГРУЗОВ - | ! | 0 |  | Z1: 0
65 | СТОИМОСТЬ ПУСКОНАЛАДОЧНЫХ РАБОТ - | Б | 0 |  | 0 | 0 | 0 | 0 | 0 | 0 | 0
66 | . НАКЛАДНЫЕ РАСХОДЫ - | Б | 0 |  | Z1: 0
67 | . СМЕТНАЯ ПРИБЫЛЬ - | Б | 0 |  | Z1: 0
68 | ВСЕГО, СТОИМОСТЬ ПУСКОНАЛАДОЧНЫХ РАБОТ - | ! | 0 |  | Z1: 0
69 | СТОИМОСТЬ ПРОЧИХ РАБОТ (с НР и СП) - | Б | 0 |  | 0 | 0 | 0 | 0 | 0 | 0 | 0
70 | . СТОИМОСТЬ ВОЗВРАЩАЕМЫХ МАТЕРИАЛОВ - | Б | 0 |  | Z1: 0
71 | . НАКЛАДНЫЕ РАСХОДЫ - | Б | 0 |  | Z1: 0
72 | . СМЕТНАЯ ПРИБЫЛЬ - | Б | 0 |  | Z1: 0
73 | ВСЕГО, СТОИМОСТЬ ПРОЧИХ РАБОТ (с НР и СП) - | ! | 0 |  | Z1: 0
74 | ВСЕГО, СТОИМОСТЬ ПРОЧИХ РАБОТ (без НР и СП) - | Б | 0 |  | 0 | 0 | 0 | 0 | 0 | 0 | 0
75 | . СТОИМОСТЬ ВОЗВРАЩАЕМЫХ МАТЕРИАЛОВ - | Б | 0 |  | Z1: 0
76 | . ВСЕГО ПО СМЕТЕ | ! | 0 |  | #NAME? | 0 | 0 | 0 | 0 | 0 | 0
77 | ВСЕГО СТОИМОСТЬ ВОЗВРАЩАЕМЫХ МАТЕРИАЛОВ - | ! | 0 |  | Z1: 0
78 | ВСЕГО НАКЛАДНЫЕ РАСХОДЫ | ! | 0 |  | Z1: 640.65
79 | ВСЕГО СМЕТНАЯ ПРИБЫЛЬ | ! | 0 |  | Z1: 418.85
80 | в т.ч. Вспомогательные материалы от стоимости материалов | h | 0 |  | Z1: 0; Z7: 0
81 | в т.ч. Вспомогательные материалы от ОЗП | h | 0 |  | Z1: 12.77; Z7: 12.77
82 | Оплата основных рабочих | h | 0 |  | Z1: 639.2
83 | Оплата механизаторов | h | 0 |  | Z1: 7.53
84 | Сметная заработная плата | s | 0 |  | Z1: 646.73
85 | Трудозатраты осн. рабочих | h | 0 |  | Z5: #NAME?
86 | Трудозатраты механизаторов | h | 0 |  | Z5: #NAME?
87 | Нормативная трудоемкость | s | 0 |  | Z5: #NAME?
Раздел 1. Пусконаладочные работы
| Наименование | Вид | Значение | ЕИ | Z1 | Z2 | Z3 | Z4 | Z5 | Z6 | Z7 | Z8
1 | . ИТОГО ПО СМЕТЕ | А | 0 |  | 3719.3 | 3719.3 | 0 | 0 | #NAME? | #NAME? | 0
2 | СТОИМОСТЬ ОБОРУДОВАНИЯ - | Б | 0 |  | 0 | 0 | 0 | 0 | 0 | 0 | 0
3 | . ЗАПАСНЫЕ ЧАСТИ - | Б | 0 |  | Z1: #NAME?
4 | . ТАРА И УПАКОВКА - | Б | 0 |  | Z1: #NAME?
5 | . ТРАНСПОРТНЫЕ РАСХОДЫ - | Б | 0 |  | Z1: #NAME?
6 | . КОМПЛЕКТАЦИЯ - | Б | 0 |  | Z1: #NAME?
7 | . НАЦЕНКА СНАБА - | Б | 0 |  | Z1: #NAME?
8 | . ЗАГОТОВИТЕЛЬНО-СКЛАДСКИЕ РАСХОДЫ - | Б | 0 |  | Z1: #NAME?
9 | . ШЕФМОНТАЖ ПО ОБОРУДОВАНИЮ - | Б | 0 |  | Z1: #NAME?
10 | . ШЕФМОНТАЖ - | ! | 0 |  | Z1: #NAME?
11 | ВСЕГО, СТОИМОСТЬ ОБОРУДОВАНИЯ - | ! | 0 |  | Z1: #NAME?
12 | СТОИМОСТЬ МОНТАЖНЫХ РАБОТ - | Б | 0 |  | 0 | 0 | 0 | 0 | 0 | 0 | 0
13 | . В ТОМ ЧИСЛЕ: | Б | 0
14 | . ОТКЛОНЕНИЕ ПО ЗАРАБОТНОЙ ПЛАТЕ - | Б | 0 |  | Z2: 0
15 | . КОСВЕННЫЕ РАСХОДЫ - | Б | 0 |  | Z1: 0
16 | . МАТЕРИАЛЬНЫЕ РЕСУРСЫ НЕ УЧТЕННЫЕ В РАСЦЕНКАХ - | Б | 0 |  | Z1: #NAME?
17 | . СТОИМОСТЬ ВОЗВРАЩАЕМЫХ МАТЕРИАЛОВ - | Б | 0 |  | Z1: 0
18 | . НАКЛАДНЫЕ РАСХОДЫ - | Б | 0 |  | Z1: 0
19 | . СМЕТНАЯ ПРИБЫЛЬ - | Б | 0 |  | Z1: 0
20 | . ШЕФМОНТАЖ - | Б | 0 |  | Z1: #NAME?
21 | ВСЕГО, СТОИМОСТЬ МОНТАЖНЫХ РАБОТ - | ! | 0 |  | Z1: 0
22 | СТОИМОСТЬ ОБЩЕСТРОИТЕЛЬНЫХ РАБОТ - | Б | 0 |  | 0 | 0 | 0 | 0 | 0 | 0 | 0
23 | . В ТОМ ЧИСЛЕ: | Б | 0
24 | . МАТЕРИАЛОВ - | Б | 0 |  | Z1: #NAME?
25 | . СТОИМОСТЬ ВОЗВРАЩАЕМЫХ МАТЕРИАЛОВ - | Б | 0 |  | Z1: 0
26 | . НАКЛАДНЫЕ РАСХОДЫ - | Б | 0 |  | Z1: 0
27 | . СМЕТНАЯ ПРИБЫЛЬ - | Б | 0 |  | Z1: 0
28 | ВСЕГО, СТОИМОСТЬ ОБЩЕСТРОИТЕЛЬНЫХ РАБОТ - | ! | 0 |  | Z1: 0
29 | СТОИМОСТЬ МЕТАЛЛОМОНТАЖНЫХ РАБОТ - | Б | 0 |  | 0 | 0 | 0 | 0 | 0 | 0 | 0
30 | . СТОИМОСТЬ ВОЗВРАЩАЕМЫХ МАТЕРИАЛОВ - | Б | 0 |  | Z1: 0
31 | . НАКЛАДНЫЕ РАСХОДЫ - | Б | 0 |  | Z1: 0
32 | . СМЕТНАЯ ПРИБЫЛЬ - | Б | 0 |  | Z1: 0
33 | ВСЕГО, СТОИМОСТЬ МЕТАЛЛОМОНТАЖНЫХ РАБОТ - | ! | 0 |  | Z1: 0
34 | СТОИМОСТЬ САНТЕХНИЧЕСКИХ РАБОТ - | Б | 0 |  | 0 | 0 | 0 | 0 | 0 | 0 | 0
35 | . В ТОМ ЧИСЛЕ: | Б | 0
36 | . СДАЧА И ИСПЫТАНИЕ - | Б | 0 |  | Z1: 0; Z2: 0; Z3: 0; Z4: 0
37 | . СТОИМОСТЬ ВОЗВРАЩАЕМЫХ МАТЕРИАЛОВ - | Б | 0 |  | Z1: 0
38 | . НАКЛАДНЫЕ РАСХОДЫ - | Б | 0 |  | Z1: 0
39 | . СМЕТНАЯ ПРИБЫЛЬ - | Б | 0 |  | Z1: 0
40 | . ШЕФМОНТАЖ - | Б | 0 |  | Z1: #NAME?
41 | ВСЕГО, СТОИМОСТЬ САНТЕХНИЧЕСКИХ РАБОТ - | ! | 0 |  | Z1: 0
42 | СТОИМОСТЬ БУРО-ВЗРЫВНЫХ РАБОТ - | Б | 0 |  | 0 | 0 | 0 | 0 | 0 | 0 | 0
43 | . СТОИМОСТЬ ВОЗВРАЩАЕМЫХ МАТЕРИАЛОВ - | Б | 0 |  | Z1: 0
44 | . НАКЛАДНЫЕ РАСХОДЫ - | Б | 0 |  | Z1: 0
45 | . СМЕТНАЯ ПРИБЫЛЬ - | Б | 0 |  | Z1: 0
46 | ВСЕГО, СТОИМОСТЬ БУРО-ВЗРЫВНЫХ РАБОТ - | ! | 0 |  | Z1: 0
47 | СТОИМОСТЬ ГОРНОПРОХОДЧЕСКИХ РАБОТ - | Б | 0 |  | 0 | 0 | 0 | 0 | 0 | 0 | 0
48 | . СТОИМОСТЬ ВОЗВРАЩАЕМЫХ МАТЕРИАЛОВ - | Б | 0 |  | Z1: 0
49 | . НАКЛАДНЫЕ РАСХОДЫ - | Б | 0 |  | Z1: 0
50 | . СМЕТНАЯ ПРИБЫЛЬ - | Б | 0 |  | Z1: 0
51 | ВСЕГО, СТОИМОСТЬ ГОРНОПРОХОДЧЕСКИХ РАБОТ - | ! | 0 |  | Z1: 0
52 | СТОИМОСТЬ РЕСТАВРАЦИОННЫХ РАБОТ - | Б | 0 |  | 0 | 0 | 0 | 0 | 0 | 0 | 0
53 | . В ТОМ ЧИСЛЕ: | Б | 0
54 | . МАТЕРИАЛОВ - | Б | 0 |  | Z1: #NAME?
55 | . СТОИМОСТЬ ВОЗВРАЩАЕМЫХ МАТЕРИАЛОВ - | Б | 0 |  | Z1: 0
56 | . НАКЛАДНЫЕ РАСХОДЫ - | Б | 0 |  | Z1: 0
57 | . СМЕТНАЯ ПРИБЫЛЬ - | Б | 0 |  | Z1: 0
58 | ВСЕГО, СТОИМОСТЬ РЕСТАВРАЦИОННЫХ РАБОТ - | ! | 0 |  | Z1: 0
59 | СТОИМОСТЬ ПЕРЕВОЗКИ ГРУЗОВ - | Б | 0 |  | 0 | 0 | 0 | 0 | 0 | 0 | 0
60 | . В Т.Ч. НАКЛАДНЫЕ РАСХОДЫ - | Б | 0 |  | Z1: 0
61 | . В Т.Ч. СМЕТНАЯ ПРИБЫЛЬ - | Б | 0 |  | Z1: 0
62 | . НАКЛАДНЫЕ РАСХОДЫ - | Б | 0 |  | Z1: 0
63 | . СМЕТНАЯ ПРИБЫЛЬ - | Б | 0 |  | Z1: 0
64 | ВСЕГО, СТОИМОСТЬ ПЕРЕВОЗКИ ГРУЗОВ - | ! | 0 |  | Z1: 0
65 | СТОИМОСТЬ ПУСКОНАЛАДОЧНЫХ РАБОТ - | Б | 0 |  | 3719.3 | 3719.3 | 0 | 0 | #NAME? | #NAME? | 0
66 | . НАКЛАДНЫЕ РАСХОДЫ - | Б | 0 |  | Z1: 2529.12
67 | . СМЕТНАЯ ПРИБЫЛЬ - | Б | 0 |  | Z1: 1487.72
68 | ВСЕГО, СТОИМОСТЬ ПУСКОНАЛАДОЧНЫХ РАБОТ - | ! | 0 |  | Z1: 7736.14
69 | СТОИМОСТЬ ПРОЧИХ РАБОТ (с НР и СП) - | Б | 0 |  | 0 | 0 | 0 | 0 | 0 | 0 | 0
70 | . СТОИМОСТЬ ВОЗВРАЩАЕМЫХ МАТЕРИАЛОВ - | Б | 0 |  | Z1: 0
71 | . НАКЛАДНЫЕ РАСХОДЫ - | Б | 0 |  | Z1: 0
72 | . СМЕТНАЯ ПРИБЫЛЬ - | Б | 0 |  | Z1: 0
73 | ВСЕГО, СТОИМОСТЬ ПРОЧИХ РАБОТ (с НР и СП) - | ! | 0 |  | Z1: 0
74 | ВСЕГО, СТОИМОСТЬ ПРОЧИХ РАБОТ (без НР и СП) - | Б | 0 |  | 0 | 0 | 0 | 0 | 0 | 0 | 0
75 | . СТОИМОСТЬ ВОЗВРАЩАЕМЫХ МАТЕРИАЛОВ - | Б | 0 |  | Z1: 0
76 | . ВСЕГО ПО СМЕТЕ | ! | 0 |  | #NAME? | 0 | 0 | 0 | 0 | 0 | 0
77 | ВСЕГО СТОИМОСТЬ ВОЗВРАЩАЕМЫХ МАТЕРИАЛОВ - | ! | 0 |  | Z1: 0
78 | ВСЕГО НАКЛАДНЫЕ РАСХОДЫ | ! | 0 |  | Z1: 2529.12
79 | ВСЕГО СМЕТНАЯ ПРИБЫЛЬ | ! | 0 |  | Z1: 1487.72
80 | в т.ч. Вспомогательные материалы от стоимости материалов | h | 0 |  | Z1: 0; Z7: 0
81 | в т.ч. Вспомогательные материалы от ОЗП | h | 0 |  | Z1: 0; Z7: 0
82 | Оплата основных рабочих | h | 0 |  | Z1: 3719.3
83 | Оплата механизаторов | h | 0 |  | Z1: 0
84 | Сметная заработная плата | s | 0 |  | Z1: 3719.3
85 | Трудозатраты осн. рабочих | h | 0 |  | Z5: #NAME?
86 | Трудозатраты механизаторов | h | 0 |  | Z5: #NAME?
87 | Нормативная трудоемкость | s | 0 |  | Z5: #NAME?
Раздел 2. Оборудование
| Наименование | Вид | Значение | ЕИ | Z1 | Z2 | Z3 | Z4 | Z5 | Z6 | Z7 | Z8
1 | . ИТОГО ПО СМЕТЕ | А | 0 |  | 13306.3 | 0 | 0 | 0 | #NAME? | #NAME? | 13306.3
2 | СТОИМОСТЬ ОБОРУДОВАНИЯ - | Б | 0 |  | 0 | 0 | 0 | 0 | 0 | 0 | 0
3 | . ЗАПАСНЫЕ ЧАСТИ - | Б | 0 |  | Z1: #NAME?
4 | . ТАРА И УПАКОВКА - | Б | 0 |  | Z1: #NAME?
5 | . ТРАНСПОРТНЫЕ РАСХОДЫ - | Б | 0 |  | Z1: #NAME?
6 | . КОМПЛЕКТАЦИЯ - | Б | 0 |  | Z1: #NAME?
7 | . НАЦЕНКА СНАБА - | Б | 0 |  | Z1: #NAME?
8 | . ЗАГОТОВИТЕЛЬНО-СКЛАДСКИЕ РАСХОДЫ - | Б | 0 |  | Z1: #NAME?
9 | . ШЕФМОНТАЖ ПО ОБОРУДОВАНИЮ - | Б | 0 |  | Z1: #NAME?
10 | . ШЕФМОНТАЖ - | ! | 0 |  | Z1: #NAME?
11 | ВСЕГО, СТОИМОСТЬ ОБОРУДОВАНИЯ - | ! | 0 |  | Z1: #NAME?
12 | СТОИМОСТЬ МОНТАЖНЫХ РАБОТ - | Б | 0 |  | 0 | 0 | 0 | 0 | 0 | 0 | 0
13 | . В ТОМ ЧИСЛЕ: | Б | 0
14 | . ОТКЛОНЕНИЕ ПО ЗАРАБОТНОЙ ПЛАТЕ - | Б | 0 |  | Z2: 0
15 | . КОСВЕННЫЕ РАСХОДЫ - | Б | 0 |  | Z1: 0
16 | . МАТЕРИАЛЬНЫЕ РЕСУРСЫ НЕ УЧТЕННЫЕ В РАСЦЕНКАХ - | Б | 0 |  | Z1: #NAME?
17 | . СТОИМОСТЬ ВОЗВРАЩАЕМЫХ МАТЕРИАЛОВ - | Б | 0 |  | Z1: 0
18 | . НАКЛАДНЫЕ РАСХОДЫ - | Б | 0 |  | Z1: 0
19 | . СМЕТНАЯ ПРИБЫЛЬ - | Б | 0 |  | Z1: 0
20 | . ШЕФМОНТАЖ - | Б | 0 |  | Z1: #NAME?
21 | ВСЕГО, СТОИМОСТЬ МОНТАЖНЫХ РАБОТ - | ! | 0 |  | Z1: 0
22 | СТОИМОСТЬ ОБЩЕСТРОИТЕЛЬНЫХ РАБОТ - | Б | 0 |  | 13306.3 | 0 | 0 | 0 | #NAME? | #NAME? | 13306.3
23 | . В ТОМ ЧИСЛЕ: | Б | 0
24 | . МАТЕРИАЛОВ - | Б | 0 |  | Z1: #NAME?
25 | . СТОИМОСТЬ ВОЗВРАЩАЕМЫХ МАТЕРИАЛОВ - | Б | 0 |  | Z1: 0
26 | . НАКЛАДНЫЕ РАСХОДЫ - | Б | 0 |  | Z1: 0
27 | . СМЕТНАЯ ПРИБЫЛЬ - | Б | 0 |  | Z1: 0
28 | ВСЕГО, СТОИМОСТЬ ОБЩЕСТРОИТЕЛЬНЫХ РАБОТ - | ! | 0 |  | Z1: 13306.3
29 | СТОИМОСТЬ МЕТАЛЛОМОНТАЖНЫХ РАБОТ - | Б | 0 |  | 0 | 0 | 0 | 0 | 0 | 0 | 0
30 | . СТОИМОСТЬ ВОЗВРАЩАЕМЫХ МАТЕРИАЛОВ - | Б | 0 |  | Z1: 0
31 | . НАКЛАДНЫЕ РАСХОДЫ - | Б | 0 |  | Z1: 0
32 | . СМЕТНАЯ ПРИБЫЛЬ - | Б | 0 |  | Z1: 0
33 | ВСЕГО, СТОИМОСТЬ МЕТАЛЛОМОНТАЖНЫХ РАБОТ - | ! | 0 |  | Z1: 0
34 | СТОИМОСТЬ САНТЕХНИЧЕСКИХ РАБОТ - | Б | 0 |  | 0 | 0 | 0 | 0 | 0 | 0 | 0
35 | . В ТОМ ЧИСЛЕ: | Б | 0
36 | . СДАЧА И ИСПЫТАНИЕ - | Б | 0 |  | Z1: 0; Z2: 0; Z3: 0; Z4: 0
37 | . СТОИМОСТЬ ВОЗВРАЩАЕМЫХ МАТЕРИАЛОВ - | Б | 0 |  | Z1: 0
38 | . НАКЛАДНЫЕ РАСХОДЫ - | Б | 0 |  | Z1: 0
39 | . СМЕТНАЯ ПРИБЫЛЬ - | Б | 0 |  | Z1: 0
40 | . ШЕФМОНТАЖ - | Б | 0 |  | Z1: #NAME?
41 | ВСЕГО, СТОИМОСТЬ САНТЕХНИЧЕСКИХ РАБОТ - | ! | 0 |  | Z1: 0
42 | СТОИМОСТЬ БУРО-ВЗРЫВНЫХ РАБОТ - | Б | 0 |  | 0 | 0 | 0 | 0 | 0 | 0 | 0
43 | . СТОИМОСТЬ ВОЗВРАЩАЕМЫХ МАТЕРИАЛОВ - | Б | 0 |  | Z1: 0
44 | . НАКЛАДНЫЕ РАСХОДЫ - | Б | 0 |  | Z1: 0
45 | . СМЕТНАЯ ПРИБЫЛЬ - | Б | 0 |  | Z1: 0
46 | ВСЕГО, СТОИМОСТЬ БУРО-ВЗРЫВНЫХ РАБОТ - | ! | 0 |  | Z1: 0
47 | СТОИМОСТЬ ГОРНОПРОХОДЧЕСКИХ РАБОТ - | Б | 0 |  | 0 | 0 | 0 | 0 | 0 | 0 | 0
48 | . СТОИМОСТЬ ВОЗВРАЩАЕМЫХ МАТЕРИАЛОВ - | Б | 0 |  | Z1: 0
49 | . НАКЛАДНЫЕ РАСХОДЫ - | Б | 0 |  | Z1: 0
50 | . СМЕТНАЯ ПРИБЫЛЬ - | Б | 0 |  | Z1: 0
51 | ВСЕГО, СТОИМОСТЬ ГОРНОПРОХОДЧЕСКИХ РАБОТ - | ! | 0 |  | Z1: 0
52 | СТОИМОСТЬ РЕСТАВРАЦИОННЫХ РАБОТ - | Б | 0 |  | 0 | 0 | 0 | 0 | 0 | 0 | 0
53 | . В ТОМ ЧИСЛЕ: | Б | 0
54 | . МАТЕРИАЛОВ - | Б | 0 |  | Z1: #NAME?
55 | . СТОИМОСТЬ ВОЗВРАЩАЕМЫХ МАТЕРИАЛОВ - | Б | 0 |  | Z1: 0
56 | . НАКЛАДНЫЕ РАСХОДЫ - | Б | 0 |  | Z1: 0
57 | . СМЕТНАЯ ПРИБЫЛЬ - | Б | 0 |  | Z1: 0
58 | ВСЕГО, СТОИМОСТЬ РЕСТАВРАЦИОННЫХ РАБОТ - | ! | 0 |  | Z1: 0
59 | СТОИМОСТЬ ПЕРЕВОЗКИ ГРУЗОВ - | Б | 0 |  | 0 | 0 | 0 | 0 | 0 | 0 | 0
60 | . В Т.Ч. НАКЛАДНЫЕ РАСХОДЫ - | Б | 0 |  | Z1: 0
61 | . В Т.Ч. СМЕТНАЯ ПРИБЫЛЬ - | Б | 0 |  | Z1: 0
62 | . НАКЛАДНЫЕ РАСХОДЫ - | Б | 0 |  | Z1: 0
63 | . СМЕТНАЯ ПРИБЫЛЬ - | Б | 0 |  | Z1: 0
64 | ВСЕГО, СТОИМОСТЬ ПЕРЕВОЗКИ ГРУЗОВ - | ! | 0 |  | Z1: 0
65 | СТОИМОСТЬ ПУСКОНАЛАДОЧНЫХ РАБОТ - | Б | 0 |  | 0 | 0 | 0 | 0 | 0 | 0 | 0
66 | . НАКЛАДНЫЕ РАСХОДЫ - | Б | 0 |  | Z1: 0
67 | . СМЕТНАЯ ПРИБЫЛЬ - | Б | 0 |  | Z1: 0
68 | ВСЕГО, СТОИМОСТЬ ПУСКОНАЛАДОЧНЫХ РАБОТ - | ! | 0 |  | Z1: 0
69 | СТОИМОСТЬ ПРОЧИХ РАБОТ (с НР и СП) - | Б | 0 |  | 0 | 0 | 0 | 0 | 0 | 0 | 0
70 | . СТОИМОСТЬ ВОЗВРАЩАЕМЫХ МАТЕРИАЛОВ - | Б | 0 |  | Z1: 0
71 | . НАКЛАДНЫЕ РАСХОДЫ - | Б | 0 |  | Z1: 0
72 | . СМЕТНАЯ ПРИБЫЛЬ - | Б | 0 |  | Z1: 0
73 | ВСЕГО, СТОИМОСТЬ ПРОЧИХ РАБОТ (с НР и СП) - | ! | 0 |  | Z1: 0
74 | ВСЕГО, СТОИМОСТЬ ПРОЧИХ РАБОТ (без НР и СП) - | Б | 0 |  | 0 | 0 | 0 | 0 | 0 | 0 | 0
75 | . СТОИМОСТЬ ВОЗВРАЩАЕМЫХ МАТЕРИАЛОВ - | Б | 0 |  | Z1: 0
76 | . ВСЕГО ПО СМЕТЕ | ! | 0 |  | #NAME? | 0 | 0 | 0 | 0 | 0 | 0
77 | ВСЕГО СТОИМОСТЬ ВОЗВРАЩАЕМЫХ МАТЕРИАЛОВ - | ! | 0 |  | Z1: 0
78 | ВСЕГО НАКЛАДНЫЕ РАСХОДЫ | ! | 0 |  | Z1: 0
79 | ВСЕГО СМЕТНАЯ ПРИБЫЛЬ | ! | 0 |  | Z1: 0
80 | в т.ч. Вспомогательные материалы от стоимости материалов | h | 0 |  | Z1: 0; Z7: 0
81 | в т.ч. Вспомогательные материалы от ОЗП | h | 0 |  | Z1: 0; Z7: 0
82 | Оплата основных рабочих | h | 0 |  | Z1: 0
83 | Оплата механизаторов | h | 0 |  | Z1: 0
84 | Сметная заработная плата | s | 0 |  | Z1: 0
85 | Трудозатраты осн. рабочих | h | 0 |  | Z5: #NAME?
86 | Трудозатраты механизаторов | h | 0 |  | Z5: #NAME?
87 | Нормативная трудоемкость | s | 0 |  | Z5: #NAME?
Раздел 3. Материалы не учтенные ценником
| Наименование | Вид | Значение | ЕИ | Z1 | Z2 | Z3 | Z4 | Z5 | Z6 | Z7 | Z8
1 | . ИТОГО ПО СМЕТЕ | А | 0 |  | 1213.08 | 0 | 0 | 0 | #NAME? | #NAME? | 1213.08
2 | СТОИМОСТЬ ОБОРУДОВАНИЯ - | Б | 0 |  | 0 | 0 | 0 | 0 | 0 | 0 | 0
3 | . ЗАПАСНЫЕ ЧАСТИ - | Б | 0 |  | Z1: #NAME?
4 | . ТАРА И УПАКОВКА - | Б | 0 |  | Z1: #NAME?
5 | . ТРАНСПОРТНЫЕ РАСХОДЫ - | Б | 0 |  | Z1: #NAME?
6 | . КОМПЛЕКТАЦИЯ - | Б | 0 |  | Z1: #NAME?
7 | . НАЦЕНКА СНАБА - | Б | 0 |  | Z1: #NAME?
8 | . ЗАГОТОВИТЕЛЬНО-СКЛАДСКИЕ РАСХОДЫ - | Б | 0 |  | Z1: #NAME?
9 | . ШЕФМОНТАЖ ПО ОБОРУДОВАНИЮ - | Б | 0 |  | Z1: #NAME?
10 | . ШЕФМОНТАЖ - | ! | 0 |  | Z1: #NAME?
11 | ВСЕГО, СТОИМОСТЬ ОБОРУДОВАНИЯ - | ! | 0 |  | Z1: #NAME?
12 | СТОИМОСТЬ МОНТАЖНЫХ РАБОТ - | Б | 0 |  | 0 | 0 | 0 | 0 | 0 | 0 | 0
13 | . В ТОМ ЧИСЛЕ: | Б | 0
14 | . ОТКЛОНЕНИЕ ПО ЗАРАБОТНОЙ ПЛАТЕ - | Б | 0 |  | Z2: 0
15 | . КОСВЕННЫЕ РАСХОДЫ - | Б | 0 |  | Z1: 0
16 | . МАТЕРИАЛЬНЫЕ РЕСУРСЫ НЕ УЧТЕННЫЕ В РАСЦЕНКАХ - | Б | 0 |  | Z1: #NAME?
17 | . СТОИМОСТЬ ВОЗВРАЩАЕМЫХ МАТЕРИАЛОВ - | Б | 0 |  | Z1: 0
18 | . НАКЛАДНЫЕ РАСХОДЫ - | Б | 0 |  | Z1: 0
19 | . СМЕТНАЯ ПРИБЫЛЬ - | Б | 0 |  | Z1: 0
20 | . ШЕФМОНТАЖ - | Б | 0 |  | Z1: #NAME?
21 | ВСЕГО, СТОИМОСТЬ МОНТАЖНЫХ РАБОТ - | ! | 0 |  | Z1: 0
22 | СТОИМОСТЬ ОБЩЕСТРОИТЕЛЬНЫХ РАБОТ - | Б | 0 |  | 1213.08 | 0 | 0 | 0 | #NAME? | #NAME? | 1213.08
23 | . В ТОМ ЧИСЛЕ: | Б | 0
24 | . МАТЕРИАЛОВ - | Б | 0 |  | Z1: #NAME?
25 | . СТОИМОСТЬ ВОЗВРАЩАЕМЫХ МАТЕРИАЛОВ - | Б | 0 |  | Z1: 0
26 | . НАКЛАДНЫЕ РАСХОДЫ - | Б | 0 |  | Z1: 0
27 | . СМЕТНАЯ ПРИБЫЛЬ - | Б | 0 |  | Z1: 0
28 | ВСЕГО, СТОИМОСТЬ ОБЩЕСТРОИТЕЛЬНЫХ РАБОТ - | ! | 0 |  | Z1: 1213.08
29 | СТОИМОСТЬ МЕТАЛЛОМОНТАЖНЫХ РАБОТ - | Б | 0 |  | 0 | 0 | 0 | 0 | 0 | 0 | 0
30 | . СТОИМОСТЬ ВОЗВРАЩАЕМЫХ МАТЕРИАЛОВ - | Б | 0 |  | Z1: 0
31 | . НАКЛАДНЫЕ РАСХОДЫ - | Б | 0 |  | Z1: 0
32 | . СМЕТНАЯ ПРИБЫЛЬ - | Б | 0 |  | Z1: 0
33 | ВСЕГО, СТОИМОСТЬ МЕТАЛЛОМОНТАЖНЫХ РАБОТ - | ! | 0 |  | Z1: 0
34 | СТОИМОСТЬ САНТЕХНИЧЕСКИХ РАБОТ - | Б | 0 |  | 0 | 0 | 0 | 0 | 0 | 0 | 0
35 | . В ТОМ ЧИСЛЕ: | Б | 0
36 | . СДАЧА И ИСПЫТАНИЕ - | Б | 0 |  | Z1: 0; Z2: 0; Z3: 0; Z4: 0
37 | . СТОИМОСТЬ ВОЗВРАЩАЕМЫХ МАТЕРИАЛОВ - | Б | 0 |  | Z1: 0
38 | . НАКЛАДНЫЕ РАСХОДЫ - | Б | 0 |  | Z1: 0
39 | . СМЕТНАЯ ПРИБЫЛЬ - | Б | 0 |  | Z1: 0
40 | . ШЕФМОНТАЖ - | Б | 0 |  | Z1: #NAME?
41 | ВСЕГО, СТОИМОСТЬ САНТЕХНИЧЕСКИХ РАБОТ - | ! | 0 |  | Z1: 0
42 | СТОИМОСТЬ БУРО-ВЗРЫВНЫХ РАБОТ - | Б | 0 |  | 0 | 0 | 0 | 0 | 0 | 0 | 0
43 | . СТОИМОСТЬ ВОЗВРАЩАЕМЫХ МАТЕРИАЛОВ - | Б | 0 |  | Z1: 0
44 | . НАКЛАДНЫЕ РАСХОДЫ - | Б | 0 |  | Z1: 0
45 | . СМЕТНАЯ ПРИБЫЛЬ - | Б | 0 |  | Z1: 0
46 | ВСЕГО, СТОИМОСТЬ БУРО-ВЗРЫВНЫХ РАБОТ - | ! | 0 |  | Z1: 0
47 | СТОИМОСТЬ ГОРНОПРОХОДЧЕСКИХ РАБОТ - | Б | 0 |  | 0 | 0 | 0 | 0 | 0 | 0 | 0
48 | . СТОИМОСТЬ ВОЗВРАЩАЕМЫХ МАТЕРИАЛОВ - | Б | 0 |  | Z1: 0
49 | . НАКЛАДНЫЕ РАСХОДЫ - | Б | 0 |  | Z1: 0
50 | . СМЕТНАЯ ПРИБЫЛЬ - | Б | 0 |  | Z1: 0
51 | ВСЕГО, СТОИМОСТЬ ГОРНОПРОХОДЧЕСКИХ РАБОТ - | ! | 0 |  | Z1: 0
52 | СТОИМОСТЬ РЕСТАВРАЦИОННЫХ РАБОТ - | Б | 0 |  | 0 | 0 | 0 | 0 | 0 | 0 | 0
53 | . В ТОМ ЧИСЛЕ: | Б | 0
54 | . МАТЕРИАЛОВ - | Б | 0 |  | Z1: #NAME?
55 | . СТОИМОСТЬ ВОЗВРАЩАЕМЫХ МАТЕРИАЛОВ - | Б | 0 |  | Z1: 0
56 | . НАКЛАДНЫЕ РАСХОДЫ - | Б | 0 |  | Z1: 0
57 | . СМЕТНАЯ ПРИБЫЛЬ - | Б | 0 |  | Z1: 0
58 | ВСЕГО, СТОИМОСТЬ РЕСТАВРАЦИОННЫХ РАБОТ - | ! | 0 |  | Z1: 0
59 | СТОИМОСТЬ ПЕРЕВОЗКИ ГРУЗОВ - | Б | 0 |  | 0 | 0 | 0 | 0 | 0 | 0 | 0
60 | . В Т.Ч. НАКЛАДНЫЕ РАСХОДЫ - | Б | 0 |  | Z1: 0
61 | . В Т.Ч. СМЕТНАЯ ПРИБЫЛЬ - | Б | 0 |  | Z1: 0
62 | . НАКЛАДНЫЕ РАСХОДЫ - | Б | 0 |  | Z1: 0
63 | . СМЕТНАЯ ПРИБЫЛЬ - | Б | 0 |  | Z1: 0
64 | ВСЕГО, СТОИМОСТЬ ПЕРЕВОЗКИ ГРУЗОВ - | ! | 0 |  | Z1: 0
65 | СТОИМОСТЬ ПУСКОНАЛАДОЧНЫХ РАБОТ - | Б | 0 |  | 0 | 0 | 0 | 0 | 0 | 0 | 0
66 | . НАКЛАДНЫЕ РАСХОДЫ - | Б | 0 |  | Z1: 0
67 | . СМЕТНАЯ ПРИБЫЛЬ - | Б | 0 |  | Z1: 0
68 | ВСЕГО, СТОИМОСТЬ ПУСКОНАЛАДОЧНЫХ РАБОТ - | ! | 0 |  | Z1: 0
69 | СТОИМОСТЬ ПРОЧИХ РАБОТ (с НР и СП) - | Б | 0 |  | 0 | 0 | 0 | 0 | 0 | 0 | 0
70 | . СТОИМОСТЬ ВОЗВРАЩАЕМЫХ МАТЕРИАЛОВ - | Б | 0 |  | Z1: 0
71 | . НАКЛАДНЫЕ РАСХОДЫ - | Б | 0 |  | Z1: 0
72 | . СМЕТНАЯ ПРИБЫЛЬ - | Б | 0 |  | Z1: 0
73 | ВСЕГО, СТОИМОСТЬ ПРОЧИХ РАБОТ (с НР и СП) - | ! | 0 |  | Z1: 0
74 | ВСЕГО, СТОИМОСТЬ ПРОЧИХ РАБОТ (без НР и СП) - | Б | 0 |  | 0 | 0 | 0 | 0 | 0 | 0 | 0
75 | . СТОИМОСТЬ ВОЗВРАЩАЕМЫХ МАТЕРИАЛОВ - | Б | 0 |  | Z1: 0
76 | . ВСЕГО ПО СМЕТЕ | ! | 0 |  | #NAME? | 0 | 0 | 0 | 0 | 0 | 0
77 | ВСЕГО СТОИМОСТЬ ВОЗВРАЩАЕМЫХ МАТЕРИАЛОВ - | ! | 0 |  | Z1: 0
78 | ВСЕГО НАКЛАДНЫЕ РАСХОДЫ | ! | 0 |  | Z1: 0
79 | ВСЕГО СМЕТНАЯ ПРИБЫЛЬ | ! | 0 |  | Z1: 0
80 | в т.ч. Вспомогательные материалы от стоимости материалов | h | 0 |  | Z1: 0; Z7: 0
81 | в т.ч. Вспомогательные материалы от ОЗП | h | 0 |  | Z1: 0; Z7: 0
82 | Оплата основных рабочих | h | 0 |  | Z1: 0
83 | Оплата механизаторов | h | 0 |  | Z1: 0
84 | Сметная заработная плата | s | 0 |  | Z1: 0
85 | Трудозатраты осн. рабочих | h | 0 |  | Z5: #NAME?
86 | Трудозатраты механизаторов | h | 0 |  | Z5: #NAME?
87 | Нормативная трудоемкость | s | 0 |  | Z5: #NAME?
| Наименование | Вид | Значение | ЕИ | Z1 | Z2 | Z3 | Z4 | Z5 | Z6 | Z7 | Z8
1 | . ИТОГО ПО СМЕТЕ | А | 0 |  | 19295.61 | 4358.5 | 144.25 | 7.53 | #NAME? | #NAME? | 14792.86 |  | 1
2 | СТОИМОСТЬ ОБОРУДОВАНИЯ - | Б | 0 |  | 0 | 0 | 0 | 0 | 0 | 0 | 0 |  | 2
3 | . ЗАПАСНЫЕ ЧАСТИ - | Б | 0 |  | Z1: #NAME? | 3
4 | . ТАРА И УПАКОВКА - | Б | 0 |  | Z1: #NAME? | 4
5 | . ТРАНСПОРТНЫЕ РАСХОДЫ - | Б | 0 |  | Z1: #NAME? | 5
6 | . КОМПЛЕКТАЦИЯ - | Б | 0 |  | Z1: #NAME? | 6
7 | . НАЦЕНКА СНАБА - | Б | 0 |  | Z1: #NAME? | 7
8 | . ЗАГОТОВИТЕЛЬНО-СКЛАДСКИЕ РАСХОДЫ - | Б | 0 |  | Z1: #NAME? | 8
9 | . ШЕФМОНТАЖ ПО ОБОРУДОВАНИЮ - | Б | 0 |  | Z1: #NAME? | 9
10 | . ШЕФМОНТАЖ - | ! | 0 |  | Z1: #NAME? | 10
11 | ВСЕГО, СТОИМОСТЬ ОБОРУДОВАНИЯ - | ! | 0 |  | Z1: #NAME? | 11
12 | СТОИМОСТЬ МОНТАЖНЫХ РАБОТ - | Б | 0 |  | 1056.93 | 639.2 | 144.25 | 7.53 | #NAME? | #NAME? | 273.48 |  | 12
13 | . В ТОМ ЧИСЛЕ: | Б | 0 | [9 empty] | 13
14 | . ОТКЛОНЕНИЕ ПО ЗАРАБОТНОЙ ПЛАТЕ - | Б | 0 |  | Z2: 0 | 14
15 | . КОСВЕННЫЕ РАСХОДЫ - | Б | 0 |  | Z1: 0 | 15
16 | . МАТЕРИАЛЬНЫЕ РЕСУРСЫ НЕ УЧТЕННЫЕ В РАСЦЕНКАХ - | Б | 0 |  | Z1: #NAME? | 16
17 | . СТОИМОСТЬ ВОЗВРАЩАЕМЫХ МАТЕРИАЛОВ - | Б | 0 |  | Z1: 0 | 17
18 | . НАКЛАДНЫЕ РАСХОДЫ - | Б | 0 |  | Z1: 640.65 | 18
19 | . СМЕТНАЯ ПРИБЫЛЬ - | Б | 0 |  | Z1: 418.85 | 19
20 | . ШЕФМОНТАЖ - | Б | 0 |  | Z1: #NAME? | 20
21 | ВСЕГО, СТОИМОСТЬ МОНТАЖНЫХ РАБОТ - | ! | 0 |  | Z1: 2116.43 | 21
22 | СТОИМОСТЬ ОБЩЕСТРОИТЕЛЬНЫХ РАБОТ - | Б | 0 |  | 14519.38 | 0 | 0 | 0 | #NAME? | #NAME? | 14519.38 |  | 22
23 | . В ТОМ ЧИСЛЕ: | Б | 0 | [9 empty] | 23
24 | . МАТЕРИАЛОВ - | Б | 0 |  | Z1: #NAME? | 24
25 | . СТОИМОСТЬ ВОЗВРАЩАЕМЫХ МАТЕРИАЛОВ - | Б | 0 |  | Z1: 0 | 25
26 | . НАКЛАДНЫЕ РАСХОДЫ - | Б | 0 |  | Z1: 0 | 26
27 | . СМЕТНАЯ ПРИБЫЛЬ - | Б | 0 |  | Z1: 0 | 27
28 | ВСЕГО, СТОИМОСТЬ ОБЩЕСТРОИТЕЛЬНЫХ РАБОТ - | ! | 0 |  | Z1: 14519.38 | 28
29 | СТОИМОСТЬ МЕТАЛЛОМОНТАЖНЫХ РАБОТ - | Б | 0 |  | 0 | 0 | 0 | 0 | 0 | 0 | 0 |  | 29
30 | . СТОИМОСТЬ ВОЗВРАЩАЕМЫХ МАТЕРИАЛОВ - | Б | 0 |  | Z1: 0 | 30
31 | . НАКЛАДНЫЕ РАСХОДЫ - | Б | 0 |  | Z1: 0 | 31
32 | . СМЕТНАЯ ПРИБЫЛЬ - | Б | 0 |  | Z1: 0 | 32
33 | ВСЕГО, СТОИМОСТЬ МЕТАЛЛОМОНТАЖНЫХ РАБОТ - | ! | 0 |  | Z1: 0 | 33
34 | СТОИМОСТЬ САНТЕХНИЧЕСКИХ РАБОТ - | Б | 0 |  | 0 | 0 | 0 | 0 | 0 | 0 | 0 |  | 34
35 | . В ТОМ ЧИСЛЕ: | Б | 0 | [9 empty] | 35
36 | . СДАЧА И ИСПЫТАНИЕ - | Б | 0 |  | Z1: 0; Z2: 0; Z3: 0; Z4: 0 | 36
37 | . СТОИМОСТЬ ВОЗВРАЩАЕМЫХ МАТЕРИАЛОВ - | Б | 0 |  | Z1: 0 | 37
38 | . НАКЛАДНЫЕ РАСХОДЫ - | Б | 0 |  | Z1: 0 | 38
39 | . СМЕТНАЯ ПРИБЫЛЬ - | Б | 0 |  | Z1: 0 | 39
40 | . ШЕФМОНТАЖ - | Б | 0 |  | Z1: #NAME? | 40
41 | ВСЕГО, СТОИМОСТЬ САНТЕХНИЧЕСКИХ РАБОТ - | ! | 0 |  | Z1: 0 | 41
42 | СТОИМОСТЬ БУРО-ВЗРЫВНЫХ РАБОТ - | Б | 0 |  | 0 | 0 | 0 | 0 | 0 | 0 | 0 |  | 42
43 | . СТОИМОСТЬ ВОЗВРАЩАЕМЫХ МАТЕРИАЛОВ - | Б | 0 |  | Z1: 0 | 43
44 | . НАКЛАДНЫЕ РАСХОДЫ - | Б | 0 |  | Z1: 0 | 44
45 | . СМЕТНАЯ ПРИБЫЛЬ - | Б | 0 |  | Z1: 0 | 45
46 | ВСЕГО, СТОИМОСТЬ БУРО-ВЗРЫВНЫХ РАБОТ - | ! | 0 |  | Z1: 0 | 46
47 | СТОИМОСТЬ ГОРНОПРОХОДЧЕСКИХ РАБОТ - | Б | 0 |  | 0 | 0 | 0 | 0 | 0 | 0 | 0 |  | 47
48 | . СТОИМОСТЬ ВОЗВРАЩАЕМЫХ МАТЕРИАЛОВ - | Б | 0 |  | Z1: 0 | 48
49 | . НАКЛАДНЫЕ РАСХОДЫ - | Б | 0 |  | Z1: 0 | 49
50 | . СМЕТНАЯ ПРИБЫЛЬ - | Б | 0 |  | Z1: 0 | 50
51 | ВСЕГО, СТОИМОСТЬ ГОРНОПРОХОДЧЕСКИХ РАБОТ - | ! | 0 |  | Z1: 0 | 51
52 | СТОИМОСТЬ РЕСТАВРАЦИОННЫХ РАБОТ - | Б | 0 |  | 0 | 0 | 0 | 0 | 0 | 0 | 0 |  | 52
53 | . В ТОМ ЧИСЛЕ: | Б | 0 | [9 empty] | 53
54 | . МАТЕРИАЛОВ - | Б | 0 |  | Z1: #NAME? | 54
55 | . СТОИМОСТЬ ВОЗВРАЩАЕМЫХ МАТЕРИАЛОВ - | Б | 0 |  | Z1: 0 | 55
56 | . НАКЛАДНЫЕ РАСХОДЫ - | Б | 0 |  | Z1: 0 | 56
57 | . СМЕТНАЯ ПРИБЫЛЬ - | Б | 0 |  | Z1: 0 | 57
58 | ВСЕГО, СТОИМОСТЬ РЕСТАВРАЦИОННЫХ РАБОТ - | ! | 0 |  | Z1: 0 | 58
59 | СТОИМОСТЬ ПЕРЕВОЗКИ ГРУЗОВ - | Б | 0 |  | 0 | 0 | 0 | 0 | 0 | 0 | 0 |  | 59
60 | . В Т.Ч. НАКЛАДНЫЕ РАСХОДЫ - | Б | 0 |  | Z1: 0 | 60
61 | . В Т.Ч. СМЕТНАЯ ПРИБЫЛЬ - | Б | 0 |  | Z1: 0 | 61
62 | . НАКЛАДНЫЕ РАСХОДЫ - | Б | 0 |  | Z1: 0 | 62
63 | . СМЕТНАЯ ПРИБЫЛЬ - | Б | 0 |  | Z1: 0 | 63
64 | ВСЕГО, СТОИМОСТЬ ПЕРЕВОЗКИ ГРУЗОВ - | ! | 0 |  | Z1: 0 | 64
65 | СТОИМОСТЬ ПУСКОНАЛАДОЧНЫХ РАБОТ - | Б | 0 |  | 3719.3 | 3719.3 | 0 | 0 | #NAME? | #NAME? | 0 |  | 65
66 | . НАКЛАДНЫЕ РАСХОДЫ - | Б | 0 |  | Z1: 2529.12 | 66
67 | . СМЕТНАЯ ПРИБЫЛЬ - | Б | 0 |  | Z1: 1487.72 | 67
68 | ВСЕГО, СТОИМОСТЬ ПУСКОНАЛАДОЧНЫХ РАБОТ - | ! | 0 |  | Z1: 7736.14 | 68
69 | СТОИМОСТЬ ПРОЧИХ РАБОТ (с НР и СП) - | Б | 0 |  | 0 | 0 | 0 | 0 | 0 | 0 | 0 |  | 69
70 | . СТОИМОСТЬ ВОЗВРАЩАЕМЫХ МАТЕРИАЛОВ - | Б | 0 |  | Z1: 0 | 70
71 | . НАКЛАДНЫЕ РАСХОДЫ - | Б | 0 |  | Z1: 0 | 71
72 | . СМЕТНАЯ ПРИБЫЛЬ - | Б | 0 |  | Z1: 0 | 72
73 | ВСЕГО, СТОИМОСТЬ ПРОЧИХ РАБОТ (с НР и СП) - | ! | 0 |  | Z1: 0 | 73
74 | ВСЕГО, СТОИМОСТЬ ПРОЧИХ РАБОТ (без НР и СП) - | Б | 0 |  | 0 | 0 | 0 | 0 | 0 | 0 | 0 |  | 74
75 | . СТОИМОСТЬ ВОЗВРАЩАЕМЫХ МАТЕРИАЛОВ - | Б | 0 |  | Z1: 0 | 75
76 | . ВСЕГО ПО СМЕТЕ | ! | 0 |  | #NAME? | 0 | 0 | 0 | 0 | 0 | 0 |  | 76
77 | ВСЕГО СТОИМОСТЬ ВОЗВРАЩАЕМЫХ МАТЕРИАЛОВ - | ! | 0 |  | Z1: 0 | 77
78 | ВСЕГО НАКЛАДНЫЕ РАСХОДЫ | ! | 0 |  | Z1: 3169.77 | 78
79 | ВСЕГО СМЕТНАЯ ПРИБЫЛЬ | ! | 0 |  | Z1: 1906.57 | 79
80 | в т.ч. Вспомогательные материалы от стоимости материалов | h | 0 |  | Z1: 0; #NAME? Z7: 0 | 80
81 | в т.ч. Вспомогательные материалы от ОЗП | h | 0 |  | Z1: 12.77; #NAME? Z7: 12.77 | 81
82 | Оплата основных рабочих | h | 0 |  | Z1: 4358.5 | 82
83 | Оплата механизаторов | h | 0 |  | Z1: 7.53 | 83
84 | Сметная заработная плата | s | 0 |  | Z1: 4366.03 | 84
85 | Трудозатраты осн. рабочих | h | 0 |  | #NAME? Z5: #NAME? | 85
86 | Трудозатраты механизаторов | h | 0 |  | #NAME? Z5: #NAME? | 86
87 | Нормативная трудоемкость | s | 0 |  | #NAME? Z5: #NAME? | 87