## Ф11
Приложение №11
к приказу Минэнерго России
от «05» мая 2016 г. № 380
Форма 11. Краткое описание инвестиционной программы. Обоснование необходимости реализации инвестиционных проектов
Раздел 1. Технологическое присоединение к электрическим сетям энергопринимающих устройств потребителей максимальной мощностью свыше 150 кВт
Инвестиционная программа Публичного акционерного общества «Россети Северо-Запад»
полное наименование субъекта электроэнергетики
Год раскрытия информации: 2022 год
Номер группы инвести-ционных проектов | Наименование инвестиционного проекта (группы инвестиционных проектов) | Идентификатор инвестиционного проекта | Наличие заключенного договора об осуществлении технологического присоединения |  |  | Размер платы за технологическое присоединение (в соответствии с договором об осуществлении технологического присоединения), млн рублей | Сроки осуществления мероприятий по технологическому присоединению |  |  |  |  | Технологическое присоединение объектов по производству электрической энергии |  |  |  | Технологическое присоединение объектов электросетевого хозяйства |  |  |  | Наименование трансформаторной или иной подстанции (распределительного устройства объекта по производству электрической энергии), реконструкция (модернизация или техническое перевооружение) которой осуществляется в рамках инвестиционного проекта | Нагрузка трансформаторной или иной подстанции (распределительного устройства объекта по производству электрической энергии) по результатам контрольных замеров, МВхА |  | Аварийная нагрузка, % | Максимальная мощность энергопринимающих устройств потребителей услуг по документам о технологическом присоединении, МВт |  | Мощность трансформаторной или иной подстанции, строительство (реконструкция) которой осуществляется в рамках инвестиционного проекта, МВА |  |  |  | Срок ввода объектов электросетевого хозяйства в соответствиии со схемой и программой развития Единой энергетической системы России, утвержденными в 2021 году | Схема и программа развития электроэнергетики субъекта Российской Федерации, утвержденные в 2021 году |  | Идентификаторы инвестиционных проектов, предусматривающих выполнение мероприятий по технологическому присоединению, которые содержатся в качестве обязательства сетевой организации по выполнению требований к усилению существующей электрической сети в договоре об осуществлении технологического присоединения к электрическим сетям, указанном в столбцах 4 и 5
|  |  | Реквизиты договоров об осуществлении технологического присоединения, предусматривающих в технических условиях обязанности сетевой организации по выполнению мероприятий инвестиционного проекта в качестве мероприятий по технологическому присоединению от существующих объектов электросетевого хозяйства до границы участка, на котором расположены энергопринимающие устройства и (или) объекты электроэнергетики (объекты по производству электрической энергии, объекты электросетевого хозяйства) заявителя (за исключением выполнения требований к усилению существующей электрической сети) |  | Количество заключенных договоров об осуществлении технологического присоединения, предусматривающих в технических условиях обязанности сетевой организации по выполнению мероприятий инвестиционного проекта в качестве выполнения требований к усилению существующей электрической сети (распределительного устройства объекта по производству электрической энергии) |  | Срок осуществления мероприятий по технологическому присоединению, выполняемых в рамках инвестиционного проекта (в соответствии с договором об осуществлении технологического присоединения) | Планируемый в инвестиционной программе срок постановки объектов электросетевого хозяйства под напряжение |  | Планируемый в инвестиционной программе срок ввода объектов электросетевого хозяйства в эксплуатацию, год | Планируемый в инвестиционной программе срок принятия законченных строительством объектов электросетевого хозяйства к бухгалтерскому учету, год | Наименование присоединяемых объектов по производству электрической энергии | Наименование заявителя по договору об осуществлении технологического присоединения объекта по производству электрической энергии | Мощность присоединенных объектов по производству электрической энергии по документам о технологическом присоединении, МВт |  | Наименование присоединяемых объектов электросетевого хозяйства | Наименование заявителя по договору об осуществлении технологического присоединения объекта электросетевого хозяйства | Максимальная мощность энергопринимающих устройств по документам о технологическом присоединении, МВт | [7 empty] | всего |  | всего за вычетом мощности наиболее крупного (авто-) трансформатора |  |  | Срок ввода объекта в эксплуатацию, предусмотренный схемой и программой развития электроэнергетики субъекта Российской Федерации | Реквизиты решения высшего должностного лица (руководителя высшего исполнительного органа государственной власти) субъекта Российской Федерации и указание на структурные единицы схемы и программы
|  |  | Дата | Номер |  |  |  | год | квартал |  |  |  |  | до | после |  |  | до | после |  | МВхА | Дата контрольного замерного дня |  | до | после | До | После | До | После |  |  |  |  | Просрочен/ без нарушений | год ввода из прил.24 | ПРОВЕРКА по году ввода
1 | 2 | 3 | 4 | 5 | 6 | 7 | 8 | 9 | 10 | 11 | 12 | 13 | 14 | 15 | 16 | 17 | 18 | 19 | 20 | 21 | 22 | 23 | 24 | 25 | 26 | 27 | 28 | 29 | 30 | 31 | 32 | 33 | 34
1 | Мурманская область | Г | нд | нд | нд | нд | нд | нд | нд | нд | нд | нд | нд | нд | нд | нд | нд | нд | нд | нд | нд | нд | нд | нд | нд | нд | нд | нд | нд | нд | нд | нд | нд
1.1 | Инвестиционные проекты в сфере передачи электрической энергии и технологического присоединения к электрическим сетям, всего, в том числе: | Г | нд | нд | нд | нд | нд | нд | нд | нд | нд | нд | нд | нд | нд | нд | нд | нд | нд | нд | нд | нд | нд | нд | нд | нд | нд | нд | нд | нд | нд | нд | нд
1.1.1 | Технологическое присоединение всего, в том числе: | Г | нд | нд | нд | нд | нд | нд | нд | нд | нд | нд | нд | нд | нд | нд | нд | нд | нд | нд | нд | нд | нд | нд | нд | нд | нд | нд | нд | нд | нд | нд | нд
1.1.1.1 | Технологическое присоединение энергопринимающих устройств потребителей, всего, в том числе: | Г | нд | нд | нд | нд | нд | нд | нд | нд | нд | нд | нд | нд | нд | нд | нд | нд | нд | нд | нд | нд | нд | нд | нд | нд | нд | нд | нд | нд | нд | нд | нд
1.1.1.1.3 | Технологическое присоединение энергопринимающих устройств потребителей свыше 150 кВт, всего, в том числе: | Г | нд | нд | нд | нд | нд | нд | нд | нд | нд | нд | нд | нд | нд | нд | нд | нд | нд | нд | нд | нд | нд | нд | нд | нд | нд | нд | нд | нд | нд | нд | нд | #VALUE! | #N/A | #N/A
1.1.1.1.3 | Строительство двух ВЛ 150кВ от ВЛ 150кВ № Л-219 и Л-170 для технологического присоединения ПС 150/10 кВ "Лавна" для электроснабжения комплекса перегрузки угля "Лавна" в морском порту Мурманск (договор ТП №43-000641/18 от 18.06.2018 с ООО "Морской торговый порт "Лавна") (ориентировочная длина трассы 4,66 км) | J_009-41-2-01.11-0736 | 18.06.2018 | 43-000641/18 | нд | 53.4685 | 18.06.2022 | 2022 | 2 | 2022 | 2022 | нд | нд | нд | нд | ГТП (для электроснабжения комплекса перегрузки угля "Лавна" в морском порту Мурманск), Мурманская область, Кольский район, н.п. Междуречье, устье реки Лавна на западном берегу Кольского залива | Общество с ограниченной ответственностью "Морской торговый порт "Лавна" | 0 | 24 | ПС 330/150/35/6 кВ №200 "Выходной" (ПАО "ФСК ЕЭС") | нд | нд | нд | 0 | 24 | нд | нд | нд | нд | нд | 2022 | Распоряжение Губернатора Мурманской области А.В. Чибиса №133-РГ от 30.04.2021 г (стр.176, приложение З., Таблица З.1, пункт 1) | нд
1.1.1.1.3 | Строительство двух ВЛ-110 кВ от вновь устанавливаемых ячеек 110 кВ ПС 110/10 кВ № 35 до ГПП 110/10 кВ Заявителя, Мурманская область, в районе г. Оленегорска (Договор ТП № 43-004442/18 от 19.08.2019 с Министерством обороны РФ) (ориентировочная длина ВЛ-110 кВ 26 км) | K_009-42-2-01.12-0813 | 2019-08-19 | 43-004442/18 | нд | 601.9955 | 2022-12-31 | 2022 | 2 | 2022 | 2022 | нд | нд | нд | нд | ГПП 110/10 кВ (для электроснабжения технической позиции объекта 7350) | Министерство обороны Российской Федерации | 0 | 10.297 | ПС 110/10 кВ №35 | 3.29 | 16.12.2020 | 20.56 | 5.58 | 15.877 | 32 | 32 | 16 | 16 | нд | 2021 | Распоряжение Губернатора Мурманской области А.В. Чибиса №133-РГ от 30.04.2021 г (стр.176, приложение З., Таблица З.1, пункт 5) | нд | без нарушений | #N/A | #N/A
1.1.1.1.3 | Строительство двух ЛЭП 6кВ от ячеек 6кВ № 17/2 и № 18/2 ПС 110/35/6 кВ № 5 до границы земельного участка Заявителя для технологического присоединения в г.Мурманск, проезд Портовый, площадь Морвокзала (договор ТП №43-0038241/19 от 30.12.2019 с ФГБУ "Морская спасательная служба") (КЛ 6кВ - 4,906 км) | L_009-41-2-02.33-0005 | 2019-12-30 | 43-0038241/19 | нд | 19.0838 | 2023-09-30 | 2023 | 3 | 2023 | 2023 | нд | нд | нд | нд | ТП-1, г. Мурманск, проезд Портовый, площадь Морвокзала | Федеральное государственное бюджетное учреждение "Морская спасательная служба" | 0 | 2.5 | ячейки 6кВ №17/2 и №18/2 ПС 110/35/6 кВ № 5 | 51.53 | 16.12.2020 | 67.65 | 101.18 | 103.68 | 143 | 143 | 80 | 80 | нд | нд | нд | нд | без нарушений | #N/A | #N/A
1.1.1.1.3 | Строительство КЛ-6кВ от ячейки 6кВ № 7 ПС 35/6кВ № 388 до вновь устанавливаемой в районе расположения нагрузок ТП (КТП, БТП, КТПН) 6/0,4кВ для технологического присоединения в Мурманской области, г.Мурманск (договор ТП №43-10441/20 от 30.07.2020 с АО "СПТБ Звездочка") (КЛ 6 кВ - 0,28 км.; КТП 6/0,4 кВ - 0,63 МВА) | L_009-41-2-02.33-0006 | 2020-07-30 | 43-10441/20 | нд | 3.684 | 2022-02-01 | 2022 | 1 | 2022 | 2022 | нд | нд | нд | нд | ВРУ (для электроснабжения здания с производственными и офисными помещениями), г.Мурманск, ул.Лобова | Акционерное общество "Специальная производственно-техническая база ЗВЕЗДОЧКА" | 0 | 0.63 | Ячейка 6кВ №7 ПС 35/6кВ № 388 | 5 | 16.12.2020 | 31.25 | 10.48 | 11.11 | 32 | 32 | 16 | 16 | нд | нд | нд | нд | без нарушений | #N/A | #N/A
1.1.1.1.3 | Строительство ЛЭП-6кВ от КВЛ-6кВ Ф-20 от ПС 35/6 кВ №394 до вновь устанавливаемой в районе расположения нагрузок ТП (КТП, БКТП, КТПН) 6/0,4кВ с установкой блока разъединитель-предохранитель на первой отпаечной опоре для технологического присоединения в Мурманской области, МО Кольский район, 9 км автодороги Кола-Туманный (договор ТП 43-02941/20 от 25.08.2020 с ФГКУ "Пограничным управлением ФСБ РФ по западному арктическому району") (КТП 6/0,4 кВ - 0,25 МВА; ЛЭП 6кВ - 3,75 км) | L_009-41-2-03.32-0910 | 2020-08-25 | 43-02941/20 | нд | 16.7786 | 2022-06-30 | 2022 | 2 | 2022 | 2022 | нд | нд | нд | нд | Погранпредставительский (профилактический) комплекс, Мурманская область, МО Кольский район, 9 км автодороги Кола-Туманный | Пограничное управление Федеральной службы безопасности Российской Федерации по западному арктическому району | 0 | 0.2 | КВЛ 6кВ Ф-20 ПС 35/6 кВ №394 | 2.07 | 16.12.2020 | 20.7 | 6.667 | 6.867 | 20 | 20 | 10 | 10 | нд | нд | нд | нд | без нарушений | #N/A | #N/A
1.1.1.1.3 | Строительство ВЛ 150 кВ от ВЛ 150кВ Л-219 для обеспечения подключения к электрической сети ПС 150кВ «Кулонга» Мурманская обл., Кольский район (ООО "НОВАТЭК-Мурманск", Дог. ТП № 43-08641/20 от 29.10.20) (ВЛ 150 кВ 1,552 км) | L_009-41-2-01.11-0737 | 2020-10-29 | 43-08641/20 | нд | 64.0015 | 2022-10-29 | 2022 | 4 | 2022 | 2022 | нд | нд | нд | нд | Трансформаторная подстанция (для электроснабжения Центра строительства крупнотоннажных морских сооружений) | Общество с ограниченной ответственностью "НОВАТЭК-Мурманск" | 0 | 42 | ПС 150кВ «Кулонга» | нд | нд | нд | 0 | 42 | нд | нд | нд | нд | нд | 2021 | Распоряжение Губернатора Мурманской области А.В. Чибиса №133-РГ от 30.04.2021 г (стр.176, приложение З., Таблица З.1, пункт 7) | нд | без нарушений | #N/A | #N/A
1.1.1.1.3 | Строительство ЛЭП-10 кВ от ПС 110/10 кВ Горняки (ПС 26) до границы участка Заявителя с установкой опоры и монтажом ПКУ на концевой опоре для электроснабжения индивидуальной жилой застройки: Мурманская область, г. Оленегорск, ЗУ 51:12:0020401:644 ( МКУ «УГХ» г. Оленегорск», Дог. №: 43-0003742/21 от 01.07.2021 года) (ориентировочная длина 2 км). | M_009-42-2-01.32-0903 | 2021-07-01 | 43-0003742/21 | нд | 10.1913 | 2023-07-01 | 2022 | 4 | 2022 | 2022 | нд | нд | нд | нд | Индивидуальная жилая застройка, предоставляемая на безвозмездной основе многодетным семьям, Мурманская обл, Оленегорск | Муниципальное казённое учреждение "Управление городского хозяйства" муниципального образования город Оленегорск с подведомственной территорией | 0 | 0.6999 | ПС 110/10 кВ Горняки (ПС 26) | 2.75 | 16.12.2020 | 18.33 | 0 | 0.6999 | 30 | 30 | 15 | 15 | нд | нд | нд | нд | без нарушений | #N/A | #N/A
1.1.1.1.3 | Строительство ТП (КТП, БКТП, КТПН) 6/0,4кВ для технологического присоединения в Мурманской области, Кольский р-н, с.Териберка (ДоговорТП 43-0003941/21 от 17.09.2021 с МУП "УЖКХ Кольского района") (КТП 6/0,4 кВ - 0,400 МВА) | M_009-41-2-03.32-0913 | 2021-09-17 | 43-0003941/21 | нд | 1.5233 | 2022-09-17 | 2022 | 3 | 2022 | 2022 | нд | нд | нд | нд | Водозаборная станция, Мурманская обл, Кольский р-н, Териберка с, | Муниципальное унитарное предприятие Кольского района "Управление жилищно-коммунальным хозяйством" | 0 | 0.32 | ПС 35/6 кВ №409 | 1.47 | 16.12.2020 | 23.33 | 0 | 0.32 | 6.3 | 6.3 | 6.3 | 6.3 | нд | нд | нд | нд | без нарушений | #N/A | #N/A
1.1.1.2 | Технологическое присоединение объектов электросетевого хозяйства всего, в том числе: | Г | нд | нд | нд | нд | нд | нд | нд | нд | нд | нд | нд | нд | нд | нд | нд | нд | нд | нд | нд | нд | нд | нд | нд | нд | нд | нд | нд | нд | нд | нд | нд | #VALUE! | #N/A | #N/A
1.1.1.2.1 | Технологическое присоединение объектов электросетевого хозяйства, принадлежащих иным сетевым организациям и иным лицам, всего, в том числе: | Г | нд | нд | нд | нд | нд | нд | нд | нд | нд | нд | нд | нд | нд | нд | нд | нд | нд | нд | нд | нд | нд | нд | нд | нд | нд | нд | нд | нд | нд | нд | нд | #VALUE! | #N/A | #N/A
1.1.1.2.2 | Технологическое присоединение к электрическим сетям иных сетевых организаций всего, в том числе: | Г | нд | нд | нд | нд | нд | нд | нд | нд | нд | нд | нд | нд | нд | нд | нд | нд | нд | нд | нд | нд | нд | нд | нд | нд | нд | нд | нд | нд | нд | нд | нд | #VALUE! | #N/A | #N/A
1.1.1.3 | Технологическое присоединение объектов по производству электрической энергии всего, в том числе: | Г | нд | нд | нд | нд | нд | нд | нд | нд | нд | нд | нд | нд | нд | нд | нд | нд | нд | нд | нд | нд | нд | нд | нд | нд | нд | нд | нд | нд | нд | нд | нд
1.1.1.3.1 | Наименование объекта по производству электрической энергии всего, в том числе: | Г | нд | нд | нд | нд | нд | нд | нд | нд | нд | нд | нд | нд | нд | нд | нд | нд | нд | нд | нд | нд | нд | нд | нд | нд | нд | нд | нд | нд | нд | нд | нд
1.1.1.3.1 | Строительство новых объектов электросетевого хозяйства (за исключением усиления существующей электрической сети) в целях осуществления технологического присоединения объекта по производству электрической энергии всего, в том числе: | Г | нд | нд | нд | нд | нд | нд | нд | нд | нд | нд | нд | нд | нд | нд | нд | нд | нд | нд | нд | нд | нд | нд | нд | нд | нд | нд | нд | нд | нд | нд | нд
1.1.1.3.1 | Строительство новых объектов электросетевого хозяйства для усиления электрической сети в целях осуществления технологического присоединения объекта по производству электрической энергии всего, в том числе: | Г | нд | нд | нд | нд | нд | нд | нд | нд | нд | нд | нд | нд | нд | нд | нд | нд | нд | нд | нд | нд | нд | нд | нд | нд | нд | нд | нд | нд | нд | нд | нд | #VALUE! | #N/A | #N/A
1.1.1.3.1 | Реконструкция существующих объектов электросетевого хозяйства для усиления электрической сети в целях осуществления технологического присоединения объекта по производству электрической энергии всего, в том числе: | Г | нд | нд | нд | нд | нд | нд | нд | нд | нд | нд | нд | нд | нд | нд | нд | нд | нд | нд | нд | нд | нд | нд | нд | нд | нд | нд | нд | нд | нд | нд | нд
1.1.1.3.2 | Наименование объекта по производству электрической энергии всего, в том числе: | Г | нд | нд | нд | нд | нд | нд | нд | нд | нд | нд | нд | нд | нд | нд | нд | нд | нд | нд | нд | нд | нд | нд | нд | нд | нд | нд | нд | нд | нд | нд | нд
1.1.1.3.2 | Строительство новых объектов электросетевого хозяйства (за исключением усиления существующей электрической сети) в целях осуществления технологического присоединения объекта по производству электрической энергии всего, в том числе: | Г | нд | нд | нд | нд | нд | нд | нд | нд | нд | нд | нд | нд | нд | нд | нд | нд | нд | нд | нд | нд | нд | нд | нд | нд | нд | нд | нд | нд | нд | нд | нд
1.1.1.3.2 | Строительство новых объектов электросетевого хозяйства для усиления электрической сети в целях осуществления технологического присоединения объекта по производству электрической энергии всего, в том числе: | Г | нд | нд | нд | нд | нд | нд | нд | нд | нд | нд | нд | нд | нд | нд | нд | нд | нд | нд | нд | нд | нд | нд | нд | нд | нд | нд | нд | нд | нд | нд | нд
1.1.1.3.2 | Реконструкция существующих объектов электросетевого хозяйства для усиления электрической сети в целях осуществления технологического присоединения объекта по производству электрической энергии всего, в том числе: | Г | нд | нд | нд | нд | нд | нд | нд | нд | нд | нд | нд | нд | нд | нд | нд | нд | нд | нд | нд | нд | нд | нд | нд | нд | нд | нд | нд | нд | нд | нд | нд
1.1.1.4 | Усиление электрической сети в целях осуществления технологического присоединения энергопринимающих устройств потребителей и (или) объектов электросетевого хозяйства всего, в том числе: | Г | нд | нд | нд | нд | нд | нд | нд | нд | нд | нд | нд | нд | нд | нд | нд | нд | нд | нд | нд | нд | нд | нд | нд | нд | нд | нд | нд | нд | нд | нд | нд
1.1.1.4.1 | Строительство новых объектов электросетевого хозяйства для усиления электрической сети в целях осуществления технологического присоединения всего, в том числе: | Г | нд | нд | нд | нд | нд | нд | нд | нд | нд | нд | нд | нд | нд | нд | нд | нд | нд | нд | нд | нд | нд | нд | нд | нд | нд | нд | нд | нд | нд | нд | нд
1.1.1.4.2 | Реконструкция существующих объектов электросетевого хозяйства для усиления электрической сети в целях осуществления технологического присоединения всего, в том числе: | Г | нд | нд | нд | нд | нд | нд | нд | нд | нд | нд | нд | нд | нд | нд | нд | нд | нд | нд | нд | нд | нд | нд | нд | нд | нд | нд | нд | нд | нд | нд | нд
1.1.1.4.2 | Реконструкция ВЛ-6кВ Ф-"Белокаменка" с установкой отпаечной опоры с разъединителем для технологического присоединения Заявителя в Мурманской области, Кольском районе, с. Белокаменка (договор ТП №43-017041/17 от 20.07.2017 с ООО "Белокаменка") (ВЛ 6кВ - ориентировочно 0,115 км.; дог. тп. - 1 шт.) | I_000-41-1-01.33-1041 | нд | нд | 1 | 0.70421 | 2022-01-01 | 2022 | 1 | 2022 | 2022 | нд | нд | нд | нд | КТП 6/0,4 кВ (для электроснабжения здания), Мурманская область, Кольский район, с.Белокаменка | Общество с ограниченной ответственностью "Белокаменка" | 0 | 0.3 | ВЛ 6кВ Ф-Белокаменка ПС 110/35/6кВ №3 | 6.41 | 16.12.2020 | 40.06 | 1.77 | 2.07 | 32 | 32 | 16 | 16 | нд | нд | нд | нд
1.1.1.4.2 | Реконструкция опоры ВЛ-6кВ Ф-19 от ПС 110/35/6 кВ №36 с установкой разъединителя на первой отпаечной опоре для технологического присоединения в Мурманской области, п.Мурмаши, восточный берег в районе плотины ГЭС (договор ТП №43-053841/18 от 16.10.2018 с АО "Ямалтрансстрой") (ВЛ 6кВ - 0,008 км) | J_009-41-1-01.33-1050 | нд | нд | 1 | 2.1548 | 2021-07-16 | 2022 | 4 | 2022 | 2022 | нд | нд | нд | нд | ТП 6/0,4 кВ ж/д мостового перехода - системы освещения и безопасности, Мурманская область, п.Мурмаши, восточный берег в районе плотины ГЭС | Акционерное общество "Ямалтрансстрой" | 0 | 0.16 | Ячейка 6 кВ ПС 110/35/6 кВ №36 | 6.66 | 16.12.2020 | 41.63 | 23.493 | 23.653 | 32 | 32 | 16 | 16 | нд | нд | нд | нд
1.1.1.4.2 | Реконструкция ВЛ-35 кВ ЛК-33/34 с заменой двухцепной опоры (предварительно № 16 в габаритах 110кВ) г. Кировск (договор ТП № 43-021142/18 от 26.11.2018 г. с Администрацией города Кировска) (оп. 110 кВ - 1 шт) | K_009-42-1-01.21-0525 | нд | нд | 1 | 0.037565 | 2021-12-31 | 2022 | 4 | 2022 | 2022 | нд | нд | нд | нд | ПС-35/6 кВ с ЛЭП (для электроснабжения объектов инфраструктуры туристко-рекреационной зоны), Мурманская область, г.Кировск, ул.Ботанический сад, район профилактория "Тирвас" - поле Умецкого | Администрация города Кировска | 0 | 3 | ОРУ 35 кВ ПС 110/35/3,3 кВ №17 (АО "Апатит") | нд | нд | нд | 0 | 3 | нд | нд | нд | нд | нд | нд | нд | нд
1.1.1.4.2 | Реконструкция ПС 110/10 кВ № 35 с расширением на две линейные ячейки 110 кВ с элегазовыми выключателями и микропроцессорными устройствами РЗА, Мурманская область, п. Протоки (Договор ТП № 43-004442/18 от 19.08.2019 с Министерством обороны РФ) (2 ячейки 110 кВ) | K_009-42-1-03.13-1043 | нд | нд | 1 | 601.9955 | 2022-12-31 | 2022 | 2 | 2022 | 2022 | нд | нд | нд | нд | ГПП 110/10 кВ (для электроснабжения технической позиции объекта 7350) | Министерство обороны Российской Федерации | 0 | 10.297 | ОРУ 110 кВ ПС 110/10 кВ №35 | 3.29 | 16.12.2020 | 20.56 | 5.58 | 15.877 | 32 | 32 | 16 | 16 | нд | 2021 | Распоряжение Губернатора Мурманской области А.В. Чибиса №133-РГ от 30.04.2021 г (стр.174, приложение Ж., Таблица Ж.1, пункт 2) | K_009-42-2-01.12-0813
1.1.1.4.2 | Техническое перевооружение КТП 6/0,4 кВ №6 с установкой автоматического выключателя, трансформаторов тока для технологического присоединения в г.Мурманск, ул.Рогозерская, д.12 (договор ТП № 43-069441/18 от 24.12.2018 с ООО "Терминал") (т.у. - 1 шт.; ТТ 0,4кВ - 1 компл.; выкл. 0,4кВ - 1 шт.) | K_009-41-1-03.32-1055 | нд | нд | 1 | 0.037565 | 2021-01-09 | 2022 | 4 | 2022 | 2022 | нд | нд | нд | нд | ВРУ 0,4 кВ (для электроснабжения торгово-выставочного центра) | Общество с ограниченной ответсвенностью "Терминал" | 0.08 | 0.2 | Ячейка 6 кВ ПС 150/110/35/6 кВ № 53 | 26.96 | 16.12.2020 | 67.4 | 14.9033 | 15.0233 | 80 | 80 | 40 | 40 | нд | нд | нд | нд
1.1.1.4.2 | Техническое перевооружение РУ-0,4кВ КТП-32 с заменой автоматического выключателя, трансформаторов тока для технологического присоединения в Мурманской области, Кольский район, п.Мурмаши, Аэропорт (договор ТП №43-05241/20 от 27.05.2020 с ФГКУ "Первый отдельный авиационный отряд") (1 комплект) | L_009-41-1-03.32-1066 | нд | нд | 1 | 0.04104 | 2020-12-27 | 2022 | 4 | 2022 | 2022 | нд | нд | нд | нд | Бокс, Мурманская область, Кольский район, п.Мурмаши, Аэропорт | Федеральное государственное казёное учреждение "Первый отдельный авиационный отряд" | 0.4 | 0.55 | РУ-0,4кВ КТП 6/0,4 кВ (КТП-32) (РУ 6кВ ПС 35/10 кВ № 342) | 1.96 | 16.12.2020 | 40 | 0.4 | 0.55 | 0.63 | 0.63 | 0.63 | 0.63 | нд | нд | нд | нд
1.1.1.4.2 | Техническое перевооружение ПС 35/6кВ № 388 с заменой трансформаторов тока в ячейках 6кВ № 34 и № 37 для технологического присоединения в г.Мурманск (договор ТП № 43-11941/20 от 09.09.2020 с Филиалом 35 СРЗ АО ЦС Звездочка) (2 комплекта) | L_009-41-1-03.21-0870 | нд | нд | 1 | 0.020837 | 2022-09-09 | 2022 | 3 | 2022 | 2022 | нд | нд | нд | нд | Промышленное предприятие, г. Мурманск, ул. Адмирала Лобова | Акционерное общество "Центр судоремонта "Звездочка" | 0 | 8.5 | Ячейки 6кВ №34 и №37 ПС 35/6 кВ № 388 | 5 | 16.12.2020 | 31.25 | 10.48 | 18.98 | 32 | 32 | 16 | 16 | нд | нд | нд | нд
1.1.1.4.2 | Техническое перевооружение ПС 35/6кВ № 301 с заменой трансформаторов тока в ячейках 6кВ № 15, № 19, № 44 для технологического присоединения в г.Мурманск (договор ТП № 43-15841/20 от 30.11.2020 с АО "ММТП") (3 комплекта) | L_009-41-1-03.21-0872 | нд | нд | 1 | 0.046805 | 2022-11-30 | 2022 | 4 | 2022 | 2022 | нд | нд | нд | нд | Объекты АО "ММТП", г.Мурманск, Портовый проезд | Акционерное общество "Мурманский морской торговый порт" | 6.885 | 10.885 | Ячейки 6кВ №15, №19 и №44 ПС 35/6 кВ № 301 | 15.4 | 16.12.2020 | 73.06 | 7.7932 | 11.7932 | 42 | 42 | 26 | 26 | нд | нд | нд | нд
1.1.1.4.2 | Реконструкция ВЛ 150 кВ Л-170, ВЛ 110 кВ Л-121 с разнесением цепей в месте пересечения с новой ВЛ 150 кВ для обеспечения подключения к электрической сети ПС 150 кВ «Кулонга» Мурманская обл., Кольский район (ООО «НОВАТЭК-Мурманск», Дог. ТП № 43-08641/20 от 29.10.20) (ВЛ 150 кВ - 1,5 км) | L_009-41-1-01.11-0664 | нд | нд | 1 | 64.0015 | 2022-10-29 | 2022 | 4 | 2022 | 2022 | нд | нд | нд | нд | Трансформаторная подстанция (для электроснабжения Центра строительства крупнотоннажных морских сооружений) | Общество с ограниченной ответственностью "НОВАТЭК-Мурманск" | 0 | 42 | ПС 150кВ «Кулонга» | нд | нд | нд | 0 | 42 | нд | нд | нд | нд | нд | 2021 | Распоряжение Губернатора Мурманской области А.В. Чибиса №133-РГ от 30.04.2021 г (стр.176, приложение З., Таблица З.1, пункт 7) | L_009-41-2-01.11-0737
1.1.1.4.2 | Реконструкция ВЛ 150 кВ Л-219 от ПС 330 кВ Выходной до места отпайки на ПС 150 кВ № 89 с заменой провода и опор в целях увеличения его пропускной способности в г.п Кильдинстрой Кольского района Мурманской области (ООО "НОВАТЭК-Мурманск" Дог. ТП № 43-08641/20 от 29.10.20; ООО "Морской торговый порт Лавна" Дог. ТП № 43-000641/18 от 18.06.18) (ориентировочная длина трассы 3 км) | J_009-41-1-01.11-0653 | нд | нд | 1 | 117.47 | 18.06.2022 | 2022 | 2 | 2022 | 2022 | нд | нд | нд | нд | Трансформаторная подстанция (для электроснабжения Центра строительства крупнотоннажных морских сооружений), ГТП (для электроснабжения комплекса перегрузки угля "Лавна" в морском порту Мурманск), Мурманская область, Кольский район, н.п. Междуречье, устье реки Лавна на западном берегу Кольского залива | Общество с ограниченной ответственностью "НОВАТЭК-Мурманск", общество с ограниченной ответственностью "Морской торговый порт "Лавна" | 0 | 66 | ПС 330/150/35/6 кВ №200 "Выходной" (ПАО "ФСК ЕЭС") | нд | нд | нд | 0 | 66 | нд | нд | нд | нд | нд | 2021 | Распоряжение Губернатора Мурманской области А.В. Чибиса №133-РГ от 30.04.2021 г (стр.176, приложение З., Таблица З.1, пункт 2) | J_009-41-2-01.11-0736;L_009-41-2-01.11-0737
1.1.1.4.2 | Реконструкция ВЛ 35 кВ М-43 с заменой существующей опоры №78 на металлическую для технологического присоединения в Мурманской обл., Кольский район, 21 км а/д Мурманск - Печенга (договор ТП №43-02041/20 от 22.06.2020 с ООО "УК "МДУ") (1 опора) | M_009-41-1-01.21-0248 | нд | нд | 1 | 0.020837 | 2022-06-22 | 2022 | 2 | 2022 | 2022 | нд | нд | нд | нд | Реклоузер 35 кВ, ЛЭП-35 кВ, КТП-1250 кВА 35/6 кВ, ЛЭП-6 кВ, ТП-1250 кВА 6/0,4 кВ, ЛЭП-0,4 кВ (для электроснабжения карьерной дробильно-строительной техники), | Управляющая компания "Мурманское дорожное управление" | 0.225 | 0.225 | ПС 110/35/6 кВ №8 | 19.6 | 16.12.2020 | 78.4 | 0.225 | 0.225 | 50 | 50 | 25 | 25 | нд | нд | нд | нд
1.1.1.4.2 | Техническое перевооружение ПС 35/6 кВ №409 с укомплектованием существующей ячейки отходящей линии 6кВ №9 трансформаторами тока (договор ТП №СПБ80-0848841/21 от 03.06.2021 с Ющенко О.А.) (1 комплект ТТ) | M_009-41-1-03.21-0875 | нд | нд | 1 | 0.1431 | 2022-06-03 | 2022 | 2 | 2022 | 2022 | нд | нд | нд | нд | Предприятие общественного питания | Ющенко Олег Анатольевич | 0.15 | 0.4 | ПС 35/6 кВ №409 | 1.47 | 16.12.2020 | 23.33 | 0.15 | 0.4 | 6.3 | 6.3 | 6.3 | 6.3 | нд | нд | нд | нд
1.1.1.4.2 | Техническое перевооружение ПС 35/6 кВ №401 с укомплектованием существующей ячейки отходящей линии 6кВ №10 и вводной ячейки № 1 КРУН-6кВ трансформаторами тока, Мурманская область, Кольский район, пгт. Верхнетуломский (ДоговорТП СПБ80-2477641/21 от 16.12.2021 с СНТ СН "Крутой берег") (1 ячейка, 1 комплект ТТ) | M_009-41-1-03.21-0878 | нд | нд | 1 | 0.018991 | 2023-12-16 | 2023 | 4 | 2023 | 2023 | нд | нд | нд | нд | 1 с.ш. КРУН-6кВ ПС-401 Дачного посёлка "Крутой берег" | СНТСН "Крутой берег" | 0.78 | 5 | ПС 35/6 кВ №401 | 1.37 | 16.12.2020 | 21.75 | 0.78 | 5 | 6.3 | 6.3 | 6.3 | 6.3 | нд | нд | нд | нд
1.1.1.4.2 | Реконструкция ПС 110/10 кВ Горняки (ПС 26) с установкой нового оборудования в существующую ячейку: Мурманская область, г. Оленегорск, ЗУ 51:12:0020401:644 ( МКУ «УГХ» г. Оленегорск», Дог. №: 43-0003742/21 от 01.07.2021 года) (1 ячейка) | M_009-42-1-03.13-1070 | нд | нд | 1 | 10.1913 | 2023-07-01 | 2022 | 4 | 2022 | 2022 | нд | нд | нд | нд | Индивидуальная жилая застройка, предоставляемая на безвозмездной основе многодетным семьям, Мурманская обл, Оленегорск | Муниципальное казённое учреждение "Управление городского хозяйства" муниципального образования город Оленегорск с подведомственной территорией | 0 | 0.6999 | ПС 110/10 кВ Горняки (ПС 26) | 2.75 | 16.12.2020 | 18.33 | 0 | 0.6999 | 30 | 30 | 15 | 15 | нд | нд | нд | M_009-42-2-01.32-0903
1.1.1.4.2 | Техническое перевооружение РУ-0,4кВ КТП-737 с установкой счетчика электрической энергии для технологического присоединения в Мурманской области, г. Кола, Кильдинское шоссе (ДоговорТП 43-0002841/21 от 28.07.2021 с ФГУП "РТРС") (1 т.у.) | M_009-41-1-03.32-1080 | нд | нд | 1 | 0.063146 | 2022-07-28 | 2022 | 3 | 2022 | 2022 | нд | нд | нд | нд | ВРУ-0,4 кВ станция ЦНТВ Кола | Федеральное государственное унитарное предприятие "Российская телевизионная и радиовещательная сеть" | 0.225 | 0.225 | ПС 110/35/6 кВ №8 | 19.6 | 16.12.2020 | 78.4 | 0.225 | 0.225 | 50 | 50 | 25 | 25 | нд | нд | нд | нд
1.1.1.4.2 | Техническое перевооружение ПС 110/6 кВ № 75 с заменой трансформаторов тока в ячейке 6 кВ № 9 для технологического присоединения Заявителя: Мурманская область, г. Кировск, ЗУ 51:17:0040126:129 (МУП «Кировская горэлектросеть», Дог. №43-13542/20 от 08.10.2020 года, Дог. №43-13742/20 от 08.10.2020 года) (1 комплект) | L_009-42-1-03.32-0648 | нд | нд | 2 | 0.041674 | 2022-10-08 | 2021 | 2 | 2021 | 2021 | нд | нд | нд | нд | ТП-4 (Ф-14 ПС-15), РП-2 (Ф-9 ПС-75) (для электроснабжения объекта "Горнолыжный подъемник специализированной детско-спортивной школы олимпийского резерва по горнолыжному спорту в г.Кировске"), Мурманская область, г. Кировск | Муниципальное унитарное предприятие города Кировска "Кировская городская электрическая сеть" | 3.53 | 4.6364 | Ячейка 6кВ №9 ПС 110/6 кВ № 75 | 7.69 | 16.12.2020 | 77 | 5.878 | 6.9844 | 20 | 20 | 10 | 10 | нд | нд | нд | нд
1.2 | Инвестиционные проекты в сферах производства электрической энергии и теплоснабжения, всего, в том числе: | Г | нд | нд | нд | нд | нд | нд | нд | нд | нд | нд | нд | нд | нд | нд | нд | нд | нд | нд | нд | нд | нд | нд | нд | нд | нд | нд | нд | нд | нд | нд | нд
1.2.1 | Технологическое присоединение (подключение), всего, в том числе: | Г | нд | нд | нд | нд | нд | нд | нд | нд | нд | нд | нд | нд | нд | нд | нд | нд | нд | нд | нд | нд | нд | нд | нд | нд | нд | нд | нд | нд | нд | нд | нд
1.2.1.1 | Технологическое присоединение энергопринимающих устройств потребителей, объектов электросетевого хозяйства к распределительным устройствам объектов по производству электрической энергии, всего, в том числе: | Г | нд | нд | нд | нд | нд | нд | нд | нд | нд | нд | нд | нд | нд | нд | нд | нд | нд | нд | нд | нд | нд | нд | нд | нд | нд | нд | нд | нд | нд | нд | нд
1.2.1.1.1 | Наименование объекта по производству электрической энергии, всего, в том числе: | Г | нд | нд | нд | нд | нд | нд | нд | нд | нд | нд | нд | нд | нд | нд | нд | нд | нд | нд | нд | нд | нд | нд | нд | нд | нд | нд | нд | нд | нд | нд | нд
1.2.1.1.2 | Наименование объекта по производству электрической энергии, всего, в том числе: | Г | нд | нд | нд | нд | нд | нд | нд | нд | нд | нд | нд | нд | нд | нд | нд | нд | нд | нд | нд | нд | нд | нд | нд | нд | нд | нд | нд | нд | нд | нд | нд
1.2.1.2 | Технологическое присоединение объектов по производству электрической энергии к электрическим сетям, всего, в том числе: | Г | нд | нд | нд | нд | нд | нд | нд | нд | нд | нд | нд | нд | нд | нд | нд | нд | нд | нд | нд | нд | нд | нд | нд | нд | нд | нд | нд | нд | нд | нд | нд
1.2.1.2.1 | Наименование объекта по производству электрической энергии, всего, в том числе: | Г | нд | нд | нд | нд | нд | нд | нд | нд | нд | нд | нд | нд | нд | нд | нд | нд | нд | нд | нд | нд | нд | нд | нд | нд | нд | нд | нд | нд | нд | нд | нд
1.2.1.2.2 | Наименование объекта по производству электрической энергии, всего, в том числе: | Г | нд | нд | нд | нд | нд | нд | нд | нд | нд | нд | нд | нд | нд | нд | нд | нд | нд | нд | нд | нд | нд | нд | нд | нд | нд | нд | нд | нд | нд | нд | нд
2.1 | Инвестиционные проекты в сфере передачи электрической энергии и технологического присоединения к электрическим сетям, всего, в том числе: | Г | нд | нд | нд | нд | нд | нд | нд | нд | нд | нд | нд | нд | нд | нд | нд | нд | нд | нд | нд | нд | нд | нд | нд | нд | нд | нд | нд | нд | нд | нд | нд
2.1.1 | Технологическое присоединение всего, в том числе: | Г | нд | нд | нд | нд | нд | нд | нд | нд | нд | нд | нд | нд | нд | нд | нд | нд | нд | нд | нд | нд | нд | нд | нд | нд | нд | нд | нд | нд | нд | нд | нд
2.1.1.1 | Технологическое присоединение энергопринимающих устройств потребителей, всего, в том числе: | Г | нд | нд | нд | нд | нд | нд | нд | нд | нд | нд | нд | нд | нд | нд | нд | нд | нд | нд | нд | нд | нд | нд | нд | нд | нд | нд | нд | нд | нд | нд | нд
2.1.1.1.3 | Технологическое присоединение энергопринимающих устройств потребителей свыше 150 кВт, всего, в том числе: | Г | нд | нд | нд | нд | нд | нд | нд | нд | нд | нд | нд | нд | нд | нд | нд | нд | нд | нд | нд | нд | нд | нд | нд | нд | нд | нд | нд | нд | нд | нд | нд
2.1.1.1.3 | Строительство ТП-10/0,4 кВ (2х0,4 МВА), подключаемой в рассечку жил КЛ-10 кВ ЗТП-623 - ЗТП-621, с прокладкой недостающих участков кабельными линиями 10 кВ (4х0,1 км), установкой двух проектируемых КР, подключаемых КЛ-0,4 кВ (4х0,06 км) от РУ-0,4 кВ проектируемой ТП-10/0,4 кВ, г.Печоры, ул.Октябрьская, участок 8 (РО Епархиальный Свято-Успенский Псково-Печерский мужской монастырь Дог. № СПБ80-08845/20 от 12.11.20) | L_009-73-2-03.31-4402 | 2020-11-12 | СПБ80-08845/20 | нд | 9.3214 | 2022-03-30 | 2022 | 1 | 2022 | 2022 | нд | нд | нд | нд | Вводы 0,4 кВ | Епархиальный Свято-Успенский Псково-Печерский мужской монастырь Псковской Епархии Русской Православной Церкви (Московский Патриархат), РО | 0 | 0.32 | ПС 110/10 кВ Печоры (ПС-74) | 3.4625 | 2021-06-16 | 73.0898 | 30.0746 | 30.3946 | 16.3 | 16.3 | 6.3 | 6.3 | нд | нд | нд | нд
2.1.1.1.3 | Строительство ВЛЗ-10 кВ (0,036 км) от опоры Л.100-01, г.Псков, ул.Пожиговская, д.6 (Центр перспективных технологий Дог. № СПБ80-11078/20 от 11.01.21) | L_009-73-2-01.32-0480 | 2021-01-11 | СПБ80-11078/20 | нд | 0.45072 | 2022-01-11 | 2022 | 1 | 2022 | 2022 | нд | нд | нд | нд | Внутрицеховая ТП-10/0,4кВ | Акционерное общество "Центр перспективных технологий" | 0 | 0.59 | ПС 110/10 кВ Северная (ПС-100) | 3.4014 | 2021-06-16 | 61.9923 | 30.6549 | 31.2449 | 12.6 | 12.6 | 6.3 | 6.3 | нд | нд | нд | нд
2.1.1.1.3 | Установка прибора учета (1 шт.) по договору ТП, г.Псков, ул.Евлентьева, д.11 (ПМЗ Дог. № СПБ80-15450/20 от 25.12.20) | L_009-73-2-05.30-0508 | 2020-12-25 | СПБ80-15450/20 | нд | 0.25053 | 2021-12-25 | 2022 | 1 | 2022 | 2022 | нд | нд | нд | нд | ТП №1449 | Общество с ограниченной ответственностью " Псковский механический завод" | 0.32 | 0.66 | ПС 110/10/6 кВ Псков (ПС-53) | 17.7195 | 2021-06-16 | 74.4017 | 136.6041 | 136.9441 | 80 | 80 | 40 | 40 | нд | нд | нд | нд
2.1.1.1.3 | Строительство КТП-10/0,4 кВ (2х0,4 МВА), ВЛЗ-10 кВ (0,02 км) от ВЛ-10 кВ л.116-05, ВЛЗ-10 кВ (2,01 км) от ВЛ-10 кВ л.116-11 до проектируемой ТП-10/0,4 кВ, ВЛИ-0,4 кВ (4х0,02 км) от проектируемой ТП-10/0,4 кВ с установкой прибора учета (2 шт.), г.Дно, за хутором Паклинский, с левой стороны до а/д Дно-Выскодь (БалтТрансСервис, ООО Дог. № СПБ80-10173/21 от 11.08.21) | M_009-71-2-03.31-0061 | 2021-08-11 | СПБ80-10173/21 | нд | 15.0155 | 2022-08-11 | 2022 | 3 | 2022 | 2022 | нд | нд | нд | нд | ВРУ-0,4 кВ | Общество с ограниченнойответственностью "БалтТрансСервис" | 0 | 0.2838 | ПС 110/35/10 кВ Дно (ПС 116) | 3.8341 | 2021-06-16 | 38.3414 | 49.7682 | 50.052 | 26 | 26 | 10 | 10 | нд | нд | нд | нд
2.1.1.1.3 | Установка прибора учета (2 шт.) по договору ТП, г.Псков, ул.Инженерная, д.94 (ГУ Министерства РФ по делам ГО, ЧС и ликвидации последствий стихийных бедствий по Псковской области Дог. № СПБ80-01860/21 от 31.03.21) | M_009-73-2-05.30-0738 | 2021-03-31 | СПБ80-01860/21 | нд | 0.37981 | 2022-03-31 | 2022 | 1 | 2022 | 2022 | нд | нд | нд | нд | ВРУ-0,4 кВ | Главное Управление Министерства РФ по делам ГО, ЧС и ликвидации последствий стихийных бедствий по Псковской области | 0.098 | 0.3613 | ПС 110/10/6 кВ Псков (ПС-53) | 17.7195 | 2021-06-16 | 44.2987 | 144.9482 | 145.2115 | 80 | 80 | 40 | 40 | нд | нд | нд | нд
2.1.1.1.3 | Установка прибора учета (1 шт.) по договору ТП, Стругокрасненский район, Новосельская волость, 0,5 км по направлению на северо-восток от ориентира д.Поречье (фирма Троицкая Дог. № СПБ80-03627/21 от 29.04.21) | M_009-73-2-05.30-0815 | 2021-04-29 | СПБ80-03627/21 | нд | 0.047302 | 2022-04-29 | 2022 | 2 | 2022 | 2022 | нд | нд | нд | нд | ВЛ-10 кВ; ТП-10/0,4кВ; ЛЭП-0,4кВ; ВРУ-0,4кВ | Общество с ограниченнойответственностью "Троицкая" | 0.1 | 0.63 | ПС 110/10 кВ Новоселье (ПС-163) | 0.68863 | 2021-06-16 | 27.5452 | 9.1185 | 9.6185 | 8.8 | 8.8 | 2.5 | 2.5 | нд | нд | нд | нд
2.1.1.1.3 | Строительство ВЛЗ-10 кВ от опоры ВЛ-10 кВ Л.113-11 (0,13 км) с установкой прибора учета (1 шт.), модернизация РЗА с установкой блоков микропроцессорной РЗА (2 шт.), трансформаторов тока с Ктт=150/5 в ячейках 113-07, 113-11, Плюсский район, рп Плюсса, ул.Промышленная (ООО РусТимбер Псков Дог. № СПБ80-07816/21 от 25.06.2021) | M_009-73-2-01.32-0486 | 2021-06-25 | СПБ80-07816/21 | нд | 1.5227 | 2023-06-25 | 2022 | 4 | 2022 | 2022 | нд | нд | нд | нд | ТП-10/0,4кВ; ЛЭП-0,4кВ; ВРУ-0,4кВ | Общество с ограниченнойответственностью "РусТимберПсков" | 0 | 1.5 | ПС 110/35/10 кВ Плюсса (ПС 113) | 1.6466 | 2021-06-16 | 26.1361 | 14.9418 | 16.4418 | 12.6 | 12.6 | 6.3 | 6.3 | нд | нд | нд | нд
2.1.1.1.3 | Установка прибора учета (1 шт.) по договору ТП, г.Псков, Зональное ш, д.26 (Яхт-клуб Псков Дог. № СПБ80-10548/21 от 11.06.21) | M_009-73-2-05.30-0940 | 2021-06-21 | СПБ80-10548/21 | нд | 0.2439 | 2022-06-11 | 2022 | 2 | 2022 | 2022 | нд | нд | нд | нд | КЛ-0,4кВ; ВРУ-0,4кВ | Общество с ограниченнойответственностью "Яхт-клуб Псков" | 0.2 | 0.44 | ПС 110/10/6 кВ Заводская (ПС 328) | 5.7076 | 2021-06-16 | 22.8302 | 39.3153 | 39.5553 | 50 | 50 | 25 | 25 | нд | нд | нд | нд
2.1.1.1.3 | Строительство КЛ-0,4 кВ (2х0,05 км) от РУ-0,4 кВ ТП-533 (л.282-13, л.282-16) до проектируемых КР, г.Псков, ул. Алексея Алехина, д.3 (Возрождение-10 Дог. № СПБ80-11135/21 от 09.07.21) | M_009-73-2-02.33-0007 | 2021-07-09 | СПБ80-11135/21 | нд | 1.0802 | 2022-07-09 | 2022 | 3 | 2022 | 2022 | нд | нд | нд | нд | ВРУ-0,4 кВ | Общество с ограниченнойответственностью "Строительная корпорация "Возрождение-10" | 0 | 0.30375 | ПС 110/10 кВ Овсище (ПС 282) | 6.0535 | 2021-06-16 | 24.214 | 65.9387 | 66.2425 | 50 | 50 | 25 | 25 | нд | нд | нд | нд
2.1.1.1.3 | Строительство БКТП-10/0,4 кВ (2х0,4 МВА), подключаемой в рассечку КЛ-10 кВ ТП-732-ТП-733 со строительством недостающих участков КЛ-10 кВ (2х0,3 км), спаренных КЛ-0,4 кВ (2х0,2 км) от разных секций шин РУ-0,4 кВ проектируемой ТП до проектируемых КР, Псковский р-н, д. Борисовичи, ул. Завеличенская, д.20 (ЛУГ-строй Дог. № СПБ80-05873/21 от 26.07.21) | M_009-73-2-03.31-4466 | 2021-07-26 | СПБ80-05873/21 | нд | 12.1408 | 2022-07-26 | 2022 | 3 | 2022 | 2022 | нд | нд | нд | нд | ВРУ-0,4 кВ | Общество с ограниченнойответственностью "ЛУГ-строй" | 0 | 0.2484 | ПС 110/10кВ кВ Завеличье (ПС 283) | 16.2179 | 2021-06-16 | 40.5447 | 137.258 | 137.5064 | 80 | 80 | 40 | 40 | нд | нд | нд | нд
2.1.1.1.3 | Установка прибора учета (1 шт.) по договору ТП, г.Псков, п.Панино (ООО ВодаКом Дог. № СПБ80-19629/21 от 20.09.21) | M_009-73-2-05.30-1266 | 2021-09-20 | СПБ80-19629/21 | нд | 0.15244 | 2022-09-20 | 2022 | 3 | 2022 | 2022 | нд | нд | нд | нд | КЛ-0,4кВ; ВРУ-0,4 кВ | Общество с ограниченнойответственностью "Водаком" | 0.1 | 0.25 | ПС 110/10/6 кВ Псков (ПС-53) | 17.7195 | 2021-06-16 | 44.2987 | 144.9482 | 145.0982 | 80 | 80 | 40 | 40 | нд | нд | нд | нд
2.1.1.1.3 | Установка приборов учета электрической энергии (2 т.у.) по договору ТП, г.Псков, ул.Гдовская, д.24 (Вертикаль, ООО СЗ Дог. № СПБ80-24505/21 от 03.11.2021) | M_009-73-2-05.30-1420 | 03.11.2021 | СПБ80-24505/21 | нд | 0.19354 | 2022-11-15 | 2022 | 4 | 2022 | 2022 | нд | нд | нд | нд | ВРУ-0,4 кВ | Общество с ограниченнойответственностью Специализированный застройщик "Вертикаль" | 0 | 0.2 | ПС 110/10 кВ Овсище (ПС 282) | 6.0535 | 2021-06-16 | 24.214 | 65.9387 | 66.1387 | 50 | 50 | 25 | 25 | нд | нд | нд | нд
2.1.1.1.3 | Строительство КЛ-10 кВ (2х11,65 км) от ячейки Л.138-11 РУ-10 кВ ПС-138 (2 СШ) до РУ-10 кВ проектируемой в сетях Заявителя ТП-10/0,4 кВ с установкой прибора учета (1 т.у.), Псковский район, д.Знаменка (ООО ОСКО-ИНВЕСТ Дог. № СПБ80-21491/21 от 12.11.21) | M_009-73-2-02.32-0015 | 2021-11-12 | СПБ80-21491/21 | нд | 85.3625 | 2023-11-12 | 2022 | 2 | 2022 | 2022 | нд | нд | нд | нд | ТП-10/0,4кВ; ЛЭП-0,4кВ; ВРУ-0,4кВ | Общество с ограниченнойответственностью "ОСКО-ИНВЕСТ" | 0 | 4 | ПС 110/10 кВ Середка (ПС 138) | 0.55045 | 2021-06-16 | 8.7372 | 14.8583 | 18.8583 | 12.6 | 12.6 | 6.3 | 6.3 | нд | нд | нд | нд
2.1.1.1.3 | Строительство КЛ-0,4 кВ (2х0,15 км) от РУ-0,4 кВ ТП-2 с установкой КР, г.Псков, ул.Ижорского батальона, д.41 (ООО СУ-27 Дог. № СПБ80-24802/21 от 15.11.21) | M_009-73-2-02.41-0655 | 2021-11-15 | СПБ80-24802/21 | нд | 3.6929 | 2022-11-15 | 2022 | 4 | 2022 | 2022 | нд | нд | нд | нд | ВРУ-0,4 кВ | Общество с ограниченнойответственностью "СУ-27" | 0 | 0.2338 | ПС 110/6 кВ Льнокомбинат (ПС 73) | 11.2757 | 2021-06-16 | 70.4729 | 65.5214 | 65.7552 | 32 | 32 | 16 | 16 | нд | нд | нд | нд
2.1.1.1.3 | Установка прибора учета (1 шт.) по договору ТП, г.Великие Луки, ул.Малышева, д.11 (Альянс-Трейд ТД Дог. № СПБ80-06220/21 от 27.05.21) | M_009-75-2-05.30-0254 | 2021-05-27 | СПБ80-06220/21 | нд | 0.53623 | 2022-05-27 | 2022 | 2 | 2022 | 2022 | нд | нд | нд | нд | КЛ-6кВ | Общество с ограниченнойответственностью "Торговый дом Альянс-Трейд" | 0.3 | 0.65 | ПС 110/35/6 кВ Великие Луки (ПС 70) | 17.1248 | 2021-06-16 | 42.812 | 125.3498 | 125.6997 | 80 | 80 | 40 | 40 | нд | нд | нд | нд
2.1.1.1.3 | Строительство ВЛЗ-10 кВ (0,052 км) от ВЛ-10 кВ Л.133-09 с установкой прибора учета (1 шт.), Себежский район, рп Идрица, ур.Максютино (ООО Атлас Дог. № СПБ80-06674/21 от 18.06.2021) | M_009-75-2-01.32-0251 | 2021-06-18 | СПБ80-06674/21 | нд | 8.5991 | 2022-06-18 | 2022 | 2 | 2022 | 2022 | нд | нд | нд | нд | КТП-10кВ | Общество с ограниченнойответственностью "Атлас" | 0 | 0.5 | ПС 110/35/10 кВ Идрица (ПС 133) | 2.1551 | 2021-06-16 | 21.5505 | 23.8579 | 24.3579 | 26 | 26 | 10 | 10 | нд | нд | нд | нд
2.1.1.1.3 | Установка прибора учета (1 шт.) по договору ТП, г.Великие Луки, Октябрьский пр-кт, д.125а (ИП Нефедов Александр Викторович Дог. № СПБ80-17517/21 от 09.09.21) | M_009-75-2-05.30-0472 | 2021-09-09 | СПБ80-17517/21 | нд | 0.062146 | 2023-09-09 | 2022 | 4 | 2022 | 2022 | нд | нд | нд | нд | ЛЭП-10 кВ, ТП-10/0,4 кВ | Индивидуальный предприниматель Нефедов Александр Викторович | 0.2 | 0.7 | ПС 110/10 кВ Булынино (ПС 136) | 1.482 | 2021-06-16 | 23.5317 | 21.0389 | 21.5389 | 6,3 | 6,3 | 0 | 0 | нд | нд | нд | нд
2.1.1.1.3 | Установка прибора учета (1 шт.) по договору ТП, Пустошкинский р-н, СП "Пригородная волость" (ООО Континент Дог. № СПБ80-23251/21 от 29.09.21) | M_009-75-2-05.30-0523 | 2021-09-29 | СПБ80-23251/21 | нд | 0.57889 | 2022-09-29 | 2022 | 3 | 2022 | 2022 | нд | нд | нд | нд | ТП-10-0,4кВ | Общество с ограниченнойответственностью "Континент" | 0 | 0.4 | ПС 110/35/10 кВ Пустошка (ПС 309) | 2.7619 | 2021-06-16 | 43.8407 | 36.8611 | 37.2611 | 12,6 | 12,6 | 6,3 | 6,3 | нд | нд | нд | нд
2.1.1.1.3 | Установка прибора учета (1 шт.) по договору ТП, г. Великие Луки, ул. Шевченко, д. 17 (ООО "Ремонтно-механический завод" Дог. № СПБ80-18420/21 от 08.10.2021) | M_009-75-2-05.30-0532 | 08.10.2021 | СПБ80-18420/21 | нд | 0.25407 | 2022-10-08 | 2022 | 4 | 2022 | 2022 | нд | нд | нд | нд | КЛ-6кВ; ТП-6/0,4кВ | Общество с ограниченнойответственностью "Реморнтно-механический завод" | 0.25 | 0.5 | ПС 110/6 кВ Великие Луки ФТП (ПС 157) | 3.4412 | 2021-06-16 | 13.7648 | 53.0529 | 53.3029 | 50 | 50 | 25 | 25 | нд | нд | нд | нд
2.1.1.1.3 | Строительство ПС-110/10 кВ (2х25 МВА), ВЛ-110 кВ (2х0,86 км), установка приборов учета электрической энергии (16 т.у.), Великолукский р-н, СП "Пореченская волость", ур.Болягино (ВСГЦ Дог. № СПБ80-16977/21 от 05.11.2021) | M_009-75-2-03.13-0001 | 05.11.2021 | СПБ80-16977/21 | нд | 661.081 | 2023-11-05 | 2023 | 4 | 2023 | 2023 | нд | нд | нд | нд | ЛЭП-10кВ; ТП-10/0,4 кВ;ЛЭП-0,4кВ; ВРУ-0,4кВ | Общество с ограниченнойответственностью "ВСГЦ" | 0 | 20 | нд | нд | нд | нд | 40.2787 | 60.2787 | 0 | 50 | 0 | 25 | нд | нд | нд | нд
2.1.1.1.3 | Строительство КЛ-0,4 кВ (0,02 км) от РУ-0,4 кВ ТП-269 до проектируемого КР с установкой приборов учета (2 т.у.), г.Псков, Октябрьский пр-кт, д.36 (ЗАО Гостиница Октябрьская Дог. № СПБ80-27450/21 от 26.11.2021) | M_009-73-2-02.41-0657 | 2021-11-26 | СПБ80-27450/21 | нд | 0.92582 | 2022-11-26 | 2022 | 4 | 2022 | 2022 | нд | нд | нд | нд | КЛ-0,4кВ; ВРУ-0,4кВ | Закрытое акционерное общество Гостинница "Октябрьская" | 0.27 | 0.37 | ПС 110/10/6 кВ Псков (ПС-53) | 17.7195 | 2021-06-16 | 44.2987 | 144.9482 | 145.0482 | 80 | 80 | 40 | 40 | нд | нд | нд | нд
2.1.1.1.3 | Строительство двухтрансформаторной ТП-10/0,4 кВ (2х0,4 МВА), подключаемой в рассечку КЛ-10 кВ ТП-156 - ТП-623, с прокладкой недостающих участков кабельных линий 10 кВ (2х0,24 км), с установкой приборов учета (2 т.у.), г.Псков, ул.Юбилейная, д.43А (Управление строительства и капитального ремонта Администрации г. Пскова Дог. № СПБ80-28311/21 от 03.12.2021) | M_009-73-2-03.31-4492 | 03.12.2021 | СПБ80-28311/2 | нд | 9.8073 | 2022-12-03 | 2022 | 4 | 2022 | 2022 | нд | нд | нд | нд | КЛ-0,4кВ; ВРУ-0,4кВ | Управление строительства и капитального ремонта Администрации г. Пскова | 0 | 0.384 | ПС 110/10 кВ ЭТЗ (ПС 399) | 3.5193 | 2021-06-16 | 14.0771 | 41.4567 | 41.8407 | 50 | 50 | 25 | 25 | нд | нд | нд | нд
2.1.1.1.3 | Установка прибора учета (1 т.у.) по договору ТП, г.Псков, ул.Железнодорожная, д.52 (ООО Транском Дог. № СПБ80-28654/21 от 24.12.2021) | M_009-73-2-05.30-1577 | 2021-12-24 | СПБ80-28654/21 | нд | 0.15244 | 2022-12-24 | 2022 | 4 | 2022 | 2022 | нд | нд | нд | нд | ТП-6/0,4 кВ, ВРУ-0,4 кВ | Общество с ограниченной ответственностью "Транском" | 0.3 | 0.45 | ПС 110/10/6 кВ Псков (ПС-53) | 17.7195 | 2021-06-16 | 44.2987 | 144.9482 | 145.0482 | 80 | 80 | 40 | 40 | нд | нд | нд | нд
2.1.1.1.3 | Установка прибора учета (2 т.у.) по договору ТП, Плюсский район, д.Заплюсье (ООО ПИНДСТРУП Дог. № СПБ80-24673/21 от 23.12.2021) | M_009-73-2-05.30-1578 | 2021-12-23 | СПБ80-24673/21 | нд | 0.085134 | 2022-12-23 | 2022 | 4 | 2022 | 2022 | нд | нд | нд | нд | КЛ-10 кВ; ТП-10/0,4кВ; ВРУ-0,4кВ | Общество с ограниченной ответственностью "ПИНДСТРУП" | 0.15 | 0.6 | ПС35/10 кВ Заплюсье (ПС 85) | 0.45103 | 2021-06-16 | 28.1891 | 4.3862 | 4.8362 | 3.2 | 3.2 | 1.6 | 1.6 | нд | нд | нд | нд
2.1.1.2 | Технологическое присоединение объектов электросетевого хозяйства всего, в том числе: | Г | нд | нд | нд | нд | нд | нд | нд | нд | нд | нд | нд | нд | нд | нд | нд | нд | нд | нд | нд | нд | нд | нд | нд | нд | нд | нд | нд | нд | нд | нд | нд
2.1.1.2.1 | Технологическое присоединение объектов электросетевого хозяйства, принадлежащих иным сетевым организациям и иным лицам, всего, в том числе: | Г | нд | нд | нд | нд | нд | нд | нд | нд | нд | нд | нд | нд | нд | нд | нд | нд | нд | нд | нд | нд | нд | нд | нд | нд | нд | нд | нд | нд | нд | нд | нд
2.1.1.2.2 | Технологическое присоединение к электрическим сетям иных сетевых организаций всего, в том числе: | Г | нд | нд | нд | нд | нд | нд | нд | нд | нд | нд | нд | нд | нд | нд | нд | нд | нд | нд | нд | нд | нд | нд | нд | нд | нд | нд | нд | нд | нд | нд | нд
2.1.1.3 | Технологическое присоединение объектов по производству электрической энергии всего, в том числе: | Г | нд | нд | нд | нд | нд | нд | нд | нд | нд | нд | нд | нд | нд | нд | нд | нд | нд | нд | нд | нд | нд | нд | нд | нд | нд | нд | нд | нд | нд | нд | нд
2.1.1.3.1 | Наименование объекта по производству электрической энергии всего, в том числе: | Г | нд | нд | нд | нд | нд | нд | нд | нд | нд | нд | нд | нд | нд | нд | нд | нд | нд | нд | нд | нд | нд | нд | нд | нд | нд | нд | нд | нд | нд | нд | нд
2.1.1.3.1 | Строительство новых объектов электросетевого хозяйства (за исключением усиления существующей электрической сети) в целях осуществления технологического присоединения объекта по производству электрической энергии всего, в том числе: | Г | нд | нд | нд | нд | нд | нд | нд | нд | нд | нд | нд | нд | нд | нд | нд | нд | нд | нд | нд | нд | нд | нд | нд | нд | нд | нд | нд | нд | нд | нд | нд
2.1.1.3.1 | Строительство новых объектов электросетевого хозяйства для усиления электрической сети в целях осуществления технологического присоединения объекта по производству электрической энергии всего, в том числе: | Г | нд | нд | нд | нд | нд | нд | нд | нд | нд | нд | нд | нд | нд | нд | нд | нд | нд | нд | нд | нд | нд | нд | нд | нд | нд | нд | нд | нд | нд | нд | нд
2.1.1.3.1 | Реконструкция существующих объектов электросетевого хозяйства для усиления электрической сети в целях осуществления технологического присоединения объекта по производству электрической энергии всего, в том числе: | Г | нд | нд | нд | нд | нд | нд | нд | нд | нд | нд | нд | нд | нд | нд | нд | нд | нд | нд | нд | нд | нд | нд | нд | нд | нд | нд | нд | нд | нд | нд | нд
2.1.1.3.2 | Наименование объекта по производству электрической энергии всего, в том числе: | Г | нд | нд | нд | нд | нд | нд | нд | нд | нд | нд | нд | нд | нд | нд | нд | нд | нд | нд | нд | нд | нд | нд | нд | нд | нд | нд | нд | нд | нд | нд | нд
2.1.1.3.2 | Строительство новых объектов электросетевого хозяйства (за исключением усиления существующей электрической сети) в целях осуществления технологического присоединения объекта по производству электрической энергии всего, в том числе: | Г | нд | нд | нд | нд | нд | нд | нд | нд | нд | нд | нд | нд | нд | нд | нд | нд | нд | нд | нд | нд | нд | нд | нд | нд | нд | нд | нд | нд | нд | нд | нд
2.1.1.3.2 | Строительство новых объектов электросетевого хозяйства для усиления электрической сети в целях осуществления технологического присоединения объекта по производству электрической энергии всего, в том числе: | Г | нд | нд | нд | нд | нд | нд | нд | нд | нд | нд | нд | нд | нд | нд | нд | нд | нд | нд | нд | нд | нд | нд | нд | нд | нд | нд | нд | нд | нд | нд | нд
2.1.1.3.2 | Реконструкция существующих объектов электросетевого хозяйства для усиления электрической сети в целях осуществления технологического присоединения объекта по производству электрической энергии всего, в том числе: | Г | нд | нд | нд | нд | нд | нд | нд | нд | нд | нд | нд | нд | нд | нд | нд | нд | нд | нд | нд | нд | нд | нд | нд | нд | нд | нд | нд | нд | нд | нд | нд
2.1.1.4 | Усиление электрической сети в целях осуществления технологического присоединения энергопринимающих устройств потребителей и (или) объектов электросетевого хозяйства всего, в том числе: | Г | нд | нд | нд | нд | нд | нд | нд | нд | нд | нд | нд | нд | нд | нд | нд | нд | нд | нд | нд | нд | нд | нд | нд | нд | нд | нд | нд | нд | нд | нд | нд
2.1.1.4.1 | Строительство новых объектов электросетевого хозяйства для усиления электрической сети в целях осуществления технологического присоединения всего, в том числе: | Г | нд | нд | нд | нд | нд | нд | нд | нд | нд | нд | нд | нд | нд | нд | нд | нд | нд | нд | нд | нд | нд | нд | нд | нд | нд | нд | нд | нд | нд | нд | нд
2.1.1.4.2 | Реконструкция существующих объектов электросетевого хозяйства для усиления электрической сети в целях осуществления технологического присоединения всего, в том числе: | Г | нд | нд | нд | нд | нд | нд | нд | нд | нд | нд | нд | нд | нд | нд | нд | нд | нд | нд | нд | нд | нд | нд | нд | нд | нд | нд | нд | нд | нд | нд | нд
2.1.1.4.2 | Модернизация устройств РЗА с установкой блоков микропроцессорной защиты (2 шт.) и заменой трансформаторов тока в ячейке 138-11, Псковский район, д.Знаменка (ООО ОСКО-ИНВЕСТ Дог. № СПБ80-21491/21 от 12.11.21) | M_009-73-1-04.60-0256 | нд | нд | 1 | 85.3625 | 2023-11-12 | 2023 | 4 | 2023 | 2023 | нд | нд | нд | нд | ТП-10/0,4кВ; ЛЭП-0,4кВ; ВРУ-0,4кВ | Общество с ограниченнойответственностью "ОСКО-ИНВЕСТ" | 0 | 4 | ПС 110/10 кВ Середка (ПС 138) | 0.55045 | 2021-06-16 | 8.7372 | 14.8583 | 18.8583 | 12.6 | 12.6 | 6.3 |  | нд | нд | нд | нд
2.1.1.4.2 | Модернизация устройств РЗА: релейного отсека ПС-85 методом "ретрофит" с установкой УРЗА (4 комплекта), Плюсский район, д.Заплюсье (ООО ПИНДСТРУП Дог. № СПБ80-24673/21 от 23.12.2021) | M_009-73-1-04.60-0257 | нд | нд | 1 | 0.085134 | 2022-12-23 | 2022 | 4 | 2022 | 2022 | нд | нд | нд | нд | КЛ-10 кВ; ТП-10/0,4кВ; ВРУ-0,4кВ | Общество с ограниченной ответственностью "ПИНДСТРУП" | 0.15 | 0.6 | ПС35/10 кВ Заплюсье (ПС 85) | 0.45103 | 2021-06-16 | 28.1891 | 4.3862 | 4.8362 | 3.2 | 3.2 | 1.6 | 1.6 | нд | нд | нд | нд
2.2 | Инвестиционные проекты в сферах производства электрической энергии и теплоснабжения, всего, в том числе: | Г | нд | нд | нд | нд | нд | нд | нд | нд | нд | нд | нд | нд | нд | нд | нд | нд | нд | нд | нд | нд | нд | нд | нд | нд | нд | нд | нд | нд | нд | нд | нд
2.2.1 | Технологическое присоединение (подключение), всего, в том числе: | Г | нд | нд | нд | нд | нд | нд | нд | нд | нд | нд | нд | нд | нд | нд | нд | нд | нд | нд | нд | нд | нд | нд | нд | нд | нд | нд | нд | нд | нд | нд | нд
2.2.1.1 | Технологическое присоединение энергопринимающих устройств потребителей, объектов электросетевого хозяйства к распределительным устройствам объектов по производству электрической энергии, всего, в том числе: | Г | нд | нд | нд | нд | нд | нд | нд | нд | нд | нд | нд | нд | нд | нд | нд | нд | нд | нд | нд | нд | нд | нд | нд | нд | нд | нд | нд | нд | нд | нд | нд
2.2.1.1.1 | Наименование объекта по производству электрической энергии, всего, в том числе: | Г | нд | нд | нд | нд | нд | нд | нд | нд | нд | нд | нд | нд | нд | нд | нд | нд | нд | нд | нд | нд | нд | нд | нд | нд | нд | нд | нд | нд | нд | нд | нд
2.2.1.1.2 | Наименование объекта по производству электрической энергии, всего, в том числе: | Г | нд | нд | нд | нд | нд | нд | нд | нд | нд | нд | нд | нд | нд | нд | нд | нд | нд | нд | нд | нд | нд | нд | нд | нд | нд | нд | нд | нд | нд | нд | нд
2.2.1.2 | Технологическое присоединение объектов по производству электрической энергии к электрическим сетям, всего, в том числе: | Г | нд | нд | нд | нд | нд | нд | нд | нд | нд | нд | нд | нд | нд | нд | нд | нд | нд | нд | нд | нд | нд | нд | нд | нд | нд | нд | нд | нд | нд | нд | нд
2.2.1.2.1 | Наименование объекта по производству электрической энергии, всего, в том числе: | Г | нд | нд | нд | нд | нд | нд | нд | нд | нд | нд | нд | нд | нд | нд | нд | нд | нд | нд | нд | нд | нд | нд | нд | нд | нд | нд | нд | нд | нд | нд | нд
2.2.1.2.2 | Наименование объекта по производству электрической энергии, всего, в том числе: | Г | нд | нд | нд | нд | нд | нд | нд | нд | нд | нд | нд | нд | нд | нд | нд | нд | нд | нд | нд | нд | нд | нд | нд | нд | нд | нд | нд | нд | нд | нд | нд
3.1 | Инвестиционные проекты в сфере передачи электрической энергии и технологического присоединения к электрическим сетям, всего, в том числе: | Г | нд | нд | нд | нд | нд | нд | нд | нд | нд | нд | нд | нд | нд | нд | нд | нд | нд | нд | нд | нд | нд | нд | нд | нд | нд | нд | нд | нд | нд | нд | нд
3.1.1 | Технологическое присоединение всего, в том числе: | Г | нд | нд | нд | нд | нд | нд | нд | нд | нд | нд | нд | нд | нд | нд | нд | нд | нд | нд | нд | нд | нд | нд | нд | нд | нд | нд | нд | нд | нд | нд | нд
3.1.1.1 | Технологическое присоединение энергопринимающих устройств потребителей, всего, в том числе: | Г | нд | нд | нд | нд | нд | нд | нд | нд | нд | нд | нд | нд | нд | нд | нд | нд | нд | нд | нд | нд | нд | нд | нд | нд | нд | нд | нд | нд | нд | нд | нд
3.1.1.1.3 | Технологическое присоединение энергопринимающих устройств потребителей свыше 150 кВт, всего, в том числе: | Г | нд | нд | нд | нд | нд | нд | нд | нд | нд | нд | нд | нд | нд | нд | нд | нд | нд | нд | нд | нд | нд | нд | нд | нд | нд | нд | нд | нд | нд | нд | нд
3.1.1.1.3 | Строительство КЛ-10 кВ протяженностью 0,166 км, установка 1 прибора коммерческого учета электрической энергии в г. Петрозаводске Южная промзона (технологическое присоединение ООО "Рент Стоун" № 34-00518П/20 от 25.12.2020) | L_009-33-2-01.32-3119 | 25.12.2020 | 34-00518П/20 | нд | 2.0815 | 2022-12-25 | 2022 | 1 | 2022 | 2022 | нд | нд | нд | нд | Склад готовой продукции, 185034, Карелия Респ, Петрозаводск г, Строителей проезд, Южная промзона, усл.№ 10:01:0000000:3921 | общество с ограниченной ответственностью "Рент Стоун" | 0 | 1.45 | ПС-46П "ЮПЗ" | 2.2 | 2021-12-16 | 34.9206 | 0 | 1.45 | 12.6 | 12.6 | 6.3 | 6.3 | нд | нд | нд | нд
3.1.1.1.3 | Строительство ВЛ-6 кВ с устройством линейного ответвления от ВЛ-6 кВ Л-03-06 от ГЭС-3 протяженностью 0,5 км с монтажом двух ТП-6/0,4 кВ 0,63 МВА и 1 МВА, РК, Беломорский район, пос.Сосновец (договор на технологическое присоединение селекционно-племенного центра рыбоводства Карельского филиала ФГБУ "Главрыбвод" №34-00513К/20 от 23.12.2020 г.) | L_009-32-2-01.33-2392 | 23.12.2020 | 34-00513К/20 | нд | 7.1418 | 2022-12-23 | 2022 | 2 | 2022 | 2022 | нд | нд | нд | нд | Селекционно-племенной центр рыбоводства в Республике Карелия, 186530, Карелия Респ, Беломорский р-н,п. Сосновец | Федеральное государственное бюджетное управление "Главное бассейновое управление по рыболовству и сохранению водных биологических ресурсов" Карельский филиал | 0 | 1.341 | ГЭС-3 (ТГК-1) | нд | нд | нд | 0 | 1.341 | 0 | 0 | 0 | 0 | нд | нд | нд | нд
3.1.1.1.3 | Установка 1 прибора коммерческого учета электрической энергии в р-не п. Лумиваара Лахденпохскогог района (технологическое присоединение ООО "Карельская форель" ДоговорТП № 34-00404С/20 от 01.02.2021) | L_009-31-0-05.20-0001 | 2021-02-01 | 34-00404С/20 | нд | 0.66168 | 2022-02-01 | 2022 | 1 | 2022 | 2022 | нд | нд | нд | нд | Цех потрошения и переработки рыбы, Карелия Респ, Лахденпохский р-н, Лумиваара п. район | общество с ограниченной ответственностью "Карельская форель" | 0 | 0.2 | нд | нд | нд | нд | 0 | 0.2 | 0 | 0 | 0 | 0 | нд | нд | нд | нд
3.1.1.1.3 | Строительство двух КЛ -10 кВ протяженностью 10,8 км, монтаж РП-10 кВ - 1 шт. в г. Петрозаводске (технологическое присоединение ООО "Соломенский лесозавод №34-00351П/20 от 04.08.2020) | L_009-33-2-02.32-2942 | 2020-08-04 | 34-00351П/20 | нд | 79.2508 | 2022-08-04 | 2022 | 3 | 2022 | 2022 | нд | нд | нд | нд | Завод по производству пеллет, 185000, Карелия Респ, Петрозаводск г, кад.№ ЗУ 10:01:0050101:220 | общество с ограниченной ответственностью "Соломенский лесозавод " | 0 | 4 | ПС 110 кВ Логмозеро (ПС 83) | 5.7 | 2021-12-16 | 11.4 | 0 | 4 | 75 | 75 | 50 | 50 | нд | нд | нд | нд
3.1.1.1.3 | Строительство двух ВЛ-10 кВ протяженностью 1,6 км и двух КЛ-10 кВ протяженностью 0,1 км от ПС-45 "Чупа", пгт.Чупа, Лоухского района,(договор на технологическое присоединение пункта питания автоблокировки ОАО "РЖД" №34-00669К/19 от 21.08.2019 г.) | K_009-32-2-01.32-2340 | 2019-08-21 | 34-00669К/19 | нд | 37.7442 | 2021-12-31 | 2021 | 4 | 2021 | 2021 | нд | нд | нд | нд | Пункт питания автоблокировки (ППА) на ст. Чупа, Республика Карелия, Лоухский р-н, пгт. Чупа, в районе ж/д станции Чупа | Открытое акционерное общество "Российские железные дороги" | 0 | 0.56 | ПС-45 "Чупа" | 1.2 | 2021-12-16 | 12 | 0 | 0.56 | 26 | 26 | 10 | 10 | нд | нд | нд | нд
3.1.1.1.3 | Строительство кабельных линий КЛ-10 кВ от РУ-10 кВ ПС-83 «Логмозеро» в г.Петрозаводске -24,792 км (договор на технологическое присоединение №34-01820П/16 от 05.12.2016 с УКС Министерства строительства) -1 договор ТП | I_002-33-2-02.32-2688 | 2016-12-05 | 34-01820П/16 | нд | 125.7215 | 2019-11-01 | 2019 | 4 | 2019 | 2019 | нд | нд | нд | нд | Промышленная площадка, Республика Карелия, Петрозаводск, в районе пересечения Пряжинского и Суоярвского шоссе, кад.№ 10:01:0240101:55 | Казенное учреждение Республики Карелия "Управление капитального строительства Республики Карелия" (КУ РК "УКС РК") | 0 | 15 | ПС-110 кВ 83 «Логмозеро» | 5.7 | 2021-12-16 | 11.4 | 0 | 15 | 75 | 75 | 50 | 50 | нд | нд | нд | нд
3.1.1.1.3 | Строительство ЛЭП-10 кВ Л-02С-02 с реконструкцией существующей сети (0,796 км), установки дополнительного секционирующего оборудования (13 шт) и 2 пунктов коммерческого учета в п. Кортела Лахденпохского р-на (технологическое присоединение ООО «Прайм» №СПБ80-06524С/21 от 10.06.2021г.) | M_009-31-2-01.32-0188 | 2021-06-10 | СПБ80-06524С/21 | нд | 25.0536 | 2022-06-10 | 2022 | 2 | 2022 | 2022 | нд | нд | нд | нд | Амбар и садовый дом, 186724, Карелия Респ, Лахденпохский р-н, Кортела п, район п. Кортела | Общество с ограниченной ответственностью "Прайм" | 0 | 0.65 | ЛЭП-10 кВ Л-02С-02 | нд | нд | нд | 0 | 0.65 | 0 | 0 | 0 | 0 | нд | нд | нд | нд
3.1.1.1.3 | Установка 1 прибора коммерческого учета электрической энергии в п. Мейери Сортавальского р-на (технологическое присоединение ООО Форель Лавиярви. по договору ТП № СПБ80-17135С/21 от 06.09.2021) | M_009-31-2-05.30-0013 | 2021-09-05 | СПБ80-17135С/21 | нд | 0.34721 | 2022-09-06 | 2022 | 2 | 2022 | 2022 | нд | нд | нд | нд | Личное подсобное хозяйство, 186000, Карелия Респ, г Сортавала, п Мейери | общество с ограниченной ответственностью Форель Лавиярви | 0 | 0.23 | ВЛ-10кВ | нд | нд | нд | 0 | 0.23 | 0 | 0 | 0 | 0 | нд | нд | нд | нд
3.1.1.1.3 | Установка 1 прибора коммерческого учета электрической энергии в п. Рауталахти Питкярантского р-на (технологическое присоединение ООО РХ Приладожье по договору ТП № СПБ80-19951С/21 от 29.09.2021) | M_009-31-2-05.30-0017 | 2021-10-15 | СПБ80-19951С/21 | нд | 0.24684 | 2022-10-15 | 2022 | 2 | 2022 | 2022 | нд | нд | нд | нд | Форелеводческое хозяйство, 186805, Карелия Респ, р-н Питкярантский , Д Рауталахти | общество с ограниченной ответственностью Приладожье Рыбоводное хозяйство | 0.15 | 0.25 | ВЛ-10кВ | нд | нд | нд | 0.15 | 0.25 | 0 | 0 | 0 | 0 | нд | нд | нд | нд
3.1.1.1.3 | Установка 1 прибора коммерческого учета электрической энергии в Лахденпохском р-не (технологическое присоединение Экопром-транзит по договору ТП № 34-00105С/21 от 20.10.2021) | M_009-31-2-05.30-0018 | 2021-10-20 | 34-00105С/21 | нд | 0.45288 | 2022-10-20 | 2022 | 2 | 2022 | 2022 | нд | нд | нд | нд | Месторождение, 186701, Карелия Респ, Лахденпохский р-н, П. Куликово | общество с ограниченной ответственностью Экопром-Транзит | 0 | 0.3 | ВЛ-10кВ | нд | нд | нд | 0 | 0.3 | 0 | 0 | 0 | 0 | нд | нд | нд | нд
3.1.1.1.3 | Строительство ответвления ВЛ-10 кВ от Л-95-01-9 (0,035 км) с установкой ТП-10/0,4 кВ 400 кВА, 1 прибора учета в п. Хаапалампи Сортавальского р-на (технологическое присоединение Аветисян А.Н. №СПБ80-13911С/21 от 18.11.2021) | M_009-31-2-01.32-0208 | 2021-11-18 | СПБ80-13911С/21 | нд | 1.0191 | 2022-11-18 | 2022 | 3 | 2022 | 2022 | нд | нд | нд | нд | База отдыха "Чайка", 186753, Карелия Респ, г Сортавала , п Хаапалампи | Аветисян Анастасия Николаевна | 0.01 | 0.3 | нд | нд | нд | нд | 0.01 | 0.3 | 0 | 0 | 0 | 0 | нд | нд | нд | нд
3.1.1.1.3 | Установка 1 трехфазного прибора учета электроэнергии в ТП-272 в д. Вилга Прионежского района (технологическое присоединение ООО "Мирокамень" № СПБ80-10209П/21 от 16.08.2021г.) | M_009-33-2-05.20-0004 | 16.08.2021 | СПБ80-10209П/21 | нд | 0.054053 | 16.08.2022 | 2022 | 2 | 2022 | 2022 | нд | нд | нд | нд | Здание свинарника № 13, навозохранилище, 185507, Карелия Респ, Прионежский р-н, Вилга д, Промышленная ул, дом № 6 | общество с ограниченной ответственностью МИРОКАМЕНЬ | 0.084 | 0.245 | ТП-272 | 0.08 | 2021-12-16 | 12.6984 | 0.084 | 0.245 | 0.63 | 0.63 | 0.63 | 0.63 | нд | нд | нд | нд
3.1.1.1.3 | Установка 1 трехфазного прибора учета электроэнергии в ТП-135 в д. Шелтозеро Прионежского района (технологическое присоединение Марабян А.Г. ИП СПБ80-14000П/21 от 23.06.2021) | M_009-33-2-05.20-0006 | 2021-06-23 | СПБ80-14000П/21 | нд | 0.054053 | 2022-06-23 | 2022 | 2 | 2022 | 2022 | нд | нд | нд | нд | Помещение, Карелия Респ, Прионежский р-н, Шелтозеро с, Почтовая ул, пом. 2, | индивидуальный предприниматель Марабян Артур Григорьевич | 0.12 | 0.16 | ТП-135 | 0.0008 | 2021-12-16 | 0.2 | 0.12 | 0.16 | 0.4 | 0.4 | 0.4 | 0.4 | нд | нд | нд | нд
3.1.1.1.3 | Строительство линейного ответвления от ВЛ-6 кВ Л-23-15 с монтажом ТП-6/0,4 кВ 250 кВА, 1 прибора учета и переключением ответвления Л-23-15 на ВЛ-6 кВ Л-23-05, Республика Карелия, район д. Ялгуба, Прионежского района (договора на технологическое присоединение АУ РК "ЦСП", №34-00093П/21 от 22.11.2021г.) | M_009-33-2-01.33-2498 | 22.11.2021 | 34-00093П/21 | нд | 5.1773 | 22.11.2022 | 2022 | 4 | 2022 | 2022 | нд | нд | нд | нд | Универсальная загородная тренировочная база, Карелия Респ, Прионежский р-н, в районе д.Ялгуба | Автономное учреждение Республики Карелия Центр спортивной подготовки | 0.07 | 0.2528 | нд | нд | нд | нд | 0.07 | 0.2528 | 0 | 0 | 0 | 0 | нд | нд | нд | нд
3.1.1.1.3 | Установка 1 трехфазного прибора учета электроэнергии в ТП-1335 в с. Нурмойла Олонецкого района (технологическое присоединение АО "ПСК" ИП 34-00098П/21 от 09.12.2021) | M_009-33-2-05.20-0015 | 2021-12-09 | 34-00098П/21 | нд | 0.20832 | 2022-12-09 | 2022 | 3 | 2022 | 2022 | нд | нд | нд | нд | ВЛ-10 кВ от опоры №479 ВЛ-10 кВ Л-12П-1 до ТП-1335, 186004, Карелия Респ, Олонецкий р-н, Нурмойла с | Акционерное общество Прионежская сетевая компания | 0.232 | 0.37 | ТП-1335 | 0.07 | 2021-12-16 | 11.1111 | 0.232 | 0.37 | 0.63 | 0.63 | 0.63 | 0.63 | нд | нд | нд | нд
3.1.1.1.3 | Строительство ввода ЛЭП-6 кВ от Л-27-64 (10 м) с установкой ТП-6/0,4 кВ 250 кВА в Сортавальском р-не (технологическое присоединение ООО "Андервуд" № СПБ80-20073С/21 от 20.12.2021) | M_009-31-2-01.33-2019 | 2021-12-20 | СПБ80-20073С/21 | нд | 1.731 | 2022-12-20 | 2022 | 3 | 2022 | 2022 | нд | нд | нд | нд | Нежилое помещение, Республика Карелия, Сортавальский район, п.Участка №1 совхоза "Сортавальский" | общество с ограниченной ответственностью Андервуд | 0.12 | 0.37 | нд | нд | нд | нд | 0.12 | 0.37 | 0 | 0 | 0 | 0 | нд | нд | нд | нд
3.1.1.1.3 | Строительство двух ЛЭП-6 кВ от ВЛ-6 кВ Л-29-72 (120 м) (технологическое присоединение ФГКУ "ПУ ФСБ России по Республике Карелия" от 02.12.2021г.) | M_009-31-2-01.33-2020 | 2021-12-02 | 34-00062С/21 | нд | 1.2051 | 2023-12-02 | 2023 | 4 | 2023 | 2023 | нд | нд | нд | нд | почтовое отделение "Поросозеро" пос. Поросозеро (Республика Карелия)", 186857, Карелия Респ, Суоярвский р-н, Поросозеро п, Заводская ул | Пограничное управление ФСБ РФ по РК | 0 | 0.976 | нд | нд | нд | нд | 0 | 0.976 | 0 | 0 | 0 | 0 | нд | нд | нд | нд
3.1.1.2 | Технологическое присоединение объектов электросетевого хозяйства всего, в том числе: | Г | нд | нд | нд | нд | нд | нд | нд | нд | нд | нд | нд | нд | нд | нд | нд | нд | нд | нд | нд | нд | нд | нд | нд | нд | нд | нд | нд | нд | нд | нд | нд
3.1.1.2.1 | Технологическое присоединение объектов электросетевого хозяйства, принадлежащих иным сетевым организациям и иным лицам, всего, в том числе: | Г | нд | нд | нд | нд | нд | нд | нд | нд | нд | нд | нд | нд | нд | нд | нд | нд | нд | нд | нд | нд | нд | нд | нд | нд | нд | нд | нд | нд | нд | нд | нд
3.1.1.2.1 | Техническое перевооружение ПС-46П "ЮПЗ" с заменой 3 трансформаторов тока 10 кВ в ячейке выключателя В-19 (технологическое присоединение АО "ПСК" №34-01248П/19 от 08.10.2019г.) | K_009-33-1-03.31-3108 | 08.10.2019 (доп.соглашение от 23.01.2020) | 34-01248П/19 | 1 | 2.4145 | 2022-01-23 | 2021 | 3 | 2021 | 2021 | нд | нд | нд | нд | Распредпункт 10кВ с.Деревянное | Акционерное общество "Прионежская сетевая компания" | 1.8 | 4.047 | ПС-46П "ЮПЗ" | 2.2 | 2021-12-16 | 34.9206 | 1.8 | 4.047 | 12.6 | 12.6 | 6.3 | 6.3 | нд | нд | нд | нд
3.1.1.2.2 | Технологическое присоединение к электрическим сетям иных сетевых организаций всего, в том числе: | Г | нд | нд | нд | нд | нд | нд | нд | нд | нд | нд | нд | нд | нд | нд | нд | нд | нд | нд | нд | нд | нд | нд | нд | нд | нд | нд | нд | нд | нд | нд | нд
3.1.1.3 | Технологическое присоединение объектов по производству электрической энергии всего, в том числе: | Г | нд | нд | нд | нд | нд | нд | нд | нд | нд | нд | нд | нд | нд | нд | нд | нд | нд | нд | нд | нд | нд | нд | нд | нд | нд | нд | нд | нд | нд | нд | нд
3.1.1.3.1 | Наименование объекта по производству электрической энергии всего, в том числе: | Г | нд | нд | нд | нд | нд | нд | нд | нд | нд | нд | нд | нд | нд | нд | нд | нд | нд | нд | нд | нд | нд | нд | нд | нд | нд | нд | нд | нд | нд | нд | нд
3.1.1.3.1 | Строительство новых объектов электросетевого хозяйства (за исключением усиления существующей электрической сети) в целях осуществления технологического присоединения объекта по производству электрической энергии всего, в том числе: | Г | нд | нд | нд | нд | нд | нд | нд | нд | нд | нд | нд | нд | нд | нд | нд | нд | нд | нд | нд | нд | нд | нд | нд | нд | нд | нд | нд | нд | нд | нд | нд
3.1.1.3.1 | Строительство ВЛ-35 кВ протяженностью 1 км, КЛ-35 кВ протяженностью 0,12 км с устройством линейного ответвления от ВЛ-35 кВ Л-33К ПС 110 кВ Сегежа - ПС 35 кВ Попов Порог до проектируемого КРУ 35 кВ Сегозерской ГЭС , п.Попов Порог, Сегежский район (договор на технологическое присоединение гидроэлектростанции Сегозерской ГЭС, №34-00179К/20 от 22.07.2020 г.) | L_002-32-2-01.21-0001 | 2020-07-22 | 34-00179К/20 | 0 | 14.4193 | 2022-07-22 | 2022 | 3 | 2022 | 2022 | нд | нд | нд | нд | Гидроэлектростанция, 186410, Республика Карелия, Сегежский р-н, п.Попов Порог | общество с ограниченной ответственностью ЕвроСибЭнерго-Гидрогенерация | 0 | 8.1 | ПС 110 кВ Сегежа (ПС 15) | 11.7 | 2021-12-16 | 29.25 | 0 | 8.1 | 80 | 80 | 40 | 40 | нд | нд | нд | нд
3.1.1.3.1 | Строительство новых объектов электросетевого хозяйства для усиления электрической сети в целях осуществления технологического присоединения объекта по производству электрической энергии всего, в том числе: | Г | нд | нд | нд | нд | нд | нд | нд | нд | нд | нд | нд | нд | нд | нд | нд | нд | нд | нд | нд | нд | нд | нд | нд | нд | нд | нд | нд | нд | нд | нд | нд
3.1.1.3.1 | Реконструкция существующих объектов электросетевого хозяйства для усиления электрической сети в целях осуществления технологического присоединения объекта по производству электрической энергии всего, в том числе: | Г | нд | нд | нд | нд | нд | нд | нд | нд | нд | нд | нд | нд | нд | нд | нд | нд | нд | нд | нд | нд | нд | нд | нд | нд | нд | нд | нд | нд | нд | нд | нд
3.1.1.3.2 | Наименование объекта по производству электрической энергии всего, в том числе: | Г | нд | нд | нд | нд | нд | нд | нд | нд | нд | нд | нд | нд | нд | нд | нд | нд | нд | нд | нд | нд | нд | нд | нд | нд | нд | нд | нд | нд | нд | нд | нд
3.1.1.3.2 | Строительство новых объектов электросетевого хозяйства (за исключением усиления существующей электрической сети) в целях осуществления технологического присоединения объекта по производству электрической энергии всего, в том числе: | Г | нд | нд | нд | нд | нд | нд | нд | нд | нд | нд | нд | нд | нд | нд | нд | нд | нд | нд | нд | нд | нд | нд | нд | нд | нд | нд | нд | нд | нд | нд | нд
3.1.1.3.2 | Строительство новых объектов электросетевого хозяйства для усиления электрической сети в целях осуществления технологического присоединения объекта по производству электрической энергии всего, в том числе: | Г | нд | нд | нд | нд | нд | нд | нд | нд | нд | нд | нд | нд | нд | нд | нд | нд | нд | нд | нд | нд | нд | нд | нд | нд | нд | нд | нд | нд | нд | нд | нд
3.1.1.3.2 | Реконструкция существующих объектов электросетевого хозяйства для усиления электрической сети в целях осуществления технологического присоединения объекта по производству электрической энергии всего, в том числе: | Г | нд | нд | нд | нд | нд | нд | нд | нд | нд | нд | нд | нд | нд | нд | нд | нд | нд | нд | нд | нд | нд | нд | нд | нд | нд | нд | нд | нд | нд | нд | нд
3.1.1.4 | Усиление электрической сети в целях осуществления технологического присоединения энергопринимающих устройств потребителей и (или) объектов электросетевого хозяйства всего, в том числе: | Г | нд | нд | нд | нд | нд | нд | нд | нд | нд | нд | нд | нд | нд | нд | нд | нд | нд | нд | нд | нд | нд | нд | нд | нд | нд | нд | нд | нд | нд | нд | нд
3.1.1.4.1 | Строительство новых объектов электросетевого хозяйства для усиления электрической сети в целях осуществления технологического присоединения всего, в том числе: | Г | нд | нд | нд | нд | нд | нд | нд | нд | нд | нд | нд | нд | нд | нд | нд | нд | нд | нд | нд | нд | нд | нд | нд | нд | нд | нд | нд | нд | нд | нд | нд
3.1.1.4.2 | Реконструкция существующих объектов электросетевого хозяйства для усиления электрической сети в целях осуществления технологического присоединения всего, в том числе: | Г | нд | нд | нд | нд | нд | нд | нд | нд | нд | нд | нд | нд | нд | нд | нд | нд | нд | нд | нд | нд | нд | нд | нд | нд | нд | нд | нд | нд | нд | нд | нд
3.1.1.4.2 | Техническое перевооружение ПС №34С "Лахденпохья" с заменой трансформаторов тока 10кВ 2шт в ячейке № 5 выключателя линии Л-34C-03 КРУН-10кВ (технологическое присоединение " ООО "Яккима-Гранит" Договор ТП № 34-00503С/20 от 02.11.2020) | L_009-31-1-03.13-0985 | нд | нд | 1 | 0.018156 | 2022-11-02 | 2022 | 2 | 2022 | 2022 | нд | нд | нд | нд | Карьер "Яккима-2" Республика Карелия, Лахденпохский район, земельный участок с кадастровым номером 10:12:022201:263 | общество с ограниченной ответственностью "Яккима-Гранит" | 0.669 | 1.369 | ПС 35/10 кВ №34 Лахденпохья | 6.96 | 2021-12-16 | 42.6994 | 0.669 | 1.369 | 26.3 | 26.3 | 16.3 | 16.3 | нд | нд | нд | нд
3.1.1.4.2 | Техническое перевооружение ПС-1 «Петрозаводск» с заменой трансформаторов тока 10 кВ – 6 шт. в ячейках выключателей В-65, В-66 (технологическое присоединение ООО «Промжилстрой» № 34-01556П/19 от 20.04.2020г.) | L_009-33-1-03.21-2987 | нд | нд | 1 | 0.018961 | 2022-04-20 | 2022 | 1 | 2022 | 2022 | нд | нд | нд | нд | КЛ-10кВ Л-1-65, Л-1-66, Республика Карелия, г.Петрозаводск | общество с ограниченной ответственностью «Промжилстрой» | 3.06 | 8.95 | ПС 110 кВ Петрозаводск (ПС-1) | 23.4 | 2021-12-16 | 58.5 | 3.06 | 8.95 | 80 | 80 | 40 | 40 | нд | нд | нд | нд
3.1.1.4.2 | Техническое перевооружение ПС 35 кВ П ДСК (ПС-3П) в г. Петрозаводске с заменой 2 шт. трансформаторов тока 6 кВ, установкой 1 шт. трансформатора тока 6 кВ в ячейке В-4 в г. Петрозаводск (технологическое присоединение №34-00484П/20 от 05.10.2020 г ООО «Ленсоцпит») | L_009-33-1-03.21-2988 | нд | нд | 1 | 0.018961 | 2022-10-05 | 2022 | 3 | 2022 | 2022 | нд | нд | нд | нд | Насосная станция и квартал реновации и комплексного освоения территории путем ее смешаной застройки, Республика Карелия ,г. Петрозаводск , район ул. Заводской | общество с ограниченной ответственностью«Ленсоцпит» | 0.586 | 2.686 | ПС 35 кВ П ДСК (ПС-3П) | 1.06 | 2021-12-16 | 18.9286 | 0.586 | 2.686 | 13.1 | 13.1 | 5.6 | 5.6 | нд | нд | нд | нд
3.1.1.4.2 | Техническое перевооружение ПС-10П «Половина» с заменой 4 шт. трансформаторов тока 10 кВ, установкой 2 шт. трансформаторов тока 10 кВ в д. Падозеро Пряжинского района (технологическое присоединение ООО "Прионежская горная компания" по договору № 34-00426П/20 от 15.10.2020) | L_009-33-1-03.21-2989 | нд | нд | 1 | 0.018156 | 2022-10-15 | 2022 | 3 | 2022 | 2022 | нд | нд | нд | нд | Завод дробильно-сортировочный, Пряжинский р-он д.Падозеро, | общество с ограниченной ответственностью "Прионежская горная компания" | 2.4 | 2.6 | ПС-10П «Половина» | 3.11 | 2021-12-16 | 124.4 | 2.4 | 2.6 | 6.5 | 6.5 | 2.5 | 2.5 | нд | нд | нд | нд
3.1.1.4.2 | Техническое перевооружение ПС 35 кВ Педасельга (ПС 22П) в д. Педасельга Прионежского района с заменой 11 шт. трансформаторов тока 10 кВ в ячейках В-15, ВТ1-10, ВТ2-10, ВС-10 (технологическое присоединение №34-00527П/20 от 30.12.2020г с ЗАО «БОНИ-Инвест») | L_009-33-1-03.21-2990 | нд | нд | 1 | 0.018156 | 2022-12-30 | 2022 | 3 | 2022 | 2022 | нд | нд | нд | нд | Дробильно-сортировочный завод Республика Карелия, Прионежский район, карьер "Гора железная" | Закрытое акционерное общество "Бони-Инвест" | 1.9 | 3.9 | ПС-35 кВ 22П "Педасельга" | 1.76 | 2021-12-16 | 44 | 1.9 | 3.9 | 8 | 8 | 4 | 4 | нд | нд | нд | нд
3.1.1.4.2 | Техническое перевооружение ПС 110 кВ Станкозавод (ПС-69) в г. Петрозаводск с установкой приборов учета электрической энергии 2 шт. в ячейках В-7, В-17 (технологическое присоединение № 34-00034П/21, 34-00035П/21 от 19.05.2021г с ИП Ивановым А.О.) | M_009-33-1-03.13-2798 | нд | нд | 1 | 0.4282 | 2023-05-19 | 2023 | 2 | 2023 | 2023 | нд | нд | нд | нд | КЛ 10 кВ Л-69-7, 185034, Карелия Респ, Петрозаводск г, Южная промышленная зона;КЛ 10 кВ Л-69-17, 185000, Карелия Респ, Петрозаводск г, Южная промышленная зона | индивидуальный предприниматель Иванов Андрей Олегович; ИП Иванов Андрей Олегович | 0.01 | 9.6 | ПС 110 кВ Станкозавод (ПС-69) | 7.9 | 2021-12-16 | 31.6 | 0.01 | 9.6 | 50 | 50 | 25 | 25 | нд | нд | нд | нд
3.1.1.4.2 | Техническое перевооружение ПС 110 кВ Петрозаводск (ПС-1) в г. Петрозаводск с заменой 6 шт. трансформаторов тока 10 кВ в ячейках В-59, В-60 (технологическое присоединение № 34-00530П/20 от 12.05.2021г с АО "Объединенные региональные электрические сети Петрозаводска") | M_009-33-1-03.13-2797 | нд | нд | 1 | 0.018308 | 2023-05-12 | 2023 | 2 | 2023 | 2023 | нд | нд | нд | нд | Жилой район Республика Карелия, г.Петрозаводск, наб. Варкауса ((Л-1-59, Л-1-60) | Акционерное общество "Объединенные региональные электрические сети Петрозаводска" | 4.5 | 9.49 | ПС 110 кВ Петрозаводск (ПС-1) | 23.4 | 2021-12-16 | 58.5 | 4.5 | 9.49 | 80 | 80 | 40 | 40 | нд | нд | нд | нд
3.1.1.4.2 | Реконструкция распределительной сети 10/0,4 кВ с заменой существующей ТП-732 160 кВА на 400 кВА и установкой 1 прибора учета электрической энергии в д. Авдеево Пудожского района (технологическое присоединение ООО "Карелия Стоун Компани" № СПБ80-01340П/21 от 23.03.2021г.) | M_009-33-1-03.31-3114 | нд | нд | 1 | 0.14496 | 2022-03-23 | 2022 | 1 | 2022 | 2022 | нд | нд | нд | нд | Карьер, Республика Карелия, Пудожский район, д.Авдеево, | общество с ограниченной ответственностью Карелия Стоун Компани | 0.149 | 0.249 | ТП-732 | 0.025 | 2021-12-16 | 15.625 | 0.149 | 0.249 | 0.16 | 0.4 | 0.16 | 0.4 | нд | нд | нд | нд
3.1.1.4.2 | Установка 1 прибора учета электрической энергии ВЛ-0,4 кВ от ТП-384 в с. Видлица Олонецкого района (технологическое присоединение Степанова Д.В. СПБ80-04340П/21 от 11.05.2021) | M_009-33-2-05.30-0006 | нд | нд | 1 | 0.052865 | 2022-05-11 | 2022 | 2 | 2022 | 2022 | нд | нд | нд | нд | здание кирпичное двухэтажное Республика Карелия, Олонецкий р-он, с.Видлица д.б/н | Степанов Дмитрий Владимирович | 0.04 | 0.17 | нд | нд | нд | нд | 0.04 | 0.17 | 0 | 0 | 0 | 0 | нд | нд | нд | нд
3.2 | Инвестиционные проекты в сферах производства электрической энергии и теплоснабжения, всего, в том числе: | Г | нд | нд | нд | нд | нд | нд | нд | нд | нд | нд | нд | нд | нд | нд | нд | нд | нд | нд | нд | нд | нд | нд | нд | нд | нд | нд | нд | нд | нд | нд | нд
3.2.1 | Технологическое присоединение (подключение), всего, в том числе: | Г | нд | нд | нд | нд | нд | нд | нд | нд | нд | нд | нд | нд | нд | нд | нд | нд | нд | нд | нд | нд | нд | нд | нд | нд | нд | нд | нд | нд | нд | нд | нд
3.2.1.1 | Технологическое присоединение энергопринимающих устройств потребителей, объектов электросетевого хозяйства к распределительным устройствам объектов по производству электрической энергии, всего, в том числе: | Г | нд | нд | нд | нд | нд | нд | нд | нд | нд | нд | нд | нд | нд | нд | нд | нд | нд | нд | нд | нд | нд | нд | нд | нд | нд | нд | нд | нд | нд | нд | нд
3.2.1.1.1 | Наименование объекта по производству электрической энергии, всего, в том числе: | Г | нд | нд | нд | нд | нд | нд | нд | нд | нд | нд | нд | нд | нд | нд | нд | нд | нд | нд | нд | нд | нд | нд | нд | нд | нд | нд | нд | нд | нд | нд | нд
3.2.1.1.2 | Наименование объекта по производству электрической энергии, всего, в том числе: | Г | нд | нд | нд | нд | нд | нд | нд | нд | нд | нд | нд | нд | нд | нд | нд | нд | нд | нд | нд | нд | нд | нд | нд | нд | нд | нд | нд | нд | нд | нд | нд
3.2.1.2 | Технологическое присоединение объектов по производству электрической энергии к электрическим сетям, всего, в том числе: | Г | нд | нд | нд | нд | нд | нд | нд | нд | нд | нд | нд | нд | нд | нд | нд | нд | нд | нд | нд | нд | нд | нд | нд | нд | нд | нд | нд | нд | нд | нд | нд
3.2.1.2.1 | Наименование объекта по производству электрической энергии, всего, в том числе: | Г | нд | нд | нд | нд | нд | нд | нд | нд | нд | нд | нд | нд | нд | нд | нд | нд | нд | нд | нд | нд | нд | нд | нд | нд | нд | нд | нд | нд | нд | нд | нд
3.2.1.2.2 | Наименование объекта по производству электрической энергии, всего, в том числе: | Г | нд | нд | нд | нд | нд | нд | нд | нд | нд | нд | нд | нд | нд | нд | нд | нд | нд | нд | нд | нд | нд | нд | нд | нд | нд | нд | нд | нд | нд | нд | нд
4.1 | Инвестиционные проекты в сфере передачи электрической энергии и технологического присоединения к электрическим сетям, всего, в том числе: | Г | нд | нд | нд | нд | нд | нд | нд | нд | нд | нд | нд | нд | нд | нд | нд | нд | нд | нд | нд | нд | нд | нд | нд | нд | нд | нд | нд | нд | нд | нд | нд
4.1.1 | Технологическое присоединение всего, в том числе: | Г | нд | нд | нд | нд | нд | нд | нд | нд | нд | нд | нд | нд | нд | нд | нд | нд | нд | нд | нд | нд | нд | нд | нд | нд | нд | нд | нд | нд | нд | нд | нд
4.1.1.1 | Технологическое присоединение энергопринимающих устройств потребителей, всего, в том числе: | Г | нд | нд | нд | нд | нд | нд | нд | нд | нд | нд | нд | нд | нд | нд | нд | нд | нд | нд | нд | нд | нд | нд | нд | нд | нд | нд | нд | нд | нд | нд | нд
4.1.1.1.3 | Технологическое присоединение энергопринимающих устройств потребителей свыше 150 кВт, всего, в том числе: | Г | нд | нд | нд | нд | нд | нд | нд | нд | нд | нд | нд | нд | нд | нд | нд | нд | нд | нд | нд | нд | нд | нд | нд | нд | нд | нд | нд | нд | нд | нд | нд
4.1.1.1.3 | Создание пункта коммерческого учета электрической энергии на опоре ВЛ-10-234-26 в п.Советский Устьянского района Архангельской области (Алимов Эмиль Тофикович, договор №СПБ80-15080В/21 от 27.08.2021 г) (1 т.у.) | M_009-12-1-05.40-0526 | 2021-08-27 | СПБ80-15080В/21 | нд | 0.40796 | 2023-08-27 | 2023 | 3 | 2023 | 2023 | нд | нд | нд | нд | Производственное здание, Архангельская обл, Устьянский р-н, Советский п, ЗУ 29:18:111001:658 | Алимов Эмиль Тофикович | 0.1 | 0.67 | нд | нд | нд | нд | 0.1 | 0.67 | нд | нд | нд | нд | нд | нд | нд | нд
4.1.1.1.3 | Создание точки учета электрической энергии в рамках развития интеллектуальной системы учета электрической энергии в РП-10 кВ РП-24 в г.Архангельске Архангельской области (Общество с ограниченной ответственностью "Калипсо", договор №СПБ80-12521А/21 от 22.07.21) (2 т.у.) | M_009-11-1-05.20-1923 | 2021-07-22 | СПБ80-12521А/21 | нд | 0.91376 | 2023-07-22 | 2023 | 3 | 2023 | 2023 | нд | нд | нд | нд | КЛ-10 кВ от РУ-10 кВ РП-24 до ТП-441, ТП-441 (для подключения электроустановки заявителя ООО "Белый дом"), Архангельская обл, Архангельск г, Прокопия Галушина ул, дом № 32, строение 1 | Общество с ограниченной ответственностью "Калипсо" | 0.417 | 0.932 | нд | нд | нд | нд | 0.417 | 0.932 | нд | нд | нд | нд | нд | нд | нд | нд
4.1.1.1.3 | Реконструкция интеллектуальной системы учета электрической энергии на ПС-35/10 кВ ПС-69 в г.Архангельске Архангельской области с заменой измерительных трансформаторов тока (Общество с ограниченной ответственностью "Калипсо", СПБ80-11186А/21 от 22.07.21) (4 шт.) | M_009-11-1-05.20-2539 | 2021-07-22 | СПБ80-11186А/21 | нд | 0.022853 | 2023-07-22 | 2023 | 3 | 2023 | 2023 | нд | нд | нд | нд | КЛ-10 кВ 69-07, 69-11, 69-08, 69-12, Архангельская обл, Архангельск г, Ленина ул, дом № 29 | Общество с ограниченной ответственностью "Калипсо" | 3.71 | 6.082 | нд | нд | нд | нд | 3.71 | 6.082 | нд | нд | нд | нд | нд | нд | нд | нд
4.1.1.1.3 | Создание точки учета электрической энергии в рамках развития интеллектуальной системы учета электрической энергии в ТП-6/0,4 кВ ТП-462 в г.Архангельске Архангельской области (Общество с ограниченной ответственностью "Калипсо", договор №СПБ80-14949А/21 от 12.08.21) (1 т.у.) | M_009-11-1-05.20-3109 | 2021-08-12 | СПБ80-14949А/21 | нд | 0.4683 | 2023-08-12 | 2023 | 3 | 2023 | 2023 | нд | нд | нд | нд | силовой трансформатор 6/0,4 кВ, оборудование РУ-0,4 кВ в ТП-462 для электроснабжения электроприемников производственной базы ООО «Аксиома», Архангельская обл, Архангельск г, Кузнечихинский Промузел ул, дом № 14 | Общество с ограниченной ответственностью "Калипсо" | 0.35 | 0.9 | нд | нд | нд | нд | 0.35 | 0.9 | нд | нд | нд | нд | нд | нд | нд | нд
4.1.1.1.3 | Создание точки учета электрической энергии в рамках развития интеллектуальной системы учета электрической энергии в г.Вельск Вельского района Архангельской области (Общество с ограниченной ответственностью "ЛесДомМастер", договор № СПБ80-20648В/21 от 16.09.2021г) (1 т.у.) | M_009-12-1-05.40-0554 | 2021-09-16 | СПБ80-20648В/21 | нд | 0.066176 | 2022-09-16 | 2022 | 3 | 2022 | 2022 | нд | нд | нд | нд | Производственное помещение, Архангельская область, г.Вельск, ул.Попова, д.51, строение 5, ЗУ 29:01:190324:6 | Общество с ограниченной ответственностью "ЛесДомМастер" | 0.1 | 0.2 | нд | нд | нд | нд | 0.1 | 0.2 | нд | нд | нд | нд | нд | нд | нд | нд
4.1.1.1.3 | Создание узлов учета электрической энергии в рамках развития интеллектуальной системы учета электрической энергии в РУ-6 кВ ТП-305 и ТП-309 в г. Архангельск Архангельской области (Общество с ограниченной ответственностью «Архангельское специализированное энергетическое предприятие», СПБ80-01375А/21 от 16.11.2021) (2 т.у.) | M_009-11-1-05.20-3060 | 2021-11-16 | СПБ80-01375А/21 | нд | 0.91376 | 2023-11-16 | 2023 | 4 | 2023 | 2023 | нд | нд | нд | нд | РУ-6 кВ ТП-524 (ТП КНС-13) (увеличение мощности для строительства и эксплуатации детского сада на 220 мест в округе Варавино-Фактория города Архангельска (ЗУ 29:22:070206:2631, 29:22:070206:8) заявитель – ООО «Строй Центр» и для строительства и эксплуатации здания школы на 860 мест по ул. Воронина, в округе Варавино-Фактория города Архангельска (ЗУ 29:22:070302:97) заявитель – Департамент транспорта, строительства и городской инфраструктуры АМО «Город Архангельск»), Архангельская обл, Архангельск г, Русанова ул, дом № 8, строение 1 | Общество с ограниченной ответственностью «Архангельское специализированное энергетическое предприятие» | 0.32 | 0.8442 | нд | нд | нд | нд | 0.32 | 0.8442 | нд | нд | нд | нд | нд | нд | нд | нд
4.1.1.1.3 | Создание точки учета электрической энергии в рамках развития интеллектуальной системы учета электрической энергии в г. Архангельск Архангельской области с преобразованием ячеек в РУ-10 кВ ТП-246 в линейные (Общество с ограниченной ответственностью "Архангельская сетевая компания", СПБ80-25019А/21 от 08.12.21) (2 т.у., 2 шт.) | M_009-11-1-05.20-3108 | 2021-12-08 | СПБ80-25019А/21 | нд | 0.91419 | 2023-12-08 | 2023 | 4 | 2023 | 2023 | нд | нд | нд | нд | Многоэтажный жилой дом (увеличение мощности для заявителя ООО СЗ "ГорСтрой"), Архангельская обл, Архангельск г, по ул. Гагарина в районе дома № 44, корп. 3 | Общество с ограниченной ответственностью "Архангельская сетевая компания" | 0.8 | 1.5 | нд | нд | нд | нд | 0.8 | 1.5 | нд | нд | нд | нд | нд | нд | нд | нд
4.1.1.1.3 | Создание точки учета электрической энергии в КРУН-10 кВ ПС-2 в рамках развития интеллектуальной системы учета электрической энергии в г.Архангельске Архангельской области (Общество с ограниченной ответственностью "Архангельская сетевая компания", СПБ80-17338А/21 от 08.11.21) (2 т.у.) | M_009-11-1-05.20-3046 | 2021-11-08 | СПБ80-17338А/21 | нд | 0.022853 | 2023-11-08 | 2023 | 4 | 2023 | 2023 | нд | нд | нд | нд | Объекты электросетевого хозяйства (ф.02-10, ф.02-20) (для подключения Лечебно-диагностического корпуса ГБУЗ Архангельской области "Архангельская областная детская клиническая больница им. П.Г. Выжлецова", заявитель - ГКУ АО "ГУКС"), Архангельская обл, Архангельск г, Обводный Канал пр-кт, дом № 7, ЗУ 29:22:050504:2007 | АСК, ООО | 3.1 | 4.1 | нд | нд | нд | нд | 3.1 | 4.1 | нд | нд | нд | нд | нд | нд | нд | нд
4.1.1.1.3 | Создание точки учета электрической энергии в ТП 10/04 кВ ТП-1006 в рамках развития интеллектуальной системы учета электрической энергии в г. Архангельск Архангельской области (Управление Министерства внутренних дел Российской Федерации по Архангельской области, СПБ80-23016А/21 от 29.11.21) (2 т.у.) | M_009-11-1-05.20-3087 | 2021-11-29 | СПБ80-23016А/21 | нд | 0.13517 | 2022-11-29 | 2022 | 4 | 2022 | 2022 | нд | нд | нд | нд | Административное здание, Архангельская область, г.Архангельск, округ Октябрьский, ул.Суворова, д.17, строение 2 | УМВД России по Архангельской области | 0.19706 | 0.2405 | нд | нд | нд | нд | 0.19706 | 0.2405 | нд | нд | нд | нд | нд | нд | нд | нд
4.1.1.2 | Технологическое присоединение объектов электросетевого хозяйства всего, в том числе: | Г | нд | нд | нд | нд | нд | нд | нд | нд | нд | нд | нд | нд | нд | нд | нд | нд | нд | нд | нд | нд | нд | нд | нд | нд | нд | нд | нд | нд | нд | нд | нд
4.1.1.2.1 | Технологическое присоединение объектов электросетевого хозяйства, принадлежащих иным сетевым организациям и иным лицам, всего, в том числе: | Г | нд | нд | нд | нд | нд | нд | нд | нд | нд | нд | нд | нд | нд | нд | нд | нд | нд | нд | нд | нд | нд | нд | нд | нд | нд | нд | нд | нд | нд | нд | нд
4.1.1.2.2 | Технологическое присоединение к электрическим сетям иных сетевых организаций всего, в том числе: | Г | нд | нд | нд | нд | нд | нд | нд | нд | нд | нд | нд | нд | нд | нд | нд | нд | нд | нд | нд | нд | нд | нд | нд | нд | нд | нд | нд | нд | нд | нд | нд
4.1.1.3 | Технологическое присоединение объектов по производству электрической энергии всего, в том числе: | Г | нд | нд | нд | нд | нд | нд | нд | нд | нд | нд | нд | нд | нд | нд | нд | нд | нд | нд | нд | нд | нд | нд | нд | нд | нд | нд | нд | нд | нд | нд | нд
4.1.1.3.1 | Наименование объекта по производству электрической энергии всего, в том числе: | Г | нд | нд | нд | нд | нд | нд | нд | нд | нд | нд | нд | нд | нд | нд | нд | нд | нд | нд | нд | нд | нд | нд | нд | нд | нд | нд | нд | нд | нд | нд | нд
4.1.1.3.1 | Строительство новых объектов электросетевого хозяйства (за исключением усиления существующей электрической сети) в целях осуществления технологического присоединения объекта по производству электрической энергии всего, в том числе: | Г | нд | нд | нд | нд | нд | нд | нд | нд | нд | нд | нд | нд | нд | нд | нд | нд | нд | нд | нд | нд | нд | нд | нд | нд | нд | нд | нд | нд | нд | нд | нд
4.1.1.3.1 | Строительство новых объектов электросетевого хозяйства для усиления электрической сети в целях осуществления технологического присоединения объекта по производству электрической энергии всего, в том числе: | Г | нд | нд | нд | нд | нд | нд | нд | нд | нд | нд | нд | нд | нд | нд | нд | нд | нд | нд | нд | нд | нд | нд | нд | нд | нд | нд | нд | нд | нд | нд | нд
4.1.1.3.1 | Реконструкция существующих объектов электросетевого хозяйства для усиления электрической сети в целях осуществления технологического присоединения объекта по производству электрической энергии всего, в том числе: | Г | нд | нд | нд | нд | нд | нд | нд | нд | нд | нд | нд | нд | нд | нд | нд | нд | нд | нд | нд | нд | нд | нд | нд | нд | нд | нд | нд | нд | нд | нд | нд
4.1.1.3.2 | Наименование объекта по производству электрической энергии всего, в том числе: | Г | нд | нд | нд | нд | нд | нд | нд | нд | нд | нд | нд | нд | нд | нд | нд | нд | нд | нд | нд | нд | нд | нд | нд | нд | нд | нд | нд | нд | нд | нд | нд
4.1.1.3.2 | Строительство новых объектов электросетевого хозяйства (за исключением усиления существующей электрической сети) в целях осуществления технологического присоединения объекта по производству электрической энергии всего, в том числе: | Г | нд | нд | нд | нд | нд | нд | нд | нд | нд | нд | нд | нд | нд | нд | нд | нд | нд | нд | нд | нд | нд | нд | нд | нд | нд | нд | нд | нд | нд | нд | нд
4.1.1.3.2 | Строительство новых объектов электросетевого хозяйства для усиления электрической сети в целях осуществления технологического присоединения объекта по производству электрической энергии всего, в том числе: | Г | нд | нд | нд | нд | нд | нд | нд | нд | нд | нд | нд | нд | нд | нд | нд | нд | нд | нд | нд | нд | нд | нд | нд | нд | нд | нд | нд | нд | нд | нд | нд
4.1.1.3.2 | Реконструкция существующих объектов электросетевого хозяйства для усиления электрической сети в целях осуществления технологического присоединения объекта по производству электрической энергии всего, в том числе: | Г | нд | нд | нд | нд | нд | нд | нд | нд | нд | нд | нд | нд | нд | нд | нд | нд | нд | нд | нд | нд | нд | нд | нд | нд | нд | нд | нд | нд | нд | нд | нд
4.1.1.4 | Усиление электрической сети в целях осуществления технологического присоединения энергопринимающих устройств потребителей и (или) объектов электросетевого хозяйства всего, в том числе: | Г | нд | нд | нд | нд | нд | нд | нд | нд | нд | нд | нд | нд | нд | нд | нд | нд | нд | нд | нд | нд | нд | нд | нд | нд | нд | нд | нд | нд | нд | нд | нд
4.1.1.4.1 | Строительство новых объектов электросетевого хозяйства для усиления электрической сети в целях осуществления технологического присоединения всего, в том числе: | Г | нд | нд | нд | нд | нд | нд | нд | нд | нд | нд | нд | нд | нд | нд | нд | нд | нд | нд | нд | нд | нд | нд | нд | нд | нд | нд | нд | нд | нд | нд | нд
4.1.1.4.1 | Строительство КЛ-10 кВ от ПС 110/35/10кВ ПС-27 Северодвинская до РП 10кВ №10 в г.Северодвинске Архангельской области с монтажом РЗА на РП №10 и ПС 110/10кВ ПС-67 (Общество с ограниченной ответственностью "Архангельская сетевая компания", 15-00165А/20 от 24.04.2020) (КЛ-10 кВ 1,35 км) | L_009-11-2-02.32-0708 | 2020-04-24 | 15-00165А/20 | 1 | 0.0768 | 2022-04-24 | 2022 | 2 | 2022 | 2022 | нд | нд | нд | нд | КЛ-10 кВ от ТП-247 до ТП-241, для электроснабжения Торгово-развлекательного комплекса ТЦ "Сити", Архангельская область, г. Северодвинск, пр. Морской, д. 70 | Общество с ограниченной ответственностью "Архангельская сетевая компания" | 1.5 | 2 | нд | нд | нд | нд | 1.5 | 2 | нд | нд | нд | нд | нд | нд | нд | нд | без нарушений | #N/A | #N/A
4.1.1.4.1 | Строительство КТП-10/0,4 кВ с трансформаторм 1 МВА, КЛ-10 кВ, КЛ-0,4 кВ в г.Северодвинске Архангельской области с монтажом линейной ячейки в РУ-10 кВ ТП-240 (Общество с ограниченной ответственностью "Специализированный застройщик "Инновационные технологии", СПБ80-12604А/20 от 05.11.2020) (1 МВА, КЛ-10 кВ 0,445 км, КЛ-0,4 кВ 0,442 км) | L_009-11-2-03.31-2620 | 2020-11-05 | СПБ80-12604А/20 | 1 | 11.7852 | 2022-11-05 | 2022 | 4 | 2022 | 2022 | нд | нд | нд | нд | Многоэтажный дом, Архангельская область, городской округ Северодвинск, город Северодвинск, улица Карла Маркса, дом 65, примерно в 145 метрах по направлению на север от ориентира | Общество с ограниченной ответственностью "Специализированный застройщик "Инновационные технологии" | 0 | 1 | нд | нд | нд | нд | 0 | 1 | 0 | 1 | 0 | 1 | нд | нд | нд | нд | без нарушений | #N/A | #N/A
4.1.1.4.1 | Строительство ВЛЗ-10 кВ от ВЛ-10-135-13, двух однотрансформаторных ТП-10/0,4 кВ, ВЛИ-0,4 кВ от вновь устанавливаемых ТП-10/0,4 кВ в д.Задняя Няндомского района Архангельской области (Управление строительства, архитектуры и жилищно-коммунального хозяйства администрации Няндомского Муниципального района Архангельской области, договор №15-00056П/21 от 31.08.2021 г) (ВЛЗ-10 кВ 4,124 км, ВЛИ-0,4 кВ 2,743 км, 0,2 МВА, 40 т.у.) | M_009-14-2-01.32-2061 | 2021-08-31 | 15-00056П/21 | 1 | 19.184 | 2022-08-31 | 2021 | 4 | 2021 | 2021 | нд | нд | нд | нд | 40 жилых домов, 164206, Архангельская обл, Няндомский р-н, Задняя д | Управление строительства, архитектуры и жилищно-коммунального хозяйства администрации Няндомского Муниципального района Архангельской области | 0 | 0.2 | нд | нд | нд | нд | 0 | 0.2 | 0 | 0.2 | 0 | 0.2 | нд | нд | нд | нд | без нарушений | #N/A | #N/A
4.1.1.4.1 | Строительство КТП-10/0,4 кВ в п. Коноша Коношского района Архангельской области (Грибов Игорь Владимирович, договор №СПБ80-00611В/21 от 23.04.2021) (0,63 МВА, 1 т.у.) | M_009-12-2-03.31-2010 | 2021-04-23 | СПБ80-00611В/21 | 1 | 2.1672 | 2022-04-23 | 2022 | 2 | 2022 | 2022 | нд | нд | нд | нд | Производственная база, 164011, Архангельская обл, Коношский р-н, Коноша рп, Западная ул, дом № 17, стр.1, 29:06:120102:510 | Грибов Игорь Владимирович | 0.3 | 0.6 | нд | нд | нд | нд | 0.3 | 0.6 | 0 | 0.63 | 0 | 0.63 | нд | нд | нд | нд | без нарушений | #N/A | #N/A
4.1.1.4.1 | Строительство КЛ-10 кВ от ВЛ-10-229-17 и КЛ-10 кВ от ВЛ-10-229-20 до проектируемой КТП-10/0,4 кВ, КТП-10/0,4 кВ, КЛ-0,4 кВ от проектируемой КТП-10/0,4 кВ в п. Октябрьский Устьянского района Архангельской области (Общество с ограниченной ответственностью "Устьянская строительная компания", договор №СПБ80-03544В/21 от 25.05.2021) (КЛ-10 кВ 0,3 км, КЛ-0,4 кВ 0,07 км, 0,8 МВА) | M_009-12-2-02.41-0741 | 2021-05-25 | СПБ80-03544В/21 | 1 | 3.5833 | 2022-05-25 | 2022 | 2 | 2022 | 2022 | нд | нд | нд | нд | Многоквартирный жилой дом, 165210, Архангельская обл, Устьянский р-н, Октябрьский рп, Свободы ул, ЗУ 29:18:100121:170 | Общество с ограниченной ответственностью "Устьянская строительная компания" | 0 | 0.26 | нд | нд | нд | нд | 0 | 0.26 | 0 | 0.8 | 0 | 0.4 | нд | нд | нд | нд | без нарушений | #N/A | #N/A
4.1.1.4.1 | Строительство КЛ-0,4 кВ от РУ-0,4 кВ ТП-10/0,4 кВ ТП-427 в г. Архангельске Архангельской области (Индивидуальный предприниматель Дунаев Юрий Станиславович, договор №СПБ80-03348А/21 от 23.03.2021) (0,03 км) | M_009-11-2-02.41-2654 | 2021-03-23 | СПБ80-03348А/21 | 1 | 0.52043 | 2022-06-30 | 2022 | 2 | 2022 | 2022 | нд | нд | нд | нд | Многоквартирный жилой дом, Архангельская обл, Архангельск г, Выучейского ул, дом № 31, ЗУ 29:22:050509:69 | Индивидуальный предприниматель Дунаев Юрий Станиславович | 0.06 | 0.23 | нд | нд | нд | нд | 0.06 | 0.23 | нд | нд | нд | нд | нд | нд | нд | нд
4.1.1.4.1 | Строительство КЛ-10 кВ от РУ-10 кВ ТП-10/0,4 кВ ТП-1005 в г. Архангельске с монтажом двух дополнительных ячеек с вакуумными выключателями в РУ-10 кВ ТП-10/0,4 кВ ТП-1005, узлов учета (Общество с ограниченной ответственностью "Жилой дом на Логинова", договор №СПБ80-04980А/21 от 20.04.2021) (КЛ-10 кВ 0,3 км, 2 т.у., 2шт.) | M_009-11-2-02.32-0710 | 2021-04-20 | СПБ80-04980А/21 | 1 | 5.1543 | 2023-04-20 | 2023 | 1 | 2023 | 2023 | нд | нд | нд | нд | Многоэтажная жилая застройка (Многоквартирный дом), город Архангельск, территориальный округ Майская горка, по проспекту Московскому - ул. Карпогорской, ЗУ 29:22:060401:2711 | Общество с ограниченной ответственностью "Жилой дом на Логинова" | 0 | 0.7 | ТП-10/0,4 кВ ТП-1005 | 0.314 | 2021-01-18 | 31.4 | 0.412 | 1.11 | 2 | 2 | 1 | 1 | нд | нд | нд | нд
4.1.1.4.1 | Строительство ВЛЗ-10 кВ от ВЛ-10 кВ 322-10 Коммунальный в с.Красноборск Красноборского района Архангельской области (Общество с ограниченной отвественностью "СельЭнерго", договор №СПБ80-06700К/21 от 27.04.2021) (ВЛ-10 кВ 0,01 км, 2 т.у.) | M_009-13-2-01.32-1339 | 2021-04-27 | СПБ80-06700К/21 | 1 | 1.0066 | 2022-04-27 | 2022 | 2 | 2022 | 2022 | нд | нд | нд | нд | Объекты электросетевого хозяйства, Архангельская обл, Красноборский р-н, Красноборск с, Свердлова ул, дом № 10Б | Общество с ограниченной отвественностью "СельЭнерго" | 0.4 | 0.5185 | ВЛ-10 кВ 322-10 Коммунальный | нд | нд | 0 | 0.4 | 0.5185 | нд | нд | нд | нд | нд | нд | нд | нд
4.1.1.4.1 | Строительство КЛ-10 кВ к проектируемой ТП-10/0,4 кВ в г.Северодвинске Архангельской области с монтажом узлов учета (Общество с ограниченной ответственностью Специализированный застройщик "Приморский плюс", договор №СПБ80-10093А/21 от 17.06.21) (КЛ-10 кВ 0,5 км, 1 т.у.) | M_009-11-2-02.32-0711 | 2021-06-17 | СПБ80-10093А/21 | 1 | 4.4475 | 2023-06-17 | 2023 | 2 | 2023 | 2023 | нд | нд | нд | нд | Многоквартирный дом, Архангельская обл, городской округ Северодвинск, город Северодвинск, улица Карла Маркса, дом 65, примерно в 80 метрах по направлению на север от ориентира, ЗУ 29:28:103075:3391 | Общество с ограниченной отвественностью Специализированный застройщик "Приморский плюс" | 0 | 0.97 | нд | нд | нд | нд | 0 | 0.97 | нд | нд | нд | нд | нд | нд | нд | нд
4.1.1.4.1 | Строительство КЛ-0,4 кВ от ТП-10/0,4 кВ ТП-1080 в п.Октябрьский Устьянского района Архангельской области (Общество с ограниченной ответственностью "Устьянская строительная компания", договор №СПБ80-13664В/21 от 18.08.2021) (КЛ-0,4 кВ 0,261 км) | M_009-12-2-02.41-0742 | 2021-08-18 | СПБ80-13664В/21 | 1 | 2.9645 | 2022-08-18 | 2022 | 3 | 2022 | 2022 | нд | нд | нд | нд | 2 (два) многоквартирных жилых дома, Архангельская обл, Устьянский р-н, Октябрьский рп, Ломоносова ул, ЗУ 29:18:100135:1087 | Общество с ограниченной ответственностью "Устьянская строительная компания" | 0.049 | 0.211 | КЛ-0,4 кВ от ТП-10/0,4 кВ ТП-1080 | нд | нд | нд | 0.049 | 0.211 | нд | нд | нд | нд | нд | нд | нд | нд
4.1.1.4.1 | Строительство КЛ-0,4 кВ от ТП-10/0,4 кВ ТП-240 в г.Северодвинске Архангельской области с монтажом линейной панели и коммутационного аппарата (Общество с ограниченной ответственностью Специализированный застройщик "Интер-ТЕП", договор №СПБ80-15134А/21 от 23.07.21) (КЛ-0,4 кВ 0,350 км, 2 шт.) | M_009-11-2-02.41-2666 | 2021-07-23 | СПБ80-15134А/21 | 1 | 6.1715 | 2022-07-23 | 2022 | 3 | 2022 | 2022 | нд | нд | нд | нд | Многоквартирный дом, Архангельская обл, Северодвинск г, установлено относительно ориентира расположенное за пределами границ земельного участка по адресу: Архангельская область, городской округ Северодвинск, город Северодвинск, улица Карла Маркса, д. 65, примерно в 220 м по направлению на северо-запад от ориентира, ЗУ 29:28:103075:3390 | Общество с ограниченной отвественностью Специализированный застройщик "Интер-ТЕП" | 0 | 0.23 | ТП-10/0,4 кВ ТП-240 | 0.242 | 2021-01-08 | 38.4127 | 0 | 0.23 | 1.26 | 1.26 | 0.63 | 0.63 | нд | нд | нд | нд
4.1.1.4.1 | Строительство ТП-6/0,4 кВ с подключением от ВЛ-6 кВ ф.401-39 "Город-2" в г. Мезень Мезенского района Архангельской области с КЛ-0,4 кВ и монтажом узла учета (Государственное казенное учреждение Архангельской области "Главное управление капитального строительства", договор №15-00005А/21 от 27.08.21) (ВЛ-6 кВ 0,05 км, КЛ-0,4 кВ 0,1 км, 0,63 МВА, 1 т.у.) | M_009-11-2-03.32-2597 | 2021-08-27 | 15-00005А/21 | 1 | 7.7121 | 2022-08-27 | 2022 | 3 | 2022 | 2022 | нд | нд | нд | нд | Пристройка к зданию хирургического корпуса государственного бюджетного учреждения здравоохранения Архангельской области "Мезенская центральная районная больница", Архангельская обл, Мезенский р-н, Мезень г, Советский пр-кт, дом № 85, ЗУ 29:11:010120:251 | Государственное казенное учреждение Архангельской области "Главное управление капитального строительства" | 0 | 0.36 | нд | нд | нд | нд | 0 | 0.36 | нд | нд | нд | нд | нд | нд | нд | нд
4.1.1.4.1 | Строительство КЛ 0,4 кВ от ТП-6/0,4 кВ ТП-297 в г. Архангельск Архангельской области (Фонд защиты прав граждан – участников долевого строительства в Архангельской области, договор №СПБ80-12875А/21 от 07.10.21) (КЛ-0,4 кВ 0,1 км) | M_009-11-2-02.41-2674 | 2021-10-07 | СПБ80-12875А/21 | 1 | 2.213 | 2022-10-07 | 2022 | 4 | 2022 | 2022 | нд | нд | нд | нд | Многоэтажный жилой дом, расположенный г. Архангельск, Соломбальский территориальный округ, в районе ул. Терехина, д. 6, корп. 3. Идентификатор объекта в реестре проблемных объектов: ID: р-23035. Наименование объекта в соответствии с соглашением от 23.12.2020 № ФЗП-28/1323-20: «Многоэтажный жилой дом со встроенно-пристроенным детским садом 3 очередь строительства (2 этап – выше отм. 0,0000), расположенный по адресу г. Архангельск, Соломбальский территориальный округ, ул. Терехина (Наименование объекта в соответствии с протоколом заседания Наблюдательного совета Фонда от 03.11.2020 № НС-19/2020 | Фонд защиты прав граждан – участников долевого строительства в Архангельской области | 0 | 0.212 | нд | нд | нд | нд | 0 | 0.212 | нд | нд | нд | нд | нд | нд | нд | нд
4.1.1.4.1 | Строительство ответвления ВЛЗ-10 кВ от ВЛ-10 кВ 346-08 "ЖВК" на станции Виледь Вилегодского района Архангельской области (Общество с ограниченной ответственностью "Дорожно-передвижная механизированная колонна "Вилегодская", договор №СПБ80-18873К/21 от 20.09.2021) (ВЛ-10 кВ 0,012 км, 1 т.у.) | M_009-13-2-01.32-1340 | 2021-09-20 | СПБ80-18873К/21 | 1 | 0.82742 | 2022-09-20 | 2022 | 3 | 2022 | 2022 | нд | нд | нд | нд | ТП 10/0,4кВ 630 кВА, Архангельская обл, Вилегодский р-н, Виледь ж/д_ст, ЗУ 29:03:043501:1 | Общество с ограниченной ответственностью "Дорожно-передвижная механизированная колонна "Вилегодская" | 0 | 0.63 | ВЛ-10 кВ 346-08 "ЖВК" | нд | нд | нд | 0 | 0.63 | нд | нд | нд | нд | нд | нд | нд | нд
4.1.1.4.1 | Строительство КЛ-0,4 кВ от ТП-10/0,4 кВ ТП-240 в г.Архангельск Архангельской области с монтажом линейных панелей и узлов учета (Общество с ограниченной ответственностью "Лечебно-диагностический центр международного института биологических систем - Архангельск", договор №СПБ80-17660А/21 от 24.09.21) (КЛ-0,4 кВ 0,19 км, 2 т.у., 2 шт.) | M_009-11-2-02.41-2672 | 2021-09-24 | СПБ80-17660А/21 | 1 | 4.191 | 2022-09-24 | 2022 | 3 | 2022 | 2022 | нд | нд | нд | нд | Объект медицинского учреждения, Архангельская обл, Архангельск г, Обводный Канал пр-кт, дом № 4, корпус 1, ЗУ 29:22:050110:50 | Общество с ограниченной ответственностью "Лечебно-диагностический центр международного института биологических систем - Архангельск" | 0.12 | 0.32 | нд | нд | нд | нд | 0.12 | 0.32 | нд | нд | нд | нд | нд | нд | нд | нд
4.1.1.4.1 | Строительство ТП-6/0,4 кВ, КЛ-6кВ от РП-19 и ТП-6/0,4 кВ ТП-467, КЛ-0,4 кВ в г.Архангельск Архангельской области с заменой ячейки и монтажом узла учета (Индивидуальный предприниматель Леонтьев Евгений Геннадьевич, договор №СПБ80-20191А/21 от 28.09.21) (1,26 МВА, КЛ-6 кВ 1,2 км, КЛ-0,4 кВ 0,05 км, 1 т.у., 1 шт.) | M_009-11-2-03.32-2599 | 2021-09-28 | СПБ80-20191А/21 | 1 | 15.2078 | 2022-09-28 | 2022 | 3 | 2022 | 2022 | нд | нд | нд | нд | Объект жилищно-коммунального хозяйства, Архангельская область, г. Архангельск, округ Исакогорский, ул. Рейдовая, д. 34, ЗУ 29:22:080505:52 | Индивидуальный предприниматель Леонтьев Евгений Геннадьевич | 0 | 0.46 | нд | нд | нд | нд | 0 | 0.46 | нд | нд | нд | нд | нд | нд | нд | нд
4.1.1.4.1 | Строительство КЛ-0,4 кВ от ТП-10/0,4 кВ ТП-6 в г.Архангельск Архангельской области (Общество с ограниченной ответственностью "Специализированный Застройщик "А6440", договор №СПБ80-24519А/21 от 18.10.21) (КЛ-0,4 кВ 0,250 км) | M_009-11-2-02.41-2676 | 2021-10-18 | СПБ80-24519А/21 | 1 | 3.4387 | 2022-10-18 | 2022 | 4 | 2022 | 2022 | нд | нд | нд | нд | Многоквартирный жилой дом, Архангельская обл, Архангельск г, Ломоносовский территориальный округ, по просп. Новгородскому, ЗУ 29:22:050509:2024 | Общество с ограниченной ответственностью "Специализированный Застройщик "А6440" | 0 | 0.165 | нд | нд | нд | нд | 0 | 0.165 | нд | нд | нд | нд | нд | нд | нд | нд
4.1.1.4.1 | Строительство КЛ-10 кВ от ТП 10/0,4кВ ТП-195 в г.Архангельске Архангельской области (Общество с ограниченной ответственностью "Специализированный застройщик "ЖК на Володарского", ЛКП80-01118А/20 от 19.10.2020) (КЛ-10 кВ 0,167 км) | L_009-11-2-02.32-0709 | 2020-10-19 | ЛКП80-01118А/20 | 1 | 2.8215 | 2022-11-30 | 2022 | 3 | 2022 | 2022 | нд | нд | нд | нд | Многоэтажный жилой дом, Архангельская область, г. Архангельск, Ломоносовский территориальный округ, по ул. Володарского, ЗУ 29:22:050106:3267 | Общество с ограниченной ответственностью "Специализированный застройщик "ЖК на Володарского" | 0 | 0.38 | нд | нд | нд | нд | 0 | 0.38 | нд | нд | нд | нд | нд | нд | нд | нд
4.1.1.4.1 | Строительство КТП-6/0,4 кВ с трансформаторами 2х250 кВА в г.Архангельске Архангельской области (Общество с ограниченной ответственностью "РВК-Архангельск", СПБ80-19058А/20 от 30.12.2020) (0,5 МВА) | L_009-11-2-03.32-2593 | 2020-12-30 | СПБ80-19058А/20 | 1 | 3.1674 | 2022-08-31 | 2022 | 3 | 2022 | 2022 | нд | нд | нд | нд | Водопроводная насосная станция №91, Архангельская обл, Приморский р-н, Талажское шоссе , стр. 26 | Общество с ограниченной ответственностью "РВК-Архангельск" | 0.1 | 0.23 | нд | нд | нд | нд | 0.1 | 0.23 | 0 | 0.5 | 0 | 0.25 | нд | нд | нд | нд
4.1.1.4.1 | Строительство КТП-10/0,4 кВ, КЛ-10 кВ и КЛ-0,4 кВ в г.Северодвинске Архангельской области (Общество с ограниченной ответственностью "Строительно-монтажное управление №19 г.Северодвинска", №СПБ80-02045А/20 от 26.08.20) (1,26 МВА, КЛ-10 кВ 0,103 км, КЛ-0,4 кВ 0,431 км) | L_009-11-2-03.31-2619 | 2020-08-26 | СПБ80-02045А/20 | 1 | 9.9114 | 2022-06-30 | 2022 | 2 | 2022 | 2022 | нд | нд | нд | нд | Два многоквартирных жилых дома, Архангельская обл, г. Северодвинск, в районе ул. Торцева д. 4б, ЗУ 29:28:102013:2 | Общество с ограниченной ответственностью "Строительно-монтажное управление №19 г.Северодвинска" | 0 | 0.183 | КЛ-0,4кВ ТП-1-ул.Торцева д.4"а" (д/к); KЛ-0,4 кВ TП-1-ул. Железнодорожная д.2б; KЛ-0,4 кВ TП-1-ул. Железнодорожная д.2а; КЛ-0,4 кВ Первомайская,1/2д от ТП-1; КЛ-0,4кВ ТП-1-ул.Первомайская д.3; KЛ TП1 TП2; KЛ-10кВ по ул. Железнодорожников; КЛ-0,4 кВ Беломорский,7 ТП-1; КЛ-0,4 кВ; КЛ-0,4 кВ ТП1-ВРУ Беломорский, 9 | нд | нд | нд | 0 | 0.183 | 0 | 0.5 | 0 | 0.25 | нд | нд | нд | нд
4.1.1.4.1 | Строительство КТП-10/0,4 кВ со строительством КЛ-10 кВ и КЛ-0,4 кВ в г.Северодвинске Архангельской области (Общество с ограниченной отвественностью "Новая Линия", ЛКП80-02267А/19 от 17.10.2019) (1,26 МВА, КЛ-10 кВ 0,082 км КЛ-0,4 кВ 0,340 км) | K_009-11-2-02.32-0705 | 2019-10-17 | ЛКП80-02267А/19 | 1 | 12.577 | 2022-08-31 | 2022 | 3 | 2022 | 2022 | нд | нд | нд | нд | Многоэтажный многоквартирный жилой дом, Архангельская обл, Северодвинск г, Серго Орджоникидзе ул, дом № 16, литера А, ЗУ 29:28:103090:81 | Общество с ограниченной отвественностью "Новая Линия" | 0.05 | 0.6 | нд | нд | нд | нд | 0.05 | 0.6 | 0 | 1.26 | 0 | 0.63 | нд | нд | нд | нд
4.1.1.4.1 | Строительство двухтрансформаторной ТП-10/0,4 кВ, КЛ-10 кВ и КЛ-0,4 кВ с монтажом в ТП-10/0,4 кВ ТП-10 двух дополнительных ячеек на 1 и 2 с.ш. РУ-10 кВ в г. Северодвинске Архангельской области (Общество с ограниченной ответственностью "РЗТ-Инвест", 15-03405А/18 от 23.01.2019) (1,26 МВА, КЛ-10 кВ 0,228 км, КЛ-0,4 кВ 0,970 км, 2 ячейки) | K_009-11-2-03.31-2610 | 2019-01-23 | 15-03405А/18 | 1 | 12.0059 | 2022-01-31 | 2021 | 4 | 2021 | 2021 | нд | нд | нд | нд | Группа домов среднеэтажной жилой застройки, Архангельская область, г. Северодвинск, по улице Индустриальная, 11, ЗУ 29:28:102026:10 | Общество с ограниченной ответственностью "РЗТ-Инвест" | 0 | 0.6 | ТП-10/0,4 кВ ТП-10 | 0.099 | 2021-02-06 | 15.7143 | 1.1 | 1.7 | 0 | 1.26 | 0 | 0.63 | нд | нд | нд | нд
4.1.1.4.1 | Строительство БКТП-10/0,4 кВ, КЛ-10 кВ и КЛ-0,4 кВ в г.Котлас Архангельской области (Управление экономического развития городского округа "Котлас", договор №СПБ80-17511К/21 от 27.08.2021) (2 МВА, КЛ-10 кВ 0,268 км, КЛ-0,4 кВ 1,354 км) | M_009-13-2-03.31-1422 | 2021-08-27 | СПБ80-17511К/21 | 1 | 30.065 | 2022-08-27 | 2022 | 3 | 2022 | 2022 | нд | нд | нд | нд | Здание школы, Архангельская область, городской округ "Котлас", город Котлас, переулок Таёжный, ЗУ 29:24:050102:785 | Управление экономического развития городского округа "Котлас" | 0 | 0.6 | нд | нд | нд | нд | 0 | 0.6 | 0 | 2 | 0 | 1 | нд | нд | нд | нд
4.1.1.4.1 | Строительство ВЛЗ-10 кВ от опоры № 20/7 ВЛ-10-134-02, ВЛЗ-10 кВ от опоры № 1/32 ВЛ-10-134-11, двух кабельных линий КЛ-10 кВ, двухтрансформаторной ТП-10/0,4 кВ в п. Шалакуша Няндомского района Архангельской области (Общество с ограниченной ответственностью Строительная Компания "Вектор", Договор СПБ80-14172П/21 от 16.07.2021) (0,8 МВА, ВЛЗ-10 кВ 0,42 км, КЛ-10 кВ 0,037 км) | M_009-14-2-03.31-1190 | 2021-07-16 | СПБ80-14172П/21 | 1 | 3.9304 | 2022-07-16 | 2022 | 3 | 2022 | 2022 | нд | нд | нд | нд | Средняя общеобразовательная школа на 352 учащихся с интернатом на 80 мест, 164210, Архангельская обл, Няндомский р-н, Шалакуша п, ЗУ 29:12:090111:689, 29:12:090111:145, 29:12:090111:688, 29:12:090111:102, 29:12:090111:191 | Общество с ограниченной ответственностью Строитетьная Компания "Вектор" | 0 | 0.35 | нд | нд | нд | нд | 0 | 0.35 | нд | нд | нд | нд | нд | нд | нд | нд
4.1.1.4.1 | Строительство КЛ-0,4 кВ от ТП-10/0,4 кВ ТП-244 с заменой силовых трансформаторов 2х0,63 МВА на 2х1,00 МВА и монтажом четырех дополнительных линейных панелей в ТП-10/0,4 кВ ТП-244 в г. Северодвинске Архангельской области (ООО "ВИБС-Инвест", 15-02542А/17 от 26.10.2017) (2 МВА, КЛ-0,4 кВ 0,392 км) | J_009-11-2-03.31-2599 | 2017-10-26 | 15-02542А/17 | 1 | 7.0695 | 2021-11-30 | 2022 | 2 | 2022 | 2022 | нд | нд | нд | нд | Жилые многоквартирные дома, местонахождение: установлено относительно ориентира, расположенного за пределами участка. Ориентир 5-этажный жилой дом. Участок находится примерно в 260 м от ориентира по направлению на запад. Почтовый адрес ориентира: Архангельская область, г. Северодвинск, пр. Победы, д.16, кадастровый номер земельного участка 29:28:104155:39 | Общество с ограниченной ответственностью "ВИБС-Инвест" | 0 | 0.827 | ТП-10/0,4 кВ № 244 | 0.153 | 2021-12-16 | 15.3 | 0.7625 | 1.6775 | 1.26 | 2 | 0.63 | 1 | нд | нд | нд | нд
4.1.1.4.1 | Строительство КЛ-0,4кВ от ТП-385 в г.Архангельске Архангельской области (Общество с ограниченной ответственностью "Прайм Инвест", 15-01641А/18 от 13.08.2018) (КЛ-0,4 кВ 0,335 км) | J_009-11-2-02.41-2600 | 2018-08-13 | 15-01641А/18 | 1 | 2.9333 | 2022-01-15 | 2022 | 2 | 2022 | 2022 | нд | нд | нд | нд | Многоэтажный жилой дом, Россия, Архангельская область, г. Архангельск, улица Коммунальная, д. 6, строение 8, ЗУ 29:22:050404:120 | Общество с ограниченной ответственностью "Прайм Инвест" | 0 | 0.175 | нд | нд | нд | нд | 0 | 0.175 | нд | нд | нд | нд | нд | нд | нд | нд
4.1.1.4.1 | Строительство КЛ-6 кВ от РП-22 с монтажом вакуумного выключателя и прибора учета на участке Талажского шоссе Приморского района Архангельской области (Общество с ограниченной ответственностью "Трансгаз" №15-00044А/21 от 12.08.21) (КЛ-6 кВ 1,0 км, 1 т.у.) | M_009-11-2-02.33-0002 | 2021-08-12 | 15-00044А/21 | 1 | 5.4435 | 2023-08-12 | 2023 | 3 | 2023 | 2023 | нд | нд | нд | нд | Компрессорные установки автомобильной газонаполнительной компрессорной станции, Архангельская обл, установлено относительно ориентира, расположенного за пределами участка. Ориентир нежилое здание. Участок находится примерно в 0,15 м от ориентира по направлению на юго-восток. Почтовый адрес ориентира: Архангельская обл., Приморский район, Талажское шоссе, дом 22, ЗУ 29:16:064601:107 | Общество с ограниченной ответственностью Трансгаз | 0 | 1 | нд | нд | нд | нд | 0 | 1 | нд | нд | нд | нд | нд | нд | нд | нд
4.1.1.4.1 | Строительство КЛ-0,4 кВ от ТП-10/0,4 ТП-1027 в г.Архангельске Архангельской области (Общество с ограниченной ответственностью "В8 медиа", СПБ80-23185А/21 от 01.11.21) (КЛ-0,4 кВ 0,15 км) | M_009-11-2-02.41-2677 | 2021-11-01 | СПБ80-23185А/21 | 1 | 3.4334 | 2022-11-01 | 2022 | 4 | 2022 | 2022 | нд | нд | нд | нд | Многоквартирный дом, Архангельская обл, Архангельск г, Октябрьский территориальный округ, по ул.Гайдара, ЗУ 29:22:040610:69 | Общество с ограниченной ответственностью "В8 медиа" | 0 | 0.183 | нд | нд | нд | нд | 0 | 0.183 | нд | нд | нд | нд | нд | нд | нд | нд
4.1.1.4.1 | Строительство БКТП-10/0,4 кВ, КЛ-10 кВ и КЛ-0,4 кВ в г.Котласе Архангельской области (Государственное казенное учреждение Архангельской области "Главное управление капитального строительства" СПБ80-30389К/21 от 07.12.2021) (1,26 МВА, КЛ-10 кВ 0,2 км, КЛ-0,4 кВ 0,15 км) | M_009-13-2-03.31-1410 | 2021-12-07 | СПБ80-30389К/21 | 1 | 29.0416 | 2022-12-07 | 2022 | 4 | 2022 | 2022 | нд | нд | нд | нд | Поликлиника для детского населения, Архангельская обл, Котласский р-н, Котлас г, Мира пр-кт, ЗУ 29:24:040105:2847 | Государственное казенное учреждение Архангельской области "Главное управление капитального строительства" | 0 | 0.64487 | нд | нд | нд | нд | 0 | 0.64487 | нд | нд | нд | нд | нд | нд | нд | нд
4.1.1.4.1 | Строительство КЛ-6 кВ и КЛ-0,4 кВ в г.Архангельске Архангельской области с монтажом в ТП-6/0,4 кВ ТП-479 линейных ячеек (Общество с ограниченной ответственностью "РВК-Архангельск", СПБ80-19058А/20 от 30.12.2020) (0,105 км) | M_009-11-2-02.33-0003 | 2020-12-30 | СПБ80-19058А/20 | 1 | 3.1674 | 2022-08-31 | 2022 | 3 | 2022 | 2022 | нд | нд | нд | нд | Водопроводная насосная станция №91, Архангельская обл, Приморский р-н, Талажское шоссе , стр. 26 | Общество с ограниченной ответственностью "РВК-Архангельск" | 0.1 | 0.23 | нд | нд | нд | нд | 0.1 | 0.23 | 0 | 0.5 | 0 | 0.25 | нд | нд | нд | нд | без нарушений | #N/A | #N/A | #VALUE!
4.1.1.4.1 | Строительство КТП-10/0,4 кВ, ЛЭП-0,4 кВ, ответвления ЛЭП-10 кВ от ВЛ-10 кВ 360-26 "КС-13-3" и ответвления ЛЭП-10 кВ от ВЛ-10 кВ 360-08 "Нянда" в поселке Урдома Ленского района Архангельской области (Государственное казённое учреждение Архангельской области "Главное управление капитального строительства" №15-00743К/20 от 29.10.2020) (0,32 МВА, ВЛ-10 кВ 2,613 км, КЛ-0,4 кВ 0,420 км) | L_009-13-2-03.31-1398 | 2020-10-29 | 15-00743К/20 | 1 | 8.0992 | 2021-10-29 | 2021 | 4 | 2021 | 2021 | нд | нд | нд | нд | Детский сад на 220 мест, Архангельская область, Ленский район, МО "Урдомское", рабочий поселок Урдома, переулок Паламышский, 15 | Государственное казённое учреждение Архангельской области "Главное управление капитального строительства" | 0 | 0.1546 | нд | нд | нд | нд | 0 | 0.1546 | нд | нд | нд | нд | нд | нд | нд | нд | без нарушений | #N/A | #N/A
4.1.1.4.2 | Реконструкция существующих объектов электросетевого хозяйства для усиления электрической сети в целях осуществления технологического присоединения всего, в том числе: | Г | нд | нд | нд | нд | нд | нд | нд | нд | нд | нд | нд | нд | нд | нд | нд | нд | нд | нд | нд | нд | нд | нд | нд | нд | нд | нд | нд | нд | нд | нд | нд | #VALUE! | #N/A | #N/A
4.1.1.4.2 | Реконструкция ТП-10/0,4 кВ ТП-195 в г.Архангельске Архангельской области с монтажом ячеек 10 кВ и узла учета (Общество с ограниченной ответственностью "Специализированный застройщик "ЖК на Володарского", ЛКП80-01118А/20 от 19.10.2020) (2 ячейки, 1 т.у.) | M_009-11-1-03.31-2763 | нд | нд | 1 | 2.8215 | 2022-11-30 | 2022 | 4 | 2022 | 2022 | нд | нд | нд | нд | Многоэтажный жилой дом, Архангельская область, г. Архангельск, Ломоносовский территориальный округ, по ул. Володарского, ЗУ 29:22:050106:3267 | Общество с ограниченной ответственностью "Специализированный застройщик "ЖК на Володарского" | 0 | 0.38 | ТП-10/0,4 кВ ТП-195 в г.Архангельске | 0.342 | 2021-01-22 | 54.2857 | 1.43 | 1.81 | 1.26 | 1.26 | 0.63 | 0.63 | нд | нд | нд | нд | без нарушений | #N/A | #N/A
4.1.1.4.2 | Реконструкция ТП-10/0,4 кВ ТП-245 в п.Беломорье Приморского района Архангельской области с монтажом в РУНН автоматических выключателей (Общество с ограниченной ответственностью "Архангельское специализированное энергетическое предприятие", договор №СПБ80-15442А/20 от 27.05.21) (2 шт) | M_009-11-1-03.31-2762 | нд | нд | 1 | 0.022853 | 2022-05-27 | 2022 | 2 | 2022 | 2022 | нд | нд | нд | нд | КЛ-0,4 кВ от ЗТП №250, КЛ-0,4 кВ от ЗТП №245 Архангельская область, Приморский район, пос. Беломорье (для электроснабжения котельной по адресу: Архангельская область, Приморский район, пос. Беломорье, 14 и здания по адресу Архангельская область, Приморский район, пос. Беломорье, 13, ГБЩУ Ао "Архангельский морской кадетский корпус имени Адмирала Флота Советского Союза Н.Г. Кузнецова"), Архангельская область, Приморский район, поселок Беломорье | Общество с ограниченной ответственностью "Архангельское специализированное энергетическое предприятие" | 0.34 | 0.42 | ТП-10/0,4 кВ ТП-245 в п.Беломорье | 0.135 | 2021-03-13 | 21.4286 | 0.49 | 0.91 | 1.26 | 1.26 | 0.63 | 0.63 | нд | нд | нд | нд | без нарушений | #N/A | #N/A
4.1.1.4.2 | Реконструкция ТП-10/0,4кВ №120 с заменой силовых трансформаторов и монтажом дополнительных коммутационных аппаратов, КЛ-0,4кВ от ТП-10/0,4кВ №120 в г.Северодвинске Архангельской области (ООО "Капитал", 15-02539А/17 от 26.10.2017) (2 МВА, КЛ-0,4 кВ 0,080 км) | J_000-11-1-03.31-2648 | нд | нд | 1 | 4.6308 | 2021-10-26 | 2022 | 4 | 2022 | 2022 | нд | нд | нд | нд | 1 очередь бизнес-центр, 2 очередь многоквартирный жилой дом, Архангельская область, г. Северодвинск, в районе ул.Коновалова, д.10, градостроительный квартал 097, ЗУ 29:28:103097:0064 | Капитал, Общество с ограниченной ответственностью Северодвинск | 0 | 0,665 | ТП-10/0,4кВ №120 | 0.147 | 2021-12-17 | 14.7 | 0,5455 | 12105 | 0,8 | 2 | 0,4 | 1 | нд | нд | нд | нд | просрочен | #N/A | #N/A
4.1.1.4.2 | Реконструкция ТП-10/0,4 кВ ТП-1014 от ВЛ-10-229-17 с монтажом узла учета в п.Октябрьский Устьянского района Архангельской области (Администрация Муниципального образования "Октябрьское", договор №СПБ80-16468В/21 от 24.08.2021) (1 т.у.) | M_009-12-1-03.31-1322 | нд | нд | 1 | 0.64003 | 2022-08-24 | 2022 | 3 | 2022 | 2022 | нд | нд | нд | нд | Очистные сооружения, 165210, Архангельская обл, Устьянский р-н, Октябрьский рп, Заводская ул | Администрация Муниципального образования "Октябрьское" | 0.262 | 0.381 | ТП-10/0,4 кВ ТП-1014 | 0.158 | 2021-12-02 | 98.75 | 0.262 | 0.381 | 0.41 | 0.41 | 0.16 | 0.16 | нд | нд | нд | нд
4.2 | Инвестиционные проекты в сферах производства электрической энергии и теплоснабжения, всего, в том числе: | Г | нд | нд | нд | нд | нд | нд | нд | нд | нд | нд | нд | нд | нд | нд | нд | нд | нд | нд | нд | нд | нд | нд | нд | нд | нд | нд | нд | нд | нд | нд | нд
4.2.1 | Технологическое присоединение (подключение), всего, в том числе: | Г | нд | нд | нд | нд | нд | нд | нд | нд | нд | нд | нд | нд | нд | нд | нд | нд | нд | нд | нд | нд | нд | нд | нд | нд | нд | нд | нд | нд | нд | нд | нд
4.2.1.1 | Технологическое присоединение энергопринимающих устройств потребителей, объектов электросетевого хозяйства к распределительным устройствам объектов по производству электрической энергии, всего, в том числе: | Г | нд | нд | нд | нд | нд | нд | нд | нд | нд | нд | нд | нд | нд | нд | нд | нд | нд | нд | нд | нд | нд | нд | нд | нд | нд | нд | нд | нд | нд | нд | нд
4.2.1.1.1 | Наименование объекта по производству электрической энергии, всего, в том числе: | Г | нд | нд | нд | нд | нд | нд | нд | нд | нд | нд | нд | нд | нд | нд | нд | нд | нд | нд | нд | нд | нд | нд | нд | нд | нд | нд | нд | нд | нд | нд | нд
4.2.1.1.2 | Наименование объекта по производству электрической энергии, всего, в том числе: | Г | нд | нд | нд | нд | нд | нд | нд | нд | нд | нд | нд | нд | нд | нд | нд | нд | нд | нд | нд | нд | нд | нд | нд | нд | нд | нд | нд | нд | нд | нд | нд
4.2.1.2 | Технологическое присоединение объектов по производству электрической энергии к электрическим сетям, всего, в том числе: | Г | нд | нд | нд | нд | нд | нд | нд | нд | нд | нд | нд | нд | нд | нд | нд | нд | нд | нд | нд | нд | нд | нд | нд | нд | нд | нд | нд | нд | нд | нд | нд
4.2.1.2.1 | Наименование объекта по производству электрической энергии, всего, в том числе: | Г | нд | нд | нд | нд | нд | нд | нд | нд | нд | нд | нд | нд | нд | нд | нд | нд | нд | нд | нд | нд | нд | нд | нд | нд | нд | нд | нд | нд | нд | нд | нд
4.2.1.2.2 | Наименование объекта по производству электрической энергии, всего, в том числе: | Г | нд | нд | нд | нд | нд | нд | нд | нд | нд | нд | нд | нд | нд | нд | нд | нд | нд | нд | нд | нд | нд | нд | нд | нд | нд | нд | нд | нд | нд | нд | нд
5.1 | Инвестиционные проекты в сфере передачи электрической энергии и технологического присоединения к электрическим сетям, всего, в том числе: | Г | нд | нд | нд | нд | нд | нд | нд | нд | нд | нд | нд | нд | нд | нд | нд | нд | нд | нд | нд | нд | нд | нд | нд | нд | нд | нд | нд | нд | нд | нд | нд
5.1.1 | Технологическое присоединение всего, в том числе: | Г | нд | нд | нд | нд | нд | нд | нд | нд | нд | нд | нд | нд | нд | нд | нд | нд | нд | нд | нд | нд | нд | нд | нд | нд | нд | нд | нд | нд | нд | нд | нд
5.1.1.1 | Технологическое присоединение энергопринимающих устройств потребителей, всего, в том числе: | Г | нд | нд | нд | нд | нд | нд | нд | нд | нд | нд | нд | нд | нд | нд | нд | нд | нд | нд | нд | нд | нд | нд | нд | нд | нд | нд | нд | нд | нд | нд | нд
5.1.1.1.3 | Технологическое присоединение энергопринимающих устройств потребителей свыше 150 кВт, всего, в том числе: | Г | нд | нд | нд | нд | нд | нд | нд | нд | нд | нд | нд | нд | нд | нд | нд | нд | нд | нд | нд | нд | нд | нд | нд | нд | нд | нд | нд | нд | нд | нд | нд
5.1.1.1.3 | Строительство ВЛз10кВ протяженностью 0,02 км от опоры №36 ВЛ-10кВ Л-1 ПС 110/10кВ «Базовая», установка ПКУ 1комп. для электроснабжения ЭПУ по адресу Панковка Новгородского района Новгородской области (заявитель: ООО Трансфорест, договор ТП №СПБ80-11924-И/20 от 28.12.2020) | L_009-63-2-01.32-4221 | 2020-12-28 | СПБ80-11924-И/20 | нд | 0.26384 | 2022-12-28 | 2022 | 4 | 2022 | 2022 | нд | нд | нд | нд | роизводственная площадка деревообрабатывающего предприятия | Общество с ограниченной ответственностью Трансфорест | 1.385 | 2.1 | ПС 110 кВ Базовая | нд | нд | нд | 1.385 | 2.1 | нд | нд | нд | нд | нд | нд | нд | нд
5.1.1.1.3 | Установка энергопринимающего устройства 10кВ для объекта туристической отрасли в н.п.Станки, Валдайского района, Новгородской области (заявитель: Алексеев С.В., договор ТП №СПБ80-00490-В/21 от 01.03.2021) | L_009-62-2-05.20-0002 | 2021-03-01 | СПБ80-00490-В/21 | нд | 0.53494 | 2022-03-01 | 2022 | 1 | 2022 | 2022 | нд | нд | нд | нд | объект туристической отрасли (гостиница, база отдыха, гостевой дом, прочее) по адресу: Новгородская обл., р-н Валдайский, Рощинское сельское поселение, д.Станки, земельный участок с к/н 53:03:0000000:12694. | Алексеев Сергей Валерьевич |  | 0.3 | ПС 35 кВ Ящерово | нд | нд | нд |  | 0.3 | нд | нд | нд | нд | нд | нд | нд | нд
5.1.1.1.3 | Монтаж 2-х узлов учета электроэнергии в РУ-6 кВ ЗТП-6/0,4 кВ в ячейках вводных выключателей на контактных соединениях кабельных наконечников КЛ-6 кВ Л-39 и КЛ-6 кВ Л-66 ПС 110 кВ "Районная" и для электроснабжения полиграфического оборудования, расположенного в г. Великий Новгород Новгородской области (заявитель: ООО "Амкор Флексиблз Новгород", договор ТП №СПБ80-07783-И/20 от 17.11.2020 г.) | L_009-63-2-05.40-0001 | 2020-11-17 | СПБ80-07783-И/20 | нд | 0.43129 | 2022-11-17 | 2022 | 2 | 2022 | 2022 | нд | нд | нд | нд | Полиграфическое оборудование | Общество с ограниченной ответственностью "Амкор Флексиблз Новгород" | 2 | 2.5 | КЛ-6 кВ Л-39 Л-6 кВ КЛ-6 кВ Л-66 ПС 110 кВ Районная | нд;нд | нд;нд | нд;нд | 2 | 2.5 | нд | нд | нд | нд | нд | нд | нд | нд
5.1.1.1.3 | Строительство ВЛз-10 кВ протяженностью 0,020 км от опоры ВЛ-10 кВ Л-7 ПС Медниково, установка 3-фазного узла учета 1 комплект для электроснабжения асфальтобетонного завода в сп Медниковское, Старорусского района Новгородской области (заявитель - ООО Союз Автодор, Договор № 65-00027-В/21 от 18.05.2021) | M_009-62-2-01.32-4188 | 2021-05-18 | 65-00027-В/21 | нд | 0.46204 | 2022-05-18 | 2022 | 2 | 2022 | 2022 | нд | нд | нд | нд | Асфальтобетонный завод, | Общество с ограниченной ответственностью "Союз Автодор" | 0 | 0.63 | ВЛ 10 кВ Л-7 ПС Медниково | нд | нд | нд | 0 | 0.63 | нд | нд | нд | нд | нд | нд | нд | нд
5.1.1.1.3 | Установка трехфазного прибора учета (1 комплект) для электроснабжения деревообрабатывающего производства, Новгородская область, Парфинский р-н, рп.Парфино в районе бывшей автоколонны №1508, ЗУ 53:11:0103201:26 (заявитель: ИП Иванов М.Е. Договор № 65-00037-В/21 от 09.07.2021) | M_009-62-2-05.20-0051 | 2021-07-09 | 65-00037-В/21 | нд | 0.34022 | 2022-07-09 | 2022 | 3 | 2022 | 2022 | нд | нд | нд | нд | Деревообрабатывающее производство | Индивидуальный предприниматель Иванов Михаил Евгеньевич | 0.02 | 0.25 | ВЛ 10 кВ Л-1 ПС Парфино | нд | нд | нд | 0.02 | 0.25 | нд | нд | нд | нд | нд | нд | нд | нд
5.1.1.1.3 | Строительство ВЛз-10 кВ протяженненостью 0,020 км от опоры ВЛ-10 кВ Л-7 ПС Любытино, установка 3-фазного узла учета 1 компл. для электроснабжения производства в н.п. Зубово Любытинского района (заявитель - ООО СТРОЙПРОГРЕСС, Дог. № 65-00039-Б/21 от 09.07.21) | M_009-61-2-01.32-4083 | 2021-07-09 | 65-00039-Б/21 | нд | 0.46204 | 2022-07-09 | 2022 | 3 | 2022 | 2022 | нд | нд | нд | нд | Производственное здание | Общество с ограниченной ответственностью "СТРОЙПРОГРЕСС" | 0 | 0.5 | ВЛ-10 кВ Л-7 ПС Медниково | нд | нд | нд | 0 | 0.5 | нд | нд | нд | нд | нд | нд | нд | нд
5.1.1.1.3 | Установка узла коммерческого учета (1 комплект) для электроснабжения базы отдыха Аленушка, Новгородская обл, Окуловский р-н, Березовикское с/п, ЗУ 53:12:0406001:81 (заявитель - Мишиев И.М. Договор № 65-00045-Б/21 от 17.08.21) | M_009-61-2-05.20-0099 | 2021-08-17 | 65-00045-Б/21 | нд | 0.37565 | 2022-08-17 | 2022 | 3 | 2022 | 2022 | нд | нд | нд | нд | База отдыха Аленушка | Индивидуальный предприниматель Мишиев Ихиил Мишиевич | 0.25 | 0.41 | ВЛ-10 кВ Л-14 ПС Окуловская | нд | нд | нд | 0.25 | 0.41 | нд | нд | нд | нд | нд | нд | нд | нд
5.1.1.1.3 | Строительство ВЛз-10кВ протяженностью 0,030км от ближайшей опоры ВЛ-10кВ Л-35 ПС 110/10кВ «Мостищи», установка ПКУ-10кВ 1 комп. для электроснабжения ЭПУ из заявки по адресу н.п. Панковка Новгородского района Новгородской области (заявитель: ООО ТЕХНОСТРОЙ, договор №СПБ80-17144-И/21 от 03.09.2021) | M_009-63-2-01.32-4269 | 2021-09-03 | СПБ80-17144-И/21 | нд | 0.50523 | 2022-09-03 | 2022 | 3 | 2022 | 2022 | нд | нд | нд | нд | Асфальтобетонный завод | Общество с ограниченной ответственностью "ТЕХНОСТРОЙ" | 0 | 0.5 | ВЛ-10кВ Л-35 ПС Мостищи | нд | нд | нд | 0 | 0.5 | нд | нд | нд | нд | нд | нд | нд | нд
5.1.1.1.3 | Строительство КЛ-10кВ протяженностью 0,680км от Л-6,Л-7 ПС Восточная, 2КТП 2х250кВА/10/0,4кВ и КЛ-0,4кВ протяженностью 0,300км установка 3-х фазного узла учёта c ТТ 2 комп. для электроснабжения ЭПУ из заявки по адресу н.п. Волховец Новгородского района Новгородской области (заявитель: МАДОУ ДС №27 Договор № 65-00020-И/21 от 07.06.2021) | M_009-63-2-02.32-0005 | 2021-06-07 | 65-00020-И/21 | нд | 6.3864 | 2022-06-07 | 2022 | 1 | 2022 | 2022 | нд | нд | нд | нд | Детский сад-ясли на 140 мест | Муниципальное автономное дошкольное образовательное учреждение № 27 «Детский сад комбинированного вида» |  | 0.2 | ВЛ-10кВ Л-6 ПС Восточная; ВЛ-10кВ Л-6 ПС Восточная | нд | нд | нд | 0 | 0.2 | нд | нд | нд | нд | нд | нд | нд | нд
5.1.1.1.3 | Строительство отпайки ВЛЗ-6кВ протяженностью 0,020км от опоры №65 ВЛ-6кВ Л-4 ПС 110кВ "Парфино", установка 3-х фазного узла учёта на конечной опоре для электроснабжения лесоплощадки, Новгородская обл, Парфинский р-н, Федорково д. (заявитель- ООО "Интер", договор ТП №65-01008-С/20 от 18.01.2021) | L_009-64-2-01.33-0001 | 2021-01-18 | 65-01008-С/20 | нд | 0.26017 | 2023-01-18 | 2022 | 2 | 2022 | 2022 | нд | нд | нд | нд | лесоплощадка | Общество с ограниченной ответственностью "Интер" | 0.34 | 0.68 | ВЛ-6кВ Л-4 ПС Парфино | нд | нд | нд | 0.34 | 0.68 | нд | нд | нд | нд | нд | нд | нд | нд
5.1.1.1.3 | «Строительство ВЛИ-0,4 кВ Л-2 протяженностью 0,290 км от ЗТПП-10/0,4 кВ "Прогресс-свинокомплекс" (ВЛ-10 кВ Л-5 ПС Прогресс), установка автоматического выключателя в ЗТПП-10/0,4 кВ "Прогресс-свинокомплекс", установка 3-фазного узла учета 2 компл. для электроснабжения здания овощехранилища в н.п. Прогресс Боровичского района (заявитель - ООО 'Грозный' Дог. № 65-00031-Б/21 от 27.07.21)» | M_009-61-2-01.41-4045 | 2021-07-27 | 65-00031-Б/21 | нд | 0.73026 | 2022-07-27 | 2022 | 3 | 2022 | 2022 | нд | нд | нд | нд | здание овощехранилища | Общество с ограниченной ответственностью "Грозный" | 0.15 | 0.3 | ВЛ-10 кВ Л-5 ПС Прогресс | нд | нд | нд | 0.15 | 0.3 | нд | нд | нд | нд | нд | нд | нд | нд
5.1.1.1.3 | Строительство участка ВЛЗ-10 кВ от ВЛ-10кВ Л-2 ПС 110кВ "Подберезье" ориентировочной протяженностью 0,04 км, для электроснабжения теплично-животноводческого комплекса в н.п. Мясной Бор Новгородского района (заявитель: Токарев Г.В. Договор 65-02321-И/19 от 20.09.2019) | K_009-63-2-01.32-4159 | 2019-09-20 | 65-02321-И/19 | нд | 0.097938 | 2022-08-31 | 2022 | 3 | 2022 | 2022 | нд | нд | нд | нд | теплично-животноводческий комплекс | Токарев Г.В. |  | 0.66 | Л-2 ПС 110 кВ Подберезье | нд | нд | нд | 0 | 0.66 | нд | нд | нд | нд | нд | нд | нд | нд
5.1.1.1.3 | Установка 3-х фазного прибора учёта с ТТ на опоре №4/9 ВЛ-10кВ Л-15 ПС «Чудово» 1 комп. для электроснабжения ЭПУ из заявки по адресу Успенское Новгородского района Новгородской области (заявитель: ООО ЭЛЕКТРОСТРОЙ, договор ТП №СПБ80-00484-И/21 от 04.03.2021) | M_009-63-2-05.20-0044 | 2021-03-04 | СПБ80-00484-И/21 | нд | 0.22075 | 2022-03-04 | 2022 | 1 | 2022 | 2022 | нд | нд | нд | нд | объект строительства ПС 330 кВ Ручей | Общество с ограниченной ответственностью "ЭЛЕКТРОСТРОЙ" | 0.15 | 0.24 | ВЛ-10кВ Л-15 ПС Чудово» | нд | нд | нд | 0.15 | 0.24 | нд | нд | нд | нд | нд | нд | нд | нд
5.1.1.1.3 | Строительство ВЛз-10кВ протяженностью 0,290км от ВЛ-10кВ ПС 110/10кВ «Вишерская», КЛ-10кВ протяженностью 0,030км от ПС «Вишерская», установка ПКУ-10кВ 1 комп. для электроснабжения ЭПУ из заявки по адресу н.п. Малая Вишера Маловишерского района Новгородской области (заявитель: ООО Маловишерский Стекольный Завод, договор ТП № 65-00035-И/21 от 28.07.2021) | M_009-63-2-01.32-4268 | 2021-07-28 | 65-00035-И/21 | нд | 0.9994 | 2023-07-28 | 2023 | 3 | 2023 | 2023 | нд | нд | нд | нд | РУ-10 кВ | Общество с ограниченной ответственностью "Маловишерский Стекольный Завод" | 0.24 | 2 | ПС Вишерская | 4.68 | 2021-06-16 | 29.25 | 0.24 | 2 | 32 | 32 | 16 | 16 | нд | нд | нд | нд
5.1.1.1.3 | Строительство ВЛз-10кВ протяженностью 2,100км от опор №198, №201/1 ВЛ-10кВ Л-4 ПС 110/10кВ «Бурга», 2 ТП-250кВА/10/0,4кВ, ВЛИ-0,4кВ протяженностью 0,010км от проектируемых ТП 10/0,4кВ «Дубки-2» и ТП 10/0,4кВ «Дубки-3», установка 3-х фазного прибора учёта с ТТ 2 комп. для электроснабжения ЭПУ из заявки по адресу н.п. Дубки Маловишерского района Новгородской области (заявитель: ООО Газпромнефть-Центр, Договор ТП №65-00020-И/21 и 65-00021-И/21 от 10.11.2021 г ) | M_009-63-2-01.32-4286 | 10.11.2021;10.11.2021 | 65-00051-И/20;65-00051-И/21 | нд | 10.7571 | 2022-11-10 | 2022 | 4 | 2022 | 2022 | нд | нд | нд | нд | Административное/офисное здание | Общество с ограниченной ответственностью Газпромнефть-Центр | 0 | 0.4 | ВЛ-10кВ Л-4 ПС Бурга | нд | нд | нд | 0 | 0.4 | нд | нд | нд | нд | нд | нд | нд | нд
5.1.1.1.3 | Строительство ВЛз-10 кВ протяженностью 0,020 км от опоры ВЛ-10 кВ Л-8 ПС Валдай, установка узла учета (1 комплект) для электроснабжения производственных помещений, расположенных по адресу Новгородская область, г. Валдай, Крестецкий проезд, д.1 (заявитель : ИП Якимов С.В., договор № 65-00048-В/21 от 25.11.2021 г) | M_009-62-2-01.32-4191 | 2021-11-25 | 65-00048-В/21 | нд | 0.37565 | 2022-11-25 | 2022 | 4 | 2022 | 2022 | нд | нд | нд | нд | производственные помещения | Индивидуальный предпринематель Якимов Сергей Владимирович | 0.15 | 0.3 | ВЛ-10 кВ Л-8 ПС Валдай | нд | нд | нд | 0.15 | 0.3 | нд | нд | нд | нд | нд | нд | нд | нд | без нарушений | #N/A | #N/A
5.1.1.1.3 | Строительство КВЛ 6кВ протяженностью 18,62 км от ячейки №6 ф.4 ПС 35/6кВ «Синяя», строительство КВЛ 6кВ протяженностью 18,62 км от ячейки №14 ф.5 ПС 35/6кВ «Синяя», установка средств коммерческого учета электрической энергии (мощности) трехфазные прямого включения 6 кВ (2 комплекта) для электроснабжения комплекса зданий и сооружений объекта 405/155-95 в Валдайском районе Новгородской области (Заявитель: Министерство обороны Российской Федерации, договор ТП № 65-01010-В/20 от 08.12.2021) | M_009-62-2-02.33-0001 | 2021-12-08 | 65-01010-В/20 | нд | 209.3101 | 2024-12-08 | 2024 | 4 | 2024 | 2024 | нд | нд | нд | нд | комплекс зданий и сооужений | Министерство обороны Российской Федерации | 0 | 2.667 | ВЛ 6кВ Л4 ПС Синяя; ВЛ 6кВ Л6 ПС Синяя | нд | нд | нд | 0 | 2.667 | нд | нд | нд | нд | нд | нд | нд | нд | без нарушений | #N/A | #N/A
5.1.1.1.3 | Строительство ВЛ-10 кВ протяженностью 0,020 км от опоры ВЛ-10 кВ Л-3 РП 10 кВ Крестцы, установка узла учета (1 комплект) для электроснабжения производственных помещений, расположенных по адресу Новгородская область, Крестецкий район, н.п. Ямская Слобода, ул. Энергетиков, д.1. (заявитель: ООО "ТНД", договор №СПБ80-27272-В/21 от 29.12.2021 г.) | M_009-62-2-01.32-4192 | 2021-12-29 | СПБ80-27272-В/21 | нд | 0.50523 | 2022-12-29 | 2022 | 4 | 2022 | 2022 | нд | нд | нд | нд | комплекс производственных помещений | Общество с ограниченной ответственностью "ТНД" | 0.1 | 0.4 | ВЛ-10 кВ Л-3 РП 10 кВ Крестцы | нд | нд | нд | 0.1 | 0.4 | нд | нд | нд | нд | нд | нд | нд | нд | без нарушений | #N/A | #N/A
5.1.1.1.3 | Строительство ВЛз-10кВ протяженностью 1,8 км от ВЛ-10кВ Л-9 ПС 110/10кВ «Подберезье», установка ПКУ-10кВ 1 комп. для электроснабжения ЭПУ по адресу Подберезье Новгородского района Новгородской области (заявитель: ООО Ситиком, договор ТП №65-01012-И/20 от 21.01.2021) | L_009-63-2-01.32-4222 | 2021-01-21 | 65-01012-И/20 | нд | 3.9554 | 2022-01-21 | 2022 | 1 | 2022 | 2022 | нд | нд | нд | нд | асфальтно-бетонный завод | Общество с ограниченной ответственностью СитиКом | 535.5 | 535.5 | ВЛ-10кВ Л-9 ПС Подберезье | нд | нд | нд | 535.5 | 535.5 | нд | нд | нд | нд | нд | нд | нд | нд
5.1.1.1.3 | Строительство КЛ-10кВ протяженностью 0,150км от Л-6 ПС Восточная, КТП 250кВА/10/0,4кВ и КЛ-0,4кВ протяженностью 0,150км, установка 3-х фазного узла учёта 1 комп. для электроснабжения ЭПУ из заявки по адресу н.п. Волховец Новгородского района Новгородской области (заявитель: МАДОУ ДС №27, договор ТП №65-01016-И/20 от 16.02.2021) | L_009-63-2-01.32-4223 | 2021-02-16 | 65-01016-И/20 | нд | 2.4384 | 2022-02-16 | нд | нд | нд | нд | нд | нд | нд | нд | детский сад | Муниципальное автономное дошкольное образовательное учреждение № 27 «Детский сад комбинированного вида» | 0 | 200 | ПС 110 кВ Восточная | нд | нд | нд | 0 | 200 | нд | нд | нд | нд | нд | нд | нд | нд
5.1.1.2 | Технологическое присоединение объектов электросетевого хозяйства всего, в том числе: | Г | нд | нд | нд | нд | нд | нд | нд | нд | нд | нд | нд | нд | нд | нд | нд | нд | нд | нд | нд | нд | нд | нд | нд | нд | нд | нд | нд | нд | нд | нд | нд
5.1.1.2.1 | Технологическое присоединение объектов электросетевого хозяйства, принадлежащих иным сетевым организациям и иным лицам, всего, в том числе: | Г | нд | нд | нд | нд | нд | нд | нд | нд | нд | нд | нд | нд | нд | нд | нд | нд | нд | нд | нд | нд | нд | нд | нд | нд | нд | нд | нд | нд | нд | нд | нд
5.1.1.2.2 | Технологическое присоединение к электрическим сетям иных сетевых организаций всего, в том числе: | Г | нд | нд | нд | нд | нд | нд | нд | нд | нд | нд | нд | нд | нд | нд | нд | нд | нд | нд | нд | нд | нд | нд | нд | нд | нд | нд | нд | нд | нд | нд | нд
5.1.1.3 | Технологическое присоединение объектов по производству электрической энергии всего, в том числе: | Г | нд | нд | нд | нд | нд | нд | нд | нд | нд | нд | нд | нд | нд | нд | нд | нд | нд | нд | нд | нд | нд | нд | нд | нд | нд | нд | нд | нд | нд | нд | нд
5.1.1.3.1 | Наименование объекта по производству электрической энергии всего, в том числе: | Г | нд | нд | нд | нд | нд | нд | нд | нд | нд | нд | нд | нд | нд | нд | нд | нд | нд | нд | нд | нд | нд | нд | нд | нд | нд | нд | нд | нд | нд | нд | нд
5.1.1.3.1 | Строительство новых объектов электросетевого хозяйства (за исключением усиления существующей электрической сети) в целях осуществления технологического присоединения объекта по производству электрической энергии всего, в том числе: | Г | нд | нд | нд | нд | нд | нд | нд | нд | нд | нд | нд | нд | нд | нд | нд | нд | нд | нд | нд | нд | нд | нд | нд | нд | нд | нд | нд | нд | нд | нд | нд
5.1.1.3.1 | Строительство новых объектов электросетевого хозяйства для усиления электрической сети в целях осуществления технологического присоединения объекта по производству электрической энергии всего, в том числе: | Г | нд | нд | нд | нд | нд | нд | нд | нд | нд | нд | нд | нд | нд | нд | нд | нд | нд | нд | нд | нд | нд | нд | нд | нд | нд | нд | нд | нд | нд | нд | нд
5.1.1.3.1 | Реконструкция существующих объектов электросетевого хозяйства для усиления электрической сети в целях осуществления технологического присоединения объекта по производству электрической энергии всего, в том числе: | Г | нд | нд | нд | нд | нд | нд | нд | нд | нд | нд | нд | нд | нд | нд | нд | нд | нд | нд | нд | нд | нд | нд | нд | нд | нд | нд | нд | нд | нд | нд | нд | #VALUE! | #N/A | #N/A
5.1.1.3.2 | Наименование объекта по производству электрической энергии всего, в том числе: | Г | нд | нд | нд | нд | нд | нд | нд | нд | нд | нд | нд | нд | нд | нд | нд | нд | нд | нд | нд | нд | нд | нд | нд | нд | нд | нд | нд | нд | нд | нд | нд | #VALUE! | #N/A | #N/A
5.1.1.3.2 | Строительство новых объектов электросетевого хозяйства (за исключением усиления существующей электрической сети) в целях осуществления технологического присоединения объекта по производству электрической энергии всего, в том числе: | Г | нд | нд | нд | нд | нд | нд | нд | нд | нд | нд | нд | нд | нд | нд | нд | нд | нд | нд | нд | нд | нд | нд | нд | нд | нд | нд | нд | нд | нд | нд | нд | #VALUE! | #N/A | #N/A
5.1.1.3.2 | Строительство новых объектов электросетевого хозяйства для усиления электрической сети в целях осуществления технологического присоединения объекта по производству электрической энергии всего, в том числе: | Г | нд | нд | нд | нд | нд | нд | нд | нд | нд | нд | нд | нд | нд | нд | нд | нд | нд | нд | нд | нд | нд | нд | нд | нд | нд | нд | нд | нд | нд | нд | нд | #VALUE! | #N/A | #N/A
5.1.1.3.2 | Реконструкция существующих объектов электросетевого хозяйства для усиления электрической сети в целях осуществления технологического присоединения объекта по производству электрической энергии всего, в том числе: | Г | нд | нд | нд | нд | нд | нд | нд | нд | нд | нд | нд | нд | нд | нд | нд | нд | нд | нд | нд | нд | нд | нд | нд | нд | нд | нд | нд | нд | нд | нд | нд | #VALUE! | #N/A | #N/A
5.1.1.4 | Усиление электрической сети в целях осуществления технологического присоединения энергопринимающих устройств потребителей и (или) объектов электросетевого хозяйства всего, в том числе: | Г | нд | нд | нд | нд | нд | нд | нд | нд | нд | нд | нд | нд | нд | нд | нд | нд | нд | нд | нд | нд | нд | нд | нд | нд | нд | нд | нд | нд | нд | нд | нд | #VALUE! | #N/A | #N/A
5.1.1.4.1 | Строительство новых объектов электросетевого хозяйства для усиления электрической сети в целях осуществления технологического присоединения всего, в том числе: | Г | нд | нд | нд | нд | нд | нд | нд | нд | нд | нд | нд | нд | нд | нд | нд | нд | нд | нд | нд | нд | нд | нд | нд | нд | нд | нд | нд | нд | нд | нд | нд | #VALUE! | #N/A | #N/A
5.1.1.4.2 | Реконструкция существующих объектов электросетевого хозяйства для усиления электрической сети в целях осуществления технологического присоединения всего, в том числе: | Г | нд | нд | нд | нд | нд | нд | нд | нд | нд | нд | нд | нд | нд | нд | нд | нд | нд | нд | нд | нд | нд | нд | нд | нд | нд | нд | нд | нд | нд | нд | нд | #VALUE! | #N/A | #N/A
5.2 | Инвестиционные проекты в сферах производства электрической энергии и теплоснабжения, всего, в том числе: | Г | нд | нд | нд | нд | нд | нд | нд | нд | нд | нд | нд | нд | нд | нд | нд | нд | нд | нд | нд | нд | нд | нд | нд | нд | нд | нд | нд | нд | нд | нд | нд | #VALUE! | #N/A | #N/A
5.2.1 | Технологическое присоединение (подключение), всего, в том числе: | Г | нд | нд | нд | нд | нд | нд | нд | нд | нд | нд | нд | нд | нд | нд | нд | нд | нд | нд | нд | нд | нд | нд | нд | нд | нд | нд | нд | нд | нд | нд | нд | #VALUE! | #N/A | #N/A
5.2.1.1 | Технологическое присоединение энергопринимающих устройств потребителей, объектов электросетевого хозяйства к распределительным устройствам объектов по производству электрической энергии, всего, в том числе: | Г | нд | нд | нд | нд | нд | нд | нд | нд | нд | нд | нд | нд | нд | нд | нд | нд | нд | нд | нд | нд | нд | нд | нд | нд | нд | нд | нд | нд | нд | нд | нд | #VALUE! | #N/A | #N/A
5.2.1.1.1 | Наименование объекта по производству электрической энергии, всего, в том числе: | Г | нд | нд | нд | нд | нд | нд | нд | нд | нд | нд | нд | нд | нд | нд | нд | нд | нд | нд | нд | нд | нд | нд | нд | нд | нд | нд | нд | нд | нд | нд | нд | #VALUE! | #N/A | #N/A
5.2.1.1.2 | Наименование объекта по производству электрической энергии, всего, в том числе: | Г | нд | нд | нд | нд | нд | нд | нд | нд | нд | нд | нд | нд | нд | нд | нд | нд | нд | нд | нд | нд | нд | нд | нд | нд | нд | нд | нд | нд | нд | нд | нд | #VALUE! | #N/A | #N/A
5.2.1.2 | Технологическое присоединение объектов по производству электрической энергии к электрическим сетям, всего, в том числе: | Г | нд | нд | нд | нд | нд | нд | нд | нд | нд | нд | нд | нд | нд | нд | нд | нд | нд | нд | нд | нд | нд | нд | нд | нд | нд | нд | нд | нд | нд | нд | нд | #VALUE! | #N/A | #N/A
5.2.1.2.1 | Наименование объекта по производству электрической энергии, всего, в том числе: | Г | нд | нд | нд | нд | нд | нд | нд | нд | нд | нд | нд | нд | нд | нд | нд | нд | нд | нд | нд | нд | нд | нд | нд | нд | нд | нд | нд | нд | нд | нд | нд | #VALUE! | #N/A | #N/A
5.2.1.2.2 | Наименование объекта по производству электрической энергии, всего, в том числе: | Г | нд | нд | нд | нд | нд | нд | нд | нд | нд | нд | нд | нд | нд | нд | нд | нд | нд | нд | нд | нд | нд | нд | нд | нд | нд | нд | нд | нд | нд | нд | нд | #VALUE! | #N/A | #N/A
6.1 | Инвестиционные проекты в сфере передачи электрической энергии и технологического присоединения к электрическим сетям, всего, в том числе: | Г | нд | нд | нд | нд | нд | нд | нд | нд | нд | нд | нд | нд | нд | нд | нд | нд | нд | нд | нд | нд | нд | нд | нд | нд | нд | нд | нд | нд | нд | нд | нд | #VALUE! | #N/A | #N/A
6.1.1 | Технологическое присоединение всего, в том числе: | Г | нд | нд | нд | нд | нд | нд | нд | нд | нд | нд | нд | нд | нд | нд | нд | нд | нд | нд | нд | нд | нд | нд | нд | нд | нд | нд | нд | нд | нд | нд | нд | #VALUE! | #N/A | #N/A
6.1.1.1 | Технологическое присоединение энергопринимающих устройств потребителей, всего, в том числе: | Г | нд | нд | нд | нд | нд | нд | нд | нд | нд | нд | нд | нд | нд | нд | нд | нд | нд | нд | нд | нд | нд | нд | нд | нд | нд | нд | нд | нд | нд | нд | нд | #VALUE! | #N/A | #N/A
6.1.1.1.3 | Технологическое присоединение энергопринимающих устройств потребителей свыше 150 кВт, всего, в том числе: | Г | нд | нд | нд | нд | нд | нд | нд | нд | нд | нд | нд | нд | нд | нд | нд | нд | нд | нд | нд | нд | нд | нд | нд | нд | нд | нд | нд | нд | нд | нд | нд | #VALUE! | #N/A | #N/A
6.1.1.1.3 | Строительство участка ВЛ-10кВ Родионцево (0,01км), монтаж прибора коммерческого учёта 10кВ (1 т.у.) в д.Родионцево Вологодского района (Волочанинов Александр Владимирович Дог. № СПБ80-18052В/21 от 30.09.21) | M_009-21-2-01.32-4046 | 2021-09-30 | СПБ80-18052В/21 | нд | 0.44731 | 2022-09-30 | 2022 | 3 | 2022 | 2022 | нд | нд | нд | нд | КТП 10/0,4 кВ для электроснабжения производственного здания | Волочанинов Александр Владимирович | 0 | 0.3 | нд | нд | нд | нд | 0 | 0.3 | нд | нд | нд | нд | нд | нд | нд | нд | без нарушений | #N/A | #N/A
6.1.1.1.3 | Строительство узла коммерческого учета на ВЛ-10кВ Новое отп.Соколлесцентр в г.Сокол (1 т.у.) (Ника, ООО Дог. № СПБ80-19398В/21 от 07.10.21) | M_009-21-2-05.20-0480 | 2021-10-07 | СПБ80-19398В/21 | нд | 0.44272 | 2023-10-07 | 2022 | 4 | 2022 | 2022 | нд | нд | нд | нд | ЛЭП 10 кВ, ТП 10/0,4 кВ, ЛЭП 0,4 кВ, ВРУ 0,4 кВ для электроснабжения производственного здания | Общество с ограниченной ответственностью "Ника" | 0.58 | 0.88 | нд | нд | нд | нд | 0.58 | 0.88 | нд | нд | нд | нд | нд | нд | нд | нд | без нарушений | #N/A | #N/A
6.1.1.1.3 | Строительство узла коммерческого учета на ВЛ-10кВ Совхоз отп.Зерноток Наумиха в с.Верховажье (1т.у.) (СоколПрофиль, ООО Дог. № СПБ80-20854В/21 от 13.10.21) | M_009-21-2-05.20-0495 | 2021-10-13 | СПБ80-20854В/21 | нд | 0.4698 | 2022-10-13 | 2022 | 4 | 2022 | 2022 | нд | нд | нд | нд | КТП 10/0,4 кВ для электроснабжения производственного здания | Общество с ограниченной ответственностью "СоколПрофиль" |  | 0.25 | нд | нд | нд | нд | 0 | 0.25 | нд | нд | нд | нд | нд | нд | нд | нд
6.1.1.1.3 | Строительство ВЛ 10 кВ протяженностью 0,01 км от опоры №4 ВЛ 10 кВ Котельниково отв. к КТП-250 Падерино-4 и узла коммерческого учета (1 т.у.) 10 кВ в д.Падерино Кич-Городецкого района для тех.присоединения комплекса зданий (ВолЛесОпт, ООО Дог. № 26-00023ВУ/21 от 12.05.21) | M_009-22-2-01.32-3654 | 2021-05-12 | 26-00023ВУ/21 | нд | 0.47417 | 2022-05-12 | 2022 | 1 | 2022 | 2022 | нд | нд | нд | нд | ВЛ 10 кВ, КТП 10/0,4 кВ, ВЛ 0,4 кВ ф.№1, ВЛ 0,4 кВ ф.№2, ВЛ 0,4 кВ ф.№3, ВЛ 0,4 кВ ф.№4 для электроснабжения комплекса зданий | Общество с ограниченной ответственностью "ВолЛесОпт" | 0.075 | 0.61 | нд | нд | нд | нд | 0.075 | 0.61 | нд | нд | нд | нд | нд | нд | нд | нд
6.1.1.1.3 | Строительство узла коммерческого учета 10 кВ от оп. № 139 ВЛ 10 кВ АБЗ Тотемского района (1 т.у.) (Куликов Сергей Николаевич Дог. № СПБ80-06017Т/21 от 11.05.21) | M_009-24-2-05.20-1017 | 2021-05-11 | СПБ80-06017Т/21 | нд | 0.43388 | 2022-05-11 | 2021 | 4 | 2021 | 2021 | нд | нд | нд | нд | Отпайка ВЛ 10 кВ, ТП 10/0,4 кВ для электроснабжения комлекса по техническому обслуживанию автомобилей | Куликов Сергей Николаевич | 0.03 | 0.4 | нд | нд | нд | нд | 0.03 | 0.4 | нд | нд | нд | нд | нд | нд | нд | нд
6.1.1.1.3 | Строительство КТП 10/0,4 кВ 1х250 кВА, ВЛ 10 кВ протяженностью 0,012 км и установка ПКУ (1 т.у.) в д. Теплогорье Великоустюгского района для тех. присоединения нежилого здания (Шарыпов Николай Иванович Дог. № 26-00022ВУ/21 от 21.06.21) | M_009-22-2-01.32-3656 | 2021-06-21 | 26-00022ВУ/21 | нд | 0.33869 | 2022-06-21 | 2022 | 2 | 2022 | 2022 | нд | нд | нд | нд | ЛЭП 0,4 кВ, ВРУ 0,4 кВ для электроснабжения нежилого здания | Шарыпов Николай Иванович | 0.087 | 0.22 | нд | нд | нд | нд | 0.087 | 0.22 | 0 | 0.25 | нд | нд | нд | нд | нд | нд
6.1.1.1.3 | Строительство узла коммерческого учета (2 т.у.) в РУ-0,4 кВ ЗКТП-2х400 №30 Больница по ул. Володарского в г.Никольск для тех. присоединения здания больницы (БУЗ ВО Никольская ЦРБ Дог. № СПБ80-07392ВУ/21 от 25.06.21) | M_009-22-2-05.20-1021 | 2021-06-25 | СПБ80-07392ВУ/21 | нд | 0.15777 | 2022-06-25 | 2022 | 2 | 2022 | 2022 | нд | нд | нд | нд | КЛ 0,4 кВ, ВРУ 0,4 кВ для электроснабжения нежилого здания (хирургического корпуса) | Бюджетное учреждение здравоохранения Вологодской области "Никольская центральная районная больница" | 0.144 | 0.219 | нд | нд | нд | нд | 0.144 | 0.219 | нд | нд | нд | нд | нд | нд | нд | нд
6.1.1.1.3 | Строительство узла коммерческого учета (2 т.у.) в РУ 0,4 кВ КТП Васильевское-3 в с.Васильевское Великоустюгского района для тех. присоединения животноводческого комплекса (СХП Устюгмолоко, ООО Дог. № 26-00031ВУ/21 от 25.06.21) | M_009-22-2-05.20-1022 | 2021-06-25 | 26-00031ВУ/21 | нд | 0.2051 | 2022-06-25 | 2022 | 2 | 2022 | 2022 | нд | нд | нд | нд | ВРУ 0,4 кВ для электроснабжения животноводческого комплекса | Общество с ограниченной ответственностью Сельскохозяйственное предприятие "Устюгмолоко" | 0.254 | 0.3515 | нд | нд | нд | нд | 0.254 | 0.3515 | нд | нд | нд | нд | нд | нд | нд | нд
6.1.1.1.3 | Строительство ВЛ 10 кВ протяженностью 0,057 км, КТП 10/0,4 кВ 1х400 кВА и узла коммерческого учета (1 т.у.) вблизи д.Кумбиссер Никольского района для тех. присоединения цеха д/о (Корепин Павел Петрович, ИП Дог. № СПБ80-09308ВУ/21 от 29.06.21) | M_009-22-2-01.32-3658 | 2021-06-29 | СПБ80-09308ВУ/21 | нд | 2.0183 | 2023-06-29 | 2022 | 4 | 2022 | 2022 | нд | нд | нд | нд | КЛ 0,4 кВ от КТП 250 кВА Кумбисер-компл., КЛ 0,4 кВ от КТП 250 кВА Кумбисер-компл.-2, ВРУ 0,4 кВ для электроснабжения цеха деревообработки | Индивидуальный предприниматель Корепин Павел Петрович | 0.485 | 0.885 | нд | нд | нд | нд | 0.485 | 0.885 | 0 | 0.4 | нд | нд | нд | нд | нд | нд
6.1.1.1.3 | Строительство ВЛ-10 кВ от опоры №20 ВЛ-10 кВ Агропромхимия-2 протяженностью 0,01 км и ПКУ 10 кВ (1 т.у.) в д. Золотавцево Великоустюгского района для тех. присоединения ТП для производственной базы ЗУ: 35:10:0308003:405 (ООО Траст Дог. № 26-00030ВУ/21 от 13.07.21) | M_009-22-2-01.32-3659 | 2021-07-13 | 26-00030ВУ/21 | нд | 0.44462 | 2022-07-13 | 2022 | 1 | 2022 | 2022 | нд | нд | нд | нд | КТП 10/0,4 кВ для электроснабжения производственной базы | Общество с ограниченной ответственностью "Траст" | 0.26 | 0.41 | нд | нд | нд | нд | 0.26 | 0.41 | нд | нд | нд | нд | нд | нд | нд | нд
6.1.1.1.3 | Строительство ВЛ-10 кВ от опоры №43 ВЛ 10 кВ Ермакова Гарь протяженностью 0,04 км. и установка ПКУ 10 кВ в д. Подгорка Кич-Городецкого района для тех. присоединения ТП (Чекавинский Павел Николаевич, ИП Дог. № 26-00056ВУ/21 от 28.09.21) | M_009-22-2-01.32-3662 | 2021-09-28 | 26-00056ВУ/21 | нд | 0.51277 | 2022-09-28 | 2022 | 3 | 2022 | 2022 | нд | нд | нд | нд | КТП 10/0,4 кВ | Индивидуальный предприниматель Чекавинский Павел Николаевич |  | 0.2 | нд | нд | нд | нд | 0 | 0.2 | нд | нд | нд | нд | нд | нд | нд | нд
6.1.1.1.3 | Строительство узла коммерческого учета 10 кВ (1 т.у.) у оп.№15 ВЛ 10 В Большой Двор вблизи д. Солотново Никольского района для тех. присоединения цеха д/о (Нестеров Павел Сергеевич, ИП Дог. № СПБ80-19734ВУ/21 от 28.09.21) | M_009-22-2-05.20-3663 | 2021-09-28 | СПБ80-19734ВУ/21 | нд | 0.43388 | 2022-09-28 | 2022 | 3 | 2022 | 2022 | нд | нд | нд | нд | КТП 10/0,4 кВ для электроснабжения деревообрабатывающего цеха | Индивидуальный предприниматель Нестеров Павел Сергеевич | 0.35 | 0.58 | нд | нд | нд | нд | 0.35 | 0.58 | нд | нд | нд | нд | нд | нд | нд | нд
6.1.1.1.3 | Строительство узла коммерческого учета 10 кВ от оп. № 3 отпайка ВЛ 10 кв Мастерские от ВЛ 10 кВ Глебатово Тотемского р-на (1т.у.) (Успенье, ООО Дог. № СПБ80-11127Т/21 от 25.08.21) | M_009-24-2-05.20-1032 | 2021-08-25 | СПБ80-11127Т/21 | нд | 0.44272 | 2023-08-25 | 2022 | 1 | 2022 | 2022 | нд | нд | нд | нд | ВЛ 10 кВ от опоры №3 отпайки "Мастерские" от ВЛ 10 кВ "Голебатово", ТП 10/0,4 кВ, ЛЭП 0,4 кВ для электроснабжения деревообрабатывающего комплекса | Общество с ограниченной ответственностью "Успенье" | 0.34 | 0.845 | нд | нд | нд | нд | 0.34 | 0.845 | нд | нд | нд | нд | нд | нд | нд | нд
6.1.1.1.3 | Строительство участка ВЛ 10 кВ от опоры № 104 ВЛ 10 кВ "Матинга" протяженностью 0,020 км; установка коммерческого учета 10 кВ (1 т.у.) в Череповецком районе (ЦТВС Адреналин ООО Дог. № СПБ80-18001Ч/20 от 18.03.21) | M_009-25-2-01.32-0054 | 2021-03-18 | СПБ80-18001Ч/20 | нд | 0.46708 | 2022-03-18 | 2022 | 1 | 2022 | 2022 | нд | нд | нд | нд | ЛЭП 10 кВ, ТП 10/0,4 кВ для электроснабжения центра технических видов спорта | Общество с ограниченной ответственностью "Центр Технических Видов Спорта "Адреналин" |  | 0.26 | нд | нд | нд | нд | 0 | 0.26 | нд | нд | нд | нд | нд | нд | нд | нд
6.1.1.1.3 | Строительство участка ВЛ-35кВ Слобода-Криводино (0,73 км), монтаж ТП-35/0,4 (2 МВА), КЛ-0,4кВ (0,14км), прибора коммерческого учёта (1 т.у.) вблизи д.Верхнее Васильевское Грязовецкого района (Племзавод Заря, АО Дог. № СПБ80-13637В/21 от 03.12.21) | M_009-21-2-01.21-0210 | 2021-12-03 | СПБ80-13637В/21 | нд | 26.3353 | 2023-12-03 | 2023 | 4 | 2023 | 2023 | нд | нд | нд | нд | ЛЭП 0,4 кВ для электроснабжения животноводческого комплекса | Акционерное общество "Племзавод "Заря" | 0 | 1.6 | нд | нд | нд | нд | 0 | 1.6 | 0 | 2 | нд | нд | нд | нд | нд | нд
6.1.1.1.3 | Строительство ВЛ 10 кВ протяженностью 0,01 км. от оп.№108 ВЛ 10 кВ СХТ и установка ПКУ 10 кВ по ул.Производственная в г.Никольск для тех.присоединения производственного здания (ЗАО Агрофирма им. Павлова Дог. № СПБ80-22485ВУ/21 от 16.11.21) | M_009-22-2-01.32-3665 | 2021-11-16 | СПБ80-22485ВУ/21 | нд | 0.45694 | 2022-11-16 | 2022 | 4 | 2022 | 2022 | нд | нд | нд | нд | ЛЭП 10 кВ, ТП 10/0,4 кВ, ЛЭП 0,4 кВ для электроснабжения производственного здания | Закрытое акционерное общество "Агрофирма им. Павлова" |  | 0.6 | нд | нд | нд | нд | 0 | 0.6 | нд | нд | нд | нд | нд | нд | нд | нд
6.1.1.1.3 | Строительство участка ВЛ 10 кВ Боровинка (0,005 км), монтаж коммерческого учета 10 кВ (1 т.у.) в Устюженском районе (Замятин Антон Геннадьевич Дог. № СПБ80-21363Ч/21 от 11.11.21) | M_009-25-2-01.32-0075 | 2021-11-11 | СПБ80-21363Ч/21 | нд | 0.44541 | 2022-11-11 | 2022 | 1 | 2022 | 2022 | нд | нд | нд | нд | ВЛ 10 кВ, ТП 10/0,4 кВ для электроснабжения магазина | Замятин Антон Геннадьевич |  | 0.25 | нд | нд | нд | нд | 0 | 0.25 | нд | нд | нд | нд | нд | нд | нд | нд
6.1.1.1.3 | Строительство узла коммерческого учета 10 кВ от оп. № 13 отпайка ВЛ 10 кВ Юрманга гараж Бабушкинского р-на (1т.у.) (Переломов Роман Васильевич, ИП Дог. № СПБ80-24395Т/21 от 11.11.21) | M_009-24-2-05.20-1044 | 2021-11-11 | СПБ80-24395Т/21 | нд | 0.44272 | 2023-11-11 | 2022 | 1 | 2022 | 2022 | нд | нд | нд | нд | ЛЭП 10 кВ, ТП 10/0,4 кВ, ЛЭП 0,4 кВ, ВРУ 0,4 кВ для электроснабжения производственного объекта | Индивидуальный предприниматель Переломов Роман Васильевич | 0.33 | 0.785 | нд | нд | нд | нд | 0.33 | 0.785 | нд | нд | нд | нд | нд | нд | нд | нд
6.1.1.1.3 | Строительство узла коммерческого учета 6 кВ прямого включения (1 т.у.), Вытегорский р-н, Вытегра г по договору ТП № СПБ80-28510Ч/21 от 25.11.21 (Северный Ветер, ООО) | M_009-23-2-05.20-1065 | 2021-11-25 | СПБ80-28510Ч/21 | нд | 0.86942 | 2022-11-25 | 2022 | 4 | 2022 | 2022 | нд | нд | нд | нд | ВЛ 6 кВ, КТП 6/0,4 кВ 1х630 кВА для электросснабжения земельного участка | Общество с ограниченной ответственностью "Северный Ветер" | 0.01 | 0.6 | нд | нд | нд | нд | 0.01 | 0.6 | нд | нд | нд | нд | нд | нд | нд | нд
6.1.1.1.3 | Строительство узла коммерческого учета 0,4 кВ (1 т.у.) в точке присоединения от КТП 10/0,4 кВ 160 кВА Кузница (Желябова им. ЛПК, ООО Дог. № СПБ80-04346Ч/21 от 23.04.21) | M_009-25-2-05.20-1033 | 2021-04-23 | СПБ80-04346Ч/21 | нд | 0.28115 | 2022-04-23 | 2022 | 2 | 2022 | 2022 | нд | нд | нд | нд | ЛЭП 0,4 кВ для электроснабжения здания лесопильного цеха | Общество с ограниченной ответственностью "ЛПК им.Желябова" | 0.015 | 0.25 | нд | нд | нд | нд | 0.015 | 0.25 | нд | нд | нд | нд | нд | нд | нд | нд
6.1.1.1.3 | Строительство участка ВЛ 10 кВ от опоры №45 Колпь протяженностью 0,03 км, монтаж коммерческого учета 10 кВ (1 т.у.) в Бабаевском районе (Багманян Эдуард Володиевич Дог. № СПБ80-03278Ч/21 от 29.04.21) | M_009-25-2-01.32-0059 | 2021-04-29 | СПБ80-03278Ч/21 | нд | 0.50305 | 2022-04-29 | 2022 | 1 | 2022 | 2022 | нд | нд | нд | нд | ЛЭП 10 кВ, ТП 10/0,4 кВ, ЛЭП 0,4 кВ | Багманян Эдуард Володиевич |  | 0.25 | нд | нд | нд | нд | 0 | 0.25 | нд | нд | нд | нд | нд | нд | нд | нд
6.1.1.1.3 | Строительство узла коммерческого учета 10 кВ (1 т.у.) на опоре № 33 существующей отпайки на КТП 10/0,4 кВ Леоново в Шекснинском районе (СГМ, ЗАО Дог. № 26-00015Ч/21 от 04.06.21) | M_009-25-2-05.20-1022 | 2021-06-04 | 26-00015Ч/21 | нд | 0.43388 | 2022-06-04 | 2022 | 2 | 2022 | 2022 | нд | нд | нд | нд | КТП 10/0,4 кВ зав.№ 1723 для электроснабжения строительной площадки | Закрытое акционерное общество "СаровГидроМонтаж" |  | 0.525 | нд | нд | нд | нд | 0 | 0.525 | нд | нд | нд | нд | нд | нд | нд | нд
6.1.1.1.3 | Строительство узла коммерческого учета 0,4 кВ (1 т.у.) на КТП 10/0,4 кВ 2*630 кВА КЗС в Череповецком районе (Табачкова Анастасия Алексеевна Дог. № СПБ80-03978Ч/21 от 11.06.21) | M_009-25-2-05.20-1027 | 2021-06-11 | СПБ80-03978Ч/21 | нд | 0.2688 | 2022-06-11 | 2022 | 2 | 2022 | 2022 | нд | нд | нд | нд | ЛЭП 0,4 кВ для электроснабжения производственного помещения | Табачкова Анастасия Алексеевна | 0.2 | 0.4 | нд | нд | нд | нд | 0.2 | 0.4 | нд | нд | нд | нд | нд | нд | нд | нд
6.1.1.1.3 | Строительство узла коммерческого учета 10 кВ (1 т.у.) на опоре на опоре № 56 существующей ВЛ 10 кВ Марьино в Шекснинском районе (СГМ, ЗАО Дог. № 26-00014Ч/21 от 04.06.21) | M_009-25-2-05.20-1032 | 2021-06-04 | 26-00014Ч/21 | нд | 0.43388 | 2022-06-04 | 2022 | 2 | 2022 | 2022 | нд | нд | нд | нд | КТП 10/0,4 кВ зав.№ 1722 для электроснабжения строительной площадки | Закрытое акционерное общество "СаровГидроМонтаж" |  | 0.525 | нд | нд | нд | нд | 0 | 0.525 | нд | нд | нд | нд | нд | нд | нд | нд
6.1.1.1.3 | Строительство узла коммерческого учета в РУ 0,4 кВ потребительской КТП 10/0,4 кВ, 1 т.у. полукосвенный с ТТ 0,4 кВ по ВЛ 10 кВ Тимошкино в Бабаевском районе (Ленгазспецстрой, АО Дог. № 26-00079Ч/21 от 27.12.21) | M_009-25-2-05.20-0775 | 2021-12-27 | 26-00079Ч/21 | нд | 0.43008 | 2022-12-27 | 2022 | 4 | 2022 | 2022 | нд | нд | нд | нд | КТП 10/0,4 кВ для электроснабжения трубно-сварочной станции | Акционерное общество "Ленгазспецстрой" | 0 | 0.32 | нд | нд | нд | нд | 0 | 0.32 | нд | нд | нд | нд | нд | нд | нд | нд
6.1.1.1.3 | Строительство коммерческого узла учета электрической энергии на опоре № 61 ВЛ 10 кВ Парфеново, 1 т.у., в д. Заякошье Череповецкого района (Транском, ООО Дог. № СПБ80-10718Ч/21 от 13.07.21) | M_009-25-2-05.20-1038 | 2021-07-13 | СПБ80-10718Ч/21 | нд | 0.43388 | 2022-07-13 | 2022 | 1 | 2022 | 2022 | нд | нд | нд | нд | ЛЭП 10 кВ, ТП 10/0,4 кВ, ЛЭП 0,4 кВ для электроснабжения производственного здания | Общество с ограниченной ответственностью "Транском" | 0.06 | 0.25 | нд | нд | нд | нд | 0.06 | 0.25 | нд | нд | нд | нд | нд | нд | нд | нд
6.1.1.1.3 | Строительство участка ВЛ 10 кВ "Борбушино" протяженностью 0,012 км, узла коммерческого учета 10 кВ прямого включения (1 т.у.) в пролете опор вновь строящегося участка ВЛ 10 кВ "Борбушино", Кирилловский р-н, Оденьево д по договору ТП № СПБ80-18879Ч/21 от 02.09.21 (Ципина Гора ООО) | M_009-23-2-01.32-0072 | 2021-09-02 | СПБ80-18879Ч/21 | нд | 0.45 | 2022-09-02 | 2022 | 1 | 2022 | 2022 | нд | нд | нд | нд | КЛ 10 кВ для электроснабжения КТП 10/0,4 кВ | Общество с ограниченной ответственностью "Ципина Гора" |  | 0.2 | нд | нд | нд | нд | 0 | 0.2 | нд | нд | нд | нд | нд | нд | нд | нд
6.1.1.1.3 | Строительство участка ВЛ 10 кВ Лютчик (0,01 км), монтаж ПУ 10 кВ (1 т.у.) в Шекснинском районе (Логинов Павел Вениаминович Дог. № СПБ80-20117Ч/21 от 24.09.21) | M_009-25-2-01.32-0074 | 2021-09-24 | СПБ80-20117Ч/21 | нд | 0.46074 | 2022-09-24 | 2022 | 1 | 2022 | 2022 | нд | нд | нд | нд | ВЛ 10 кВ, КТП 10/0,4 кВ | Логинов Павел Вениаминович |  | 0.25 | нд | нд | нд | нд | 0 | 0.25 | нд | нд | нд | нд | нд | нд | нд | нд
6.1.1.1.3 | Строительство ПКУ 10 кВ (1 т.у.) в Бабаевском районе (Ленгазспецстрой, АО Дог:№ 26-01219Ч/20 от 31.08.2020) | L_009-25-2-05.20-0438 | 2020-08-31 | 26-01219Ч/20 | нд | 0.060228 | 2022-02-08 | 2022 | 1 | 2022 | 2022 | нд | нд | нд | нд | ВЛ 10 кВ "Телецентр" от опоры №89Д | Акционерное общество "Ленгазспецстрой" | 0 | 0.32 | нд | нд | нд | нд | 0 | 0.32 | нд | нд | нд | нд | нд | нд | нд | нд
6.1.1.1.3 | Строительство узла коммерческого учета в ТП заявителя в с.Куркино Вологодского района (1 т.у.) (Племзавод Майский СХПК Дог. № 26-01559В/20 от 25.08.20) | L_009-21-2-05.20-0145 | 2020-08-25 | 26-01559В/20 | нд | 0.060228 | 2022-02-08 | 2022 | 1 | 2022 | 2022 | нд | нд | нд | нд | ТП 10/0,4 кВ для электроснабжения животноводческого комплекса | Сельскохозяйственный производственный кооператив "Племзавод Майский" | 0 | 0.2 | нд | нд | нд | нд | 0 | 0.2 | нд | нд | нд | нд | нд | нд | нд | нд
6.1.1.1.3 | Строительство участка ВЛ 6 кВ "ф.6 Нефтебаза" протяженностью 0,01 км, узла коммерческого учета 6 кВ прямого включения (1 т.у.) в пролете опор вновь строящегося участка ВЛ 6 кВ, Вытегорский р-н, Вытегра г по договору ТП № СПБ80-10363К/20 от 08.12.20 (Автодороги Вытегра, ООО) | L_009-23-2-01.33-0005 | 2020-12-08 | СПБ80-10363К/20 | нд | 0.44978 | 2022-02-08 | 2022 | 1 | 2022 | 2022 | нд | нд | нд | нд | ВЛ 6 кВ от опоры №10 отпафки ВЛ 6 кВ "ф.6 Нефтебаза" | Открытое акционерное общество "Автодороги Вытегра" | 0 | 0.54 | нд | нд | нд | нд | 0 | 0.54 | нд | нд | нд | нд | нд | нд | нд | нд
6.1.1.1.3 | Строительство участка ВЛ 6 кВ Вологдасетьремонт отп.ВЗМК в г.Вологда по ул.Элеваторной (0,01 км), установка прибора коммерческого учёта 6 кВ (1 т.у.) (Антонов Сергей Владимирович Дог. № СПБ80-00608В/21 от 18.02.21) | L_009-21-2-01.33-0001 | 2021-02-18 | СПБ80-00608В/21 | нд | 0.45694 | 2022-02-08 | 2022 | 1 | 2022 | 2022 | нд | нд | нд | нд | ЛЭП - 6 кВ | Антонов Сергей Владимирович | 0 | 0.5 | нд | нд | нд | нд | 0 | 0.5 | нд | нд | нд | нд | нд | нд | нд | нд
6.1.1.1.3 | Строительство ВЛ-0,4кВ от ТП-250кВА Сушилка-Нестеровский д.Нестерово Сокольского района (0,1 км) уставновка автоматического выключателя 0,4 кВ (1 шт.) и прибора коммерческого учёта (1 т.у.) (Шутова Анна Юрьевна, Глава КФХ Дог. № СПБ80-18303В/20 от 20.02.21) | L_009-21-2-01.41-6298 | 2021-02-20 | СПБ80-18303В/20 | нд | 0.199 | 2022-02-08 | 2022 | 1 | 2022 | 2022 | нд | нд | нд | нд | ВУ (ВРУ) -0,4 кВ | Шутова Анна Юрьевна | 0 | 0.22 | нд | нд | нд | нд | 0.07 | 0.22 | нд | нд | нд | нд | нд | нд | нд | нд
6.1.1.1.3 | Строительство участка ВЛ 6 кВ "ф.6 Нефтебаза" протяженностью 0,035 км, узла коммерческого учета 6 кВ прямого включения (1 т.у.) в пролете опор вновь строящегося участка ВЛ 6 кВ, Вытегорский р-н, Вытегра г по договору ТП № СПБ80-18174К/20 от 11.02.21(Петелин Н.П.) | L_009-23-2-01.33-0006 | 11.02.2021 | СПБ80-18174К/20 | нд | 0.5174 | 2022-02-08 | 2022 | 1 | 2022 | 2022 | нд | нд | нд | нд | ВЛ-6 кВ, КТП-6/0,4 кВ 400 кВА | Петелин Николай Павлович | 0 | 0.558 | нд | нд | нд | нд | 0.238 | 0.558 | нд | нд | нд | нд | нд | нд | нд | нд
6.1.1.1.3 | Строительство узла коммерческого учета 0,4 кВ КТП 250 кВА "666 км" Верховажского района (1 т.у.) (Дорожное эксплуатационное предприятие № 184, ОАО Дог. № СПБ80-00407Т/21 от 18.02.21) | L_009-24-2-05.20-0086 | 2021-02-18 | СПБ80-00407Т/21 | нд | 0.069464 | 2022-02-08 | 2022 | 1 | 2022 | 2022 | нд | нд | нд | нд | ВРУ-0,4кВ гаража | Открытое акционерное общество "Дорожное эксплуатационное предприятие № 184" | 0 | 0.2 | нд | нд | нд | нд | 0.015 | 0.2 | нд | нд | нд | нд | нд | нд | нд | нд
6.1.1.1.3 | Строительство узла коммерческого учета (1 т.у.) у оп. №31 ВЛ-10 кВ "Югский" по ул.Советская в с.Кич-Городок для тех. присоединения объекта придорожного сервиса (Пахолков Владимир Геннадьевич, ИП Дог. № 26-01568ВУ/20 от 08.10.20) | L_009-22-2-05.20-0022 | 2020-10-08 | 26-01568ВУ/20 | нд | 0.20686 | 2022-02-08 | 2022 | 1 | 2022 | 2022 | нд | нд | нд | нд | ВЛ 10 кВ для электроснабжения объекта придорожного сервиса | Индивидуальный предприниматель Пахолков Владимир Геннадьевич | 0.4 | 0.66 | нд | нд | нд | нд | 0.4 | 0.66 | нд | нд | нд | нд | нд | нд | нд | нд
6.1.1.1.3 | Строительство ВЛ-10 кВ от опоры №14 ВЛ 10 кВ Нигино отв. Тарасово протяженностью 0,08 км и установка ПКУ 10 кВ (1 т.у.) в Никольском районе для тех. присоединения операторской АБЗ (ЗУ 35:16:0204013:691) (Дорожное эксплуатационное предприятие № 184, ОАО Дог. № СПБ80-14916ВУ/20 от 05.02.21) | L_009-22-2-01.32-3652 | 2021-02-05 | СПБ80-14916ВУ/20 | нд | 0.6266 | 2022-02-08 | 2021 | 4 | 2021 | 2021 | нд | нд | нд | нд | КТП-10/0,4 кВ | Открытое акционерное общество "Дорожное эксплуатационное предприятие № 184" | 0 | 0.6 | нд | нд | нд | нд | 0 | 0.6 | нд | нд | нд | нд | нд | нд | нд | нд
6.1.1.1.3 | Строительство участка ВЛ 10 кВ "Рогалево" протяженностью 0,01 км, узла коммерческого учета 10 кВ прямого включения (1 т.у.) в пролете опор вновь строящегося участка ВЛ 10 кВ "Рогалево", Вашкинский р-н, Троицкое с по договору ТП № СПБ80-16198К/20 от 22.01.21(Тетерина Н.А.) | L_009-23-2-01.32-0048 | 2021-01-22 | СПБ80-16198К/20 | нд | 0.44978 | 2022-02-08 | 2022 | 1 | 2022 | 2022 | нд | нд | нд | нд | КТП-10/0,4 кВ | Тетерина Наталья Анатольевна | 0 | 0.4 | нд | нд | нд | нд | 0 | 0.4 | нд | нд | нд | нд | нд | нд | нд | нд
6.1.1.1.3 | Строительство узла коммерческого учета (1 т.у.) у оп. №3 ВЛ-10 кВ "Показатель" отп. Шиленьга в д. Шиленьга Великоустюгского района для тех. присоединения пилорамы (Поповский Дмитрий Иванович, ИП Дог. № 26-01581ВУ/20 от 16.12.20) | L_009-22-2-05.20-0063 | 2020-12-16 | 26-01581ВУ/20 | нд | 0.43248 | 2022-02-08 | 2021 | 4 | 2021 | 2021 | нд | нд | нд | нд | КТП 10/0,4 кВ для электроснабжения пилорамы | Поповский Дмитрий Иванович | 0 | 0.35 | нд | нд | нд | нд | 0 | 0.35 | нд | нд | нд | нд | нд | нд | нд | нд
6.1.1.1.3 | Строительство ВЛ-10 кВ протяженностью 0,004 км и ПКУ 10 кВ (1 т.у.) по ул. 1-я Промышленная в г. Великий Устюг для тех. присоединения асфальто-бетонного завода (Автодороги Вытегра, ООО Дог. № СПБ80-14284ВУ/20 от 08.12.20) | L_009-22-2-01.32-3648 | 2020-12-08 | СПБ80-14284ВУ/20 | нд | 0.48101 | 2022-02-08 | 2021 | 4 | 2021 | 2021 | нд | нд | нд | нд | ВЛ 6 кВ Промзона-2 | Открытое акционерное общество "Автодороги Вытегра" | 0 | 0.54 | нд | нд | нд | нд | 0 | 0.54 | нд | нд | нд | нд | нд | нд | нд | нд
6.1.1.1.3 | Строительство двухцепной ВЛ 110 кВ от ВЛ 110 кВ Шексна - Ермаково с отпайкой на ПС Кипелово (Районная) и от ВЛ 110 кВ Дорожная до вновь строящейся ГПП 110/10 кВ войсковой части 25594 ориентировочной протяженностью 10,825 км, в т.ч. одноцепной участок 3,25 км, установка ПКУ 110 кВ (2 т.у.) в Шекснинском районе Вологодской области (Минобороны России Дог. № ВОЛ9ТП/660/21/ДС-2021-12 от 30.11.2021 г.) | M_009-25-2-01.12-0113 | 2021-11-30 | ВОЛ9ТП/660/21/ДС-2021-12 | нд | 487.2861 | 2023-11-30 | 2023 | 4 | 2023 | 2023 | нд | нд | нд | нд | ГПП 110/10 кВ для электроснабжения войсковой части 25594 | Министерство обороны Российской Федерации | 0 | 10.5605 | нд | нд | нд | нд | 0 | 10.5655 | нд | нд | нд | нд | нд | нд | нд | нд
6.1.1.1.3 | Строительство узла коммерческого учета 10 кВ от оп. № 9 отпайка ВЛ 10 кВ Тотемский Тотемского района (1 т.у.) (Асфальтобетонный завод-ВАД, ООО Дог. № СПБ80-24159Т/21 от 02.12.21) | M_009-24-2-05.20-1052 | 2021-12-02 | СПБ80-24159Т/21 | нд | 0.9396 | 2022-12-02 | 2022 | 4 | 2022 | 2022 | нд | нд | нд | нд | ВЛ 10 кВ с ТП 10/0,4 кВ производственной площадки | Общество с ограниченной ответственностью "Асфальтобетонный завод-ВАД" |  | 0.5 | нд | нд | нд | нд | 0 | 0.5 | нд | нд | нд | нд | нд | нд | нд | нд
6.1.1.1.3 | Строительство участка ВЛ 10 кВ "Никольское" протяженностью 0,005 км, узла коммерческого учета 10 кВ прямого включения (1 т.у.) в пролете опор вновь строящегося участка ВЛ 10 кВ "Никольское", Вашкинский р-н, земельный участок с кадастровым номером 35:04:0203001:149 по договору ТП № СПБ80-18878Ч/21 от 07.10.21 (Специализированное Управление №2, ОАО) | M_009-23-2-01.32-0075 | 2021-10-07 | СПБ80-18878Ч/21 | нд | 8.5221 | 2022-10-07 | 2022 | 1 | 2022 | 2022 | нд | нд | нд | нд | ВЛ 10 кВ, КТП 10/0,4 кВ для электроснабжения стройплощадки | Открытое акционерное общество "Специализированное Управление №2" |  | 0.32 | нд | нд | нд | нд | 0 | 0.32 | нд | нд | нд | нд | нд | нд | нд | нд
6.1.1.2 | Технологическое присоединение объектов электросетевого хозяйства всего, в том числе: | Г | нд | нд | нд | нд | нд | нд | нд | нд | нд | нд | нд | нд | нд | нд | нд | нд | нд | нд | нд | нд | нд | нд | нд | нд | нд | нд | нд | нд | нд | нд | нд
6.1.1.2.1 | Технологическое присоединение объектов электросетевого хозяйства, принадлежащих иным сетевым организациям и иным лицам, всего, в том числе: | Г | нд | нд | нд | нд | нд | нд | нд | нд | нд | нд | нд | нд | нд | нд | нд | нд | нд | нд | нд | нд | нд | нд | нд | нд | нд | нд | нд | нд | нд | нд | нд
6.1.1.2.1 | Строительство ПС 110/35/10 кВ "Южная" 2х40 МВА, ОРУ 110 кВ, ЗРУ 35 кВ, ЗРУ 10 кВ (установка выключателей 110, 35, 10 кВ в количестве 40 шт., ДГР 10 кВ в количестве 2 шт.) и ВЛ-110\35\10 кВ общей протяженностью 11,551 км в Зашекснинском районе г. Череповца (МУП Электросеть Дог. №26-01547Ч/16 от 19.05.2016; Дог. №26-02799Ч/16 от 14.07.2016; Дог. №26-02916Ч/16 от 19.07.2016) | F_000-25-2-03.13-0001 | 19.05.2016 14.07.2016 19.07.2016 | 26-01547Ч/16 26-02799Ч/16 26-02916Ч/16 | 3 | 0.36734 | 2022-02-08 | 2019 | 1 | 2019 | 2019 | нд | нд | нд | нд | РП-29, Вологдская область, г. Череповец; РП-27-А 10 кВ, г. Череповец, Шекснинский пр., 27 А; РП-10 кВ, 162609, Вологодская обл, Череповец г, Монтклер ул, кад. № 35:21:0503001:25 | Муниципальное унитарное предприятие города Череповца "Электросеть" | 0 | 26.29 | нд | нд | нд | нд | 0 | 26.29 | 0 | 80 | 0 | 40 | нд | нд | нд | нд
6.1.1.2.2 | Технологическое присоединение к электрическим сетям иных сетевых организаций всего, в том числе: | Г | нд | нд | нд | нд | нд | нд | нд | нд | нд | нд | нд | нд | нд | нд | нд | нд | нд | нд | нд | нд | нд | нд | нд | нд | нд | нд | нд | нд | нд | нд | нд
6.1.1.3 | Технологическое присоединение объектов по производству электрической энергии всего, в том числе: | Г | нд | нд | нд | нд | нд | нд | нд | нд | нд | нд | нд | нд | нд | нд | нд | нд | нд | нд | нд | нд | нд | нд | нд | нд | нд | нд | нд | нд | нд | нд | нд
6.1.1.3.1 | Наименование объекта по производству электрической энергии всего, в том числе: | Г | нд | нд | нд | нд | нд | нд | нд | нд | нд | нд | нд | нд | нд | нд | нд | нд | нд | нд | нд | нд | нд | нд | нд | нд | нд | нд | нд | нд | нд | нд | нд
6.1.1.3.1 | Строительство новых объектов электросетевого хозяйства (за исключением усиления существующей электрической сети) в целях осуществления технологического присоединения объекта по производству электрической энергии всего, в том числе: | Г | нд | нд | нд | нд | нд | нд | нд | нд | нд | нд | нд | нд | нд | нд | нд | нд | нд | нд | нд | нд | нд | нд | нд | нд | нд | нд | нд | нд | нд | нд | нд
6.1.1.3.1 | Строительство новых объектов электросетевого хозяйства для усиления электрической сети в целях осуществления технологического присоединения объекта по производству электрической энергии всего, в том числе: | Г | нд | нд | нд | нд | нд | нд | нд | нд | нд | нд | нд | нд | нд | нд | нд | нд | нд | нд | нд | нд | нд | нд | нд | нд | нд | нд | нд | нд | нд | нд | нд
6.1.1.3.1 | Реконструкция существующих объектов электросетевого хозяйства для усиления электрической сети в целях осуществления технологического присоединения объекта по производству электрической энергии всего, в том числе: | Г | нд | нд | нд | нд | нд | нд | нд | нд | нд | нд | нд | нд | нд | нд | нд | нд | нд | нд | нд | нд | нд | нд | нд | нд | нд | нд | нд | нд | нд | нд | нд
6.1.1.3.2 | Наименование объекта по производству электрической энергии всего, в том числе: | Г | нд | нд | нд | нд | нд | нд | нд | нд | нд | нд | нд | нд | нд | нд | нд | нд | нд | нд | нд | нд | нд | нд | нд | нд | нд | нд | нд | нд | нд | нд | нд
6.1.1.3.2 | Строительство новых объектов электросетевого хозяйства (за исключением усиления существующей электрической сети) в целях осуществления технологического присоединения объекта по производству электрической энергии всего, в том числе: | Г | нд | нд | нд | нд | нд | нд | нд | нд | нд | нд | нд | нд | нд | нд | нд | нд | нд | нд | нд | нд | нд | нд | нд | нд | нд | нд | нд | нд | нд | нд | нд
6.1.1.3.2 | Строительство новых объектов электросетевого хозяйства для усиления электрической сети в целях осуществления технологического присоединения объекта по производству электрической энергии всего, в том числе: | Г | нд | нд | нд | нд | нд | нд | нд | нд | нд | нд | нд | нд | нд | нд | нд | нд | нд | нд | нд | нд | нд | нд | нд | нд | нд | нд | нд | нд | нд | нд | нд
6.1.1.3.2 | Реконструкция существующих объектов электросетевого хозяйства для усиления электрической сети в целях осуществления технологического присоединения объекта по производству электрической энергии всего, в том числе: | Г | нд | нд | нд | нд | нд | нд | нд | нд | нд | нд | нд | нд | нд | нд | нд | нд | нд | нд | нд | нд | нд | нд | нд | нд | нд | нд | нд | нд | нд | нд | нд
6.1.1.4 | Усиление электрической сети в целях осуществления технологического присоединения энергопринимающих устройств потребителей и (или) объектов электросетевого хозяйства всего, в том числе: | Г | нд | нд | нд | нд | нд | нд | нд | нд | нд | нд | нд | нд | нд | нд | нд | нд | нд | нд | нд | нд | нд | нд | нд | нд | нд | нд | нд | нд | нд | нд | нд
6.1.1.4.1 | Строительство новых объектов электросетевого хозяйства для усиления электрической сети в целях осуществления технологического присоединения всего, в том числе: | Г | нд | нд | нд | нд | нд | нд | нд | нд | нд | нд | нд | нд | нд | нд | нд | нд | нд | нд | нд | нд | нд | нд | нд | нд | нд | нд | нд | нд | нд | нд | нд
6.1.1.4.2 | Реконструкция существующих объектов электросетевого хозяйства для усиления электрической сети в целях осуществления технологического присоединения всего, в том числе: | Г | нд | нд | нд | нд | нд | нд | нд | нд | нд | нд | нд | нд | нд | нд | нд | нд | нд | нд | нд | нд | нд | нд | нд | нд | нд | нд | нд | нд | нд | нд | нд
6.1.1.4.2 | Реконструкция ПС 110/10кВ Вохтога Грязовецкого района: замена силовых трансформаторов 2х10 МВА на 2х16 МВА. (ООО Плитвуд, Договор ТП №26-04407В/19 от 24.04.2020) | K_009-21-1-03.13-0108 | нд | нд | 1 | 0.011527 | 2024-04-24 | 2022 | 4 | 2022 | 2022 | нд | нд | нд | нд | КЛ 10 кВ "Лесопильный" и КЛ 10 кВ "Нижний склад" | Общество с ограниченной ответственностью "Плитвуд" | 12.475 | 15.475 | ПС 110 кВ Вохтога | 11.02 | 2021-12-15 | 110.2 | 12.475 | 15.475 | 20 | 32 | 10 | 16 | нд | 2022 | Постановление Губернатора Вологодской области О.А.Кувшинникова №116 от 30.04.2020 г (Схема и программа развития электроэнергетики Вологодской области на 2021-2025 годы страница 274, таблица 101, раздел 2, пункт 2.1) | нд
6.1.1.4.2 | Реконструкция головного участка ВЛ 110 кВ "Суда-1,2" от ПС 220 кВ "РПП-1" до опоры №1 отпайки 110 кВ на ПС 110 кВ "ИП Череповец" протяжённостью 6,496 км, ВЛ 10 кВ "Шубацкое" протяженностью 0,345 км в г.Череповец (Управление капитального строительства и ремонтов МКУ Дог. № 26-04280Ч/15 от 02.06.16) | I_002-25-1-01.12-3637 | нд | нд | 1 | 0.037346 | 2022-02-08 | 2022 | 2 | 2022 | 2022 | нд | нд | нд | нд | ПС 110/10 кВ ИП Череповец | Муниципальное казенное учреждение"Управление капитального строительства и ремонтов" | 0 | 26 | нд | нд;нд | нд;нд | нд;нд | 0 | 26 | нд;нд | нд;нд | нд;нд | нд;нд | нд | нд | нд | нд
6.1.1.4.2 | Реконструкция ПС 110/35/10/6 кВ "Западная" в части установки ячеек (2 шт.) в РУ-10кВ 1 и 2 с.ш. в г.Вологда (Вологдагорводоканал МУП ЖКХ Дог. № 26-00027В/21 от 01.06.21) | M_009-21-1-03.13-3665 | нд | нд | 1 | 0.10996 | 2023-06-01 | 2023 | 2 | 2023 | 2023 | нд | нд | нд | нд | КЛ 10 кВ, РТП 10/6/0,4 кВ, ЛЭП 0,4 кВ для электроснабжения объекта: очистные сооружения водопровода | Муниципальное унитарное предприятие жилищно-коммунального хозяйства муниципального образования "Город Вологда" "Вологдагорводоканал" |  | 4.9 | ПС 110 кВ "Западная" | 34.43 | 2021-12-15 | 54.65 | 0 | 4.9 | 126 | 126 | 63 | 63 | нд | нд | нд | нд
6.1.1.4.2 | Модернизация ПС 110/35/10кВ Луговая с заменой трансформаторов тока в ячейках №14 Резерв-14 3с.ш., №4 Щеглино 4с.ш. в РУ-10кВ (ТТ - 6 шт.), монтаж КЛ 10 кВ (0,05 км), ВЛ 10 кВ (0,05 км) в г.Вологда (Жилищно-Строительная Индустрия, ООО Дог. № 26-00041В/21 от 07.07.21; Дог. № 26-00039В/21 от 07.07.21; Дог. № 26-00040В/21 от 07.07.21 и др. в кол-ве 7 шт.) | M_009-21-1-03.13-3666 | нд | нд | 10 | 0.78447 | 07.07.2024;07.07.2024;07.07.2024;07.07.2024;07.07.2024;07.07.2024;10.11.2025;10.11.2025;30.12.2022;30.12.2022 | 2022 | 4 | 2022 | 2022 | нд | нд | нд | нд | КЛ 10 кВ, ТП 10/0,4 кВ для электроснабжения многоквартирного жилого дома | Общество с ограниченной ответственностью "Жилищно-Строительная Индустрия" | 0 | 6.04 | ПС 110кВ Луговая | 21.72 | 2021-12-15 | 86.88 | 0 | 6.04 | 50 | 50 | 25 | 25 | нд | нд | нд | нд
6.1.1.4.2 | Модернизация ПС 110/35/10 кВ Погорелово в части замены трансформаторов тока 10 кВ в количестве 3 шт. в яч. № 215 РУ 10 кВ, монтаж ВЛ 10 кВ протяженностью 0,02 км, КЛ 10 кВ протяженностью 0,28 км, установка ПКУ 10 кВ (1 т.у.) в Тотемском районе (Холбит, ООО Дог. № 26-00064Т/21 от 09.09.21) | M_009-24-1-03.13-0044 | нд | нд | 1 | 1.9422 | 2023-09-09 | 2023 | 3 | 2023 | 2023 | нд | нд | нд | нд | ЛЭП 10 кВ, ТП 10/0,4 кВ, ЛЭП 0,4 кВ для электроснабжения здания лесоцеха | Общество с ограниченной ответственностью "Холбит" |  | 3.5 | ПС 110кВ Погорелово | 10.03 | 2021-12-15 | 62.69 | 0 | 3.5 | 32 | 32 | 16 | 16 | нд | нд | нд | нд
6.1.1.4.2 | Модернизация ПС 110/35/10кВ Харовск районная в части замены трансформаторов тока в ячейке №13 Маяк 3с.ш. в г.Харовск (ТТ - 3шт.) и установки ПКУ 10 кВ (1 т.у.) (Харовский Лес, ООО Дог. № СПБ80-17563В/21 от 30.09.21) | M_009-21-1-03.13-3667 | нд | нд | 1 | 0.44272 | 2023-09-30 | 2022 | 3 | 2022 | 2022 | нд | нд | нд | нд | ЛЭП 10 кВ, ТП 10/0,4 кВ, ЛЭП 0,4 кВ, ВРУ 0,4 кВ для электроснабжения цеха деревообработки | Общество с ограниченной ответственностью "Харовский Лес" | 0.6045 | 0.9045 | ПС 110кВ Харовск районная | 9.47 | 2021-12-15 | 37.88 | 0.6045 | 0.9045 | 50 | 50 | 25 | 25 | нд | нд | нд | нд | без нарушений | #N/A | #N/A
6.2 | Инвестиционные проекты в сферах производства электрической энергии и теплоснабжения, всего, в том числе: | Г | нд | нд | нд | нд | нд | нд | нд | нд | нд | нд | нд | нд | нд | нд | нд | нд | нд | нд | нд | нд | нд | нд | нд | нд | нд | нд | нд | нд | нд | нд | нд
6.2.1 | Технологическое присоединение (подключение), всего, в том числе: | Г | нд | нд | нд | нд | нд | нд | нд | нд | нд | нд | нд | нд | нд | нд | нд | нд | нд | нд | нд | нд | нд | нд | нд | нд | нд | нд | нд | нд | нд | нд | нд
6.2.1.1 | Технологическое присоединение энергопринимающих устройств потребителей, объектов электросетевого хозяйства к распределительным устройствам объектов по производству электрической энергии, всего, в том числе: | Г | нд | нд | нд | нд | нд | нд | нд | нд | нд | нд | нд | нд | нд | нд | нд | нд | нд | нд | нд | нд | нд | нд | нд | нд | нд | нд | нд | нд | нд | нд | нд
6.2.1.1.1 | Наименование объекта по производству электрической энергии, всего, в том числе: | Г | нд | нд | нд | нд | нд | нд | нд | нд | нд | нд | нд | нд | нд | нд | нд | нд | нд | нд | нд | нд | нд | нд | нд | нд | нд | нд | нд | нд | нд | нд | нд
6.2.1.1.2 | Наименование объекта по производству электрической энергии, всего, в том числе: | Г | нд | нд | нд | нд | нд | нд | нд | нд | нд | нд | нд | нд | нд | нд | нд | нд | нд | нд | нд | нд | нд | нд | нд | нд | нд | нд | нд | нд | нд | нд | нд
6.2.1.2 | Технологическое присоединение объектов по производству электрической энергии к электрическим сетям, всего, в том числе: | Г | нд | нд | нд | нд | нд | нд | нд | нд | нд | нд | нд | нд | нд | нд | нд | нд | нд | нд | нд | нд | нд | нд | нд | нд | нд | нд | нд | нд | нд | нд | нд
6.2.1.2.1 | Наименование объекта по производству электрической энергии, всего, в том числе: | Г | нд | нд | нд | нд | нд | нд | нд | нд | нд | нд | нд | нд | нд | нд | нд | нд | нд | нд | нд | нд | нд | нд | нд | нд | нд | нд | нд | нд | нд | нд | нд
6.2.1.2.2 | Наименование объекта по производству электрической энергии, всего, в том числе: | Г | нд | нд | нд | нд | нд | нд | нд | нд | нд | нд | нд | нд | нд | нд | нд | нд | нд | нд | нд | нд | нд | нд | нд | нд | нд | нд | нд | нд | нд | нд | нд
7.1 | Инвестиционные проекты в сфере передачи электрической энергии и технологического присоединения к электрическим сетям, всего, в том числе: | Г | нд | нд | нд | нд | нд | нд | нд | нд | нд | нд | нд | нд | нд | нд | нд | нд | нд | нд | нд | нд | нд | нд | нд | нд | нд | нд | нд | нд | нд | нд | нд
7.1.1 | Технологическое присоединение всего, в том числе: | Г | нд | нд | нд | нд | нд | нд | нд | нд | нд | нд | нд | нд | нд | нд | нд | нд | нд | нд | нд | нд | нд | нд | нд | нд | нд | нд | нд | нд | нд | нд | нд
7.1.1.1 | Технологическое присоединение энергопринимающих устройств потребителей, всего, в том числе: | Г | нд | нд | нд | нд | нд | нд | нд | нд | нд | нд | нд | нд | нд | нд | нд | нд | нд | нд | нд | нд | нд | нд | нд | нд | нд | нд | нд | нд | нд | нд | нд
7.1.1.1.3 | Технологическое присоединение энергопринимающих устройств потребителей свыше 150 кВт, всего, в том числе: | Г | нд | нд | нд | нд | нд | нд | нд | нд | нд | нд | нд | нд | нд | нд | нд | нд | нд | нд | нд | нд | нд | нд | нд | нд | нд | нд | нд | нд | нд | нд | нд
7.1.1.1.3 | Строительство ПС 110/10 кВ Ольховей и ВЛ 10 кВ для технологического присоединения «КС-5 «Усинская», КЦ-2» в составе стройки «Система магистрального газопровода Бованенково – Ухта» (ПАО «Газпром» Дог. № 56-01885В/14 от 26.01.15)(ПС 110/10 кВ - 1х10 МВА; ВЛ 10 кВ - 6 км; точка учета - 1 шт.) | I_000-51-2-03.13-0001 | 2015-01-26 | 56-01885В/14 | нд | 1359.6901 | 2022-05-31 | 2022 | 2 | 2022 | 2022 | нд | нд | нд | нд | КС-5 "Усинская". КЦ-2" в составе стройки "Система магистральных газопроводов Бованенково-Ухта" район ж.д. станции "пл. 2112 км" ж.д дороги "Воркута - Москва" | Публичное акционерное общество "Газпром" | 0 | 9.1169 | нд | нд | нд | нд | 0 | 9.1169 | нд | нд | нд | нд | нд | 2019 | Распоряжение Главы Республики Коми от 24.04.2018 №90-р, Гапликов Сергей Анатольевич - Глава Республики Коми | нд
7.1.1.1.3 | Строительство ВЛ 110 кВ №103 Воркутинская ТЭЦ №2 – ПС 110/10 кВ Ольховей для технологического присоединения «КС-5 «Усинская», КЦ-2» в составе стройки «Система магистрального газопровода Бованенково – Ухта» (ПАО «Газпром» Дог. № 56-01885В/14 от 26.01.15 - 1 шт.) (ВЛ 110 кВ - 163 км) | J_009-51-2-01.12-0028 | 2015-01-26 | 56-01885В/14 | нд | 1359.6901 | 2022-05-31 | 2022 | 2 | 2022 | 2022 | нд | нд | нд | нд | КС-5 "Усинская". КЦ-2" в составе стройки "Система магистральных газопроводов Бованенково-Ухта" район ж.д. станции "пл. 2112 км" ж.д дороги "Воркута - Москва" | Публичное акционерное общество "Газпром" | 0 | 9.1169 | нд | нд | нд | нд | 0 | 9.1169 | нд | нд | нд | нд | нд | 2019 | Распоряжение Главы Республики Коми от 24.04.2018 №90-р, Гапликов Сергей Анатольевич - Глава Республики Коми | нд
7.1.1.1.3 | Строительство КЛ 0,4 кВ кВ от РУ-0,4 кВ ТП №394 до ГРЩ-3, 6КЛ 0,4 кВ кВ от РУ-0,4 кВ ТП №394 до ГРЩ-1, 4КЛ 0,4 кВ кВ от РУ-0,4 кВ ТП №394 до ГРЩ-2 в г. Сыктывкаре Республики Коми (ГКУ РК Служба единого заказчика Республики Коми Дог. № 56-02963Ю/19 от 17.12.19)(КЛ 0,4 кВ - 2,1 км) | K_009-55-2-02.41-0035 | 2019-12-17 | 56-02963Ю/19 | нд | 11.6491 | 2022-12-31 | 2022 | 4 | 2022 | 2022 | нд | нд | нд | нд | Республиканская инфекционная больница | Государственное казенное учреждение Республики Коми "Служба единого заказчика Республики Коми" | 0 | 0.9904 | ТП 10/0,4 кВ №394 | не подключена | 31.12.2021 | нд | 0 | 0.9904 | 2 | 2 | 1 | 1 | нд | нд | нд | нд
7.1.1.1.3 | Строительство КТП 10/0,4 кВ «новая» с установкой узлов учета э/э (2 шт.) в с. Усть-Цильма Республики Коми (Служба единого заказчика Республики Коми, ГКУ РК Дог. № 56-00267Ц/20 от 30.07.20)(КТП 10/0,4 кВ - 2х1,250 МВА) | L_009-54-2-03.31-0933 | 2020-07-30 | 56-00267Ц/20 | нд | 14.3204 | 2022-07-30 | 2022 | 3 | 2022 | 2022 | нд | нд | нд | нд | Здание центра развития детей | Государственное казенное учреждение Республики Коми "Служба единого заказчика Республики Коми" | 0 | 1.1145 | нд | нд | нд | нд | 0 | 1.1145 | нд | нд | нд | нд | нд | нд | нд | нд
7.1.1.1.3 | Строительство двухтрансформаторной КТП 10/0,4 с установкой приборов учета - 2 шт. и трансформаторов тока - 6 шт. в с. Черемуховка Прилузского района Республики Коми (Служба единого заказчика Республики Коми, ГКУ РК Дог. № СПБ80-09868Ю/20 от 17.12.20)(2КТП 10/0,4 кВ - 1,26 МВА) | L_009-55-2-03.31-2016 | 2020-12-17 | СПБ80-09868Ю/20 | нд | 3.5457 | 2022-12-17 | 2022 | 4 | 2022 | 2022 | нд | нд | нд | нд | Строительство нового корпуса Летского интерната на 200 койко-мест | Государственное казенное учреждение Республики Коми "Служба единого заказчика Республики Коми" | 0 | 0.55 | нд | нд | нд | нд | 0 | 0.55 | нд | нд | нд | нд | нд | нд | нд | нд
7.1.1.1.3 | Строительство 2КЛ 0,4 кВ ф. «новые» от ТП 10/0,4 кВ №390 в г. Сыктывкар Республики Коми (Быт-Сервис СЗ, ООО Дог. № СПБ80-17821Ю/21 от 01.09.21) (КЛ 0,4 кВ - 0,220 км) | M_009-55-2-02.41-0048 | 2021-09-01 | СПБ80-17821Ю/21 | нд | 1.2292 | 2022-09-01 | 2021 | 4 | 2021 | 2021 | нд | нд | нд | нд | Многоэтажная жилая застройка (Многоквартирный дом) | Общество с ограниченной ответственностью Специализированный застройщик "Быт-Сервис" | 0.15 | 0.22 | ТП 10/0,4 кВ №390 | 0.07 | 30.12.2021 | 0.4375 | 0.15 | 0.22 | 0.32 | 0.32 | 0.16 | 0.16 | нд | нд | нд | нд
7.1.1.1.3 | Строительство КТП 10/0,4 кВ «новая» с установкой узлов учета э/э в д. Усть-Ижма Республики Коми (Служба единого заказчика Республики Коми, ГКУ РК Дог. № СПБ80-01662Ц/21 от 09.04.21) (КТП - 0,250 МВА; у/у - 2 шт.) | M_009-54-2-03.31-0938 | 2021-04-09 | СПБ80-01662Ц/21 | нд | 6.8699 | 2022-04-09 | 2022 | 2 | 2022 | 2022 | нд | нд | нд | нд | Школа-детский сад в д. Усть-Ижма | Государственное казенное учреждение Республики Коми "Служба единого заказчика Республики Коми" | 0 | 0.22754 | нд | нд | нд | нд | 0 | 0.22754 | нд | нд | нд | нд | нд | нд | нд | нд
7.1.1.1.3 | Строительство ВЛ 10 кВ, КЛ 10 кВ яч.13Д ПС 110/10 кВ «Усть-Кулом» с установкой узла учета в с. Усть-Кулом Усть-Куломского района Республики Коми (Крона, ООО Дог. № СПБ80-22550Ю/21 от 20.10.21) (ВЛ 10 кВ - 1,9 км, КЛ 10 кВ - 0,030 км, ПКУ - 1 шт.) | M_009-55-2-01.32-1879 | 2021-10-20 | СПБ80-22550Ю/21 | нд | 9.1909 | 2023-10-20 | 2022 | 4 | 2022 | 2022 | нд | нд | нд | нд | Цех деревообработки | Общество с ограниченной ответственностью "Крона" | 0.88 | 2.88 | ПС 110/10 кВ Усть-Кулом | 6.635 | 15.12.2021 | 1.0532 | 0.88 | 2.88 | 12.6 | 12.6 | 6.3 | 6.3 | нд | нд | нд | нд
7.1.1.1.3 | Строительство КТП 6/0,4 кВ, КЛ 6 кВ с установкой узла учета в г. Воркута Республика Коми (ГПОУ Воркутинский политехнический техникум Дог. № 56-00177В/21 от 09.11.21) (КТП -0,25 МВА, КЛ 6 кВ - 0,05 км, узел учета - 1 т.у.) | M_009-51-2-03.32-0012 | 2021-11-09 | 56-00177В/21 | нд | 1.4921 | 2022-11-09 | 2022 | 4 | 2022 | 2022 | нд | нд | нд | нд | Производственная мастерская | Государственное профессиональное образовательное учреждение "Воркутинский политехнический техникум" | 0.12 | 0.36 | нд | нд | нд | нд | 0.12 | 0.36 | нд | нд | нд | нд | нд | нд | нд | нд
7.1.1.1.3 | Строительство 2КЛ 0,4 кВ от ТП 10/0,4 кВ №377 с установкой узлов учета, АВ в г. Сыктывкаре Республики Коми (Служба единого заказчика Республики Коми, ГКУ РК Дог. № СПБ80-23556Ю/21 от 22.12.21) (КЛ - 0,290 км, АВ - 2 шт., узел учета 3ф.ТТ - 2 шт.) | M_009-55-2-02.41-0052 | 2021-12-22 | СПБ80-23556Ю/21 | нд | 2.2288 | 2022-12-22 | 2022 | 4 | 2022 | 2022 | нд | нд | нд | нд | Строительство детского сада в мкр. Кочпон-Чит | ГКУ РК «Служба единого заказчика» | 0 | 0.2056 | нд | нд | нд | нд | 0 | 0.2056 | нд | нд | нд | нд | нд | нд | нд | нд
7.1.1.1.3 | Строительство 2КТП 10/0,4 кВ "Новая", ВЛ 10 кВ яч.5Д ПС 110/10 кВ "Объячево", 4КЛ 0,4 кВ от 2КТП 10/0,4 кВ "Новая" с установкой узлов учета в с. Объячево Прилузского района Республики Коми (Служба единого заказчика Республики Коми, ГКУ РК Дог. № СПБ80-25095Ю/21 от 20.12.21) (2КТП - 0,8 МВА, ВЛ 10 кВ - 0,23 км, КЛ 0,4 кВ - 0,265 км, узел учета 3ф.ТТ - 2 шт., узел учета 3ф. - 2 шт.) | M_009-55-2-03.31-2039 | 2021-12-20 | СПБ80-25095Ю/21 | нд | 5.124 | 2022-12-20 | 2022 | 4 | 2022 | 2022 | нд | нд | нд | нд | Школа на 600 мест с. Объячево | ГКУ РК «Служба единого заказчика» | 0 | 0.2775 | нд | нд | нд | нд | 0 | 0.2775 | нд | нд | нд | нд | нд | нд | нд | нд
7.1.1.1.3 | Строительство 2КЛ 0,4 кВ ф."новый" от ТП 10/0,4 кВ №54 в г.Усинск Республики Коми (ЛУКОЙЛ-Коми, ООО Дог. № СПБ80-20872П/21 от 03.11.21) (КЛ 0,4 кВ - 0,34 км) | M_009-52-2-02.41-1028 | 2021-11-03 | СПБ80-20872П/21 | нд | 1.7494 | 2022-11-03 | 2022 | 4 | 2022 | 2022 | нд | нд | нд | нд | Многоэтажная жилая застройка | Общество с ограниченной ответственностью "ЛУКОЙЛ-Коми " | 0 | 0.242 | нд | нд | нд | нд | 0 | 0.242 | нд | нд | нд | нд | нд | нд | нд | нд
7.1.1.1.3 | Строительство 4КЛ 0,4 кВ от ТП 10/0,4 кВ №16 с установкой узла учета в г. Сыктывкаре Республики Коми (ФГБОУ ВО СГУ им. Питирима Сорокина Дог. № 56-00166Ю/21 от 25.11.21) (КЛ 0,4 кВ - 0,4 км, узел учета 3фТТШкаф - 6 шт.) | M_009-55-2-02.41-0050 | 2021-11-25 | 56-00166Ю/21 | нд | 2.4939 | 2022-11-25 | 2022 | 4 | 2022 | 2022 | нд | нд | нд | нд | Главный учебный корпус ФГБОУ ВО "Сыктывкарский государственный университет им. П.Сорокина" | Федеральное государственное бюджетное образовательное учреждение высшего образования "Сыктывкарский государственный университет имени Питирима Сорокина" | 0.42 | 0.5013 | ТП 10/0,4 кВ №16 | 0.205 | 10.02.2021 | 0.5125 | 0.42 | 0.5013 | 1.03 | 1.03 | 0.4 | 0.4 | нд | нд | нд | нд
7.1.1.1.3 | Строительство КТП 10/0,4 кВ "Новая", ВЛ 10 кВ яч.2Д ПС 110/10 кВ "Корткерос" с установкой узла учета в с. Корткерос Корткеросского района Республики Коми (ИП Будагов Расим Рашид оглы Дог. № 56-00154Ю/21 от 22.11.21) (КТП 10/0,4 кВ - 0,63 МВА, ВЛ 10 кВ - 0,3 км, узел учета 3ф. - 1 шт.) | M_009-55-2-03.31-2036 | 2021-11-22 | 56-00154Ю/21 | нд | 1.7813 | 2022-11-22 | 2022 | 4 | 2022 | 2022 | нд | нд | нд | нд | Пилорама | ИП Будагов Расим Рашид оглы | 0.15 | 0.4 | ПС 110/10 кВ Корткерос | 5.68 | 15.12.2021 | 0.90159 | 0.15 | 0.4 | 12.6 | 12.6 | 6.3 | 6,,3 | нд | нд | нд | нд
7.1.1.2 | Технологическое присоединение объектов электросетевого хозяйства всего, в том числе: | Г | нд | нд | нд | нд | нд | нд | нд | нд | нд | нд | нд | нд | нд | нд | нд | нд | нд | нд | нд | нд | нд | нд | нд | нд | нд | нд | нд | нд | нд | нд | нд
7.1.1.2.1 | Технологическое присоединение объектов электросетевого хозяйства, принадлежащих иным сетевым организациям и иным лицам, всего, в том числе: | Г | нд | нд | нд | нд | нд | нд | нд | нд | нд | нд | нд | нд | нд | нд | нд | нд | нд | нд | нд | нд | нд | нд | нд | нд | нд | нд | нд | нд | нд | нд | нд
7.1.1.2.2 | Технологическое присоединение к электрическим сетям иных сетевых организаций всего, в том числе: | Г | нд | нд | нд | нд | нд | нд | нд | нд | нд | нд | нд | нд | нд | нд | нд | нд | нд | нд | нд | нд | нд | нд | нд | нд | нд | нд | нд | нд | нд | нд | нд
7.1.1.3 | Технологическое присоединение объектов по производству электрической энергии всего, в том числе: | Г | нд | нд | нд | нд | нд | нд | нд | нд | нд | нд | нд | нд | нд | нд | нд | нд | нд | нд | нд | нд | нд | нд | нд | нд | нд | нд | нд | нд | нд | нд | нд
7.1.1.3.1 | Наименование объекта по производству электрической энергии всего, в том числе: | Г | нд | нд | нд | нд | нд | нд | нд | нд | нд | нд | нд | нд | нд | нд | нд | нд | нд | нд | нд | нд | нд | нд | нд | нд | нд | нд | нд | нд | нд | нд | нд
7.1.1.3.1 | Строительство новых объектов электросетевого хозяйства (за исключением усиления существующей электрической сети) в целях осуществления технологического присоединения объекта по производству электрической энергии всего, в том числе: | Г | нд | нд | нд | нд | нд | нд | нд | нд | нд | нд | нд | нд | нд | нд | нд | нд | нд | нд | нд | нд | нд | нд | нд | нд | нд | нд | нд | нд | нд | нд | нд
7.1.1.3.1 | Строительство новых объектов электросетевого хозяйства для усиления электрической сети в целях осуществления технологического присоединения объекта по производству электрической энергии всего, в том числе: | Г | нд | нд | нд | нд | нд | нд | нд | нд | нд | нд | нд | нд | нд | нд | нд | нд | нд | нд | нд | нд | нд | нд | нд | нд | нд | нд | нд | нд | нд | нд | нд
7.1.1.3.1 | Реконструкция существующих объектов электросетевого хозяйства для усиления электрической сети в целях осуществления технологического присоединения объекта по производству электрической энергии всего, в том числе: | Г | нд | нд | нд | нд | нд | нд | нд | нд | нд | нд | нд | нд | нд | нд | нд | нд | нд | нд | нд | нд | нд | нд | нд | нд | нд | нд | нд | нд | нд | нд | нд
7.1.1.3.2 | Наименование объекта по производству электрической энергии всего, в том числе: | Г | нд | нд | нд | нд | нд | нд | нд | нд | нд | нд | нд | нд | нд | нд | нд | нд | нд | нд | нд | нд | нд | нд | нд | нд | нд | нд | нд | нд | нд | нд | нд
7.1.1.3.2 | Строительство новых объектов электросетевого хозяйства (за исключением усиления существующей электрической сети) в целях осуществления технологического присоединения объекта по производству электрической энергии всего, в том числе: | Г | нд | нд | нд | нд | нд | нд | нд | нд | нд | нд | нд | нд | нд | нд | нд | нд | нд | нд | нд | нд | нд | нд | нд | нд | нд | нд | нд | нд | нд | нд | нд
7.1.1.3.2 | Строительство новых объектов электросетевого хозяйства для усиления электрической сети в целях осуществления технологического присоединения объекта по производству электрической энергии всего, в том числе: | Г | нд | нд | нд | нд | нд | нд | нд | нд | нд | нд | нд | нд | нд | нд | нд | нд | нд | нд | нд | нд | нд | нд | нд | нд | нд | нд | нд | нд | нд | нд | нд
7.1.1.3.2 | Реконструкция существующих объектов электросетевого хозяйства для усиления электрической сети в целях осуществления технологического присоединения объекта по производству электрической энергии всего, в том числе: | Г | нд | нд | нд | нд | нд | нд | нд | нд | нд | нд | нд | нд | нд | нд | нд | нд | нд | нд | нд | нд | нд | нд | нд | нд | нд | нд | нд | нд | нд | нд | нд
7.1.1.4 | Усиление электрической сети в целях осуществления технологического присоединения энергопринимающих устройств потребителей и (или) объектов электросетевого хозяйства всего, в том числе: | Г | нд | нд | нд | нд | нд | нд | нд | нд | нд | нд | нд | нд | нд | нд | нд | нд | нд | нд | нд | нд | нд | нд | нд | нд | нд | нд | нд | нд | нд | нд | нд
7.1.1.4.1 | Строительство новых объектов электросетевого хозяйства для усиления электрической сети в целях осуществления технологического присоединения всего, в том числе: | Г | нд | нд | нд | нд | нд | нд | нд | нд | нд | нд | нд | нд | нд | нд | нд | нд | нд | нд | нд | нд | нд | нд | нд | нд | нд | нд | нд | нд | нд | нд | нд
7.1.1.4.2 | Реконструкция существующих объектов электросетевого хозяйства для усиления электрической сети в целях осуществления технологического присоединения всего, в том числе: | Г | нд | нд | нд | нд | нд | нд | нд | нд | нд | нд | нд | нд | нд | нд | нд | нд | нд | нд | нд | нд | нд | нд | нд | нд | нд | нд | нд | нд | нд | нд | нд
7.1.1.4.2 | Реконструкция ВЛ 10 кВ яч.9, яч.15 РП 20/10 кВ "Усть-Цильма" с заменой трансформаторов тока в яч. №15 РП 20/10 кВ "Усть-Цильма" в с. Усть-Цильма Усть-Цилемского района Республики Коми (Служба единого заказчика Республики Коми, ГКУ РК Дог. № 56-00267Ц/20 от 30.07.20)(ВЛ 10 кВ - 0,470 км, КЛ - 0,113 км,ТТ - 3 шт.) | L_009-54-1-01.32-0507 | нд | нд | 1 | 14.3204 | 2022-07-30 | 2022 | 3 | 2022 | 2022 | нд | нд | нд | нд | Лечебный корпус в с. Усть-Цильма | Государственное казенное учреждение Республики Коми "Служба единого заказчика Республики Коми" | 0 | 1.1145 | РП 10/20 кВ Усть-Цильма ВЛ 10 кВ яч. 9, РП 10/20 кВ Усть-Цильма ВЛ 10 кВ яч. 15 | нд | нд | нд | 0 | 1.1145 | нд | нд | нд | нд | нд | нд | нд | нд
7.1.1.4.2 | Установка узла учета ВЛ 10 кВ яч.507Д РУ 10 кВ ПС 110/10 кВ «Зеленец», на опоре №28/1 Республика Коми, г. Сыктывкар, с. Зеленец (АЛРОМ, ООО Дог. № СПБ80-15448Ю/20 от 03.12.20)(ПКУ - 2 шт.) | L_009-55-1-05.40-1197 | нд | нд | 1 | 0.82354 | 2021-12-03 | 2021 | 4 | 2021 | 2021 | нд | нд | нд | нд | Производственная база | Общество с ограниченной ответственностью "АЛРОМ" | 0.25 | 0.65 | ПС 110/10 кВ Зеленец | 7.38 | 15.12.2021 | 0.738 | 0.25 | 0.65 | 20 | 20 | 10 | 10 | нд | нд | нд | нд
7.1.1.4.2 | Реконструкция ВЛ 10 кВ яч.5Д и 9Д ПС 110/10 кВ «Летка» с установкой разъеденителей (2 шт.) в с. Черемуховка Прилузского района Республики Коми (ГКУ РК «Служба единого заказчика» Республики Коми Дог. №СПБ80-09868Ю/20 от 17.12.20)(ВЛ 10 кВ - 0,06 км) | L_009-55-1-01.32-2024 | нд | нд | 1 | 3.5457 | 2022-12-17 | 2022 | 4 | 2022 | 2022 | нд | нд | нд | нд | Строительство нового корпуса Летского интерната на 200 койко-мест | Государственное казенное учреждение Республики Коми "Служба единого заказчика Республики Коми" | 0 | 0.55 | ПС 110/10 кВ Летка | 1.39 | 15.12.2021 | 0.556 | 0 | 0.55 | 5 | 5 | 2.5 | 2.5 | нд | нд | нд | нд
7.1.1.4.2 | Установка узла учета электроэнергии на ВЛ 10 кВ «ТП №549 – ТП №501 – ТП №539» в г. Сыктывкаре Республики Коми (ООО «Лес-Инвест», Договор от 22.01.2021 №56-01010Ю/20)(ПКУ - 1 шт.) | L_009-55-1-05.40-1257 | нд | нд | 1 | 0.44615 | 2022-01-22 | 2021 | 4 | 2021 | 2021 | нд | нд | нд | нд | Нежилое здание | Общество с ограниченной ответственностью "Лес-Инвест" | 0 | 0.65 | ВЛ 10 кВ «ТП №549 – ТП №501 – ТП №539» | нд | нд | нд | 0 | 0.65 | нд | нд | нд | нд | нд | нд | нд | нд
7.1.1.4.2 | Установка узла учета на ВЛ 10 кВ яч.5Д ПС 110/10 кВ «Усть-Нем» в с. Усть-Нем Усть-Куломского района Республики Коми (Игнатов Николай Юрьевич, ИП Дог. № СПБ80-17239Ю/20 от 15.01.21)(ПКУ - 1 шт.) | L_009-55-1-05.40-1243 | нд | нд | 1 | 0.42026 | 2022-01-15 | 2021 | 4 | 2021 | 2021 | нд | нд | нд | нд | КТП 10/0,4 кВ №503 для электроснабжения объекта "Пилорама" | Индивидуальный предприниматель Игнатов Николай Юрьевич | 0.166 | 0.63 | ПС 110/10 ПС Усть-Нем | 2.25 | 15.12.2021 | 0.35714 | 0.166 | 0.63 | 6.3 | 6.3 | 6.3 | 6.3 | нд | нд | нд | нд
7.1.1.4.2 | Установка узла учета на ВЛ 10 кВ яч.10Д ПС 110/10 кВ «Койгородок» в с. Койгородок Койгородского района Республики Коми (ООО «ПМК» Дог. №56-00990Ю/20 от 18.01.21)(ПКУ - 1 шт.) | L_009-55-1-05.40-1244 | нд | нд | 1 | 0.42026 | 2022-01-18 | 2021 | 4 | 2021 | 2021 | нд | нд | нд | нд | Производственные объекты лесопиления и строгания древесины | Общество с ограниченной ответственностью "Передвижная механизированная колонна" | 0.081 | 0.601 | ПС 110/10 кВ Койгородок | 3.58 | 15.12.2021 | 0.56825 | 0.081 | 0.601 | 12.6 | 12.6 | 6.3 | 6.3 | нд | нд | нд | нд
7.1.1.4.2 | Установка узлов учета на ТП 10/0,4 кВ №537 в г. Сыктывкаре Республике Коми (ООО «ДорИнвест» Дог. № 56-01009Ю/20 от 01.02.21)(ПКУ - 2 шт.) | L_009-55-1-05.40-1256 | нд | нд | 1 | 0.87509 | 2022-02-01 | 2022 | 1 | 2022 | 2022 | нд | нд | нд | нд | ТП 537 для электроснабжения нежилого здания | Общество с ограниченной ответственностью "ДорИнвест" | 0.12 | 0.65 | ТП 10/0,4 кВ №537 | нд ( ТП не Россети) | нд | нд | 0.12 | 0.65 | нд | нд | нд | нд | нд | нд | нд | нд
7.1.1.4.2 | Установка узла учета электроэнергии на ВЛ 10 кВ «ТП №549 – ТП №501 – ТП №539» в г. Сыктывкаре Республики Коми (ООО «СПК», Договор от 15.02.2021 №56-01016Ю/20)(ПКУ - 1 шт.) | L_009-55-1-05.40-1519 | нд | нд | 1 | 0.44615 | 2022-02-15 | 2021 | 4 | 2021 | 2021 | нд | нд | нд | нд | Нежилое здание | Общество с ограниченной ответственностью "Столичная паевая компания" | 0 | 0.65 | ВЛ 10 кВ «ТП №549 – ТП №501 – ТП №539» | нд | нд | нд | 0 | 0.65 | нд | нд | нд | нд | нд | нд | нд | нд
7.1.1.4.2 | Реконструкция ВЛ 10 кВ ф.608 ПС 35/10 кВ «Западная» с установкой ЛР 10 кВ и узла учета в г. Усинск (Усинск НПО-Сервис, ООО Дог. № 56-00004П/21 от 01.03.21)(ВЛ 10 кВ - 0,03 км, ЛР-10 - 1 шт., у/у - 1 шт.) | L_009-52-1-01.32-0391 | нд | нд | 1 | 0.52623 | 2023-03-01 | 2022 | 4 | 2022 | 2022 | нд | нд | нд | нд | База по ремонту и сервисному обслуживанию ГНО | Общество с ограниченной ответственностью "Усинск НПО-Сервис" | 1 | 1 | ПС 35/10 кВ ПС Западная | 12.904 | 15.12.2021 | 0.8065 | 1 | 1 | 32 | 32 | 16 | 16 | нд | нд | нд | нд
7.1.1.4.2 | Реконструкция ВЛ 10 кВ яч. 4 ПС 110/10 кВ Щельяюр в д. Усть-Ижма Республики Коми (Служба единого заказчика Республики Коми, ГКУ РК Дог. № СПБ80-01662Ц/21 от 09.04.21) (ВЛ 10 кВ – 0,150 км.) | M_009-54-1-01.32-0511 | нд | нд | 1 | 6.8699 | 2022-04-09 | 2022 | 2 | 2022 | 2022 | нд | нд | нд | нд | Школа-детский сад в д. Усть-Ижма | Государственное казенное учреждение Республики Коми "Служба единого заказчика Республики Коми" | 0 | 0.22754 | ПС 110/10 кВ Щельяюр | 3.64 | 15.12.2022 | 0.364 | 0 | 0.22754 | 20 | 20 | 10 | 10 | нд | нд | нд | нд
7.1.1.4.2 | Установка узлов учета на ВЛ 10 кВ яч. 517Д и 524Д ПС 110/10 кВ «Зеленец» в Сыктывдинском районе Республики Коми (ДОК, ООО Дог. № 56-00053Ю/21 от 12.05.21) (ПКУ - 2 шт.) | M_009-55-1-05.40-1702 | нд | нд | 1 | 2.6407 | 2022-05-12 | 2021 | 4 | 2021 | 2021 | нд | нд | нд | нд | Две ВЛ-10 кВ для ТП №1715 | Общество с ограниченной ответственностью "ДОК" | 0.1 | 0.669 | ПС 110/10 кВ Зеленец | 7.38 | 15.12.2021 | 0.738 | 0.1 | 0.669 | 20 | 20 | 10 | 10 | нд | нд | нд | нд
7.1.1.4.2 | Техническое перевооружение РП 10/0,4 кВ №8: установка узла учета 3фТТШкаф (2 шт.), вводных панелей (2 шт.), рубильников (2 шт.), секционной панели (1 шт.), АВ (4 шт.) с заменой АВ (2 шт.) в г. Сыктывкаре Республики Коми (Пригородный, ООО Дог. № СПБ80-02237Ю/21 от 21.04.21) | M_009-55-1-03.31-2008 | нд | нд | 1 | 0.41082 | 2022-04-21 | 2022 | 2 | 2022 | 2022 | нд | нд | нд | нд | Объекты сельскохозяйственного производства | Общество с ограниченной ответственностью "Пригородный " | 0.15 | 0.4 | РП 10/0,4 кВ №8 | 0.453 | 04.03.2021 | 0.71905 | 0.15 | 0.4 | 1.26 | 1.26 | 0.63 | 0.63 | нд | нд | нд | нд
7.1.1.4.2 | Установка узла учета э/э на ВЛ 10 кВ от яч.№3 ПС 35/10 кВ "Дутово" в с. Дутово Республики Коми (ГСП-7, ООО Дог. № СПБ80-12791Ц/21 от 13.09.21) (узел учета э/э - 1 шт) | M_009-54-1-05.40-0977 | нд | нд | 1 | 1.8564 | 2022-09-13 | 2022 | 2 | 2022 | 2022 | нд | нд | нд | нд | ЛЭП 10 кВ с КТП 10/0,4 кВ в совокупности с распределительной и групповой сетями объекта «Жилой вагон-городок» | ООО "ГСП-7" | 0 | 0.4 | ПС 35/10 кВ Дутово | 0.37 | 15.12.2021 | 0.37 | 0 | 0.4 | 1 | 1 | 1 | 1 | нд | нд | нд | нд
7.1.1.4.2 | Установка узла учета на ВЛ 10 кВ «ТП №190 – ТП №577» в г. Сыктывкаре Республики Коми (АЗТУР-ЛЕС, ООО Дог. № 56-00141Ю/21 от 21.09.21) (ПКУ - 1 шт.) | M_009-55-1-05.40-2079 | нд | нд | 1 | 0.44615 | 2022-09-21 | 2021 | 4 | 2021 | 2021 | нд | нд | нд | нд | КТП-630 кВА для электроснабжения производственного здания | Общество с ограниченной ответственностью "АЗТУР-ЛЕС" | 0 | 0.45 | ВЛ 10 кВ "ТП №190-ТП № 577" | н/д | н/д | нд | 0 | 0.45 | нд | нд | нд | нд | нд | нд | нд | нд
7.1.1.4.2 | Установка узла учета на ВЛ 10 кВ от яч.19Д ПС 110/10 кВ «Помоздино» в д. Пузла Усть-Куломского района Республики Коми (Комилесбизнес ООО Дог. № СПБ80-09111Ю/21 от 17.06.21) (ПКУ - 1 шт.) | M_009-55-1-05.40-1982 | нд | нд | 1 | 0.44615 | 2021-06-17 | 2021 | 4 | 2021 | 2021 | нд | нд | нд | нд | Производственная здание/помещение | Общество с ограниченной ответственностью "Комилесбизнес" | 0.66 | 0.66 | ВЛ 10 кВ от яч. 19 ПС 110/10 кВ Помоздино | нд | нд | нд | 0.66 | 0.66 | нд | нд | нд | нд | нд | нд | нд | нд
7.1.1.4.2 | Модернизация устройства АОПО (1 шт) ВЛ 110 кВ Сторожевск - Усть-Кулом с отпайкой на ПС Подтыбок (ВЛ-183) ПС 110/10 кВ Усть-Кулом, Усть-Куломский район Республика Коми (ЛУКОЙЛ-Коми, ООО Дог. № 56-00710Ц/20 от 21.05.21) | M_009-55-1-04.60-0038 | нд | нд | 1 | 0.016973 | 2023-05-21 | 2023 | 2 | 2023 | 2023 | нд | нд | нд | нд | ПС110 кВ Лачаель с отпаечной ВЛ 110 от оп. 151 ВЛ 110 кВ Ухта - Крутая | Общество с ограниченной ответственностью "ЛУКОЙЛ-Коми " | 10 | 20 | ВЛ 110 кВ Сторожевск-Усть-Кулом с отпайкой на ПС Подтыбок | 4.74 | 15.12.2021 | нд | 10 | 20 | нд | нд | нд | нд | нд | нд | нд | нд
7.1.1.4.2 | Техническое перевооружение ТП 10/0,4 кВ №536: замена рубильника с установкой узла учета в г. Сыктывкаре Республики Коми (ООО Экспресс товары Дог. №56-00130Ю/21 от 20.09.21) (Рубильник - 1 шт., узел учета 3ф.ТТШкаф - 1 шт.) | M_009-55-1-03.31-2018 | нд | нд | 1 | 0.18436 | 2022-09-20 | 2022 | 3 | 2022 | 2022 | нд | нд | нд | нд | Производственная база | Общество с ограниченной ответственностью "Экспресс товары " | 0.06 | 0.2 | ТП 10/0,4 кВ №536 | 0.084 | 10.01.2021 | 0.21 | 0.06 | 0.2 | 0.8 | 0.8 | 0.4 | 0.4 | нд | нд | нд | нд
7.1.1.4.2 | Реконструкция ТП 10/0,4 кВ №16: замена трансформатора 0,4 МВА на 0,63 МВА с заменой рубильников (4 шт.) в г. Сыктывкаре Республики Коми (ФГБОУ ВО СГУ им. Питирима Сорокина Дог. № 56-00166Ю/21 от 25.11.21) (ТП 10/0,4 кВ - 0,63 МВА) | M_009-55-1-03.31-2022 | нд | нд | 1 | 2.4939 | 2022-11-25 | 2022 | 4 | 2022 | 2022 | нд | нд | нд | нд | Главный учебный корпус ФГБОУ ВО "Сыктывкарский государственный университет им. П.Сорокина" | Федеральное государственное бюджетное образовательное учреждение высшего образования "Сыктывкарский государственный университет имени Питирима Сорокина" | 0.42 | 0.5013 | ТП 10/0,4 кВ №16 | 0.205 | 10.02.2021 | 0.5125 | 0.42 | 0.5013 | 1.03 | 1.26 | 0.4 | 0.63 | нд | нд | нд | нд
7.1.1.4.2 | Установка узла учета э/э в ТП 10/0,4 кВ №17 в г.Усинск Республики Коми (Усинские торговые ряды, ООО Дог. № СПБ80-23200П/21 от 13.12.21) (у/у 1 шт) | M_009-52-1-05.40-0211 | нд | нд | 1 | 0.26338 | 2022-12-13 | 2022 | 4 | 2022 | 2022 | нд | нд | нд | нд | Торговые ряды | Общество с ограниченной ответственностью "Усинские торговые ряды2 | 0.06 | 0.26 | ТП 10/0,4 кВ №17 | 0.256 | 03.01.2021 | 0.64 | 0.06 | 0.26 | 0.8 | 0.8 | 0.4 | 0.4 | нд | нд | нд | нд
7.1.1.4.2 | Установка узла учета на ВЛ 10 кВ ф.7 от РП 10 кВ №5 в г. Усинск Республики Коми (Нефтедорстрой, ООО Дог. № СПБ80-20210П/21 от 15.09.21) (у/у - 1 шт) | M_009-52-1-05.40-0176 | нд | нд | 1 | 0.44615 | 2022-09-15 | 2022 | 3 | 2022 | 2022 | нд | нд | нд | нд | Асфальтосмесительная установка | Общество с ограниченной ответственностью "Нефтедорстрой" | 0.158 | 0.408 | ВЛ 10 кВ ф. 7 от РП 10 кВ №5 | нд | нд | нд | 0.158 | 0.408 | нд | нд | нд | нд | нд | нд | нд | нд