## 1. паспорт местоположение
Приложение № _____
к приказу Минэнерго России
от «__» _____ 201_ г. №___
Год раскрытия информации: 2023 год
Паспорт инвестиционного проекта
ПАО "Россети Северо-Запад"
(фирменное наименование субъекта электроэнергетики)
M_000-15-5-01.32-0001
(идентификатор инвестиционного проекта)
Приобретение электросетевого имущества АО "Архинвестэнерго" в г. Архангельске, Архангельской области (113,6 МВА, ВЛ-10 кВ 25,9 км, ВЛ-6 кВ 39,3 км, ВЛ-0,4 кВ 245,7 км, КЛ-10 кВ 39,1 км, КЛ-6 кВ 19,1 км, КЛ-0,4 кВ 71,9 км)
(наименование инвестиционного проекта)
Раздел 1. Общая информация об инвестиционном проекте
№ пп | Наименование | Содержание
1 | 2 | 3
1 | Группа инвестиционных проектов инвестиционной программы | Прочие инвестиционные проекты
2 | Цели (указать укрупненные цели в соответствии с приложением ___) | Развитие электрической сети; Выполнение требований законодательства Российской Федерации, предписаний органов исполнительной власти, регламентов рынков электрической энергии
3 | Наименование обособленного подразделения субъекта электроэнергетики, реализующего инвестиционный проект (если применимо) | Архангельский филиал ПАО «Россети Северо-Запад»
4 | Субъекты Российской Федерации, на территории которых реализуется проект | Архангельская область
5 | Территории муниципальных образований, на территории которых реализуется инвестиционный проект | г. Архангельск, Приморский район
6 | Наличие решения о резервировании земель | Не требуется
7 | Наличие решения об изъятии земельных участков для государственных или муниципальных нужд | Не требуется
8 | Наличие решения о переводе земель или земельных участков из одной категории в другую | Не требуется
9 | Наличие правоустанавливающих документов на земельный участок | Не требуется
10 | Наличие утвержденной документации по планировке территории | Не требуется
11 | Объект капитального строительства относится к видам объектов федерального, регионального, местного значения, подлежащим отображению в соответствующем документе территориального планирования | не относится
12 | Объект капитального строительства (федерального, регионального, местного значения) отображен в соответствующем документе территориального планирования (Российской Федерации, субъекта Российской Федерации, муниципального образования) | не требуется
13 | Наличие заключения по результатам технологического и ценового аудита инвестиционного проекта | Не требуется
14 | Наличие положительного заключения экспертизы проектной документации | Не требуется
15 | Наличие утвержденной проектной документации | Не требуется
16 | Наличие разрешения на строительство | Не требуется
17 | Плановые значения количественных показателей реализации инвестиционной программы, соответствующих целям инвестиционного проекта, указанных в пункте 2 | Объем финансовых потребностей, необходимых для реализации мероприятий, направленных на выполнение требований законодательства: 150 млн руб. 2023 г.; Увеличение мощности силовых (авто-) трансформаторов на подстанциях, не связанного с осуществлением технологического присоединения к электрическим сетям: 43,5 МВА(на уровне напряжения 6 кВ) 2023 г.; 29,8 МВА(на уровне напряжения 35 кВ) 2023 г.; 40,3 МВА(на уровне напряжения 10 кВ) 2023 г.; Увеличение протяженности линий электропередачи, не связанного с осуществлением технологического присоединения к электрическим сетям: 58,4 км(на уровне напряжения 6 кВ) 2023 г.; 65 км(на уровне напряжения 10 кВ) 2023 г.; 317,6 км(на уровне напряжения 0,4 кВ) 2023 г.;
18 | Информация об объектах электроэнергетики, предусмотренных инвестиционным проектом, содержащаяся в схеме и программе развития Единой энергетической системы России (схеме и программе развития электроэнергетике субъекта Российской Федерации) | Не относится
19 | Информация об объектах электроэнергетики, предусмотренных инвестиционным проектом, содержащаяся в схеме и программе развития электроэнергетики субъекта Российской Федерации | нд
20 | Информация о планируемом (целевом) изменении предельно допустимых значений технологических параметров функционирования Единой энергетической системы России или технологически изолированных территориальных электроэнергетических систем (в том числе уровня напряжения и пропускной способности электрической сети), обусловленном параметрами работы объектов электроэнергетики, в результате реализации мероприятий в рамках инвестиционного проекта | не влияет
21 | Проектные показатели планируемой нагрузки трансформаторных и иных подстанций, строительство (реконструкцию, модернизацию) которых планируется осуществить в рамках реализации инвестиционной программы (проекта инвестиционной программы) | нд
22 | Информация о степени загрузки вводимых после строительства объектов электросетевого хозяйства, определяемой в соответствии с методическими указаниями, утверждаемыми Министерством энергетики Российской Федерации | нд
23 | Информация о результатах контрольных замеров электрических нагрузок оборудования объектов электросетевого хозяйства, реконструкция (модернизация, техническое перевооружение) которых предусматривается инвестиционным проектом | нд
24 | Общий объем финансирования капитальных вложений по инвестиционному проекту за период реализации инвестиционной программы | 150 млн.руб. с НДС
25 | Общий объем освоения капитальных вложений по инвестиционному проекту за период реализации инвестиционной программы | 150 млн.руб. без НДС

## 2. паспорт ТП
Приложение № _____
к приказу Минэнерго России
от «__» _____ 201_ г. №___
Год раскрытия информации: 2023 год
Паспорт инвестиционного проекта
ПАО "Россети Северо-Запад"
(фирменное наименование субъекта электроэнергетики)
M_000-15-5-01.32-0001
(идентификатор инвестиционного проекта)
Приобретение электросетевого имущества АО "Архинвестэнерго" в г. Архангельске, Архангельской области (113,6 МВА, ВЛ-10 кВ 25,9 км, ВЛ-6 кВ 39,3 км, ВЛ-0,4 кВ 245,7 км, КЛ-10 кВ 39,1 км, КЛ-6 кВ 19,1 км, КЛ-0,4 кВ 71,9 км)
(наименование инвестиционного проекта)
Раздел 2. Информация об энергопринимающих устройствах потребителей, с которыми заключены договоры об осуществлении технологического присоединения к электрическим сетям, предусматривающими выполнение мероприятий, реализуемых в рамках инвестиционного проекта, и об определенных указанными договорами обязательствах сетевой организации на выполнение мероприятий, предусмотренных инвестиционным проектом
№ пп | Реквизиты договора ТП | Реквизиты дополнительных соглашений к договору | Состояние договора ТП | Местонахождение энергопринимающего устройства, объекта по производству электрической энергии, объекта электросетевого хозяйства электросетевой организации или иного лица | Наименование энергопринимающего устройства, объекта по производству электрической энергии, объекта электросетевого хозяйства электросетевой организации или иного лица/ | Наименование точки присоединения энергопринимающего устройства, объекта по производству электрической энергии, объекта электросетевого хозяйства электросетевой организации или иного лица | Максимальная мощность энергопринимающих устройств всего, МВт | Максимальная мощность энергопринимающих устройств ранее присоединенных, МВт | Максимальная мощность энергопринимающих устройств присоединяемых, МВт | Напряжение, кВ | Заявляемая категория надежности | Мощность присоединяемых к сети трансформаторов всего, МВА | Количество присоединяемых к сети трансформаторов, всего | Мощность присоединяемых к сети генераторов, МВт | Количество присоединяемых к сети генераторов | Содержание в соответствии с договором ТП (ТУ) мероприятий, реализуемых в рамках инвестиционного проекта, по: |  | Размер платы за технологическое присоединение (в соответствии с договором об осуществлении технологического присоединения), млн рублей
[16 empty] | технологическому присоединению от существующих объектов электросетевого хозяйства до границы участка, на котором расположены энергопринимающие устройства и (или) объекты электроэнергетики (объекты по производству электрической энергии, объекты электросетевого хозяйства) заявителя (за исключением выполнения требований к усилению существующей электрической сети), реализуемое в рамках инвестиционного проекта | выполнению требований к усилению существующей электрической сети
1 | 2 | 3 | 4 | 5 | 6 | 7 | 8 | 9 | 10 | 11 | 12 | 13 | 14 | 15 | 16 | 17 | 18 | 19
нд | нд | нд | нд | нд | нд | нд | нд | нд | нд | нд | нд | нд | нд | нд | нд | нд | нд | нд

## 3.1. паспорт Техсостояние ПС
Приложение № _____
к приказу Минэнерго России
от «__» _____ 201_ г. №___
Год раскрытия информации: 2023 год
Паспорт инвестиционного проекта
ПАО "Россети Северо-Запад"
(фирменное наименование субъекта электроэнергетики)
M_000-15-5-01.32-0001
(идентификатор инвестиционного проекта)
Приобретение электросетевого имущества АО "Архинвестэнерго" в г. Архангельске, Архангельской области (113,6 МВА, ВЛ-10 кВ 25,9 км, ВЛ-6 кВ 39,3 км, ВЛ-0,4 кВ 245,7 км, КЛ-10 кВ 39,1 км, КЛ-6 кВ 19,1 км, КЛ-0,4 кВ 71,9 км)
(наименование инвестиционного проекта)
Раздел 3.1 Конкретные результаты реализации инвестиционного проекта
№ пп | Диспетчерское наименование трансфорорматор-ной или иной подстанции |  | Вид оборудования | Тип оборудования |  | Диспетчерское наименование оборудования |  | Год выпуска |  | Год ввода в эксплуатацию | Номинальное напряжение (высшее), кВ |  | Номинальная мощность, МВ•А, Мвар |  | Год в котором был завершен последний капитальный ремонт | Техническое освидетельствование (далее - ТО) |  | Техническое обследование (далее - ТОБ)
[16 empty] | наименование, номер и дата регистрации документа по результатам ТО, организация, проводившая ТО | заключение, принятое по результатам ТО | наименование, номер и дата регистрации документа по результатам ТОБ, организация, проводившая ТОБ | заключение, принятое по результатам ТОБ
| До | После |  | До | После | До | После | До | После | До | До | После | До | После | До | До | До | До | До
1 | 2 | 3 | 4 | 5 | 6 | 7 | 8 | 9 | 10 | 11 | 12 | 13 | 14 | 15 | 16 | 17 | 18 | 19 | 20
1 | Подстанция № 3 (ПС-3 35/6 кВ) по ул. Севстрой, д.3 корп.1, стр.2 (кадастровый номер 29:22:000000:0000:11:401:002:000298080) | Подстанция № 3 (ПС-3 35/6 кВ) по ул. Севстрой, д.3 корп.1, стр.2 (кадастровый номер 29:22:000000:0000:11:401:002:000298080) | Трансформаторная подстанция | ПС | ПС | ПС-3 35/6 кВ Цигломень | ПС-3 35/6 кВ Цигломень | нд | нд | нд | 35 | 35 | 15.6 | 15.6 | нд | нд | нд | Акт осмотра ПС-3 35/6 кВ Цигломень от 28.05.2020 | Состояние неудовлетворительное
2 | Устройство распределительное РУ-35 кВ , 000005324 | Устройство распределительное РУ-35 кВ , 000005325 | Открытое распределительное устройство | ОРУ-35 кВ | ОРУ-35 кВ | ОРУ-35 кВ | ОРУ-35 кВ | нд | нд | нд | 35 | 35 | - | - | нд | нд | нд | Акт осмотра ПС-3 35/6 кВ Цигломень от 28.05.2021 | Состояние неудовлетворительное
3 | Трансформатор ТМ-5600/35/6 № 27377 , 000005325 | Трансформатор ТМ-5600/35/6 № 27377 , 000005326 | Трансформатор силовой | ТАМ-5600/35 | ТАМ-5600/36 | 2Т | 2Т | 1969 | 1969 | нд | 35 | 35 | 5.6 | 5.6 | нд | нд | нд | Акт осмотра ПС-3 35/6 кВ Цигломень от 28.05.2022. Протокол испытаний силового трансформатора №56/21 от 15.06.2020. Протокол ХАРГ №АЭС-36 от 18.03.2021. | Состояние неудовлетворительное
4 | Трансформатор ТД-10000/35/6 № 0008 , 000005326 | Трансформатор ТД-10000/35/6 № 0008 , 000005327 | Трансформатор силовой | ТМ-10000/35 | ТМ-10000/36 | 1Т | 1Т | 1960 | 1960 | нд | 35 | 35 | 10 | 10 | нд | нд | нд | Акт осмотра ПС-3 35/6 кВ Цигломень от 28.05.2023 | Состояние неудовлетворительное
5 | Трансформатор ТМ 1600/35 № 62, 000000784 | Трансформатор ТМ 1600/35 № 62, 000000785 | Трансформатор силовой | ТМ 1600/35 А | ТМ 1600/35 А | 1Т | 1Т | 1965 | 1965 | нд | 35 | 35 | 1.6 | 1.6 | нд | нд | нд | Акт осмотра ПС-35 35/6 кВ Турдеевская лесобиржа от 15 мая 2020 года | Состояние неудовлетворительное
6 | Трансформатор ТМ 1600/35 № 1004, 000006929 | Трансформатор ТМ 1600/35 № 1004, 000006930 | Трансформатор силовой | ТМ 1600/35 | ТМ 1600/35 | 2Т | 2Т | 1977 | 1977 | нд | 35 | 35 | 1.6 | 1.6 | нд | нд | нд | Акт осмотра ПС-35 35/6 кВ Турдеевская лесобиржа от 15 мая 2020 года | Состояние неудовлетворительное
7 | Устройство распределительное РУ-35 кВ, 000005238 | Устройство распределительное РУ-35 кВ, 000005239 | Открытое распределительное устройство | ОРУ-35 кВ | ОРУ-35 кВ | ОРУ-35 кВ | ОРУ-35 кВ | нд | нд | нд | 35 | 35 | 3.2 | 3.2 | нд | нд | нд | Акт осмотра ПС-35 35/6 кВ Турдеевская лесобиржа от 15 мая 2020 года | Состояние неудовлетворительное
8 | Здание ПС-Турдеевская по ул. Центральной, д.5, стр.1 (кадастровый номер 29:22:000000:0000:11:401:002:000285300) и земельный участок (кадастровый номер 29:22:081304:12) Категория земель - земли населенных пунктов | Здание ПС-Турдеевская по ул. Центральной, д.5, стр.1 (кадастровый номер 29:22:000000:0000:11:401:002:000285300) и земельный участок (кадастровый номер 29:22:081304:12) Категория земель - земли населенных пунктов | Здание | Здание | Здание | ПС-35 Турдеевская | ПС-35 Турдеевская | нд | нд | нд | 35 | 35 | 3.2 | 3.2 | нд | нд | нд | Акт осмотра ПС-35 35/6 кВ Турдеевская лесобиржа от 15 мая 2020 года | Состояние удовлетворительное
9 | ПС 35/10 "Бревенник" (ПС-74) между поселками МЛП и лесозаводом № 19, 000005653 | ПС 35/10 "Бревенник" (ПС-74) между поселками МЛП и лесозаводом № 19, 000005654 | Трансформаторная подстанция | ПС | ПС | ПС-74 35/10 кВ Бревенник-1 | ПС-74 35/10 кВ Бревенник-1 | нд | нд | нд | 35 | 35 | 12.6 | 12.6 | нд | нд | нд | Акт осмотра ПС-74 35/10 кВ Бревенник-1 от 02.06.2020. ПО АЭС | Состояние удовлетворительное
10 | Трансформатор ТМ 63 кВА № 944475, 000005655 | Трансформатор ТМ 63 кВА № 944475, 000005656 | Трансформатор силовой | ТМ-63/10-66У1 | ТМ-63/10-66У1 | ТСН-10-2 | ТСН-10-3 | 1983 | 1983 | нд | 10 | 10 | 0.063 | 0.063 | нд | нд | нд | Акт осмотра ПС-74 35/10 кВ Бревенник-1 от 02.06.2020. ПО АЭС | Состояние удовлетворительное
11 | Устройство распределительное РУ-35 кВ, 000005656 | Устройство распределительное РУ-35 кВ, 000005657 | Открытое распределительное устройство | ОРУ-35 кВ | ОРУ-35 кВ | ОРУ-35 кВ | ОРУ-35 кВ | 1984 | 1984 | нд | 35 | 35 | 12.6 | 12.6 | нд | нд | нд | Акт осмотра ПС-74 35/10 кВ Бревенник-1 от 02.06.2020. ПО АЭС | Состояние удовлетворительное
12 | Устройство распределительное РУ-10 кВ, 000005657 | Устройство распределительное РУ-10 кВ, 000005658 | Комплектное распределительное устройство | К-47 | К-47 | КРУН-10 кВ | КРУН-10 кВ | 1985 | 1985 | нд | 10 | 10 | 12.6 | 12.6 | нд | нд | нд | Акт осмотра ПС-74 35/10 кВ Бревенник-1 от 02.06.2020. ПО АЭС | Состояние удовлетворительное
13 | Трансформатор №1 ТМН 6300/35/10 № 967, 000005658 | Трансформатор №1 ТМН 6300/35/10 № 967, 000005659 | Трансформатор силовой | ТМН-6300/35-73 У1 | ТМН-6300/35-73 У1 | 1Т | 1Т | 1985 | 1985 | нд | 35 | 35 | 6.3 | 6.3 | нд | нд | нд | Акт осмотра ПС-74 35/10 кВ Бревенник-1 от 02.06.2020. ПО АЭС | Состояние удовлетворительное
14 | Трансформатор №2 ТМН 6300/35/10 № 087, 000006858 | Трансформатор №2 ТМН 6300/35/10 № 087, 000006859 | Трансформатор силовой | ТМН-6300/35-73 У1 | ТМН-6300/35-73 У1 | 2Т | 2Т | 1985 | 1985 | нд | 35 | 35 | 6.3 | 6.3 | нд | нд | нд | Акт осмотра ПС-74 35/10 кВ Бревенник-1 от 02.06.2020. ПО АЭС | Состояние удовлетворительное
15 | ТП-356 (ЗТП по ул. Аллейной, д.20, стр.1) | ТП-356 (ЗТП по ул. Аллейной, д.20, стр.1) | Трансформаторная подстанция | ТП | ТП | нд | нд | 1970 | 1970 | 1970 | 6 | 6 | 0 | 0 | нд | Акт осмотра электросетевого комплекса Архинвестэнерго от 20.01.2021. Комиссия ПО Архангельские электрические сети Архангельского филиала ПАО"Россети Северо-Запад" | удовлетворительное | нд | нд
16 | тр-р 1х315 в ТП-356 | тр-р 1х315 в ТП-356 | Тр-р силовой | ТМ-315-6/0,4 | ТМ-315-6/0,4 | т1 | т1 | 1970 | 1970 | 1970 | 6 | 6 | 0.315 | 0.315 | нд | нд | нд | нд | нд
17 | ТП-667 (ЗТП по ул. Павла Орлова, д.6, стр.1) | ТП-667 (ЗТП по ул. Павла Орлова, д.6, стр.1) | Трансформаторная подстанция | ТП | ТП | нд | нд | 1957 | 1957 | 1957 | 6 | 6 | 0 | 0 | нд | Акт осмотра электросетевого комплекса Архинвестэнерго от 20.01.2021. Комиссия ПО Архангельские электрические сети Архангельского филиала ПАО"Россети Северо-Запад" | удовлетворительное | нд | нд
18 | тр-р 1х630 в ТП-667 | тр-р 1х630 в ТП-667 | Тр-р силовой | ТМ-630-6/0,4 | ТМ-630-6/0,4 | т1 | т1 | 1957 | 1957 | 1957 | 6 | 6 | 0.63 | 0.63 | нд | нд | нд | нд | нд
19 | ТП-655 (ЗТП по ул. Рейдовой, д.21, стр.1) | ТП-655 (ЗТП по ул. Рейдовой, д.21, стр.1) | Трансформаторная подстанция | ТП | ТП | нд | нд | 1960 | 1960 | 1960 | 6 | 6 | 0 | 0 | нд | Акт осмотра электросетевого комплекса Архинвестэнерго от 20.01.2021. Комиссия ПО Архангельские электрические сети Архангельского филиала ПАО"Россети Северо-Запад" | удовлетворительное | нд | нд
20 | тр-р 1х315 в ТП-655 | тр-р 1х315 в ТП-655 | Тр-р силовой | ТМ-315-6/0,4 | ТМ-315-6/0,4 | т1 | т1 | 1960 | 1960 | 1960 | 6 | 6 | 0.315 | 0.315 | нд | нд | нд | нд | нд
21 | ТП-534 (КТП по пр. Ленинградскому, д.348, стр.1) | ТП-534 (КТП по пр. Ленинградскому, д.348, стр.1) | Трансформаторная подстанция | ТП | ТП | нд | нд | 1981 | 1981 | 1981 | 6 | 6 | 0 | 0 | нд | Акт осмотра электросетевого комплекса Архинвестэнерго от 20.01.2021. Комиссия ПО Архангельские электрические сети Архангельского филиала ПАО"Россети Северо-Запад" | удовлетворительное | нд | нд
22 | тр-р 1х250 в ТП-534 | тр-р 1х250 в ТП-534 | Тр-р силовой | ТМ-250-6/0,4 | ТМ-250-6/0,4 | т1 | т1 | 1981 | 1981 | 1981 | 6 | 6 | 0.25 | 0.25 | нд | нд | нд | нд | нд
23 | ТП-694 (ЗТП по ул. Дружбы, д.43, стр.1) | ТП-694 (ЗТП по ул. Дружбы, д.43, стр.1) | Трансформаторная подстанция | ТП | ТП | нд | нд | 1985 | 1985 | 1985 | 6 | 6 | 0 | 0 | нд | Акт осмотра электросетевого комплекса Архинвестэнерго от 20.01.2021. Комиссия ПО Архангельские электрические сети Архангельского филиала ПАО"Россети Северо-Запад" | удовлетворительное | нд | нд
24 | тр-р 2х400 в ТП-694 | тр-р 2х400 в ТП-694 | Тр-р силовой | 2ТМ-400-6/0,4 | 2ТМ-400-6/0,4 | т1, т2 | т1, т2 | 1985 | 1985 | 1985 | 6 | 6 | 2 х 0,4 | 2 х 0,4 | нд | нд | нд | нд | нд
25 | ТП-636 (ЗТП по ул. Силикатчиков, д. 9, стр. 1) | ТП-636 (ЗТП по ул. Силикатчиков, д. 9, стр. 1) | Трансформаторная подстанция | ТП | ТП | нд | нд | 1988 | 1988 | 1988 | 6 | 6 | 0 | 0 | нд | Акт осмотра электросетевого комплекса Архинвестэнерго от 20.01.2021. Комиссия ПО Архангельские электрические сети Архангельского филиала ПАО"Россети Северо-Запад" | удовлетворительное | нд | нд
26 | тр-р 2х400 в ТП-636 | тр-р 2х400 в ТП-636 | Тр-р силовой | 2ТМ-400-6/0,4 | 2ТМ-400-6/0,4 | т1, т2 | т1, т2 | 1988 | 1988 | 1988 | 6 | 6 | 2 х 0,4 | 2 х 0,4 | нд | нд | нд | нд | нд
27 | ТП-400 (ЗТП по пр. Новгородскому, д.32, корп.3, стр.1) | ТП-400 (ЗТП по пр. Новгородскому, д.32, корп.3, стр.1) | Трансформаторная подстанция | ТП | ТП | нд | нд | 1991 | 1991 | 1991 | 10 | 10 | 0 | 0 | нд | Акт осмотра электросетевого комплекса Архинвестэнерго от 20.01.2021. Комиссия ПО Архангельские электрические сети Архангельского филиала ПАО"Россети Северо-Запад" | удовлетворительное | нд | нд
28 | тр-р 2х400 в ТП-400 | тр-р 2х400 в ТП-400 | Тр-р силовой | 2ТМ-400-10/0,4 | 2ТМ-400-10/0,4 | т1, т2 | т1, т2 | 1991 | 1991 | 1991 | 10 | 10 | 2 х 0,4 | 2 х 0,4 | нд | нд | нд | нд | нд
29 | ТП-694 (ЗТП по ул. Дружбы, д.43, стр.1) | ТП-694 (ЗТП по ул. Дружбы, д.43, стр.1) | Трансформаторная подстанция | ТП | ТП | нд | нд | 1985 | 1985 | 1985 | 6 | 6 | 0 | 0 | нд | Акт осмотра электросетевого комплекса Архинвестэнерго от 20.01.2021. Комиссия ПО Архангельские электрические сети Архангельского филиала ПАО"Россети Северо-Запад" | удовлетворительное | нд | нд
30 | тр-р 2х400 в ТП-694 | тр-р 2х400 в ТП-694 | Тр-р силовой | 2ТМ-400-6/0,4 | 2ТМ-400-6/0,4 | т1, т2 | т1, т2 | 1985 | 1985 | 1985 | 6 | 6 | 2 х 0,4 | 2 х 0,4 | нд | нд | нд | нд | нд
31 | ТП-691 (КТП по ул. Лермонтова, д.2, стр.3) | ТП-691 (КТП по ул. Лермонтова, д.2, стр.3) | Трансформаторная подстанция | ТП | ТП | нд | нд | 1985 | 1985 | 1985 | 6 | 6 | 0 | 0 | нд | Акт осмотра электросетевого комплекса Архинвестэнерго от 20.01.2021. Комиссия ПО Архангельские электрические сети Архангельского филиала ПАО"Россети Северо-Запад" | удовлетворительное | нд | нд
32 | тр-р 1х250 в ТП-691 | тр-р 1х250 в ТП-691 | Тр-р силовой | 1ТМ-250-6/0,4 | 1ТМ-250-6/0,4 | т1 | т1 | 1985 | 1985 | 1985 | 6 | 6 | 0.25 | 0.25 | нд | нд | нд | нд | нд
33 | ТП-607 (КТП по ул. Театральной, д. 54, стр. 1) | ТП-607 (КТП по ул. Театральной, д. 54, стр. 1) | Трансформаторная подстанция | ТП | ТП | нд | нд | 1973 | 1973 | 1973 | 10 | 10 | 0 | 0 | нд | Акт осмотра электросетевого комплекса Архинвестэнерго от 20.01.2021. Комиссия ПО Архангельские электрические сети Архангельского филиала ПАО"Россети Северо-Запад" | удовлетворительное | нд | нд
34 | тр-р 1х630 в ТП-607 | тр-р 1х630 в ТП-607 | Тр-р силовой | ТМ-630-10/0,4 | ТМ-630-10/0,4 | т1 | т1 | 1973 | 1973 | 1973 | 10 | 10 | 0.63 | 0.63 | нд | нд | нд | нд | нд
35 | ТП-605 (ЗТП по ул. Торговой, д.108, стр.1 ) | ТП-605 (ЗТП по ул. Торговой, д.108, стр.1 ) | Трансформаторная подстанция | ТП | ТП | нд | нд | 1971 | 1971 | 1971 | 10 | 10 | 0 | 0 | нд | Акт осмотра электросетевого комплекса Архинвестэнерго от 20.01.2021. Комиссия ПО Архангельские электрические сети Архангельского филиала ПАО"Россети Северо-Запад" | удовлетворительное | нд | нд
36 | тр-р 1х630 в ТП-605 | тр-р 1х630 в ТП-605 | Тр-р силовой | ТМ-630-10/0,4 | ТМ-630-10/0,4 | т1 | т1 | 1971 | 1971 | 1971 | 10 | 10 | 0.63 | 0.63 | нд | нд | нд | нд | нд
37 | ТП-611 (КТПН по ул. Победы, д.10, корп.4, стр.1) | ТП-611 (КТПН по ул. Победы, д.10, корп.4, стр.1) | Трансформаторная подстанция | ТП | ТП | нд | нд | 2003 | 2003 | 2003 | 10 | 10 | 0 | 0 | нд | Акт осмотра электросетевого комплекса Архинвестэнерго от 20.01.2021. Комиссия ПО Архангельские электрические сети Архангельского филиала ПАО"Россети Северо-Запад" | удовлетворительное | нд | нд
38 | тр-р 1х630 в ТП-611 | тр-р 1х630 в ТП-611 | Тр-р силовой | ТМ-630-10/0,4 | ТМ-630-10/0,4 | т1 | т1 | 2003 | 2003 | 2003 | 10 | 10 | 0.63 | 0.63 | нд | нд | нд | нд | нд
39 | ТП-608 (ул. Победы, д.46, корп.1, стр.1) | ТП-608 (ул. Победы, д.46, корп.1, стр.1) | Трансформаторная подстанция | ТП | ТП | нд | нд | 1977 | 1977 | 1977 | 10 | 10 | 0 | 0 | нд | Акт осмотра электросетевого комплекса Архинвестэнерго от 20.01.2021. Комиссия ПО Архангельские электрические сети Архангельского филиала ПАО"Россети Северо-Запад" | удовлетворительное | нд | нд
40 | тр-р 1х400, 1х250 в ТП-608 | тр-р 1х400, 1х250 в ТП-608 | Тр-р силовой | ТМ-400-10/0,4 ТМ-250-10/0,4 | ТМ-400-10/0,4 ТМ-250-10/0,4 | т1, т2 | т1, т2 | 1977 | 1977 | 1977 | 10 | 10 | 1х0,4, 1х0,25 | 1х0,4, 1х0,25 | нд | нд | нд | нд | нд
41 | ТП-613 ( ул. Школьной, д.84, стр.1) | ТП-613 ( ул. Школьной, д.84, стр.1) | Трансформаторная подстанция | ТП | ТП | нд | нд | 1984 | 1984 | 1984 | 6 | 6 | 0 | 0 | нд | Акт осмотра электросетевого комплекса Архинвестэнерго от 20.01.2021. Комиссия ПО Архангельские электрические сети Архангельского филиала ПАО"Россети Северо-Запад" | удовлетворительное | нд | нд
42 | тр-р 2х400 в ТП-613 | тр-р 2х400 в ТП-613 | Тр-р силовой | 2ТМ-400-6/0,4 | 2ТМ-400-6/0,4 | т1, т2 | т1, т2 | 1984 | 1984 | 1984 | 6 | 6 | 2х0,4 | 2х0,4 | нд | нд | нд | нд | нд
43 | ТП-626 (по ул. Гвардейской, д.7, корп.1, стр.1) | ТП-626 (по ул. Гвардейской, д.7, корп.1, стр.1) | Трансформаторная подстанция | ТП | ТП | нд | нд | 1981 | 1981 | 1981 | 10 | 10 | 0 | 0 | нд | Акт осмотра электросетевого комплекса Архинвестэнерго от 20.01.2021. Комиссия ПО Архангельские электрические сети Архангельского филиала ПАО"Россети Северо-Запад" | удовлетворительное | нд | нд
44 | тр-р 1х630 в ТП-626 | тр-р 1х630 в ТП-626 | Трансформаторная подстанция | ТМ-630-10/04 | ТМ-630-10/04 | т1 | т1 | 1981 | 1981 | 1981 | 10 | 10 | 0.63 | 0.63 | нд | нд | нд | нд | нд
45 | ТП-492 (ул. Депутатской, д. 19, стр. 1) | ТП-492 (ул. Депутатской, д. 19, стр. 1) | Трансформаторная подстанция | ТП | ТП | нд | нд | 1976 | 1976 | 1976 | 6 | 6 | 0 | 0 | нд | Акт осмотра электросетевого комплекса Архинвестэнерго от 20.01.2021. Комиссия ПО Архангельские электрические сети Архангельского филиала ПАО"Россети Северо-Запад" | удовлетворительное | нд | нд
46 | тр-р 1х400 в ТП-492 | тр-р 1х400 в ТП-492 | Трансформаторная подстанция | ТМ-400-6/0,4 | ТМ-400-6/0,4 | т1 | т1 | 1976 | 1976 | 1976 | 6 | 6 | 0.4 | 0.4 | нд | нд | нд | нд | нд
47 | ТП-263 ( ул. Речной, д.22, корп.1, стр.1) | ТП-263 ( ул. Речной, д.22, корп.1, стр.1) | Трансформаторная подстанция | ТП | ТП | нд | нд | 1970 | 1970 | 1970 | 6 | 6 | 0 | 0 | нд | Акт осмотра электросетевого комплекса Архинвестэнерго от 20.01.2021. Комиссия ПО Архангельские электрические сети Архангельского филиала ПАО"Россети Северо-Запад" | удовлетворительное | нд | нд
48 | тр-р 1х400 в ТП-263 | тр-р 1х400 в ТП-263 | Тр-р силовой | ТМ-400-6/0,4 | ТМ-400-6/0,4 | т1 | т1 | 1970 | 1970 | 1970 | 6 | 6 | 0.4 | 0.4 | нд | нд | нд | нд | нд
49 | ТП-555( пр. Дзержинского, д.14, стр.2 ) | ТП-555( пр. Дзержинского, д.14, стр.2 ) | Трансформаторная подстанция | ТП | ТП | нд | нд | 2005 | 2005 | 2005 | 6 | 6 | 0 | 0 | нд | Акт осмотра электросетевого комплекса Архинвестэнерго от 20.01.2021. Комиссия ПО Архангельские электрические сети Архангельского филиала ПАО"Россети Северо-Запад" | удовлетворительное | нд | нд
50 | тр-р 2х250 в ТП-555 | тр-р 2х250 в ТП-555 | Тр-р силовой | 2ТМ-250-6/0,4 | 2ТМ-250-6/0,4 | т1, т2 | т1, т2 | 2005 | 2005 | 2005 | 6 | 6 | 2х0,25 | 2х0,25 | нд | нд | нд | нд | нд
51 | ТП-433 (ул. Прокопия Галушина, д.19, корп.2, стр.1) | ТП-433 (ул. Прокопия Галушина, д.19, корп.2, стр.1) | Трансформаторная подстанция | ТП | ТП | нд | нд | 1990 | 1990 | 1990 | 10 | 10 | 0 | 0 | нд | Акт осмотра электросетевого комплекса Архинвестэнерго от 20.01.2021. Комиссия ПО Архангельские электрические сети Архангельского филиала ПАО"Россети Северо-Запад" | удовлетворительное | нд | нд
52 | тр-р 2х630 в ТП-433 | тр-р 2х630 в ТП-433 | Тр-р силовой | 2ТМ-630-10/0,4 | 2ТМ-630-10/0,4 | т1, т2 | т1, т2 | 1990 | 1990 | 1990 | 10 | 10 | 2х0,63 | 2х0,63 | нд | нд | нд | нд | нд
53 | ТП-623 (ул. Мезенской, д.13 в поселке лесозавода № 21) | ТП-623 (ул. Мезенской, д.13 в поселке лесозавода № 21) | Трансформаторная подстанция | ТП | ТП | нд | нд | 2015 | 2015 | 2015 | 10 | 10 | 0 | 0 | нд | Акт осмотра электросетевого комплекса Архинвестэнерго от 20.01.2021. Комиссия ПО Архангельские электрические сети Архангельского филиала ПАО"Россети Северо-Запад" | удовлетворительное | нд | нд
54 | тр-р 2х630 в ТП-623 | тр-р 2х630 в ТП-623 | Тр-р силовой | 2ТМ-630-6/0,4 | 2ТМ-630-6/0,4 | т1, т2 | т1, т2 | 2015 | 2015 | 2015 | 10 | 10 | 2х0,63 | 2х0,63 | нд | нд | нд | нд | нд
55 | ТП-689 (ул. Лесозаводской, д.4 стр.1 ) | ТП-689 (ул. Лесозаводской, д.4 стр.1 ) | Трансформаторная подстанция | ТП | ТП | нд | нд | 1970 | 1970 | 1970 | 10 | 10 | 0 | 0 | нд | Акт осмотра электросетевого комплекса Архинвестэнерго от 20.01.2021. Комиссия ПО Архангельские электрические сети Архангельского филиала ПАО"Россети Северо-Запад" | удовлетворительное | нд | нд
56 | тр-р 1х400 в ТП-689 | тр-р 1х400 в ТП-689 | Тр-р силовой | ТМ-400-10/0,4 | ТМ-400-10/0,4 | т1 | т1 | 1970 | 1970 | 1970 | 10 | 10 | 0.4 | 0.4 | нд | нд | нд | нд | нд
57 | ТП № 323 (в поселке Юрас) | ТП № 323 (в поселке Юрас) | Трансформаторная подстанция | ТП | ТП | нд | нд | 1980 | 1980 | 1980 | 10 | 10 | 0 | 0 | нд | Акт осмотра электросетевого комплекса Архинвестэнерго от 20.01.2021. Комиссия ПО Архангельские электрические сети Архангельского филиала ПАО"Россети Северо-Запад" | удовлетворительное | нд | нд
58 | тр-р 1х63 в ТП-323 | тр-р 1х63 в ТП-323 | Тр-р силовой | ТМ-63-10/0,4 | ТМ-63-10/0,4 | т1 | т1 | 1980 | 1980 | 1980 | 10 | 10 | 0.63 | 0.63 | нд | нд | нд | нд | нд
59 | ТП-600 (КТП, расположенная рядом с котельной по ул. Гидролизной, д.12) | ТП-600 (КТП, расположенная рядом с котельной по ул. Гидролизной, д.12) | Трансформаторная подстанция | ТП | ТП | нд | нд | 1960 | 1960 | 1960 | 10 | 10 | 0 | 0 | нд | Акт осмотра электросетевого комплекса Архинвестэнерго от 20.01.2021. Комиссия ПО Архангельские электрические сети Архангельского филиала ПАО"Россети Северо-Запад" | удовлетворительное | нд | нд
60 | тр-р 1х400 в ТП-600 | тр-р 1х400 в ТП-600 | Тр-р силовой | ТМ-400-10/0,4 | ТМ-400-10/0,4 | т1 | т1 | 1960 | 1960 | 1960 | 10 | 10 | 0.4 | 0.4 | нд | нд | нд | нд | нд
61 | ТП-600А (КТП, расположенная рядом с котельной по ул. Гидролизной, д.12 | ТП-600А (КТП, расположенная рядом с котельной по ул. Гидролизной, д.12 | Трансформаторная подстанция | ТП | ТП | нд | нд | 1969 | 1969 | 1969 | 10 | 10 | 0 | 0 | нд | Акт осмотра электросетевого комплекса Архинвестэнерго от 20.01.2021. Комиссия ПО Архангельские электрические сети Архангельского филиала ПАО"Россети Северо-Запад" | удовлетворительное | нд | нд
62 | тр-р 1х400 в ТП-600А | тр-р 1х400 в ТП-600А | Тр-р силовой | ТМ-400-10/0,4 | ТМ-400-10/0,4 | т1 | т1 | 1969 | 1969 | 1969 | 10 | 10 | 0.4 | 0.4 | нд | нд | нд | нд | нд
63 | ТП-974) (пер. Конецгорский, д. 17) | ТП-974) (пер. Конецгорский, д. 17) | Трансформаторная подстанция | ТП | ТП | нд | нд | 2000 | 2000 | 2000 | 10 | 10 | 0 | 0 | нд | Акт осмотра электросетевого комплекса Архинвестэнерго от 20.01.2021. Комиссия ПО Архангельские электрические сети Архангельского филиала ПАО"Россети Северо-Запад" | удовлетворительное | нд | нд
64 | [600438] - тр-р 1х250 в ТП-20 | тр-р 1х400 в ТП-974 | Тр-р силовой | ТМ-400-10/0,4 | ТМ-400-10/0,4 | т1 | т1 | 2000 | 2000 | 2000 | 10 | 10 | 0.4 | 0.4 | нд | нд | нд | нд | нд
65 | ТП-979(ул. Клепача, КИЗ "Исакогорка", участок №147) | ТП-979(ул. Клепача, КИЗ "Исакогорка", участок №147) | Трансформаторная подстанция | ТП | ТП | нд | нд | 2010 | 2010 | 2010 | 6 | 6 | 0 | 0 | нд | Акт осмотра электросетевого комплекса Архинвестэнерго от 20.01.2021. Комиссия ПО Архангельские электрические сети Архангельского филиала ПАО"Россети Северо-Запад" | удовлетворительное | нд | нд
66 | тр-р 1х400 в ТП-979 | тр-р 1х400 в ТП-979 | Тр-р силовой | ТМ-400-6/0,4 | ТМ-400-6/0,4 | т1 | т1 | 2010 | 2010 | 2010 | 6 | 6 | 0.4 | 0.4 | нд | нд | нд | нд | нд
67 | ТП-656 (ул. Зеньковича, д.22, стр.2) | ТП-656 (ул. Зеньковича, д.22, стр.2) | Трансформаторная подстанция | ТП | ТП | нд | нд | 1985 | 1985 | 1985 | 10 | 10 | 0 | 0 | нд | Акт осмотра электросетевого комплекса Архинвестэнерго от 20.01.2021. Комиссия ПО Архангельские электрические сети Архангельского филиала ПАО"Россети Северо-Запад" | удовлетворительное | нд | нд
68 | тр-р 1х400 в ТП-656 | тр-р 1х400 в ТП-656 | Тр-р силовой | ТМ-400-10/0,4 | ТМ-400-10/0,4 | т1 | т1 | 1985 | 1985 | 1985 | 10 | 10 | 0.4 | 0.4 | нд | нд | нд | нд | нд
69 | ТП-640 (ул. Пирсовой, д.81, стр.1) | ТП-640 (ул. Пирсовой, д.81, стр.1) | Трансформаторная подстанция | ТП | ТП | нд | нд | 1987 | 1987 | 1987 | 6 | 6 | 0 | 0 | нд | Акт осмотра электросетевого комплекса Архинвестэнерго от 20.01.2021. Комиссия ПО Архангельские электрические сети Архангельского филиала ПАО"Россети Северо-Запад" | удовлетворительное | нд | нд
70 | тр-р 1х180 в ТП-640 | тр-р 1х180 в ТП-640 | Тр-р силовой | ТМ-180-6/0,4 | ТМ-180-6/0,4 | т1 | т1 | 1987 | 1987 | 1987 | 6 | 6 | 0.18 | 0.18 | нд | нд | нд | нд | нд
71 | РП-25(пр. Ленинградскому, д.358, корп.2, стр.3) | РП-25(пр. Ленинградскому, д.358, корп.2, стр.3) | Трансформаторная подстанция | ТП | ТП | нд | нд | 1984 | 1984 | 1984 | 10 | 10 | 0 | 0 | нд | Акт осмотра электросетевого комплекса Архинвестэнерго от 20.01.2021. Комиссия ПО Архангельские электрические сети Архангельского филиала ПАО"Россети Северо-Запад" | удовлетворительное | нд | нд
72 | тр-р 2х1600 в РП-25 | тр-р 2х1600 в РП-25 | Тр-р силовой | 2ТМ-1600-10/0,4 | 2ТМ-1600-10/0,4 | т1, т2 | т1, т2 | 1984 | 1984 | 1984 | 10 | 10 | 0.4 | 0.4 | нд | нд | нд | нд | нд
73 | ТП-123 (пр. Обводный канал, д.15, корп.5, стр.1) | ТП-123 (пр. Обводный канал, д.15, корп.5, стр.1) | Трансформаторная подстанция | ТП | ТП | нд | нд | 1952 | 1952 | 1952 | 6 | 6 | 0 | 0 | нд | Акт осмотра электросетевого комплекса Архинвестэнерго от 20.01.2021. Комиссия ПО Архангельские электрические сети Архангельского филиала ПАО"Россети Северо-Запад" | удовлетворительное | нд | нд
74 | тр-р 1х630 в ТП-123 | тр-р 1х630 в ТП-123 | Тр-р силовой | ТМ-630-6/0,4 | ТМ-630-6/0,4 | т1 | т1 | 1952 | 1952 | 1952 | 6 | 6 | 0.4 | 0.4 | нд | нд | нд | нд | нд
75 | ТП-416( пр. Новгородскому, д.34, корп.2, стр.1) | ТП-416( пр. Новгородскому, д.34, корп.2, стр.1) | Трансформаторная подстанция | ТП | ТП | нд | нд | 1985 | 1985 | 1985 | 10 | 10 | 0 | 0 | нд | Акт осмотра электросетевого комплекса Архинвестэнерго от 20.01.2021. Комиссия ПО Архангельские электрические сети Архангельского филиала ПАО"Россети Северо-Запад" | удовлетворительное | нд | нд
76 | тр-р 2х630 в ТП-416 | тр-р 2х630 в ТП-416 | Тр-р силовой | 2ТМ-630-10/0,4 | 2ТМ-630-10/0,4 | т1, т2 | т1, т2 | 1985 | 1985 | 1985 | 10 | 10 | 2х0,63 | 2х0,63 | нд | нд | нд | нд | нд
77 | ТП-145 (ул. Смольный Буян, д.14, стр.1) | ТП-145 (ул. Смольный Буян, д.14, стр.1) | Трансформаторная подстанция | ТП | ТП | нд | нд | 1959 | 1959 | 1959 | 6 | 6 | 0 | 0 | нд | Акт осмотра электросетевого комплекса Архинвестэнерго от 20.01.2021. Комиссия ПО Архангельские электрические сети Архангельского филиала ПАО"Россети Северо-Запад" | удовлетворительное | нд | нд
78 | тр-р 2х315 в ТП-145 | тр-р 2х315 в ТП-145 | Тр-р силовой | 2ТМ-315-6/0,4 | 2ТМ-315-6/0,4 | т1, т2 | т1, т2 | 1959 | 1959 | 1959 | 6 | 6 | 2х0,4 | 2х0,4 | нд | нд | нд | нд | нд
79 | ТП-631 ( ул. Чкалова, д.7, корп.1, стр.1) | ТП-631 ( ул. Чкалова, д.7, корп.1, стр.1) | Трансформаторная подстанция | ТП | ТП | нд | нд | 1959 | 1959 | 1959 | 6 | 6 | 0 | 0 | нд | Акт осмотра электросетевого комплекса Архинвестэнерго от 20.01.2021. Комиссия ПО Архангельские электрические сети Архангельского филиала ПАО"Россети Северо-Запад" | удовлетворительное | нд | нд
80 | тр-р 1х630 в ТП-631 | тр-р 1х630 в ТП-631 | Тр-р силовой | ТМ-630-6/0,4 | ТМ-630-6/0,4 | т1 | т1 | 1959 | 1959 | 1959 | 6 | 6 | 0.63 | 0.63 | нд | нд | нд | нд | нд
81 | ТП-632 (ул. Почтовой, д.11, стр.1) | ТП-632 (ул. Почтовой, д.11, стр.1) | Трансформаторная подстанция | ТП | ТП | нд | нд | 1987 | 1987 | 1987 | 6 | 6 | 0 | 0 | нд | Акт осмотра электросетевого комплекса Архинвестэнерго от 20.01.2021. Комиссия ПО Архангельские электрические сети Архангельского филиала ПАО"Россети Северо-Запад" | удовлетворительное | нд | нд
82 | тр-р 2х300 в ТП-632 | тр-р 2х300 в ТП-632 | Тр-р силовой | 2ТМ-300-6/0,4 | 2ТМ-300-6/0,4 | т1, т2 | т1, т2 | 1987 | 1987 | 1987 | 6 | 6 | 2х0,4 | 2х0,4 | нд | нд | нд | нд | нд
83 | ТП-630 (пр. Ленинградскому, д.169, стр.1) | ТП-630 (пр. Ленинградскому, д.169, стр.1) | Трансформаторная подстанция | ТП | ТП | нд | нд | 1975 | 1975 | 1975 | 6 | 6 | 0 | 0 | нд | Акт осмотра электросетевого комплекса Архинвестэнерго от 20.01.2021. Комиссия ПО Архангельские электрические сети Архангельского филиала ПАО"Россети Северо-Запад" | удовлетворительное | нд | нд
84 | тр-р 2х400 в ТП-630 | тр-р 2х400 в ТП-630 | Тр-р силовой | 2ТМ-400-6/0,4 | 2ТМ-400-6/0,4 | т1, т2 | т1, т2 | 1975 | 1975 | 1975 | 6 | 6 | 0.4 | 0.4 | нд | нд | нд | нд | нд
85 | ТП-634 (ул. Почтовой, д.5, корп.1, стр.1) | ТП-634 (ул. Почтовой, д.5, корп.1, стр.1) | Трансформаторная подстанция | ТП | ТП | нд | нд | 1995 | 1995 | 1995 | 6 | 6 | 0 | 0 | нд | Акт осмотра электросетевого комплекса Архинвестэнерго от 20.01.2021. Комиссия ПО Архангельские электрические сети Архангельского филиала ПАО"Россети Северо-Запад" | удовлетворительное | нд | нд
86 | тр-р 1х400 в ТП-634 | тр-р 1х400 в ТП-634 | Тр-р силовой | ТМ-400-6/0,4 | ТМ-400-6/0,4 | т1 | т1 | 1995 | 1995 | 1995 | 6 | 6 | 0.4 | 0.4 | нд | нд | нд | нд | нд
87 | ТП-635 (ул. Калинина, д.21, стр.1) | ТП-635 (ул. Калинина, д.21, стр.1) | Трансформаторная подстанция | ТП | ТП | нд | нд | 1987 | 1987 | 1987 | 6 | 6 | 0 | 0 | нд | Акт осмотра электросетевого комплекса Архинвестэнерго от 20.01.2021. Комиссия ПО Архангельские электрические сети Архангельского филиала ПАО"Россети Северо-Запад" | удовлетворительное | нд | нд
88 | тр-р 2х400 в ТП-635 | тр-р 2х400 в ТП-635 | Тр-р силовой | 2ТМ-400-6/0,4 | 2ТМ-400-6/0,4 | т1, т2 | т1, т2 | 1987 | 1987 | 1987 | 6 | 6 | 0.4 | 0.4 | нд | нд | нд | нд | нд
89 | ТП-633 (пр. Ленинградскому, д.167, стр.1) | ТП-633 (пр. Ленинградскому, д.167, стр.1) | Трансформаторная подстанция | ТП | ТП | нд | нд | 1973 | 1973 | 1973 | 6 | 6 | 0 | 0 | нд | Акт осмотра электросетевого комплекса Архинвестэнерго от 20.01.2021. Комиссия ПО Архангельские электрические сети Архангельского филиала ПАО"Россети Северо-Запад" | удовлетворительное | нд | нд
90 | тр-р 2х400 в ТП-633 | тр-р 2х400 в ТП-633 | Тр-р силовой | ТМ-400-6/0,4 | ТМ-400-6/0,4 | т1 | т1 | 1973 | 1973 | 1973 | 6 | 6 | 0.4 | 0.4 | нд | нд | нд | нд | нд
91 | ТП-614 (ул. Победы, д.152, корп.1, стр.1) | ТП-614 (ул. Победы, д.152, корп.1, стр.1) | Трансформаторная подстанция | ТП | ТП | нд | нд | 1977 | 1977 | 1977 | 6 | 6 | 0 | 0 | нд | Акт осмотра электросетевого комплекса Архинвестэнерго от 20.01.2021. Комиссия ПО Архангельские электрические сети Архангельского филиала ПАО"Россети Северо-Запад" | удовлетворительное | нд | нд
92 | тр-р 1х400 в ТП-614 | тр-р 1х400 в ТП-614 | Тр-р силовой | ТМ-400-6/0,4 | ТМ-400-6/0,4 | т1 | т1 | 1977 | 1977 | 1977 | 6 | 6 | 0.4 | 0.4 | нд | нд | нд | нд | нд
93 | ТП-617 (ул. Победы, д.55, стр.1) | ТП-617 (ул. Победы, д.55, стр.1) | Трансформаторная подстанция | ТП | ТП | нд | нд | 1977 | 1977 | 1977 | 10 | 10 | 0 | 0 | нд | Акт осмотра электросетевого комплекса Архинвестэнерго от 20.01.2021. Комиссия ПО Архангельские электрические сети Архангельского филиала ПАО"Россети Северо-Запад" | удовлетворительное | нд | нд
94 | тр-р 1х630 в ТП-617 | тр-р 1х630 в ТП-617 | Тр-р силовой | ТМ-400-10/0,4 | ТМ-400-10/0,4 | т1 | т1 | 1977 | 1977 | 1977 | 10 | 10 | 0.4 | 0.4 | нд | нд | нд | нд | нд
95 | ТП-618(ул. Сибирской, 3-й проезд, д.7, стр.1) | ТП-618(ул. Сибирской, 3-й проезд, д.7, стр.1) | Трансформаторная подстанция | ТП | ТП | нд | нд | 1977 | 1977 | 1977 | 6 | 6 | 0 | 0 | нд | Акт осмотра электросетевого комплекса Архинвестэнерго от 20.01.2021. Комиссия ПО Архангельские электрические сети Архангельского филиала ПАО"Россети Северо-Запад" | удовлетворительное | нд | нд
96 | тр-р 1х6250 в ТП-618 | тр-р 1х6250 в ТП-618 | Тр-р силовой | ТМ-250-6/0,4 | ТМ-250-6/0,4 | т1 | т1 | 1977 | 1977 | 1977 | 6 | 6 | 0.25 | 0.25 | нд | нд | нд | нд | нд
97 | ТП-619 ( ул. Победы, д.112, стр.1) | ТП-619 ( ул. Победы, д.112, стр.1) | Трансформаторная подстанция | ТП | ТП | нд | нд | 1977 | 1977 | 1977 | 6 | 6 | 0 | 0 | нд | Акт осмотра электросетевого комплекса Архинвестэнерго от 20.01.2021. Комиссия ПО Архангельские электрические сети Архангельского филиала ПАО"Россети Северо-Запад" | удовлетворительное | нд | нд
98 | тр-р 2х400 в ТП-619 | тр-р 2х400 в ТП-619 | Тр-р силовой | 2ТМ-400-6/0,4 | 2ТМ-400-6/0,4 | 2т | 2т | 1977 | 1977 | 1977 | 6 | 6 | 0.4 | 0.4 | нд | нд | нд | нд | нд
99 | ТП-620 (ул. Победы, д.128, корп.1, стр.1) | ТП-620 (ул. Победы, д.128, корп.1, стр.1) | Трансформаторная подстанция | ТП | ТП | нд | нд | 1995 | 1995 | 1995 | 10 | 10 | 0 | 0 | нд | Акт осмотра электросетевого комплекса Архинвестэнерго от 20.01.2021. Комиссия ПО Архангельские электрические сети Архангельского филиала ПАО"Россети Северо-Запад" | удовлетворительное | нд | нд
100 | тр-р 1х630, 2х250 в ТП-620 | тр-р 1х630, 2х250 в ТП-620 | Тр-р силовой | ТМ-630-10/0,4, ТМ-250-10/0,4 | ТМ-630-10/0,4, ТМ-250-10/0,4 | 1т | 1т | 1995 | 1995 | 1995 | 10 | 10 | 0,63, 0,25 | 0,63, 0,25 | нд | нд | нд | нд | нд
101 | ТП-621 (ЗТП по ул. Победы, д.116, корп.2, стр.1) | ТП-621 (ЗТП по ул. Победы, д.116, корп.2, стр.1) | Трансформаторная подстанция | ТП | ТП | ТП-621 | ТП-621 | 1998 | 1998 | 1998 | 10 | 10 | 0 | 0 | нд | Акт осмотра электросетевого комплекса Архинвестэнерго от 20.01.2021. Комиссия ПО Архангельские электрические сети Архангельского филиала ПАО"Россети Северо-Запад" | удовлетворительное | нд | нд
102 | тр-р 1х630 в ТП-621 | тр-р 1х630 в ТП-621 | Тр-р силовой | ТМ-630-10/0,4 | ТМ-630-10/0,4 | т1 | т1 | 1998 | 1998 | 1998 | 10 | 10 | 0.63 | 0.63 | нд | нд | нд | нд | нд
103 | ТП-616 (ЗТП по ул. Победы, д.124, корп.1, стр.1) | ТП-616 (ЗТП по ул. Победы, д.124, корп.1, стр.1) | Трансформаторная подстанция | ТП | ТП | ТП-616 | ТП-616 | 1964 | 1964 | 1964 | 10 | 10 | 0 | 0 | нд | Акт осмотра электросетевого комплекса Архинвестэнерго от 20.01.2021. Комиссия ПО Архангельские электрические сети Архангельского филиала ПАО"Россети Северо-Запад" | удовлетворительное | нд | нд
104 | тр-р 1х630 в ТП-616 | тр-р 1х630 в ТП-616 | Тр-р силовой | ТМ-630-10/0,4 | ТМ-630-10/0,4 | т1 | т1 | 1964 | 1964 | 1964 | 10 | 10 | 0.63 | 0.63 | нд | нд | нд | нд | нд
105 | ТП-602 (ЗТП по ул. Гидролизной, д.12, корп.1, стр.3) | ТП-602 (ЗТП по ул. Гидролизной, д.12, корп.1, стр.3) | Трансформаторная подстанция | ТП | ТП | ТП-602 | ТП-602 | 1960 | 1960 | 1960 | 10 | 10 | 0 | 0 | нд | Акт осмотра электросетевого комплекса Архинвестэнерго от 20.01.2021. Комиссия ПО Архангельские электрические сети Архангельского филиала ПАО"Россети Северо-Запад" | удовлетворительное | нд | нд
106 | тр-р 1х320 в ТП-602 | тр-р 1х320 в ТП-602 | Тр-р силовой | ТМ-320-10/0,4 | ТМ-320-10/0,4 | т1 | т1 | 1960 | 1960 | 1960 | 10 | 10 | 0.32 | 0.32 | нд | нд | нд | нд | нд
107 | ТП-627 (КТПН по Маймаксанскому шоссе, д.22, стр.2) | ТП-627 (КТПН по Маймаксанскому шоссе, д.22, стр.2) | Трансформаторная подстанция | ТП | ТП | ТП-627 | ТП-627 | 1999 | 1999 | 1999 | 10 | 10 | 0 | 0 | нд | Акт осмотра электросетевого комплекса Архинвестэнерго от 20.01.2021. Комиссия ПО Архангельские электрические сети Архангельского филиала ПАО"Россети Северо-Запад" | удовлетворительное | нд | нд
108 | тр-р 1х60 в ТП-627 | тр-р 1х60 в ТП-627 | Тр-р силовой | ТМ-60-10/0,4 | ТМ-60-10/0,4 | т1 | т1 | 1999 | 1999 | 1999 | 10 | 10 | 0.06 | 0.06 | нд | нд | нд | нд | нд
109 | ТП-604 (ЗТП по ул. Буденного, д.9, стр.1) | ТП-604 (ЗТП по ул. Буденного, д.9, стр.1) | Трансформаторная подстанция | ТП | ТП | ТП-604 | ТП-604 | 1980 | 1980 | 1980 | 10 | 10 | 0 | 0 | нд | Акт осмотра электросетевого комплекса Архинвестэнерго от 20.01.2021. Комиссия ПО Архангельские электрические сети Архангельского филиала ПАО"Россети Северо-Запад" | удовлетворительное | нд | нд
110 | тр-р 2х400 в ТП-604 | тр-р 2х400 в ТП-604 | Тр-р силовой | 2ТМ-400-10/0,4 | 2ТМ-400-10/0,4 | т1, т2 | т1, т2 | 1980 | 1980 | 1980 | 10 | 10 | 2х0,4 | 2х0,4 | нд | нд | нд | нд | нд
111 | ТП-603 (ЗТП по ул. Буденного, д.12, стр.1) | ТП-603 (ЗТП по ул. Буденного, д.12, стр.1) | Трансформаторная подстанция | ТП | ТП | ТП-603 | ТП-603 | 1957 | 1957 | 1957 | 10 | 10 | 0 | 0 | нд | Акт осмотра электросетевого комплекса Архинвестэнерго от 20.01.2021. Комиссия ПО Архангельские электрические сети Архангельского филиала ПАО"Россети Северо-Запад" | удовлетворительное | нд | нд
112 | тр-р 2х630 в ТП-603 | тр-р 2х630 в ТП-603 | Тр-р силовой | 2ТМ-630-10/0,4 | 2ТМ-630-10/0,4 | т1, т2 | т1, т2 | 1957 | 1957 | 1957 | 10 | 10 | 2х0,63 | 2х0,63 | нд | нд | нд | нд | нд
113 | ТП-495 (ЗТП по Маймаксанскому шоссе, д.22, стр.3) | ТП-495 (ЗТП по Маймаксанскому шоссе, д.22, стр.3) | Трансформаторная подстанция | ТП | ТП | ТП-495 | ТП-495 | 1990 | 1990 | 1990 | 10 | 10 | 0 | 0 | нд | Акт осмотра электросетевого комплекса Архинвестэнерго от 20.01.2021. Комиссия ПО Архангельские электрические сети Архангельского филиала ПАО"Россети Северо-Запад" | удовлетворительное | нд | нд
114 | тр-р 2х400 в ТП-495 | тр-р 2х400 в ТП-495 | Тр-р силовой | 2ТМ-400-10/0,4 | 2ТМ-400-10/0,4 | т1, т2 | т1, т2 | 1990 | 1990 | 1990 | 10 | 10 | 2х0,4 | 2х0,4 | нд | нд | нд | нд | нд
115 | ТП-289 (ЗТП по ул. Полярной, д.25, корп.1, стр.1) | ТП-289 (ЗТП по ул. Полярной, д.25, корп.1, стр.1) | Трансформаторная подстанция | ТП | ТП | ТП-289 | ТП-289 | 1994 | 1994 | 1994 | 6 | 6 | 0 | 0 | нд | Акт осмотра электросетевого комплекса Архинвестэнерго от 20.01.2021. Комиссия ПО Архангельские электрические сети Архангельского филиала ПАО"Россети Северо-Запад" | удовлетворительное | нд | нд
116 | тр-р 2х400 в ТП-289 | тр-р 2х400 в ТП-289 | Тр-р силовой | 2ТМ-400-6/0,4 | 2ТМ-400-6/0,4 | т1, т2 | т1, т2 | 1994 | 1994 | 1994 | 6 | 6 | 2х0,4 | 2х0,4 | нд | нд | нд | нд | нд
117 | ТП-290 (ЗТП по ул. Адмирала Кузнецова, д.15, корп.1, стр.2) | ТП-290 (ЗТП по ул. Адмирала Кузнецова, д.15, корп.1, стр.2) | Трансформаторная подстанция | ТП | ТП | ТП-290 | ТП-290 | неизв. | неизв. | неизв. | 6 | 6 | 0 | 0 | нд | Акт осмотра электросетевого комплекса Архинвестэнерго от 20.01.2021. Комиссия ПО Архангельские электрические сети Архангельского филиала ПАО"Россети Северо-Запад" | удовлетворительное | нд | нд
118 | тр-р 2х400 в ТП-290 | тр-р 2х400 в ТП-290 | Тр-р силовой | 2ТМ-400-6/0,4 | 2ТМ-400-6/0,4 | т1, т2 | т1, т2 | неизв. | неизв. | неизв. | 6 | 6 | 2х0,4 | 2х0,4 | нд | нд | нд | нд | нд
119 | ТП-274 (ЗТП по ул. Ярославской, д.48, стр.1) | ТП-274 (ЗТП по ул. Ярославской, д.48, стр.1) | Трансформаторная подстанция | ТП | ТП | ТП-274 | ТП-274 | 1966 | 1966 | 1966 | 6 | 6 | 0 | 0 | нд | Акт осмотра электросетевого комплекса Архинвестэнерго от 20.01.2021. Комиссия ПО Архангельские электрические сети Архангельского филиала ПАО"Россети Северо-Запад" | удовлетворительное | нд | нд
120 | тр-р 1х630 в ТП-274 | тр-р 1х630 в ТП-274 | Тр-р силовой | ТМ-630-6/0,4 | ТМ-630-6/0,4 | т1 | т1 | 1966 | 1966 | 1966 | 6 | 6 | 0.63 | 0.63 | нд | нд | нд | нд | нд
121 | ТП-163 (ЗТП по ул. Авиационной, д.27, стр.1) | ТП-163 (ЗТП по ул. Авиационной, д.27, стр.1) | Трансформаторная подстанция | ТП | ТП | ТП-163 | ТП-163 | 1978 | 1978 | 1978 | 10 | 10 | 0 | 0 | нд | Акт осмотра электросетевого комплекса Архинвестэнерго от 20.01.2021. Комиссия ПО Архангельские электрические сети Архангельского филиала ПАО"Россети Северо-Запад" | удовлетворительное | нд | нд
122 | тр-р 2х250 в ТП-163 | тр-р 2х250 в ТП-163 | Тр-р силовой | 2ТМ-250-10/0,4 | 2ТМ-250-10/0,4 | т1, т2 | т1, т2 | 1978 | 1978 | 1978 | 10 | 10 | 2х0,25 | 2х0,25 | нд | нд | нд | нд | нд
123 | ТП-162 (КТПН по ул. Авиационной, д.32, стр.1) | ТП-162 (КТПН по ул. Авиационной, д.32, стр.1) | Трансформаторная подстанция | ТП | ТП | ТП-162 | ТП-162 | 1977 | 1977 | 1977 | 10 | 10 | 0 | 0 | нд | Акт осмотра электросетевого комплекса Архинвестэнерго от 20.01.2021. Комиссия ПО Архангельские электрические сети Архангельского филиала ПАО"Россети Северо-Запад" | удовлетворительное | нд | нд
124 | тр-р 1х250 в ТП-162 | тр-р 1х250 в ТП-162 | Тр-р силовой | ТМ-250-10/0,4 | ТМ-250-10/0,4 | т1 | т1 | 1977 | 1977 | 1977 | 10 | 10 | 0.25 | 0.25 | нд | нд | нд | нд | нд
125 | ТП-166 (ЗТП по ул. Авиационной, д.8, стр.1) | ТП-166 (ЗТП по ул. Авиационной, д.8, стр.1) | Трансформаторная подстанция | ТП | ТП | ТП-166 | ТП-166 | 1986 | 1986 | 1986 | 10 | 10 | 0 | 0 | нд | Акт осмотра электросетевого комплекса Архинвестэнерго от 20.01.2021. Комиссия ПО Архангельские электрические сети Архангельского филиала ПАО"Россети Северо-Запад" | удовлетворительное | нд | нд
126 | тр-р 2х250 в ТП-166 | тр-р 2х250 в ТП-166 | Тр-р силовой | 2ТМ-250-10/0,4 | 2ТМ-250-10/0,4 | т1, т2 | т1, т2 | 1986 | 1986 | 1986 | 10 | 10 | 2х0,25 | 2х0,25 | нд | нд | нд | нд | нд
127 | ТП-135 (ЗТП по ул. Авиационной, д.26, стр.1) | ТП-135 (ЗТП по ул. Авиационной, д.26, стр.1) | Трансформаторная подстанция | ТП | ТП | ТП-135 | ТП-135 | 1980 | 1980 | 1980 | 10 | 10 | 0 | 0 | нд | Акт осмотра электросетевого комплекса Архинвестэнерго от 20.01.2021. Комиссия ПО Архангельские электрические сети Архангельского филиала ПАО"Россети Северо-Запад" | удовлетворительное | нд | нд
128 | тр-р 1х400 в ТП-135 | тр-р 1х400 в ТП-135 | Тр-р силовой | ТМ-400-10/0,4 | ТМ-400-10/0,4 | т1 | т1 | 1980 | 1980 | 1980 | 10 | 10 | 0.4 | 0.4 | нд | нд | нд | нд | нд
129 | ТП-148 (ЗТП по ул. Авиационной, д.5, стр.1) | ТП-148 (ЗТП по ул. Авиационной, д.5, стр.1) | Трансформаторная подстанция | ТП | ТП | ТП-148 | ТП-148 | 1981 | 1981 | 1981 | 10 | 10 | 0 | 0 | нд | Акт осмотра электросетевого комплекса Архинвестэнерго от 20.01.2021. Комиссия ПО Архангельские электрические сети Архангельского филиала ПАО"Россети Северо-Запад" | удовлетворительное | нд | нд
130 | тр-р 1х400 в ТП-148 | тр-р 1х400 в ТП-148 | Тр-р силовой | ТМ-400-10/0,4 | ТМ-400-10/0,4 | т1 | т1 | 1981 | 1981 | 1981 | 10 | 10 | 0.4 | 0.4 | нд | нд | нд | нд | нд
131 | ТП-647 (ЗТП по ул. Вычегодской, д.5, корп.1, стр.1) | ТП-647 (ЗТП по ул. Вычегодской, д.5, корп.1, стр.1) | Трансформаторная подстанция | ТП | ТП | ТП-647 | ТП-647 | 1968 | 1968 | 1968 | 6 | 6 | 0 | 0 | нд | Акт осмотра электросетевого комплекса Архинвестэнерго от 20.01.2021. Комиссия ПО Архангельские электрические сети Архангельского филиала ПАО"Россети Северо-Запад" | удовлетворительное | нд | нд
132 | тр-р 400+180 в ТП-647 | тр-р 400+180 в ТП-647 | Тр-р силовой | ТМ-400-6/0,4 + ТМ-180-6/0,4 | ТМ-400-6/0,4 + ТМ-180-6/0,4 | т1, т2 | т1, т2 | 1968 | 1968 | 1968 | 6 | 6 | 0,4+0,18 | 0,4+0,18 | нд | нд | нд | нд | нд
133 | ТП-645 (ЗТП по ул. Пограничной, д.39, стр.1) | ТП-645 (ЗТП по ул. Пограничной, д.39, стр.1) | Трансформаторная подстанция | ТП | ТП | ТП-645 | ТП-645 | 1931 | 1931 | 1931 | 6 | 6 | 0 | 0 | нд | Акт осмотра электросетевого комплекса Архинвестэнерго от 20.01.2021. Комиссия ПО Архангельские электрические сети Архангельского филиала ПАО"Россети Северо-Запад" | удовлетворительное | нд | нд
134 | тр-р 1х630 в ТП-645 | тр-р 1х630 в ТП-645 | Тр-р силовой | ТМ-630-6/0,4 | ТМ-630-6/0,4 | т1 | т1 | 1931 | 1931 | 1931 | 6 | 6 | 0.63 | 0.63 | нд | нд | нд | нд | нд
135 | ТП-646 (КТП по ул. Пограничной, д.17, стр.1) | ТП-646 (КТП по ул. Пограничной, д.17, стр.1) | Трансформаторная подстанция | ТП | ТП | ТП-646 | ТП-646 | 1968 | 1968 | 1968 | 6 | 6 | 0 | 0 | нд | Акт осмотра электросетевого комплекса Архинвестэнерго от 20.01.2021. Комиссия ПО Архангельские электрические сети Архангельского филиала ПАО"Россети Северо-Запад" | удовлетворительное | нд | нд
136 | тр-р 1х250 в ТП-646 | тр-р 1х250 в ТП-646 | Тр-р силовой | ТМ-250-6/0,4 | ТМ-250-6/0,4 | т1 | т1 | 1968 | 1968 | 1968 | 6 | 6 | 0.25 | 0.25 | нд | нд | нд | нд | нд
137 | ТП-649 (ЗТП по ул. Вычегодской, д.19, корп.1, стр.1) | ТП-649 (ЗТП по ул. Вычегодской, д.19, корп.1, стр.1) | Трансформаторная подстанция | ТП | ТП | ТП-649 | ТП-649 | 1961 | 1961 | 1961 | 6 | 6 | 0 | 0 | нд | Акт осмотра электросетевого комплекса Архинвестэнерго от 20.01.2021. Комиссия ПО Архангельские электрические сети Архангельского филиала ПАО"Россети Северо-Запад" | удовлетворительное | нд | нд
138 | тр-р 1х250 в ТП649 | тр-р 1х250 в ТП649 | Тр-р силовой | ТМ-250-6/0,4 | ТМ-250-6/0,4 | т1 | т1 | 1961 | 1961 | 1961 | 6 | 6 | 0.25 | 0.25 | нд | нд | нд | нд | нд
139 | ТП-653 (КТП по ул. Дежневцев, д.14, стр.3) | ТП-653 (КТП по ул. Дежневцев, д.14, стр.3) | Трансформаторная подстанция | ТП | ТП | ТП-653 | ТП-653 | 1938 | 1938 | 1938 | 6 | 6 | 0 | 0 | нд | Акт осмотра электросетевого комплекса Архинвестэнерго от 20.01.2021. Комиссия ПО Архангельские электрические сети Архангельского филиала ПАО"Россети Северо-Запад" | удовлетворительное | нд | нд
140 | тр-р 1х160 в ТП-653 | тр-р 1х160 в ТП-653 | Тр-р силовой | ТМ-160-6/0,4 | ТМ-160-6/0,4 | т1 | т1 | 1938 | 1938 | 1938 | 6 | 6 | 0.16 | 0.16 | нд | нд | нд | нд | нд
141 | ТП-654 (ЗТП по ул. Рейдовой, д.9, стр.1) | ТП-654 (ЗТП по ул. Рейдовой, д.9, стр.1) | Трансформаторная подстанция | ТП | ТП | ТП-654 | ТП-654 | 1981 | 1981 | 1981 | 6 | 6 | 0 | 0 | нд | Акт осмотра электросетевого комплекса Архинвестэнерго от 20.01.2021. Комиссия ПО Архангельские электрические сети Архангельского филиала ПАО"Россети Северо-Запад" | удовлетворительное | нд | нд
142 | тр-р 2х400 в ТП-654 | тр-р 2х400 в ТП-654 | Тр-р силовой | 2ТМ-400-6/0,4 | 2ТМ-400-6/0,4 | т1, т2 | т1, т2 | 1981 | 1981 | 1981 | 6 | 6 | 2х0,4 | 2х0,4 | нд | нд | нд | нд | нд
143 | ТП-661 (ЗТП по ул. Магистральной, д.44, стр.1) | ТП-661 (ЗТП по ул. Магистральной, д.44, стр.1) | Трансформаторная подстанция | ТП | ТП | ТП-661 | ТП-661 | 1978 | 1978 | 1978 | 6 | 6 | 0 | 0 | нд | Акт осмотра электросетевого комплекса Архинвестэнерго от 20.01.2021. Комиссия ПО Архангельские электрические сети Архангельского филиала ПАО"Россети Северо-Запад" | удовлетворительное | нд | нд
144 | тр-р 2х250 в ТП-661 | тр-р 2х250 в ТП-661 | Тр-р силовой | 2ТМ-250-6/0,4 | 2ТМ-250-6/0,4 | т1, т2 | т1, т2 | 1978 | 1978 | 1978 | 6 | 6 | 2х0,25 | 2х0,25 | нд | нд | нд | нд | нд
145 | ТП-505 (ЗТП по ул. Зеньковича, д.24, стр.1) | ТП-505 (ЗТП по ул. Зеньковича, д.24, стр.1) | Трансформаторная подстанция | ТП | ТП | ТП-505 | ТП-505 | 1960 | 1960 | 1960 | 6 | 6 | 0 | 0 | нд | Акт осмотра электросетевого комплекса Архинвестэнерго от 20.01.2021. Комиссия ПО Архангельские электрические сети Архангельского филиала ПАО"Россети Северо-Запад" | удовлетворительное | нд | нд
146 | тр-р 1х630 в ТП-505 | тр-р 1х630 в ТП-505 | Тр-р силовой | ТМ-630-6/0,4 | ТМ-630-6/0,4 | т1 | т1 | 1960 | 1960 | 1960 | 6 | 6 | 0.63 | 0.63 | нд | нд | нд | нд | нд
147 | ТП-506 (ЗТП по ул. Дрейера, д.43, стр.1) | ТП-506 (ЗТП по ул. Дрейера, д.43, стр.1) | Трансформаторная подстанция | ТП | ТП | ТП-506 | ТП-506 | 1965 | 1965 | 1965 | 6 | 6 | 0 | 0 | нд | Акт осмотра электросетевого комплекса Архинвестэнерго от 20.01.2021. Комиссия ПО Архангельские электрические сети Архангельского филиала ПАО"Россети Северо-Запад" | удовлетворительное | нд | нд
148 | тр-р 1х400 в ТП-506 | тр-р 1х400 в ТП-506 | Тр-р силовой | ТМ-400-6/0,4 | ТМ-400-6/0,4 | т1 | т1 | 1965 | 1965 | 1965 | 6 | 6 | 0.4 | 0.4 | нд | нд | нд | нд | нд
149 | ТП-650 (ЗТП по ул. Штурманской, д.2, стр.1) | ТП-650 (ЗТП по ул. Штурманской, д.2, стр.1) | Трансформаторная подстанция | ТП | ТП | ТП-650 | ТП-650 | 1981 | 1981 | 1981 | 6 | 6 | 0 | 0 | нд | Акт осмотра электросетевого комплекса Архинвестэнерго от 20.01.2021. Комиссия ПО Архангельские электрические сети Архангельского филиала ПАО"Россети Северо-Запад" | удовлетворительное | нд | нд
150 | тр-р 1х400 в ТП-506 | тр-р 1х400 в ТП-506 | Тр-р силовой | ТМ-400-6/0,4 | ТМ-400-6/0,4 | т1 | т1 | 1981 | 1981 | 1981 | 6 | 6 | 0.4 | 0.4 | нд | нд | нд | нд | нд
151 | ТП-652 (ЗТП по ул. 263-й Сивашской дивизии, д. 6, стр.1) | ТП-652 (ЗТП по ул. 263-й Сивашской дивизии, д. 6, стр.1) | Трансформаторная подстанция | ТП | ТП | ТП-652 | ТП-652 | 1963 | 1963 | 1963 | 6 | 6 | 0 | 0 | нд | Акт осмотра электросетевого комплекса Архинвестэнерго от 20.01.2021. Комиссия ПО Архангельские электрические сети Архангельского филиала ПАО"Россети Северо-Запад" | удовлетворительное | нд | нд
152 | тр-р 1х400 в ТП-652 | тр-р 1х400 в ТП-652 | Тр-р силовой | ТМ-400-6/0,4 | ТМ-400-6/0,4 | т1 | т1 | 1963 | 1963 | 1963 | 6 | 6 | 0.4 | 0.4 | нд | нд | нд | нд | нд
153 | ТП-504 (ЗТП по ул. Зеньковича, д.31, стр.1) | ТП-504 (ЗТП по ул. Зеньковича, д.31, стр.1) | Трансформаторная подстанция | ТП | ТП | ТП-504 | ТП-504 | 1965 | 1965 | 1965 | 6 | 6 | 0 | 0 | нд | Акт осмотра электросетевого комплекса Архинвестэнерго от 20.01.2021. Комиссия ПО Архангельские электрические сети Архангельского филиала ПАО"Россети Северо-Запад" | удовлетворительное | нд | нд
154 | тр-р 2х400 в ТП-504 | тр-р 2х400 в ТП-504 | Тр-р силовой | 2ТМ-400-6/0,4 | 2ТМ-400-6/0,4 | т1, т2 | т1, т2 | 1965 | 1965 | 1965 | 6 | 6 | 2х0,4 | 2х0,4 | нд | нд | нд | нд | нд
155 | ТП-641 (ЗТП по ул. Пирсовой, д.33, стр.1) | ТП-641 (ЗТП по ул. Пирсовой, д.33, стр.1) | Трансформаторная подстанция | ТП | ТП | ТП-641 | ТП-641 | 1953 | 1953 | 1953 | 6 | 6 | 0 | 0 | нд | Акт осмотра электросетевого комплекса Архинвестэнерго от 20.01.2021. Комиссия ПО Архангельские электрические сети Архангельского филиала ПАО"Россети Северо-Запад" | удовлетворительное | нд | нд
156 | тр-р 2х250 в ТП-641 | тр-р 2х250 в ТП-641 | Тр-р силовой | 2ТМ-250-6/0,4 | 2ТМ-250-6/0,4 | т1, т2 | т1, т2 | 1953 | 1953 | 1953 | 6 | 6 | 2х0,25 | 2х0,25 | нд | нд | нд | нд | нд
157 | ТП-658 (ЗТП по ул. Клепача, д.5, стр.1) | ТП-658 (ЗТП по ул. Клепача, д.5, стр.1) | Трансформаторная подстанция | ТП | ТП | ТП-658 | ТП-658 | 1973 | 1973 | 1973 | 6 | 6 | 0 | 0 | нд | Акт осмотра электросетевого комплекса Архинвестэнерго от 20.01.2021. Комиссия ПО Архангельские электрические сети Архангельского филиала ПАО"Россети Северо-Запад" | удовлетворительное | нд | нд
158 | тр-р 2х400 в ТП-658 | тр-р 2х400 в ТП-658 | Тр-р силовой | ТМ-400-6/0,4 | ТМ-400-6/0,4 | т1, т2 | т1, т2 | 1973 | 1973 | 1973 | 6 | 6 | 2Х0,4 | 2Х0,4 | нд | нд | нд | нд | нд
159 | ТП-660 (ЗТП по ул. Локомотивной, д.24, стр.1) | ТП-660 (ЗТП по ул. Локомотивной, д.24, стр.1) | Трансформаторная подстанция | ТП | ТП | ТП-660 | ТП-660 | 1987 | 1987 | 1987 | 6 | 6 | 0 | 0 | нд | Акт осмотра электросетевого комплекса Архинвестэнерго от 20.01.2021. Комиссия ПО Архангельские электрические сети Архангельского филиала ПАО"Россети Северо-Запад" | удовлетворительное | нд | нд
160 | тр-р 360+320 в ТП-660 | тр-р 360+320 в ТП-660 | Тр-р силовой | ТМ-630-6/0,4 + ТМ-630-6/0,4 | ТМ-630-6/0,4 + ТМ-630-6/0,4 | т1, т2 | т1, т2 | 1987 | 1987 | 1987 | 6 | 6 | 0,63+0,32 | 0,63+0,32 | нд | нд | нд | нд | нд
161 | ТП-663 (ЗТП по ул. Локомотивной, д.47, стр.1) | ТП-663 (ЗТП по ул. Локомотивной, д.47, стр.1) | Трансформаторная подстанция | ТП | ТП | ТП-663 | ТП-663 | 1969 | 1969 | 1969 | 6 | 6 | 0 | 0 | нд | Акт осмотра электросетевого комплекса Архинвестэнерго от 20.01.2021. Комиссия ПО Архангельские электрические сети Архангельского филиала ПАО"Россети Северо-Запад" | удовлетворительное | нд | нд
162 | тр-р 2х320 в ТП-663 | тр-р 2х320 в ТП-663 | Тр-р силовой | 2ТМ-320-6/0,4 | 2ТМ-320-6/0,4 | т1, т2 | т1, т2 | 1969 | 1969 | 1969 | 6 | 6 | 2х0,32 | 2х0,32 | нд | нд | нд | нд | нд
163 | ТП-643 (КТП по ул. Адмирала Макарова, д.11, стр.1) | ТП-643 (КТП по ул. Адмирала Макарова, д.11, стр.1) | Трансформаторная подстанция | ТП | ТП | ТП-643 | ТП-643 | неизв. | неизв. | неизв. | 6 | 6 | 0 | 0 | нд | Акт осмотра электросетевого комплекса Архинвестэнерго от 20.01.2021. Комиссия ПО Архангельские электрические сети Архангельского филиала ПАО"Россети Северо-Запад" | удовлетворительное | нд | нд
164 | тр-р 1х160 в ТП-643 | тр-р 1х160 в ТП-643 | Тр-р силовой | ТМ-160-6/0,4 | ТМ-160-6/0,4 | т1 | т1 | неизв. | неизв. | неизв. | 6 | 6 | 0.16 | 0.16 | нд | нд | нд | нд | нд
165 | ТП-648 (ЗТП по ул. Вычегодская, д.9, стр.1) | ТП-648 (ЗТП по ул. Вычегодская, д.9, стр.1) | Трансформаторная подстанция | ТП | ТП | ТП-648 | ТП-648 | 1977 | 1977 | 1977 | 6 | 6 | 0 | 0 | нд | Акт осмотра электросетевого комплекса Архинвестэнерго от 20.01.2021. Комиссия ПО Архангельские электрические сети Архангельского филиала ПАО"Россети Северо-Запад" | удовлетворительное | нд | нд
166 | тр-р 1х320 в ТП-648 | тр-р 1х320 в ТП-648 | Тр-р силовой | ТМ-320-6/0,4 | ТМ-320-6/0,4 | т1 | т1 | 1977 | 1977 | 1977 | 6 | 6 | 0.32 | 0.32 | нд | нд | нд | нд | нд
167 | ТП-681 (Здание трансформаторной подстанции (ТП-681) по ул. Таежной, д.24, стр.2) | ТП-681 (Здание трансформаторной подстанции (ТП-681) по ул. Таежной, д.24, стр.2) | Трансформаторная подстанция | Трансформатор отсутствует, питание от ТП-680 | Трансформатор отсутствует, питание от ТП-680 | ТП-681 | ТП-681 | неизв. | неизв. | неизв. | 6 | 6 | 0 | 0 | нд | Акт осмотра электросетевого комплекса Архинвестэнерго от 20.01.2021. Комиссия ПО Архангельские электрические сети Архангельского филиала ПАО"Россети Северо-Запад" | удовлетворительное | нд | нд
168 | ТП-659 (Здание трансформаторной подстанции № 659 Архангельская область, р-н Приморский, МО «Лисестровское», промузел «Тяговый», строение № 15) | ТП-659 (Здание трансформаторной подстанции № 659 Архангельская область, р-н Приморский, МО «Лисестровское», промузел «Тяговый», строение № 15) | Трансформаторная подстанция | ТМ-180-6/0,4 | ТМ-180-6/0,4 | ТП-659 | ТП-659 | неизв. | неизв. | неизв. | 6 | 6 | 0.18 | 0.18 | нд | Акт осмотра электросетевого комплекса Архинвестэнерго от 20.01.2021. Комиссия ПО Архангельские электрические сети Архангельского филиала ПАО"Россети Северо-Запад" | удовлетворительное | нд | нд
169 | ТП-725 (Трансформаторная подстанции ТП-725 по ул. Емецкой, д.4, стр.1) | ТП-725 (Трансформаторная подстанции ТП-725 по ул. Емецкой, д.4, стр.1) | Трансформаторная подстанция | ТМ-400-10/0,4 | ТМ-400-10/0,4 | ТП-725 | ТП-725 | неизв. | неизв. | неизв. | 10 | 10 | 0.4 | 0.4 | нд | Акт осмотра электросетевого комплекса Архинвестэнерго от 20.01.2021. Комиссия ПО Архангельские электрические сети Архангельского филиала ПАО"Россети Северо-Запад" | удовлетворительное | нд | нд
170 | ТП-726 (Трансформаторная подстанция ТП-726 по ул.Лесоэкспортной, д.6, стр.1) | ТП-726 (Трансформаторная подстанция ТП-726 по ул.Лесоэкспортной, д.6, стр.1) | Трансформаторная подстанция | ТМ-400-10/0,4 | ТМ-400-10/0,4 | ТП-726 | ТП-726 | неизв. | неизв. | неизв. | 10 | 10 | 0.4 | 0.4 | нд | Акт осмотра электросетевого комплекса Архинвестэнерго от 20.01.2021. Комиссия ПО Архангельские электрические сети Архангельского филиала ПАО"Россети Северо-Запад" | удовлетворительное | нд | нд
171 | ТП-741 (Трансформаторная подстанция ТП-741 по ул. Транспортной, д.4, стр.1) | ТП-741 (Трансформаторная подстанция ТП-741 по ул. Транспортной, д.4, стр.1) | Трансформаторная подстанция | ТМ-400-10/0,4 | ТМ-400-10/0,4 | ТП-741 | ТП-741 | неизв. | неизв. | неизв. | 10 | 10 | 0.4 | 0.4 | нд | Акт осмотра электросетевого комплекса Архинвестэнерго от 20.01.2021. Комиссия ПО Архангельские электрические сети Архангельского филиала ПАО"Россети Северо-Запад" | удовлетворительное | нд | нд
172 | ТП-727 (Трансформаторная подстанция ТП-727 по ул. Колхозной, д.27, стр.1) | ТП-727 (Трансформаторная подстанция ТП-727 по ул. Колхозной, д.27, стр.1) | Трансформаторная подстанция | ТМ-400-10/0,4 | ТМ-400-10/0,4 | ТП-727 | ТП-727 | неизв. | неизв. | неизв. | 10 | 10 | 0.4 | 0.4 | нд | Акт осмотра электросетевого комплекса Архинвестэнерго от 20.01.2021. Комиссия ПО Архангельские электрические сети Архангельского филиала ПАО"Россети Северо-Запад" | удовлетворительное | нд | нд
173 | ТП-729 (Нежилое помещение № 1 первого этажа по ул. Портовой, д.19, корп.1, стр.1) | ТП-729 (Нежилое помещение № 1 первого этажа по ул. Портовой, д.19, корп.1, стр.1) | Трансформаторная подстанция | ТМ-400-10/0,4 | ТМ-400-10/0,4 | ТП-729 | ТП-729 | 1952 | 1952 | 1952 | 10 | 10 | 0.4 | 0.4 | нд | Акт осмотра электросетевого комплекса Архинвестэнерго от 20.01.2021. Комиссия ПО Архангельские электрические сети Архангельского филиала ПАО"Россети Северо-Запад" | удовлетворительное | нд | нд
174 | ТП-740 (Трансформаторная подстанция ТП-740 по ул. Рыбацкой, д.9, стр.1) | ТП-740 (Трансформаторная подстанция ТП-740 по ул. Рыбацкой, д.9, стр.1) | Трансформаторная подстанция | ТМ-160-10/0,4 | ТМ-160-10/0,4 | ТП-740 | ТП-740 | неизв. | 1980 | 1980 | 10 | 10 | 0.16 | 0.16 | нд | Акт осмотра электросетевого комплекса Архинвестэнерго от 20.01.2021. Комиссия ПО Архангельские электрические сети Архангельского филиала ПАО"Россети Северо-Запад" | удовлетворительное | нд | нд
175 | ГРУ РП-55 (Здание ГРУ (распределительная установка) по ул. Мудьюгской, д.1, стр.1) | ГРУ РП-55 (Здание ГРУ (распределительная установка) по ул. Мудьюгской, д.1, стр.1) | Трансформаторная подстанция | нет тр-ра | нет тр-ра | ГРУ РП-55 | ГРУ РП-55 | 1980 | 1980 | 1980 | 10 | 10 | 0 | 0 | нд | Акт осмотра электросетевого комплекса Архинвестэнерго от 20.01.2021. Комиссия ПО Архангельские электрические сети Архангельского филиала ПАО"Россети Северо-Запад" | удовлетворительное | нд | нд
176 | ТП-728 (КТПН-728 по ул.Емецкой, д.16, стр.1) | ТП-728 (КТПН-728 по ул.Емецкой, д.16, стр.1) | Трансформаторная подстанция | ТМ-250-10/0,4 | ТМ-250-10/0,4 | ТП-728 | ТП-728 | неизв. | 1969 | 1969 | 10 | 10 | 0.25 | 0.25 | нд | Акт осмотра электросетевого комплекса Архинвестэнерго от 20.01.2021. Комиссия ПО Архангельские электрические сети Архангельского филиала ПАО"Россети Северо-Запад" | удовлетворительное | нд | нд
177 | РП-53 (Здание РУ-6кВ по ул. Кегостров, д. 87, стр. 3) | РП-53 (Здание РУ-6кВ по ул. Кегостров, д. 87, стр. 3) | Трансформаторная подстанция | ТМ-2500-6/0,4 | ТМ-2500-6/0,4 | РП-53 | РП-53 | 1965 | 1965 | 1965 | 6 | 6 | 2.5 | 2.5 | нд | Акт осмотра электросетевого комплекса Архинвестэнерго от 20.01.2021. Комиссия ПО Архангельские электрические сети Архангельского филиала ПАО"Россети Северо-Запад" | удовлетворительное | нд | нд
178 | ТП-778 (Здание трансформаторной подстанции по ул. Кирпичный завод, д.27, стр.1) | ТП-778 (Здание трансформаторной подстанции по ул. Кирпичный завод, д.27, стр.1) | Трансформаторная подстанция | ТМ-400-6/0,4 | ТМ-400-6/0,4 | ТП-778 | ТП-778 | неизв. | 1977 | 1977 | 6 | 6 | 0.4 | 0.4 | нд | Акт осмотра электросетевого комплекса Архинвестэнерго от 20.01.2021. Комиссия ПО Архангельские электрические сети Архангельского филиала ПАО"Россети Северо-Запад" | удовлетворительное | нд | нд
179 | ТП-775 (Здание трансформаторной подстанции по ул. Мира, д.3, стр.2 ) | ТП-775 (Здание трансформаторной подстанции по ул. Мира, д.3, стр.2 ) | Трансформаторная подстанция | ТМ-630-10/0,4 | ТМ-630-10/0,4 | ТП-775 | ТП-775 | 1969 | 1969 | 1969 | 10 | 10 | 0.63 | 0.63 | нд | Акт осмотра электросетевого комплекса Архинвестэнерго от 20.01.2021. Комиссия ПО Архангельские электрические сети Архангельского филиала ПАО"Россети Северо-Запад" | удовлетворительное | нд | нд
180 | ТП-682 (КТП (ТП-682) п. Турдеево, ул. Центральная, д. 3) | ТП-682 (КТП (ТП-682) п. Турдеево, ул. Центральная, д. 3) | Трансформаторная подстанция | ТМ-160-6/0,4 | ТМ-160-6/0,4 | ТП-682 | ТП-682 | неизв. | 1977 | 1977 | 6 | 6 | 0.16 | 0.16 | нд | Акт осмотра электросетевого комплекса Архинвестэнерго от 20.01.2021. Комиссия ПО Архангельские электрические сети Архангельского филиала ПАО"Россети Северо-Запад" | удовлетворительное | нд | нд
181 | ТП-785 (Трансформаторная подстанция ТП-785 (КТПН) ТП-КОС (поселок Цигломень)) | ТП-785 (Трансформаторная подстанция ТП-785 (КТПН) ТП-КОС (поселок Цигломень)) | Трансформаторная подстанция | ТМ-160-10/0,4 | ТМ-160-10/0,4 | ТП-785 | ТП-785 | неизв. | 1977 | 1977 | 10 | 10 | 0.16 | 0.16 | нд | Акт осмотра электросетевого комплекса Архинвестэнерго от 20.01.2021. Комиссия ПО Архангельские электрические сети Архангельского филиала ПАО"Россети Северо-Запад" | удовлетворительное | нд | нд
182 | ТП-704А (Трансформаторная подстанция ТП-704 А (КТПН-400 кВА) по ул. Кегостровской, д.53, стр.1 ) | ТП-704А (Трансформаторная подстанция ТП-704 А (КТПН-400 кВА) по ул. Кегостровской, д.53, стр.1 ) | Трансформаторная подстанция | ТМ-320-10/0,4 | ТМ-320-10/0,4 | ТП-704А | ТП-704А | неизв. | 1960 | 1960 | 10 | 10 | 0.32 | 0.32 | нд | Акт осмотра электросетевого комплекса Архинвестэнерго от 20.01.2021. Комиссия ПО Архангельские электрические сети Архангельского филиала ПАО"Россети Северо-Запад" | удовлетворительное | нд | нд
183 | ТП-772 (КТПН-772 по ул. Первый рабочий квартал (ТП-772)) | ТП-772 (КТПН-772 по ул. Первый рабочий квартал (ТП-772)) | Трансформаторная подстанция | н/д | н/д | ТП-772 | ТП-772 | неизв. | 1973 | 1973 | 10 | 10 | нд | нд | нд | Акт осмотра электросетевого комплекса Архинвестэнерго от 20.01.2021. Комиссия ПО Архангельские электрические сети Архангельского филиала ПАО"Россети Северо-Запад" | удовлетворительное | нд | нд
184 | ТП-664 (Трансформаторная подстанция ТП № 666 в поселке Динамо (ТП-664), 000005330) | ТП-664 (Трансформаторная подстанция ТП № 666 в поселке Динамо (ТП-664), 000005330) | Трансформаторная подстанция | н/д | н/д | ТП-664 | ТП-664 | неизв. | неизв. | неизв. | 6 | 6 | нд | нд | нд | Акт осмотра электросетевого комплекса Архинвестэнерго от 20.01.2021. Комиссия ПО Архангельские электрические сети Архангельского филиала ПАО"Россети Северо-Запад" | удовлетворительное | нд | нд
185 | ТП-804 (КТПН № 804 в поселке Боры (ТП-804), 000005344) | ТП-804 (КТПН № 804 в поселке Боры (ТП-804), 000005344) | Трансформаторная подстанция | ТМ-250-6/0,4 | ТМ-250-6/0,4 | ТП-804 | ТП-804 | неизв. | неизв. | неизв. | 6 | 6 | 0.25 | 0.25 | нд | Акт осмотра электросетевого комплекса Архинвестэнерго от 20.01.2021. Комиссия ПО Архангельские электрические сети Архангельского филиала ПАО"Россети Северо-Запад" | удовлетворительное | нд | нд
186 | ТП-782 (Трансформаторная подстанция ТП-782 (КТП, расположенная рядом с домом № 9 по Одиннадцатому переулку), 000005374) | ТП-782 (Трансформаторная подстанция ТП-782 (КТП, расположенная рядом с домом № 9 по Одиннадцатому переулку), 000005374) | Трансформаторная подстанция | ТМ-400-6/0,4 | ТМ-400-6/0,4 | ТП-782 | ТП-782 | неизв. | неизв. | неизв. | 6 | 6 | 0.4 | 0.4 | нд | Акт осмотра электросетевого комплекса Архинвестэнерго от 20.01.2021. Комиссия ПО Архангельские электрические сети Архангельского филиала ПАО"Россети Северо-Запад" | удовлетворительное | нд | нд
187 | ТП-784 (Трансформаторная подстанция ТП-784 (КТПН, расположенная рядом с домом № 53 ул. Второй рабочий кварта, 000005375) | ТП-784 (Трансформаторная подстанция ТП-784 (КТПН, расположенная рядом с домом № 53 ул. Второй рабочий кварта, 000005375) | Трансформаторная подстанция | ТМ-160-6/0,4 | ТМ-160-6/0,4 | ТП-784 | ТП-784 | неизв. | неизв. | неизв. | 6 | 6 | 0.16 | 0.16 | нд | Акт осмотра электросетевого комплекса Архинвестэнерго от 20.01.2021. Комиссия ПО Архангельские электрические сети Архангельского филиала ПАО"Россети Северо-Запад" | удовлетворительное | нд | нд
188 | ТП-790 (ТП-790 (КТП, расположенная рядом с домом № 25 ул. Красина), 000005376) | ТП-790 (ТП-790 (КТП, расположенная рядом с домом № 25 ул. Красина), 000005376) | Трансформаторная подстанция | ТМ-630-6/0,4 | ТМ-630-6/0,4 | ТП-790 | ТП-790 | неизв. | неизв. | неизв. | 6 | 6 | 0.63 | 0.63 | нд | Акт осмотра электросетевого комплекса Архинвестэнерго от 20.01.2021. Комиссия ПО Архангельские электрические сети Архангельского филиала ПАО"Россети Северо-Запад" | удовлетворительное | нд | нд
189 | ТП-750 (Трансформаторная подстанция КТПН-750, Лесозавод № 29 (насосная 1-го подъема), 000005663) | ТП-750 (Трансформаторная подстанция КТПН-750, Лесозавод № 29 (насосная 1-го подъема), 000005663) | Трансформаторная подстанция | н/д | н/д | ТП-750 | ТП-750 | неизв. | неизв. | неизв. | 6 | 6 | 0 | 0 | нд | Акт осмотра электросетевого комплекса Архинвестэнерго от 20.01.2021. Комиссия ПО Архангельские электрические сети Архангельского филиала ПАО"Россети Северо-Запад" | удовлетворительное | нд | нд
190 | ТП-704 (Трансформаторная подстанция ТП-704 (КТПН-320 кВА) по ул. Кегостровской, д.53, стр.1, 000005791) | ТП-704 (Трансформаторная подстанция ТП-704 (КТПН-320 кВА) по ул. Кегостровской, д.53, стр.1, 000005791) | Трансформаторная подстанция | ТМ-400-10/0,4 | ТМ-400-10/0,4 | ТП-704 | ТП-704 | неизв. | неизв. | неизв. | 10 | 10 | 0.4 | 0.4 | нд | Акт осмотра электросетевого комплекса Архинвестэнерго от 20.01.2021. Комиссия ПО Архангельские электрические сети Архангельского филиала ПАО"Россети Северо-Запад" | удовлетворительное | нд | нд
191 | ТП-747 (КТПН-747 по ул. Лодемской (рядом с домами № 37 и 39, стр.1) (ТП-747), 000005236) | ТП-747 (КТПН-747 по ул. Лодемской (рядом с домами № 37 и 39, стр.1) (ТП-747), 000005236) | Трансформаторная подстанция | ТМ-250-10/0,4 | ТМ-250-10/0,4 | ТП-747 | ТП-747 | неизв. | неизв. | неизв. | 10 | 10 | 0.25 | 0.25 | нд | Акт осмотра электросетевого комплекса Архинвестэнерго от 20.01.2021. Комиссия ПО Архангельские электрические сети Архангельского филиала ПАО"Россети Северо-Запад" | удовлетворительное | нд | нд
192 | ТП-732 (КТПН по ул. Дорожников, д.26, стр.1 ) | ТП-732 (КТПН по ул. Дорожников, д.26, стр.1 ) | Трансформаторная подстанция | ТМ-320-6/0,4 | ТМ-320-6/0,4 | ТП-732 | ТП-732 | неизв. | неизв. | неизв. | 6 | 6 | 0.32 | 0.32 | нд | Акт осмотра электросетевого комплекса Архинвестэнерго от 20.01.2021. Комиссия ПО Архангельские электрические сети Архангельского филиала ПАО"Россети Северо-Запад" | удовлетворительное | нд | нд
193 | ТП-717 (КТПН Водозабор - озеро Коровье Приморского района Архангельской области) | ТП-717 (КТПН Водозабор - озеро Коровье Приморского района Архангельской области) | Трансформаторная подстанция | ТМ-63-10/0,4 | ТМ-63-10/0,4 | ТП-717 | ТП-717 | неизв. | неизв. | неизв. | 10 | 10 | 0.063 | 0.063 | нд | Акт осмотра электросетевого комплекса Архинвестэнерго от 20.01.2021. Комиссия ПО Архангельские электрические сети Архангельского филиала ПАО"Россети Северо-Запад" | удовлетворительное | нд | нд
194 | ТП-770 (Здание трансформаторной подстанции (ТП-770) по ул. Севстрой, д.2, корп.2, стр.1 ) | ТП-770 (Здание трансформаторной подстанции (ТП-770) по ул. Севстрой, д.2, корп.2, стр.1 ) | Трансформаторная подстанция | ТМ-250-10/0,4 | ТМ-250-10/0,4 | ТП-770 | ТП-770 | неизв. | неизв. | неизв. | 10 | 10 | 0.25 | 0.25 | нд | Акт осмотра электросетевого комплекса Архинвестэнерго от 20.01.2021. Комиссия ПО Архангельские электрические сети Архангельского филиала ПАО"Россети Северо-Запад" | удовлетворительное | нд | нд
195 | ТП-745 (Трансформаторная подстанция ТП-745 (КТП) по ул. Карской, д.9, стр.1) | ТП-745 (Трансформаторная подстанция ТП-745 (КТП) по ул. Карской, д.9, стр.1) | Трансформаторная подстанция | ТМ-250-10/0,4 | ТМ-250-10/0,4 | ТП-745 | ТП-745 | неизв. | неизв. | неизв. | 10 | 10 | 0.25 | 0.25 | нд | Акт осмотра электросетевого комплекса Архинвестэнерго от 20.01.2021. Комиссия ПО Архангельские электрические сети Архангельского филиала ПАО"Россети Северо-Запад" | удовлетворительное | нд | нд
196 | ТП-746 (Трансформаторная подстанция ТП-746 (КТП) по ул. Мудьюгской, д.9, стр.1) | ТП-746 (Трансформаторная подстанция ТП-746 (КТП) по ул. Мудьюгской, д.9, стр.1) | Трансформаторная подстанция | ТМ-250-6/0,4 | ТМ-250-6/0,4 | ТП-746 | ТП-746 | неизв. | неизв. | неизв. | 6 | 6 | 0.25 | 0.25 | нд | Акт осмотра электросетевого комплекса Архинвестэнерго от 20.01.2021. Комиссия ПО Архангельские электрические сети Архангельского филиала ПАО"Россети Северо-Запад" | удовлетворительное | нд | нд
197 | ТП-749 (КТПН по ул. Лодемской, д.55, корп.1, стр.1) | ТП-749 (КТПН по ул. Лодемской, д.55, корп.1, стр.1) | Трансформаторная подстанция | ТМ-250-6/0,4 | ТМ-250-6/0,4 | ТП-749 | ТП-749 | неизв. | неизв. | неизв. | 6 | 6 | 0.25 | 0.25 | нд | Акт осмотра электросетевого комплекса Архинвестэнерго от 20.01.2021. Комиссия ПО Архангельские электрические сети Архангельского филиала ПАО"Россети Северо-Запад" | удовлетворительное | нд | нд
198 | ТП-748 (КТПН по ул. Мудьюгской, д.37, стр.1) | ТП-748 (КТПН по ул. Мудьюгской, д.37, стр.1) | Трансформаторная подстанция | ТМ-250-6/0,4 | ТМ-250-6/0,4 | ТП-748 | ТП-748 | неизв. | неизв. | неизв. | 6 | 6 | 0.25 | 0.25 | нд | Акт осмотра электросетевого комплекса Архинвестэнерго от 20.01.2021. Комиссия ПО Архангельские электрические сети Архангельского филиала ПАО"Россети Северо-Запад" | удовлетворительное | нд | нд
199 | ТП-742 (Трансформаторная подстанция (ТП-742) по ул. Соловецкой, переулок 3-й, д.23, стр.1 ф.74-14) | ТП-742 (Трансформаторная подстанция (ТП-742) по ул. Соловецкой, переулок 3-й, д.23, стр.1 ф.74-14) | Трансформаторная подстанция | ТМ-160-10/0,4 | ТМ-160-10/0,4 | ТП-742 | ТП-742 | неизв. | неизв. | неизв. | 10 | 10 | 0.16 | 0.16 | нд | Акт осмотра электросетевого комплекса Архинвестэнерго от 20.01.2021. Комиссия ПО Архангельские электрические сети Архангельского филиала ПАО"Россети Северо-Запад" | удовлетворительное | нд | нд
200 | ТП-743 (Трансформаторная подстанция ТП-743Н (КТП) по ул. Юнг Военно-Морского Флота, д.39, корп.1, стр.1 ) | ТП-743 (Трансформаторная подстанция ТП-743Н (КТП) по ул. Юнг Военно-Морского Флота, д.39, корп.1, стр.1 ) | Трансформаторная подстанция | ТМ-400-6/0,4 | ТМ-400-6/0,4 | ТП-743 | ТП-743 | неизв. | неизв. | неизв. | 6 | 6 | 0.4 | 0.4 | нд | Акт осмотра электросетевого комплекса Архинвестэнерго от 20.01.2021. Комиссия ПО Архангельские электрические сети Архангельского филиала ПАО"Россети Северо-Запад" | удовлетворительное | нд | нд
201 | ТП-737 (Трансформаторная подстанция (ТП-737) по ул. Фрунзе, д.6, стр.1 ), в том числе: трансформатор ТСМАНФ 320 кВА – 1 шт. ) | ТП-737 (Трансформаторная подстанция (ТП-737) по ул. Фрунзе, д.6, стр.1 ), в том числе: трансформатор ТСМАНФ 320 кВА – 1 шт. ) | Трансформаторная подстанция | ТМ-320-10/0,4 | ТМ-320-10/0,4 | ТП-737 | ТП-737 | неизв. | неизв. | неизв. | 10 | 10 | 0.32 | 0.32 | нд | Акт осмотра электросетевого комплекса Архинвестэнерго от 20.01.2021. Комиссия ПО Архангельские электрические сети Архангельского филиала ПАО"Россети Северо-Запад" | удовлетворительное | нд | нд
202 | ТП-730 (Трансформаторная подстанция ТП-730 (КТП "Гараж") по ул. Юнг Военно-Морского Флота, д.9, корп.1, стр.4) | ТП-730 (Трансформаторная подстанция ТП-730 (КТП "Гараж") по ул. Юнг Военно-Морского Флота, д.9, корп.1, стр.4) | Трансформаторная подстанция | ТМ-400-6/0,4 | ТМ-400-6/0,4 | ТП-730 | ТП-730 | неизв. | неизв. | неизв. | 6 | 6 | 0.4 | 0.4 | нд | Акт осмотра электросетевого комплекса Архинвестэнерго от 20.01.2021. Комиссия ПО Архангельские электрические сети Архангельского филиала ПАО"Россети Северо-Запад" | удовлетворительное | нд | нд
203 | ТП-735 (Трансформаторная подстанция (ТП-735) по ул. Юнг Военно-Морского Флота, д.12, стр.1) | ТП-735 (Трансформаторная подстанция (ТП-735) по ул. Юнг Военно-Морского Флота, д.12, стр.1) | Трансформаторная подстанция | ТМ-630-10/0,4 | ТМ-630-10/0,4 | ТП-735 | ТП-735 | неизв. | неизв. | неизв. | 10 | 10 | 0.63 | 0.63 | нд | Акт осмотра электросетевого комплекса Архинвестэнерго от 20.01.2021. Комиссия ПО Архангельские электрические сети Архангельского филиала ПАО"Россети Северо-Запад" | удовлетворительное | нд | нд
204 | ТП-732 (Здание трансформаторной подстанции ТП-732 по ул. Луганской, д.18, стр.2) | ТП-732 (Здание трансформаторной подстанции ТП-732 по ул. Луганской, д.18, стр.2) | Трансформаторная подстанция | н/д | н/д | ТП-732 | ТП-732 | неизв. | неизв. | неизв. | 6 | 6 | нд | нд | нд | Акт осмотра электросетевого комплекса Архинвестэнерго от 20.01.2021. Комиссия ПО Архангельские электрические сети Архангельского филиала ПАО"Россети Северо-Запад" | удовлетворительное | нд | нд
205 | ТП-736 (Трансформаторная подстанция ТП-736 по ул. Производственной, д.3, корп.1, стр.1) | ТП-736 (Трансформаторная подстанция ТП-736 по ул. Производственной, д.3, корп.1, стр.1) | Трансформаторная подстанция | ТМ-250-6/0,4 | ТМ-250-6/0,4 | ТП-736 | ТП-736 | неизв. | неизв. | неизв. | 6 | 6 | 0.25 | 0.25 | нд | Акт осмотра электросетевого комплекса Архинвестэнерго от 20.01.2021. Комиссия ПО Архангельские электрические сети Архангельского филиала ПАО"Россети Северо-Запад" | удовлетворительное | нд | нд
206 | РП-2 (Здание РП-2 по ул. Соловецкой, д.1, стр.2 ) | РП-2 (Здание РП-2 по ул. Соловецкой, д.1, стр.2 ) | Трансформаторная подстанция | н/д | н/д | РП-2 | РП-2 | неизв. | неизв. | неизв. | 10 | 10 | нд | нд | нд | Акт осмотра электросетевого комплекса Архинвестэнерго от 20.01.2021. Комиссия ПО Архангельские электрические сети Архангельского филиала ПАО"Россети Северо-Запад" | удовлетворительное | нд | нд
207 | КТПН (КТП 400/10 по ул. Моряка, д.11, стр.1) | КТПН (КТП 400/10 по ул. Моряка, д.11, стр.1) | Трансформаторная подстанция | н/д | н/д | КТП 400/10 | КТП 400/10 | неизв. | неизв. | неизв. | 10 | 10 | нд | нд | нд | Акт осмотра электросетевого комплекса Архинвестэнерго от 20.01.2021. Комиссия ПО Архангельские электрические сети Архангельского филиала ПАО"Россети Северо-Запад" | удовлетворительное | нд | нд
208 | ТП-755 (Здание трансформаторной подстанции по ул. Приморской, д.13, стр.1 ) | ТП-755 (Здание трансформаторной подстанции по ул. Приморской, д.13, стр.1 ) | Трансформаторная подстанция | ТМ-2х250-6/0,4 | ТМ-2х250-6/0,4 | ТП-755 | ТП-755 | неизв. | неизв. | неизв. | 6 | 6 | нд | нд | нд | Акт осмотра электросетевого комплекса Архинвестэнерго от 20.01.2021. Комиссия ПО Архангельские электрические сети Архангельского филиала ПАО"Россети Северо-Запад" | удовлетворительное | нд | нд
209 | ТП-527 (Трансформаторная подстанция (ТП - "очистные") по ул. Приморской, д.6 стр.2) | ТП-527 (Трансформаторная подстанция (ТП - "очистные") по ул. Приморской, д.6 стр.2) | Трансформаторная подстанция | ТМ-250-6/0,4 | ТМ-250-6/0,4 | ТП-527 | ТП-527 | неизв. | неизв. | неизв. | 6 | 6 | 0.25 | 0.25 | нд | Акт осмотра электросетевого комплекса Архинвестэнерго от 20.01.2021. Комиссия ПО Архангельские электрические сети Архангельского филиала ПАО"Россети Северо-Запад" | удовлетворительное | нд | нд
210 | ТП-756 (КТПН по ул. Восьмое марта, д.2, корп.1, стр.1) | ТП-756 (КТПН по ул. Восьмое марта, д.2, корп.1, стр.1) | Трансформаторная подстанция | ТМ-250-6/0,4 | ТМ-250-6/0,4 | ТП-756 | ТП-756 | неизв. | неизв. | неизв. | 6 | 6 | 0.25 | 0.25 | нд | Акт осмотра электросетевого комплекса Архинвестэнерго от 20.01.2021. Комиссия ПО Архангельские электрические сети Архангельского филиала ПАО"Россети Северо-Запад" | удовлетворительное | нд | нд
211 | ТП-757 (КТПН по ул. Расчалка, 3-я линия, д.1, стр.1) | ТП-757 (КТПН по ул. Расчалка, 3-я линия, д.1, стр.1) | Трансформаторная подстанция | ТМ-100-6/0,4 | ТМ-100-6/0,4 | ТП-757 | ТП-757 | неизв. | неизв. | неизв. | 6 | 6 | 0.1 | 0.1 | нд | Акт осмотра электросетевого комплекса Архинвестэнерго от 20.01.2021. Комиссия ПО Архангельские электрические сети Архангельского филиала ПАО"Россети Северо-Запад" | удовлетворительное | нд | нд
212 | ТП-777 (Здание трансформаторной подстанции по ул. Кирпичный завод, д.1, корп.1, стр.2) | ТП-777 (Здание трансформаторной подстанции по ул. Кирпичный завод, д.1, корп.1, стр.2) | Трансформаторная подстанция | ТМ-100кВА-6/0,4 | ТМ-100кВА-6/0,4 | ТП-777 | ТП-777 | неизв. | неизв. | неизв. | 6 | 6 | 0.1 | 0.1 | нд | Акт осмотра электросетевого комплекса Архинвестэнерго от 20.01.2021. Комиссия ПО Архангельские электрические сети Архангельского филиала ПАО"Россети Северо-Запад" | удовлетворительное | нд | нд
213 | ТП-771 (Здание трансформаторной подстанции по ул. Севстрой, д.33, стр.1 )) | ТП-771 (Здание трансформаторной подстанции по ул. Севстрой, д.33, стр.1 )) | Трансформаторная подстанция | ТМ-400-6/0,4 | ТМ-400-6/0,4 | ТП-771 | ТП-771 | неизв. | неизв. | неизв. | 6 | 6 | 0.4 | 0.4 | нд | Акт осмотра электросетевого комплекса Архинвестэнерго от 20.01.2021. Комиссия ПО Архангельские электрические сети Архангельского филиала ПАО"Россети Северо-Запад" | удовлетворительное | нд | нд
214 | ТП-774 (Здание трансформаторной подстанции по ул. Мира, д.1, корп.1, стр.1 ) | ТП-774 (Здание трансформаторной подстанции по ул. Мира, д.1, корп.1, стр.1 ) | Трансформаторная подстанция | ТМ-400-6/0,4 | ТМ-400-6/0,4 | ТП-774 | ТП-774 | неизв. | неизв. | неизв. | 6 | 6 | 0.4 | 0.4 | нд | Акт осмотра электросетевого комплекса Архинвестэнерго от 20.01.2021. Комиссия ПО Архангельские электрические сети Архангельского филиала ПАО"Россети Северо-Запад" | удовлетворительное | нд | нд
215 | ТП-776 (Здание трансформаторной подстанции по ул. Лочехина, д.11, стр.2 ) | ТП-776 (Здание трансформаторной подстанции по ул. Лочехина, д.11, стр.2 ) | Трансформаторная подстанция | нд | нд | ТП-776 | ТП-776 | неизв. | неизв. | неизв. | 6 | 6 | нд | нд | нд | Акт осмотра электросетевого комплекса Архинвестэнерго от 20.01.2021. Комиссия ПО Архангельские электрические сети Архангельского филиала ПАО"Россети Северо-Запад" | удовлетворительное | нд | нд
216 | ТП-779 (Здание трансформаторной подстанции по ул. Кирпичный завод, д.24, стр.1 ) | ТП-779 (Здание трансформаторной подстанции по ул. Кирпичный завод, д.24, стр.1 ) | Трансформаторная подстанция | ТМ-630-6/0,4 | ТМ-630-6/0,4 | ТП-779 | ТП-779 | неизв. | неизв. | неизв. | 6 | 6 | 0.63 | 0.63 | нд | Акт осмотра электросетевого комплекса Архинвестэнерго от 20.01.2021. Комиссия ПО Архангельские электрические сети Архангельского филиала ПАО"Россети Северо-Запад" | удовлетворительное | нд | нд
217 | ТП-787 (Здание трансформаторной подстанции по ул. Лочехина, д.13, стр.1 ) | ТП-787 (Здание трансформаторной подстанции по ул. Лочехина, д.13, стр.1 ) | Трансформаторная подстанция | ТМ-2*250-6/0,4 | ТМ-2*250-6/0,4 | ТП-787 | ТП-787 | неизв. | неизв. | неизв. | 6 | 6 | 0.5 | 0.5 | нд | Акт осмотра электросетевого комплекса Архинвестэнерго от 20.01.2021. Комиссия ПО Архангельские электрические сети Архангельского филиала ПАО"Россети Северо-Запад" | удовлетворительное | нд | нд
218 | ТП-783 (Здание трансформаторной подстанции по ул. Цигломенской, д.12, стр.2 ) | ТП-783 (Здание трансформаторной подстанции по ул. Цигломенской, д.12, стр.2 ) | Трансформаторная подстанция | ТМ-160-6/0,4 | ТМ-160-6/0,4 | ТП-783 | ТП-783 | неизв. | неизв. | неизв. | 6 | 6 | 0.16 | 0.16 | нд | Акт осмотра электросетевого комплекса Архинвестэнерго от 20.01.2021. Комиссия ПО Архангельские электрические сети Архангельского филиала ПАО"Россети Северо-Запад" | удовлетворительное | нд | нд
219 | ТП-788 (Здание трансформаторной подстанции по ул. Стивидорской, д.11, стр.2 ) | ТП-788 (Здание трансформаторной подстанции по ул. Стивидорской, д.11, стр.2 ) | Трансформаторная подстанция | ТМ-400-6/0,4 | ТМ-400-6/0,4 | ТП-788 | ТП-788 | неизв. | неизв. | неизв. | 6 | 6 | 0.4 | 0.4 | нд | Акт осмотра электросетевого комплекса Архинвестэнерго от 20.01.2021. Комиссия ПО Архангельские электрические сети Архангельского филиала ПАО"Россети Северо-Запад" | удовлетворительное | нд | нд
220 | ТП-789 (Здание трансформаторной подстанции по ул. Лочехина, д.7, стр.1 ) | ТП-789 (Здание трансформаторной подстанции по ул. Лочехина, д.7, стр.1 ) | Трансформаторная подстанция | ТМ-630-6/0,4 | ТМ-630-6/0,4 | ТП-789 | ТП-789 | неизв. | неизв. | неизв. | 6 | 6 | 0.63 | 0.63 | нд | Акт осмотра электросетевого комплекса Архинвестэнерго от 20.01.2021. Комиссия ПО Архангельские электрические сети Архангельского филиала ПАО"Россети Северо-Запад" | удовлетворительное | нд | нд
221 | ТП-791 (Здание трансформаторной подстанции по ул. Пустошного, д.66, стр.1 ) | ТП-791 (Здание трансформаторной подстанции по ул. Пустошного, д.66, стр.1 ) | Трансформаторная подстанция | ТМ-630-6/0,4 | ТМ-630-6/0,4 | ТП-791 | ТП-791 | неизв. | неизв. | неизв. | 6 | 6 | 0.63 | 0.63 | нд | Акт осмотра электросетевого комплекса Архинвестэнерго от 20.01.2021. Комиссия ПО Архангельские электрические сети Архангельского филиала ПАО"Россети Северо-Запад" | удовлетворительное | нд | нд
222 | ТП-801 (КТП по ул. Зеленец, д.1, корп.2, стр.1 ) | ТП-801 (КТП по ул. Зеленец, д.1, корп.2, стр.1 ) | Трансформаторная подстанция | нд | нд | ТП-801 | ТП-801 | неизв. | неизв. | неизв. | 6 | 6 | нд | нд | нд | Акт осмотра электросетевого комплекса Архинвестэнерго от 20.01.2021. Комиссия ПО Архангельские электрические сети Архангельского филиала ПАО"Россети Северо-Запад" | удовлетворительное | нд | нд
223 | ТП-665 (Здание трансформаторной подстанции по ул. Тяговой, д.18, стр.1 (кадастровый номер 29:22:000000:0000:11:401:002:000244020)) | ТП-665 (Здание трансформаторной подстанции по ул. Тяговой, д.18, стр.1 (кадастровый номер 29:22:000000:0000:11:401:002:000244020)) | Трансформаторная подстанция | ТМ-315-6/0,4 | ТМ-315-6/0,4 | ТП-665 | ТП-665 | неизв. | неизв. | неизв. | 6 | 6 | 0.315 | 0.315 | нд | Акт осмотра электросетевого комплекса Архинвестэнерго от 20.01.2021. Комиссия ПО Архангельские электрические сети Архангельского филиала ПАО"Россети Северо-Запад" | удовлетворительное | нд | нд
224 | ТП-803 (Трансформаторная подстанция (ТП-803) по ул. Зеленец, д. 57, стр.1 ) | ТП-803 (Трансформаторная подстанция (ТП-803) по ул. Зеленец, д. 57, стр.1 ) | Трансформаторная подстанция | ТМ-400-6/0,4 | ТМ-400-6/0,4 | ТП-803 | ТП-803 | неизв. | неизв. | неизв. | 6 | 6 | 0.4 | 0.4 | нд | Акт осмотра электросетевого комплекса Архинвестэнерго от 20.01.2021. Комиссия ПО Архангельские электрические сети Архангельского филиала ПАО"Россети Северо-Запад" | удовлетворительное | нд | нд
225 | ТП-800 (КТП по ул. Зеленец, д.1, корп.1, стр.1) | ТП-800 (КТП по ул. Зеленец, д.1, корп.1, стр.1) | Трансформаторная подстанция | ТМ-250-6/0,4 | ТМ-250-6/0,4 | ТП-800 | ТП-800 | неизв. | неизв. | неизв. | 6 | 6 | 0.25 | 0.25 | нд | Акт осмотра электросетевого комплекса Архинвестэнерго от 20.01.2021. Комиссия ПО Архангельские электрические сети Архангельского филиала ПАО"Россети Северо-Запад" | удовлетворительное | нд | нд
226 | ТП-680 (Здание трансформаторной подстанции (ТП-680) по ул. Заводской, д.1, стр.1) | ТП-680 (Здание трансформаторной подстанции (ТП-680) по ул. Заводской, д.1, стр.1) | Трансформаторная подстанция | нет тр-ра | нет тр-ра | ТП-680 | ТП-680 | неизв. | неизв. | неизв. | 6 | 6 | 0 | 0 | нд | Акт осмотра электросетевого комплекса Архинвестэнерго от 20.01.2021. Комиссия ПО Архангельские электрические сети Архангельского филиала ПАО"Россети Северо-Запад" | удовлетворительное | нд | нд
227 | ТП-655 (Здание трансформаторной подстанции (ТП-655) по ул. Рейдовой, д.21, стр.1) | ТП-655 (Здание трансформаторной подстанции (ТП-655) по ул. Рейдовой, д.21, стр.1) | Трансформаторная подстанция | ТМ-315-6/0,4 | ТМ-315-6/0,4 | ТП-655 | ТП-655 | 1960 | 1960 | 1960 | 6 | 6 | 0.315 | 0.315 | нд | Акт осмотра электросетевого комплекса Архинвестэнерго от 20.01.2021. Комиссия ПО Архангельские электрические сети Архангельского филиала ПАО"Россети Северо-Запад" | удовлетворительное | нд | нд
228 | ТП-769 (Здание ТП № 769 по ул. Комбинатовской, д. 77, стр.1) | ТП-769 (Здание ТП № 769 по ул. Комбинатовской, д. 77, стр.1) | Трансформаторная подстанция | ТМ-630-6/0,4 | ТМ-630-6/0,4 | ТП-769 | ТП-769 | неизв. | неизв. | неизв. | 6 | 6 | 0.63 | 0.63 | нд | Акт осмотра электросетевого комплекса Архинвестэнерго от 20.01.2021. Комиссия ПО Архангельские электрические сети Архангельского филиала ПАО"Россети Северо-Запад" | удовлетворительное | нд | нд
229 | ТП-719 (Здание трансформаторной подстанции ТП-719 (СТО), строение № 28 в промузле "Зеленоборский" поселения "Васьковское", Архангельской области ) | ТП-719 (Здание трансформаторной подстанции ТП-719 (СТО), строение № 28 в промузле "Зеленоборский" поселения "Васьковское", Архангельской области ) | Трансформаторная подстанция | ТМ-400-10/0,4 | ТМ-400-10/0,4 | ТП-719 | ТП-719 | 1979 | 1979 | 1979 | 10 | 10 | 0.4 | 0.4 | нд | Акт осмотра электросетевого комплекса Архинвестэнерго от 20.01.2021. Комиссия ПО Архангельские электрические сети Архангельского филиала ПАО"Россети Северо-Запад" | удовлетворительное | нд | нд
230 | ТП-614 (Здание трансформаторной подстанции по ул. Победы, д.152, корп.1, стр.1) | ТП-614 (Здание трансформаторной подстанции по ул. Победы, д.152, корп.1, стр.1) | Трансформаторная подстанция | ТМ-400-10/0,4 | ТМ-400-10/0,4 | ТП-614 | ТП-614 | 1977 | 1977 | 1977 | 10 | 10 | 0.4 | 0.4 | нд | Акт осмотра электросетевого комплекса Архинвестэнерго от 20.01.2021. Комиссия ПО Архангельские электрические сети Архангельского филиала ПАО"Россети Северо-Запад" | удовлетворительное | нд | нд
231 | ТП-622 (Здание трансформаторной подстанции по ул. Победы, д.69, стр.1 ) | ТП-622 (Здание трансформаторной подстанции по ул. Победы, д.69, стр.1 ) | Трансформаторная подстанция | ТМ-630-10/0,4 | ТМ-630-10/0,4 | ТП-622 | ТП-622 | 1977 | 1977 | 1977 | 10 | 10 | 0.63 | 0.63 | нд | Акт осмотра электросетевого комплекса Архинвестэнерго от 20.01.2021. Комиссия ПО Архангельские электрические сети Архангельского филиала ПАО"Россети Северо-Запад" | удовлетворительное | нд | нд
232 | ТП-602 (Здание трансформаторной подстанции (ТП-602) по ул. Гидролизной, д.12, корп.1, стр.3) | ТП-602 (Здание трансформаторной подстанции (ТП-602) по ул. Гидролизной, д.12, корп.1, стр.3) | Трансформаторная подстанция | ТМ-320-10/0,4 | ТМ-320-10/0,4 | ТП-602 | ТП-602 | 1960 | 1960 | 1960 | 10 | 10 | 0.32 | 0.32 | нд | Акт осмотра электросетевого комплекса Архинвестэнерго от 20.01.2021. Комиссия ПО Архангельские электрические сети Архангельского филиала ПАО"Россети Северо-Запад" | удовлетворительное | нд | нд
233 | РП-6 (Здание распределительного пункта по ул. Клепача, д.13, корп.1, стр.2) | РП-6 (Здание распределительного пункта по ул. Клепача, д.13, корп.1, стр.2) | Трансформаторная подстанция | 0 | 0 | РП-6 | РП-6 | 1973 | 1973 | 1973 | 6 | 6 | 0 | 0 | нд | Акт осмотра электросетевого комплекса Архинвестэнерго от 20.01.2021. Комиссия ПО Архангельские электрические сети Архангельского филиала ПАО"Россети Северо-Запад" | удовлетворительное | нд | нд

## 3.2 паспорт Техсостояние ЛЭП
Приложение № _____
к приказу Минэнерго России
от «__» _____ 201_ г. №___
Год раскрытия информации: 2023 год
Паспорт инвестиционного проекта
ПАО "Россети Северо-Запад"
(фирменное наименование субъекта электроэнергетики)
M_000-15-5-01.32-0001
(идентификатор инвестиционного проекта)
Приобретение электросетевого имущества АО "Архинвестэнерго" в г. Архангельске, Архангельской области (113,6 МВА, ВЛ-10 кВ 25,9 км, ВЛ-6 кВ 39,3 км, ВЛ-0,4 кВ 245,7 км, КЛ-10 кВ 39,1 км, КЛ-6 кВ 19,1 км, КЛ-0,4 кВ 71,9 км)
(наименование инвестиционного проекта)
Раздел 3.2 Конкретные результаты реализации инвестиционного проекта
№ пп | Диспетчерское наименование линии электропередачи |  | Наименование участка линии электропередачи, реконструкция (модернизация, техническое перевооружение) которого предусматривается инвестиционным проектом |  | Напряжение, кВ |  |  |  | Год ввода в эксплуатацию участка линии электропередачи | Цепность участка линии электропередачи |  | Сечение провода на участке линии электропередачи |  | Тип линии |  | Протяженность по трассе, км |  | Год реконструкции (модернизации) | Год последнего капитального ремонта участка линии электропередачи | Количество капитальных ремонтов участка линии электропередачи с начала эксплуатации | Тип опор (преобладающий вид прокладки КЛ) |  | Техническое освидетельствование (далее - ТО) |  | Техническое обследование (далее - ТОБ)
[5 empty] | проектное |  | рабочее | [15 empty] | наименование, номер и дата регистрации документа по результатам ТО, организация, проводившая ТО | заключение, принятое по результатам ТО | наименование, номер и дата регистрации документа по результатам ТОБ, организация, проводившая ТОБ | заключение, принятое по результатам ТОБ
| До | После | До | После | До | После | До | После | До | До | После | До | После | До | После | До | После | До | До | До | До | После | До | До | До | До
1 | 2 | 3 | 4 | 5 | 6 | 7 | 8 | 9 | 10 | 11 | 12 | 13 | 14 | 15 | 16 | 19 | 20 | 21 | 22 | 23 | 24 | 25 | 26 | 27 | 28 | 29
1 | КЛ-0,4 кВ Электрическая сеть от ТП-356 до ВРУ по ул. Аллейной, д.20, стр.2 | КЛ-0,4 кВ Электрическая сеть от ТП-356 до ВРУ по ул. Аллейной, д.20, стр.2 | КЛ-0,4 кВ Электрическая сеть от ТП-356 до ВРУ по ул. Аллейной, д.20, стр.2 | КЛ-0,4 кВ Электрическая сеть от ТП-356 до ВРУ по ул. Аллейной, д.20, стр.2 | 0.4 | 0.4 | 0.4 | 0.4 | 1970 | Одноцепная линия | Одноцепная линия | АСБ 3х120+1х35 | АСБ 3х120+1х35 | КЛ | КЛ | 0.03 | 0.03 | нд | нд | нд | В земляных траншеях | В земляных траншеях | нд | нд | нд | нд | 0
2 | ВЛ-0,4кВ от ТП № 503 до д. 34 по ул. Адмирала Макарова | ВЛ-0,4кВ от ТП № 503 до д. 34 по ул. Адмирала Макарова | ВЛ-0,4кВ от ТП № 503 до д. 34 по ул. Адмирала Макарова | ВЛ-0,4кВ от ТП № 503 до д. 34 по ул. Адмирала Макарова | 0.4 | 0.4 | 0.4 | 0.4 | 1994 | Одноцепная линия | Одноцепная линия | СИП 4х95 | СИП 4х95 | ВЛ | ВЛ | 0.55 | 0.55 | нд | нд | нд | Деревянные | Деревянные | нд | нд | нд | нд | 0
3 | КЛ-0,4кВ от РП-19 до РНС по ул. Дежневцев, д.13, стр.1 | КЛ-0,4кВ от РП-19 до РНС по ул. Дежневцев, д.13, стр.1 | КЛ-0,4кВ от РП-19 до РНС по ул. Дежневцев, д.13, стр.1 | КЛ-0,4кВ от РП-19 до РНС по ул. Дежневцев, д.13, стр.1 | 0.4 | 0.4 | 0.4 | 0.4 | 1987 | Двухцепная линия | Двухцепная линия | 2 ААБл-3х70 | 2 ААБл-3х70 | КЛ | КЛ | 0.06 | 0.06 | нд | нд | нд | В земляных траншеях | В земляных траншеях | нд | нд | нд | нд | 0
4 | ВЛ-0,4кВ от ТП-356 до домов по ул. Аллейной и по ул. Адмирала Макарова | ВЛ-0,4кВ от ТП-356 до домов по ул. Аллейной и по ул. Адмирала Макарова | ВЛ-0,4кВ от ТП-356 до домов по ул. Аллейной и по ул. Адмирала Макарова | ВЛ-0,4кВ от ТП-356 до домов по ул. Аллейной и по ул. Адмирала Макарова | 0.4 | 0.4 | 0.4 | 0.4 | 1965 | Одноцепная линия | Одноцепная линия | 4А-50 | 4А-50 | ВЛ | ВЛ | 1.878 | 1.878 | нд | нд | нд | Деревянные | Деревянные | нд | нд | нд | нд | 0
5 | КЛ-0,4кВ от ТП-356 до домов по ул. Аллейной и по ул. Адмирала Макарова | КЛ-0,4кВ от ТП-356 до домов по ул. Аллейной и по ул. Адмирала Макарова | КЛ-0,4кВ от ТП-356 до домов по ул. Аллейной и по ул. Адмирала Макарова | КЛ-0,4кВ от ТП-356 до домов по ул. Аллейной и по ул. Адмирала Макарова | 0.4 | 0.4 | 0.4 | 0.4 | 1965 | Двухцепная линия | Двухцепная линия | КГ4х70+АВВГ4х70 | КГ4х70+АВВГ4х70 | КЛ | КЛ | 0.016 | 0.016 | нд | нд | нд | В земляных траншеях | В земляных траншеях | нд | нд | нд | нд | 0
6 | Воздушная линия ВЛ-0,4 кВ от ТП-667 до домов по ул. Кочуринская | Воздушная линия ВЛ-0,4 кВ от ТП-667 до домов по ул. Кочуринская | Воздушная линия ВЛ-0,4 кВ от ТП-667 до домов по ул. Кочуринская | Воздушная линия ВЛ-0,4 кВ от ТП-667 до домов по ул. Кочуринская | 0.4 | 0.4 | 0.4 | 0.4 | 1959, 70, 71 | Одноцепная линия | Одноцепная линия | 4А-70/4А-50/4А-35/2АПВ-16/3А-50/СИП 2х16/СИП 4х50 | 4А-70/4А-50/4А-35/2АПВ-16/3А-50/СИП 2х16/СИП 4х50 | ВЛ | ВЛ | 2.599 | 2.599 | нд | нд | нд | Деревянные | Деревянные | нд | нд | нд | нд | 0
7 | ВЛ-0,4кВ от ТП-504 до домов по ул. Адмирала Макарова и до д. 23 по ул. Зеньковича | ВЛ-0,4кВ от ТП-504 до домов по ул. Адмирала Макарова и до д. 23 по ул. Зеньковича | ВЛ-0,4кВ от ТП-504 до домов по ул. Адмирала Макарова и до д. 23 по ул. Зеньковича | ВЛ-0,4кВ от ТП-504 до домов по ул. Адмирала Макарова и до д. 23 по ул. Зеньковича | 0.4 | 0.4 | 0.4 | 0.4 | 1960, 1994 | Одноцепная линия | Одноцепная линия | 4А-70/4А-50/3А-35/2А-35/2А-16 | 4А-70/4А-50/3А-35/2А-35/2А-16 | ВЛ | ВЛ | 1.2527 | 1.2527 | нд | нд | нд | Деревянные | Деревянные | нд | нд | нд | нд | 0
8 | КЛ-0,4кВ от ТП-504 до домов по ул. Адмирала Макарова и до д. 23 по ул. Зеньковича | КЛ-0,4кВ от ТП-504 до домов по ул. Адмирала Макарова и до д. 23 по ул. Зеньковича | КЛ-0,4кВ от ТП-504 до домов по ул. Адмирала Макарова и до д. 23 по ул. Зеньковича | КЛ-0,4кВ от ТП-504 до домов по ул. Адмирала Макарова и до д. 23 по ул. Зеньковича | 0.4 | 0.4 | 0.4 | 0.4 | 1960, 1994 | Двухцепная линия | Двухцепная линия | 2 АВВГ 4х95 | 2 АВВГ 4х95 | КЛ | КЛ | 0.977 | 0.977 | нд | нд | нд | В земляных траншеях | В земляных траншеях | нд | нд | нд | нд | 0
9 | КЛ-0,4 кВ от дома № 7 по пр. Новому до дома № 9 по пр. Новому | КЛ-0,4 кВ от дома № 7 по пр. Новому до дома № 9 по пр. Новому | КЛ-0,4 кВ от дома № 7 по пр. Новому до дома № 9 по пр. Новому | КЛ-0,4 кВ от дома № 7 по пр. Новому до дома № 9 по пр. Новому | 0.4 | 0.4 | 0.4 | 0.4 | 1967 | Одноцепная линия | Одноцепная линия | АСБ 3х120+1х35 | АСБ 3х120+1х35 | КЛ | КЛ | 0.059 | 0.059 | нд | нд | нд | В земляных траншеях | В земляных траншеях | нд | нд | нд | нд | 0
10 | КЛ-0,4 кВ от ТП № 58 до жилых домов № 1, 1 корп. 1, 2, 2 корп. 1 по ул. Дрейера | КЛ-0,4 кВ от ТП № 58 до жилых домов № 1, 1 корп. 1, 2, 2 корп. 1 по ул. Дрейера | КЛ-0,4 кВ от ТП № 58 до жилых домов № 1, 1 корп. 1, 2, 2 корп. 1 по ул. Дрейера | КЛ-0,4 кВ от ТП № 58 до жилых домов № 1, 1 корп. 1, 2, 2 корп. 1 по ул. Дрейера | 0.4 | 0.4 | 0.4 | 0.4 | 1970 | Одноцепная линия | Одноцепная линия | АВВГ 3х120+1х70/АВВГ 3х95+1х70/АСБ 3х95+1х50/ААБ 3х95+1х70 | АВВГ 3х120+1х70/АВВГ 3х95+1х70/АСБ 3х95+1х50/ААБ 3х95+1х70 | КЛ | КЛ | 0.61 | 0.61 | нд | нд | нд | В земляных траншеях | В земляных траншеях | нд | нд | нд | нд | 0
11 | ВЛ-0,4 кВ от ТП № 656 в Исакогорском округе | ВЛ-0,4 кВ от ТП № 656 в Исакогорском округе | ВЛ-0,4 кВ от ТП № 656 в Исакогорском округе | ВЛ-0,4 кВ от ТП № 656 в Исакогорском округе | 0.4 | 0.4 | 0.4 | 0.4 | 1988 | Одноцепная линия | Одноцепная линия | 4А-16/4А-35/СИП 4х35/СИП 4х50/СИП 4х95 | 4А-16/4А-35/СИП 4х35/СИП 4х50/СИП 4х95 | ВЛ | ВЛ | 1.902 | 1.902 | нд | нд | нд | Деревянные | Деревянные | нд | нд | нд | нд | 0
12 | КЛ-0,4 кВ от ТП № 656 в Исакогорском округе | КЛ-0,4 кВ от ТП № 656 в Исакогорском округе | КЛ-0,4 кВ от ТП № 656 в Исакогорском округе | КЛ-0,4 кВ от ТП № 656 в Исакогорском округе | 0.4 | 0.4 | 0.4 | 0.4 | 1988 | Одноцепная линия | Одноцепная линия | АВВГ 4х95 | АВВГ 4х95 | КЛ | КЛ | 0.049 | 0.049 | нд | нд | нд | В земляных траншеях | В земляных траншеях | нд | нд | нд | нд | 0
13 | КЛ-10 кВ эл. сети от ТП № 656 в Исакогорском округе | КЛ-10 кВ (эл. сети от ТП № 656 в Исакогорском округе | КЛ-10 кВ (эл. сети от ТП № 656 в Исакогорском округе | КЛ-10 кВ (эл. сети от ТП № 656 в Исакогорском округе | 10 | 10 | 10 | 10 | 1988 | Одноцепная линия | Одноцепная линия | ААБл-10 (3х120) | ААБл-10 (3х120) | КЛ | КЛ | 3.082 | 3.082 | нд | нд | нд | В земляных траншеях | В земляных траншеях | нд | нд | нд | нд | 0
14 | ВЛ-0,4 кВ от ТП-ТЭСУ до жилых домов по ул. Речников, д. 27-д.33, корп.4 | ВЛ-0,4 кВ от ТП-ТЭСУ до жилых домов по ул. Речников, д. 27-д.33, корп.4 | ВЛ-0,4 кВ от ТП-ТЭСУ до жилых домов по ул. Речников, д. 27-д.33, корп.4 | ВЛ-0,4 кВ от ТП-ТЭСУ до жилых домов по ул. Речников, д. 27-д.33, корп.4 | 0.4 | 0.4 | 0.4 | 0.4 | 1976 | Одноцепная линия | Одноцепная линия | 4А-50/3А-35/2АПВ-25 | 4А-50/3А-35/2АПВ-25 | ВЛ | ВЛ | 0.649 | 0.649 | нд | нд | нд | Деревянные | Деревянные | нд | нд | нд | нд | 0
15 | КЛ-0,4 КВ по ул. Павла Орлова, 5 | КЛ-0,4 КВ по ул. Павла Орлова, 5 | КЛ-0,4 КВ по ул. Павла Орлова, 5 | КЛ-0,4 КВ по ул. Павла Орлова, 5 | 0.4 | 0.4 | 0.4 | 0.4 | 1975 | Двухцепная линия | Двухцепная линия | 2 АВБбШв-4х70 | 2 АВБбШв-4х70 | КЛ | КЛ | 0.291 | 0.291 | нд | нд | нд | В земляных траншеях | В земляных траншеях | нд | нд | нд | нд | 0
16 | ВЛ-0,4 кВ от ТП № 655 до домов по ул. Рейдовой | ВЛ-0,4 кВ от ТП № 655 до домов по ул. Рейдовой | ВЛ-0,4 кВ от ТП № 655 до домов по ул. Рейдовой | ВЛ-0,4 кВ от ТП № 655 до домов по ул. Рейдовой | 0.4 | 0.4 | 0.4 | 0.4 | 1959,85,87,91,92 | Одноцепная линия | Одноцепная линия | 4АПВ-70/4А-95/СИП 4х70 | 4АПВ-70/4А-95/СИП 4х70 | ВЛ | ВЛ | 0.3415 | 0.3415 | нд | нд | нд | Деревянные | Деревянные | нд | нд | нд | нд | 0
17 | ВЛ-0,4 кВ от ТП № 667 по ул. Павла Орлова, д.6, стр.1 | ВЛ-0,4 кВ от ТП № 667 по ул. Павла Орлова, д.6, стр.1 | ВЛ-0,4 кВ от ТП № 667 по ул. Павла Орлова, д.6, стр.1 | ВЛ-0,4 кВ от ТП № 667 по ул. Павла Орлова, д.6, стр.1 | 0.4 | 0.4 | 0.4 | 0.4 | 1959,68,85-91 | Одноцепная линия | Одноцепная линия | 4А-50/ 4А-35/ СИП 4х50 | 4А-50/ 4А-35/ СИП 4х50 | ВЛ | ВЛ | 1.162 | 1.162 | нд | нд | нд | Деревянные | Деревянные | нд | нд | нд | нд | 0
18 | КЛ-0,4 кВ от ТП № 667 по ул. Павла Орлова, д.6, стр.1 | КЛ-0,4 кВ от ТП № 667 по ул. Павла Орлова, д.6, стр.1 | КЛ-0,4 кВ от ТП № 667 по ул. Павла Орлова, д.6, стр.1 | КЛ-0,4 кВ от ТП № 667 по ул. Павла Орлова, д.6, стр.1 | 0.4 | 0.4 | 0.4 | 0.4 | 1959,68,85-91 | Одноцепная линия | Одноцепная линия | АСБ 3х50/ АСБ 3х70 | АСБ 3х50/ АСБ 3х70 | КЛ | КЛ | 0.207 | 0.207 | нд | нд | нд | В земляных траншеях | В земляных траншеях | нд | нд | нд | нд | 0
19 | ВЛ-10 кВ от ТП № 667 по ул. Павла Орлова, д.6, стр.1 | ВЛ-10 кВ от ТП № 667 по ул. Павла Орлова, д.6, стр.1 | ВЛ-10 кВ от ТП № 667 по ул. Павла Орлова, д.6, стр.1 | ВЛ-10 кВ от ТП № 667 по ул. Павла Орлова, д.6, стр.1 | 10 | 10 | 10 | 10 | 1959,68,85-91 | Одноцепная линия | Одноцепная линия | 3 АС-70 | 3 АС-70 | ВЛ | ВЛ | 0.105 | 0.105 | нд | нд | нд | Деревянные | Деревянные | нд | нд | нд | нд | 0
20 | КЛ-10 кВ от ТП № 667 по ул. Павла Орлова, д.6, стр.1 | КЛ-10 кВ от ТП № 667 по ул. Павла Орлова, д.6, стр.1 | КЛ-10 кВ от ТП № 667 по ул. Павла Орлова, д.6, стр.1 | КЛ-10 кВ от ТП № 667 по ул. Павла Орлова, д.6, стр.1 | 10 | 10 | 10 | 10 | 1959,68,85-91 | Одноцепная линия | Одноцепная линия | АСБ 3х95 | АСБ 3х95 | КЛ | КЛ | 0.707 | 0.707 | нд | нд | нд | В земляных траншеях | В земляных траншеях | нд | нд | нд | нд | 0
21 | ВЛ-0,4кВ от ТП № 668 до жилых домов 6, 7, 8, 31, 33-36 по ул. Доковской | ВЛ-0,4кВ от ТП № 668 до жилых домов 6, 7, 8, 31, 33-36 по ул. Доковской | ВЛ-0,4кВ от ТП № 668 до жилых домов 6, 7, 8, 31, 33-36 по ул. Доковской | ВЛ-0,4кВ от ТП № 668 до жилых домов 6, 7, 8, 31, 33-36 по ул. Доковской | 0.4 | 0.4 | 0.4 | 0.4 | 1985 | Одноцепная линия | Одноцепная линия | 4 АПВ-95/4 А-95/4 А-70/4 А-50 | 4 АПВ-95/4 А-95/4 А-70/4 А-50 | ВЛ | ВЛ | 0.955 | 0.955 | нд | нд | нд | Деревянные | Деревянные | нд | нд | нд | нд | 0
22 | КЛ-0,4кВ от ТП №654 до д.14 стр.1 по ул. Рейдовой в Исакогорском территориальном округе | КЛ-0,4кВ от ТП №654 до д.14 стр.1 по ул. Рейдовой в Исакогорском территориальном округе | КЛ-0,4кВ от ТП №654 до д.14 стр.1 по ул. Рейдовой в Исакогорском территориальном округе | КЛ-0,4кВ от ТП №654 до д.14 стр.1 по ул. Рейдовой в Исакогорском территориальном округе | 0.4 | 0.4 | 0.4 | 0.4 | 1981 | Двухцепная линия | Двухцепная линия | 2 АСБ3х35+1х16 | 2 АСБ3х35+1х16 | КЛ | КЛ | 0.1755 | 0.1755 | нд | нд | нд | В земляных траншеях | В земляных траншеях | нд | нд | нд | нд | 0
23 | КЛ-0,4 кВ от ТП № 332 до жилых домов 30, 30 корп. 1, 30 корп. 2 по ул. Почтовый тракт | КЛ-0,4 кВ от ТП № 332 до жилых домов 30, 30 корп. 1, 30 корп. 2 по ул. Почтовый тракт | КЛ-0,4 кВ от ТП № 332 до жилых домов 30, 30 корп. 1, 30 корп. 2 по ул. Почтовый тракт | КЛ-0,4 кВ от ТП № 332 до жилых домов 30, 30 корп. 1, 30 корп. 2 по ул. Почтовый тракт | 0.4 | 0.4 | 0.4 | 0.4 | 1975 | Двухцепная линия | Двухцепная линия | 2 ААБ 3х120 | 2 ААБ 3х120 | КЛ | КЛ | 2.718 | 2.718 | нд | нд | нд | В земляных траншеях | В земляных траншеях | нд | нд | нд | нд | 0
24 | Воздушная линия ВЛ-0,4 кВ ввод к жилому дому по ул. Кононова, д. 10 | Воздушная линия ВЛ-0,4 кВ ввод к жилому дому по ул. Кононова, д. 10 | Воздушная линия ВЛ-0,4 кВ ввод к жилому дому по ул. Кононова, д. 10 | Воздушная линия ВЛ-0,4 кВ ввод к жилому дому по ул. Кононова, д. 10 | 0.4 | 0.4 | 0.4 | 0.4 | 1978 | Одноцепная линия | Одноцепная линия | 4 АПВ-50 | 4 АПВ-50 | ВЛ | ВЛ | 0.008 | 0.008 | нд | нд | нд | Деревянные | Деревянные | нд | нд | нд | нд | 0
25 | КЛ-0,4 кВ к вводу к жилому дому по ул. Кононова, д. 10 | КЛ-0,4 кВ к вводу к жилому дому по ул. Кононова, д. 10 | КЛ-0,4 кВ к вводу к жилому дому по ул. Кононова, д. 10 | КЛ-0,4 кВ к вводу к жилому дому по ул. Кононова, д. 10 | 0.4 | 0.4 | 0.4 | 0.4 | 1978 | Одноцепная линия | Одноцепная линия | АВВГ4х50 | АВВГ4х50 | КЛ | КЛ | 0.05 | 0.05 | нд | нд | нд | В земляных траншеях | В земляных траншеях | нд | нд | нд | нд | 0
26 | ВЛ-0,4 кВ по ул. Мостостроителей, д.10 | ВЛ-0,4 кВ по ул. Мостостроителей, д.10 | ВЛ-0,4 кВ по ул. Мостостроителей, д.10 | ВЛ-0,4 кВ по ул. Мостостроителей, д.10 | 0.4 | 0.4 | 0.4 | 0.4 | 1982.91 | Одноцепная линия | Одноцепная линия | 4 АС-25 | 4 АС-25 | ВЛ | ВЛ | 0.225 | 0.225 | нд | нд | нд | Деревянные | Деревянные | нд | нд | нд | нд | 0
27 | КЛ-0,4 кВ по ул. Мостостроителей, д.10 | КЛ-0,4 кВ по ул. Мостостроителей, д.10 | КЛ-0,4 кВ по ул. Мостостроителей, д.10 | КЛ-0,4 кВ по ул. Мостостроителей, д.10 | 0.4 | 0.4 | 0.4 | 0.4 | 1982.91 | Одноцепная линия | Одноцепная линия | ААБ-10 (3х70) | ААБ-10 (3х70) | КЛ | КЛ | 0.266 | 0.266 | нд | нд | нд | В земляных траншеях | В земляных траншеях | нд | нд | нд | нд | 0
28 | КЛ-0,4 кВ по ул. Мостостроителей, д.5 | КЛ-0,4 кВ по ул. Мостостроителей, д.5 | КЛ-0,4 кВ по ул. Мостостроителей, д.5 | КЛ-0,4 кВ по ул. Мостостроителей, д.5 | 0.4 | 0.4 | 0.4 | 0.4 | 1983 | Одноцепная линия | Одноцепная линия | АВВГ 4х16 | АВВГ 4х16 | КЛ | КЛ | 0.05 | 0.05 | нд | нд | нд | В земляных траншеях | В земляных траншеях | нд | нд | нд | нд | 0
29 | КЛ-0,4кВ по ул. Квартальной, д.7 | КЛ-0,4кВ по ул. Квартальной, д.7 | КЛ-0,4кВ по ул. Квартальной, д.7 | КЛ-0,4кВ по ул. Квартальной, д.7 | 0.4 | 0.4 | 0.4 | 0.4 | 2009 | Двухцепная линия | Двухцепная линия | АВБбШв 4х70 | АВБбШв 4х70 | КЛ | КЛ | 0.31 | 0.31 | нд | нд | нд | В земляных траншеях | В земляных траншеях | нд | нд | нд | нд | 0
30 | КЛ-0,4кВ к ВНС № 77 по пр. Ленинградскому, д.358, корп.2, стр.1 | КЛ-0,4кВ к ВНС № 77 по пр. Ленинградскому, д.358, корп.2, стр.1 | КЛ-0,4кВ к ВНС № 77 по пр. Ленинградскому, д.358, корп.2, стр.1 | КЛ-0,4кВ к ВНС № 77 по пр. Ленинградскому, д.358, корп.2, стр.1 | 0.4 | 0.4 | 0.4 | 0.4 | 1993 | Двухцепная линия | Двухцепная линия | 2АВВГ 4х16 | 2 АВВГ 4х16 | КЛ | КЛ | 0.037 | 0.037 | нд | нд | нд | В земляных траншеях | В земляных траншеях | нд | нд | нд | нд | 0
31 | КЛ-6 кВ по ул. Октябрьской, д.25, стр.1 | КЛ-6 кВ по ул. Октябрьской, д.25, стр.1 | КЛ-6 кВ по ул. Октябрьской, д.25, стр.1 | КЛ-6 кВ по ул. Октябрьской, д.25, стр.1 | 6 | 6 | 6 | 6 | 1992 | Двухцепная линия | Двухцепная линия | 2 АСБГ 3х120 | 2 АСБГ 3х120 | КЛ | КЛ | 0.656 | 0.656 | нд | нд | нд | В земляных траншеях | В земляных траншеях | нд | нд | нд | нд | 0
32 | КЛ-0,4 КВ по пр. Ленинградскому, д.265, корп.3, стр.1 | КЛ-0,4 КВ по пр. Ленинградскому, д.265, корп.3, стр.1 | КЛ-0,4 КВ по пр. Ленинградскому, д.265, корп.3, стр.1 | КЛ-0,4 КВ по пр. Ленинградскому, д.265, корп.3, стр.1 | 0.4 | 0.4 | 0.4 | 0.4 | 1966 | Двухцепная линия | Двухцепная линия | 2 АВВГ 4х50 | 2 АВВГ 4х50 | КЛ | КЛ | 0.415 | 0.415 | нд | нд | нд | В земляных траншеях | В земляных траншеях | нд | нд | нд | нд | 0
33 | КЛ-0,4 КВ Электрическая сеть по пр. Ленинградскому, д.354, корп.1, стр.1 | КЛ-0,4 КВ Электрическая сеть по пр. Ленинградскому, д.354, корп.1, стр.1 | КЛ-0,4 КВ Электрическая сеть по пр. Ленинградскому, д.354, корп.1, стр.1 | КЛ-0,4 КВ Электрическая сеть по пр. Ленинградскому, д.354, корп.1, стр.1 | 0.4 | 0.4 | 0.4 | 0.4 | 1977 | Двухцепная линия | Двухцепная линия | 2 АПВГ 3х70+1х35 | 2 АПВГ 3х70+1х35 | КЛ | КЛ | 0.039 | 0.039 | нд | нд | нд | В земляных траншеях | В земляных траншеях | нд | нд | нд | нд | 0
34 | КЛ-0,4 кВ по пр. Ленинградскому, д.265, корп.3, стр.1 | КЛ-0,4 кВ по пр. Ленинградскому, д.265, корп.3, стр.1 | КЛ-0,4 кВ по пр. Ленинградскому, д.265, корп.3, стр.1 | КЛ-0,4 кВ по пр. Ленинградскому, д.265, корп.3, стр.1 | 0.4 | 0.4 | 0.4 | 0.4 | 1966 | Двухцепная линия | Двухцепная линия | 2 АВВГ 4х50 | 2 АВВГ 4х50 | КЛ | КЛ | 0.415 | 0.415 | нд | нд | нд | В земляных траншеях | В земляных траншеях | нд | нд | нд | нд | 0
35 | КЛ-0,4 кВ по пр. Ленинградскому, д.354, корп.1, стр.1 | КЛ-0,4 кВ по пр. Ленинградскому, д.354, корп.1, стр.1 | КЛ-0,4 кВ по пр. Ленинградскому, д.354, корп.1, стр.1 | КЛ-0,4 кВ по пр. Ленинградскому, д.354, корп.1, стр.1 | 0.4 | 0.4 | 0.4 | 0.4 | 1977 | Двухцепная линия | Двухцепная линия | 2 АВВГ 4х50 | 2 АВВГ 4х50 | КЛ | КЛ | 0.039 | 0.039 | нд | нд | нд | В земляных траншеях | В земляных траншеях | нд | нд | нд | нд | 0
36 | КЛ-0,4 кВ от ТП № 305, ТП № 309 по ул. Воронина, д. 15, стр. 1 | КЛ-0,4 кВ от ТП № 305, ТП № 309 по ул. Воронина, д. 15, стр. 1 | КЛ-0,4 кВ от ТП № 305, ТП № 309 по ул. Воронина, д. 15, стр. 1 | КЛ-0,4 кВ от ТП № 305, ТП № 309 по ул. Воронина, д. 15, стр. 1 | 0.4 | 0.4 | 0.4 | 0.4 | 1967 | Двухцепная линия | Двухцепная линия | 2 АВВГ 4х120 | 2 АВВГ 4х120 | КЛ | КЛ | 0.15 | 0.15 | нд | нд | нд | В земляных траншеях | В земляных траншеях | нд | нд | нд | нд | 0
37 | КЛ-6 кВ от ТП № 305, ТП № 309 по ул. Воронина, д. 15, стр. 1 | КЛ-6 кВ от ТП № 305, ТП № 309 по ул. Воронина, д. 15, стр. 1 | КЛ-6 кВ от ТП № 305, ТП № 309 по ул. Воронина, д. 15, стр. 1 | КЛ-6 кВ от ТП № 305, ТП № 309 по ул. Воронина, д. 15, стр. 1 | 6 | 6 | 6 | 6 | 1967 | Двухцепная линия | Двухцепная линия | АСБ 3х95/ААБл 3х50 | АСБ 3х95/ААБл 3х50 | КЛ | КЛ | 0.305 | 0.305 | нд | нд | нд | В земляных траншеях | В земляных траншеях | нд | нд | нд | нд | 0
38 | КЛ-0,4 кВ от ТП № 308 до жилых домов 269; 271; 273; 271, корп.1, 273, корп.1; 273, корп.2 по пр. Ленинградскому | КЛ-0,4 кВ от ТП № 308 до жилых домов 269; 271; 273; 271, корп.1, 273, корп.1; 273, корп.2 по пр. Ленинградскому | КЛ-0,4 кВ от ТП № 308 до жилых домов 269; 271; 273; 271, корп.1, 273, корп.1; 273, корп.2 по пр. Ленинградскому | КЛ-0,4 кВ от ТП № 308 до жилых домов 269; 271; 273; 271, корп.1, 273, корп.1; 273, корп.2 по пр. Ленинградскому | 0.4 | 0.4 | 0.4 | 0.4 | 1960 | Двухцепная линия | Двухцепная линия | 2 ААБ 3х120 | 2 ААБ 3х120 | КЛ | КЛ | 0.7419 | 0.7419 | нд | нд | нд | В земляных траншеях | В земляных траншеях | нд | нд | нд | нд | 0
39 | КЛ-0,4 кВ от ТП № 307 до жилых домов 275-277, корп.1 по пр. Ленинградскому | КЛ-0,4 кВ от ТП № 307 до жилых домов 275-277, корп.1 по пр. Ленинградскому | КЛ-0,4 кВ от ТП № 307 до жилых домов 275-277, корп.1 по пр. Ленинградскому | КЛ-0,4 кВ от ТП № 307 до жилых домов 275-277, корп.1 по пр. Ленинградскому | 0.4 | 0.4 | 0.4 | 0.4 | 1970 | Двухцепная линия | Двухцепная линия | 2 ААБ 3х120 | 2 ААБ 3х120 | КЛ | КЛ | 0.4307 | 0.4307 | нд | нд | нд | В земляных траншеях | В земляных траншеях | нд | нд | нд | нд | 0
40 | КЛ-0,4 кВ от ТП № 306 до жилого дома 279 по пр.Ленинградскому | КЛ-0,4 кВ от ТП № 306 до жилого дома 279 по пр.Ленинградскому | КЛ-0,4 кВ от ТП № 306 до жилого дома 279 по пр.Ленинградскому | КЛ-0,4 кВ от ТП № 306 до жилого дома 279 по пр.Ленинградскому | 0.4 | 0.4 | 0.4 | 0.4 | 1970 | Двухцепная линия | Двухцепная линия | 2 ААБ 3х120 | 2 ААБ 3х120 | КЛ | КЛ | 0.1111 | 0.1111 | нд | нд | нд | В земляных траншеях | В земляных траншеях | нд | нд | нд | нд | 0
41 | ВЛ-0,4кВ до ВРУ жилых домов по пр.Ленинградский, д.384, кор.1; д.384, кор.2 | ВЛ-0,4кВ до ВРУ жилых домов по пр.Ленинградский, д.384, кор.1; д.384, кор.2 | ВЛ-0,4кВ до ВРУ жилых домов по пр.Ленинградский, д.384, кор.1; д.384, кор.2 | ВЛ-0,4кВ до ВРУ жилых домов по пр.Ленинградский, д.384, кор.1; д.384, кор.2 | 0.4 | 0.4 | 0.4 | 0.4 | 1976 | Одноцепная линия | Одноцепная линия | 4А-70 | 4А-70 | ВЛ | ВЛ | 0.141 | 0.141 | нд | нд | нд | Деревянные | Деревянные | нд | нд | нд | нд | 0
42 | ВЛ-0,4кВ от ТП – 331 до жилых домов №391, 389, 387, 385, 383 по пр. Ленинградскому | ВЛ-0,4кВ от ТП – 331 до жилых домов №391, 389, 387, 385, 383 по пр. Ленинградскому | ВЛ-0,4кВ от ТП – 331 до жилых домов №391, 389, 387, 385, 383 по пр. Ленинградскому | ВЛ-0,4кВ от ТП – 331 до жилых домов №391, 389, 387, 385, 383 по пр. Ленинградскому | 0.4 | 0.4 | 0.4 | 0.4 | 1967 | Одноцепная линия | Одноцепная линия | 4А-75/4А-50 | 4А-75/4А-50 | ВЛ | ВЛ | 0.375 | 0.375 | нд | нд | нд | Деревянные | Деревянные | нд | нд | нд | нд | 0
43 | КЛ-0,4 кВ от ТП-42 до жилого дома 1, корп.1 по ул. Красной Звезды | КЛ-0,4 кВ от ТП-42 до жилого дома 1, корп.1 по ул. Красной Звезды | КЛ-0,4 кВ от ТП-42 до жилого дома 1, корп.1 по ул. Красной Звезды | КЛ-0,4 кВ от ТП-42 до жилого дома 1, корп.1 по ул. Красной Звезды | 0.4 | 0.4 | 0.4 | 0.4 | 1960 | Одноцепная линия | Одноцепная линия | АВВГ 4х35 | АВВГ 4х35 | КЛ | КЛ | 0.0233 | 0.0233 | нд | нд | нд | В земляных траншеях | В земляных траншеях | нд | нд | нд | нд | 0
44 | КЛ-0,4 кВ от ТП № 343 до жилых домов 17, 19 по ул. Почтовый тракт | КЛ-0,4 кВ от ТП № 343 до жилых домов 17, 19 по ул. Почтовый тракт | КЛ-0,4 кВ от ТП № 343 до жилых домов 17, 19 по ул. Почтовый тракт | КЛ-0,4 кВ от ТП № 343 до жилых домов 17, 19 по ул. Почтовый тракт | 0.4 | 0.4 | 0.4 | 0.4 | 1973 | Одноцепная линия | Одноцепная линия | АВВГ 4х95/ АСБ 3х50 | АВВГ 4х95/ АСБ 3х50 | КЛ | КЛ | 0.3469 | 0.3469 | нд | нд | нд | В земляных траншеях | В земляных траншеях | нд | нд | нд | нд | 0
45 | КЛ-0,4 кВ от РП № 20 до жилых домов по ул. Володарского, д. 11 пр. Ч.Лучинского, д. 22, ул. Серафимовича, д. 9 | КЛ-0,4 кВ от РП № 20 до жилых домов по ул. Володарского, д. 11 пр. Ч.Лучинского, д. 22, ул. Серафимовича, д. 9 | КЛ-0,4 кВ от РП № 20 до жилых домов по ул. Володарского, д. 11 пр. Ч.Лучинского, д. 22, ул. Серафимовича, д. 9 | КЛ-0,4 кВ от РП № 20 до жилых домов по ул. Володарского, д. 11 пр. Ч.Лучинского, д. 22, ул. Серафимовича, д. 9 | 0.4 | 0.4 | 0.4 | 0.4 | 1961 | Двухцепная линия | Двухцепная линия | 2 ААБ 3х95/ 2 АПВГ 4х35 | 2 ААБ 3х95/ 2 АПВГ 4х35 | КЛ | КЛ | 0.7616 | 0.7616 | нд | нд | нд | В земляных траншеях | В земляных траншеях | нд | нд | нд | нд | 0
46 | ВЛ-0,4 кВ ввод в жилой дом по ул. Красноармейской, д. 21, корп. 1 | ВЛ-0,4 кВ ввод в жилой дом по ул. Красноармейской, д. 21, корп. 1 | ВЛ-0,4 кВ ввод в жилой дом по ул. Красноармейской, д. 21, корп. 1 | ВЛ-0,4 кВ ввод в жилой дом по ул. Красноармейской, д. 21, корп. 1 | 0.4 | 0.4 | 0.4 | 0.4 | 1961 | Одноцепная линия | Одноцепная линия | АПВ 2х25 | АПВ 2х25 | ВЛ | ВЛ | 0.029 | 0.029 | нд | нд | нд | Деревянные | Деревянные | нд | нд | нд | нд | 0
47 | ВЛ-0,4 кВ ввод в жилой дом по ул. Урицкого, д.40 | ВЛ-0,4 кВ ввод в жилой дом по ул. Урицкого, д.40 | ВЛ-0,4 кВ ввод в жилой дом по ул. Урицкого, д.40 | ВЛ-0,4 кВ ввод в жилой дом по ул. Урицкого, д.40 | 0.4 | 0.4 | 0.4 | 0.4 | 1960 | Одноцепная линия | Одноцепная линия | АПВ 2х25 | АПВ 2х25 | ВЛ | ВЛ | 0.011 | 0.011 | нд | нд | нд | Деревянные | Деревянные | нд | нд | нд | нд | 0
48 | ВЛ-0,4 кВ ввод в жилой дом № 27 по пр. Обводный канал | ВЛ-0,4 кВ ввод в жилой дом № 27 по пр. Обводный канал | ВЛ-0,4 кВ ввод в жилой дом № 27 по пр. Обводный канал | ВЛ-0,4 кВ ввод в жилой дом № 27 по пр. Обводный канал | 0.4 | 0.4 | 0.4 | 0.4 | 1960 | Одноцепная линия | Одноцепная линия | АПВ 2х25 | АПВ 2х25 | ВЛ | ВЛ | 0.016 | 0.016 | нд | нд | нд | Деревянные | Деревянные | нд | нд | нд | нд | 0
49 | ВЛ-0,4 кВ ввод в жилой дом по ул. Выуческого, д.35 | ВЛ-0,4 кВ ввод в жилой дом по ул. Выуческого, д.35 | ВЛ-0,4 кВ ввод в жилой дом по ул. Выуческого, д.35 | ВЛ-0,4 кВ ввод в жилой дом по ул. Выуческого, д.35 | 0.4 | 0.4 | 0.4 | 0.4 | 1960 | Одноцепная линия | Одноцепная линия | АПВ 2х25 | АПВ 2х25 | ВЛ | ВЛ | 0.018 | 0.018 | нд | нд | нд | Деревянные | Деревянные | нд | нд | нд | нд | 0
50 | ВЛ-0,4 кВ ввод в жилой дом по ул. Выуческого, д.37 | ВЛ-0,4 кВ ввод в жилой дом по ул. Выуческого, д.37 | ВЛ-0,4 кВ ввод в жилой дом по ул. Выуческого, д.37 | ВЛ-0,4 кВ ввод в жилой дом по ул. Выуческого, д.37 | 0.4 | 0.4 | 0.4 | 0.4 | 1960 | Одноцепная линия | Одноцепная линия | АПВ 2х25 | АПВ 2х25 | ВЛ | ВЛ | 0.015 | 0.015 | нд | нд | нд | Деревянные | Деревянные | нд | нд | нд | нд | 0
51 | ВЛ-0,4 кВ ввод в жилой дом по ул. Выуческого, д.39 | ВЛ-0,4 кВ ввод в жилой дом по ул. Выуческого, д.39 | ВЛ-0,4 кВ ввод в жилой дом по ул. Выуческого, д.39 | ВЛ-0,4 кВ ввод в жилой дом по ул. Выуческого, д.39 | 0.4 | 0.4 | 0.4 | 0.4 | 1960 | Одноцепная линия | Одноцепная линия | АПВ 2х25 | АПВ 2х25 | ВЛ | ВЛ | 0.016 | 0.016 | нд | нд | нд | Деревянные | Деревянные | нд | нд | нд | нд | 0
52 | ВЛ-0,4 кВ ввод в жилой дом по ул. Выучейского, д.78 | ВЛ-0,4 кВ ввод в жилой дом по ул. Выучейского, д.78 | ВЛ-0,4 кВ ввод в жилой дом по ул. Выучейского, д.78 | ВЛ-0,4 кВ ввод в жилой дом по ул. Выучейского, д.78 | 0.4 | 0.4 | 0.4 | 0.4 | 1960 | Одноцепная линия | Одноцепная линия | АПВ 2х25 | АПВ 2х25 | ВЛ | ВЛ | 0.018 | 0.018 | нд | нд | нд | Деревянные | Деревянные | нд | нд | нд | нд | 0
53 | ВЛ-0,4 кВ ввод в жилой дом по ул. Выуческого, д.80 | ВЛ-0,4 кВ ввод в жилой дом по ул. Выуческого, д.80 | ВЛ-0,4 кВ ввод в жилой дом по ул. Выуческого, д.80 | ВЛ-0,4 кВ ввод в жилой дом по ул. Выуческого, д.80 | 0.4 | 0.4 | 0.4 | 0.4 | 1960 | Одноцепная линия | Одноцепная линия | АПВ 2х25 | АПВ 2х25 | ВЛ | ВЛ | 0.017 | 0.017 | нд | нд | нд | Деревянные | Деревянные | нд | нд | нд | нд | 0
54 | ВЛ-0,4 кВ ввод в жилой дом по ул. Суфтина, д.1 | ВЛ-0,4 кВ ввод в жилой дом по ул. Суфтина, д.1 | ВЛ-0,4 кВ ввод в жилой дом по ул. Суфтина, д.1 | ВЛ-0,4 кВ ввод в жилой дом по ул. Суфтина, д.1 | 0.4 | 0.4 | 0.4 | 0.4 | 1961 | Одноцепная линия | Одноцепная линия | АПВ 2х25 | АПВ 2х25 | ВЛ | ВЛ | 0.019 | 0.019 | нд | нд | нд | Деревянные | Деревянные | нд | нд | нд | нд | 0
55 | ВЛ-0,4 кВ ввод в жилой дом по ул. Суфтина, д.2 | ВЛ-0,4 кВ ввод в жилой дом по ул. Суфтина, д.2 | ВЛ-0,4 кВ ввод в жилой дом по ул. Суфтина, д.2 | ВЛ-0,4 кВ ввод в жилой дом по ул. Суфтина, д.2 | 0.4 | 0.4 | 0.4 | 0.4 | 1961 | Одноцепная линия | Одноцепная линия | АПВ 2х25 | АПВ 2х25 | ВЛ | ВЛ | 0.015 | 0.015 | нд | нд | нд | Деревянные | Деревянные | нд | нд | нд | нд | 0
56 | ВЛ-0,4 кВ ввод в жилой дом по ул. Суфтина, д.2, корп.1 | ВЛ-0,4 кВ ввод в жилой дом по ул. Суфтина, д.2, корп.1 | ВЛ-0,4 кВ ввод в жилой дом по ул. Суфтина, д.2, корп.1 | ВЛ-0,4 кВ ввод в жилой дом по ул. Суфтина, д.2, корп.1 | 0.4 | 0.4 | 0.4 | 0.4 | 1961 | Одноцепная линия | Одноцепная линия | АПВ 2х25 | АПВ 2х25 | ВЛ | ВЛ | 0.014 | 0.014 | нд | нд | нд | Деревянные | Деревянные | нд | нд | нд | нд | 0
57 | ВЛ-0,4 кВ ввод в жилой дом по ул. Суфтина, д.3 | ВЛ-0,4 кВ ввод в жилой дом по ул. Суфтина, д.3 | ВЛ-0,4 кВ ввод в жилой дом по ул. Суфтина, д.3 | ВЛ-0,4 кВ ввод в жилой дом по ул. Суфтина, д.3 | 0.4 | 0.4 | 0.4 | 0.4 | 1961 | Одноцепная линия | Одноцепная линия | АПВ 2х25 | АПВ 2х25 | ВЛ | ВЛ | 0.017 | 0.017 | нд | нд | нд | Деревянные | Деревянные | нд | нд | нд | нд | 0
58 | ВЛ-0,4 кВ ввод в жилой дом по ул. Суфтина, д.4 | ВЛ-0,4 кВ ввод в жилой дом по ул. Суфтина, д.4 | ВЛ-0,4 кВ ввод в жилой дом по ул. Суфтина, д.4 | ВЛ-0,4 кВ ввод в жилой дом по ул. Суфтина, д.4 | 0.4 | 0.4 | 0.4 | 0.4 | 1961 | Одноцепная линия | Одноцепная линия | АПВ 2х25 | АПВ 2х25 | ВЛ | ВЛ | 0.018 | 0.018 | нд | нд | нд | Деревянные | Деревянные | нд | нд | нд | нд | 0
59 | ВЛ-0,4 кВ ввод в жилой дом по ул. Суфтина, д.5 | ВЛ-0,4 кВ ввод в жилой дом по ул. Суфтина, д.5 | ВЛ-0,4 кВ ввод в жилой дом по ул. Суфтина, д.5 | ВЛ-0,4 кВ ввод в жилой дом по ул. Суфтина, д.5 | 0.4 | 0.4 | 0.4 | 0.4 | 1960 | Одноцепная линия | Одноцепная линия | АПВ 2х25 | АПВ 2х25 | ВЛ | ВЛ | 0.012 | 0.012 | нд | нд | нд | Деревянные | Деревянные | нд | нд | нд | нд | 0
60 | ВЛ-0,4 кВ ввод в жилой дом по ул. Суфтина, д.7 | ВЛ-0,4 кВ ввод в жилой дом по ул. Суфтина, д.7 | ВЛ-0,4 кВ ввод в жилой дом по ул. Суфтина, д.7 | ВЛ-0,4 кВ ввод в жилой дом по ул. Суфтина, д.7 | 0.4 | 0.4 | 0.4 | 0.4 | 1960 | Одноцепная линия | Одноцепная линия | АПВ 2х25 | АПВ 2х25 | ВЛ | ВЛ | 0.015 | 0.015 | нд | нд | нд | Деревянные | Деревянные | нд | нд | нд | нд | 0
61 | ВЛ-0,4 кВ ввод в жилой дом по ул. Суфтина, д.9 | ВЛ-0,4 кВ ввод в жилой дом по ул. Суфтина, д.9 | ВЛ-0,4 кВ ввод в жилой дом по ул. Суфтина, д.9 | ВЛ-0,4 кВ ввод в жилой дом по ул. Суфтина, д.9 | 0.4 | 0.4 | 0.4 | 0.4 | 1960 | Одноцепная линия | Одноцепная линия | АПВ 2х25 | АПВ 2х25 | ВЛ | ВЛ | 0.014 | 0.014 | нд | нд | нд | Деревянные | Деревянные | нд | нд | нд | нд | 0
62 | ВЛ-0,4 кВ ввод в жилой дом по ул. Суфтина, д.11 | ВЛ-0,4 кВ ввод в жилой дом по ул. Суфтина, д.11 | ВЛ-0,4 кВ ввод в жилой дом по ул. Суфтина, д.11 | ВЛ-0,4 кВ ввод в жилой дом по ул. Суфтина, д.11 | 0.4 | 0.4 | 0.4 | 0.4 | 1960 | Одноцепная линия | Одноцепная линия | АПВ 2х25 | АПВ 2х25 | ВЛ | ВЛ | 0.018 | 0.018 | нд | нд | нд | Деревянные | Деревянные | нд | нд | нд | нд | 0
63 | ВЛ-0,4 кВ ввод в жилой дом по ул. Суфтина, д.13 | ВЛ-0,4 кВ ввод в жилой дом по ул. Суфтина, д.13 | ВЛ-0,4 кВ ввод в жилой дом по ул. Суфтина, д.13 | ВЛ-0,4 кВ ввод в жилой дом по ул. Суфтина, д.13 | 0.4 | 0.4 | 0.4 | 0.4 | 1960 | Одноцепная линия | Одноцепная линия | АПВ 2х25 | АПВ 2х25 | ВЛ | ВЛ | 0.017 | 0.017 | нд | нд | нд | Деревянные | Деревянные | нд | нд | нд | нд | 0
64 | ВЛ-0,4 кВ вводы в жилые дома по ул. Суфтина, д.13, корп.1 и д.15, корп.1 | ВЛ-0,4 кВ вводы в жилые дома по ул. Суфтина, д.13, корп.1 и д.15, корп.1 | ВЛ-0,4 кВ вводы в жилые дома по ул. Суфтина, д.13, корп.1 и д.15, корп.1 | ВЛ-0,4 кВ вводы в жилые дома по ул. Суфтина, д.13, корп.1 и д.15, корп.1 | 0.4 | 0.4 | 0.4 | 0.4 | 1960 | Одноцепная линия | Одноцепная линия | АПВ 2х25 | АПВ 2х25 | ВЛ | ВЛ | 0.04 | 0.04 | нд | нд | нд | Деревянные | Деревянные | нд | нд | нд | нд | 0
65 | ВЛ-0,4 кВ ввод в жилой дом по ул. Суфтина, д.15 | ВЛ-0,4 кВ ввод в жилой дом по ул. Суфтина, д.15 | ВЛ-0,4 кВ ввод в жилой дом по ул. Суфтина, д.15 | ВЛ-0,4 кВ ввод в жилой дом по ул. Суфтина, д.15 | 0.4 | 0.4 | 0.4 | 0.4 | 1960 | Одноцепная линия | Одноцепная линия | АПВ 2х25 | АПВ 2х25 | ВЛ | ВЛ | 0.015 | 0.015 | нд | нд | нд | Деревянные | Деревянные | нд | нд | нд | нд | 0
66 | ВЛ-0,4 кВ ввод в жилой дом по ул. Володарского, д.77 | ВЛ-0,4 кВ ввод в жилой дом по ул. Володарского, д.77 | ВЛ-0,4 кВ ввод в жилой дом по ул. Володарского, д.77 | ВЛ-0,4 кВ ввод в жилой дом по ул. Володарского, д.77 | 0.4 | 0.4 | 0.4 | 0.4 | 1963 | Одноцепная линия | Одноцепная линия | АПВ 2х25 | АПВ 2х25 | ВЛ | ВЛ | 0.017 | 0.017 | нд | нд | нд | Деревянные | Деревянные | нд | нд | нд | нд | 0
67 | ВЛ-0,4 кВ ввод в жилой дом по ул. Серафимовича, д. 52 | ВЛ-0,4 кВ ввод в жилой дом по ул. Серафимовича, д. 52 | ВЛ-0,4 кВ ввод в жилой дом по ул. Серафимовича, д. 52 | ВЛ-0,4 кВ ввод в жилой дом по ул. Серафимовича, д. 52 | 0.4 | 0.4 | 0.4 | 0.4 | 1960 | Одноцепная линия | Одноцепная линия | АПВ 2х25 | АПВ 2х25 | ВЛ | ВЛ | 0.015 | 0.015 | нд | нд | нд | Деревянные | Деревянные | нд | нд | нд | нд | 0
68 | ВЛ-0,4 кВ ввод в жилой дом по ул. Серафимовича, д. 71 | ВЛ-0,4 кВ ввод в жилой дом по ул. Серафимовича, д. 71 | ВЛ-0,4 кВ ввод в жилой дом по ул. Серафимовича, д. 71 | ВЛ-0,4 кВ ввод в жилой дом по ул. Серафимовича, д. 71 | 0.4 | 0.4 | 0.4 | 0.4 | 1960 | Одноцепная линия | Одноцепная линия | АПВ 2х25 | АПВ 2х25 | ВЛ | ВЛ | 0.019 | 0.019 | нд | нд | нд | Деревянные | Деревянные | нд | нд | нд | нд | 0
69 | ВЛ-0,4 кВ ввод в жилой дом по ул. Серафимовича, д. 73 | ВЛ-0,4 кВ ввод в жилой дом по ул. Серафимовича, д. 73 | ВЛ-0,4 кВ ввод в жилой дом по ул. Серафимовича, д. 73 | ВЛ-0,4 кВ ввод в жилой дом по ул. Серафимовича, д. 73 | 0.4 | 0.4 | 0.4 | 0.4 | 1960 | Одноцепная линия | Одноцепная линия | АПВ 2х25 | АПВ 2х25 | ВЛ | ВЛ | 0.014 | 0.014 | нд | нд | нд | Деревянные | Деревянные | нд | нд | нд | нд | 0
70 | ВЛ-0,4 кВ ввод в жилой дом по ул. Шабалина, д.23, | ВЛ-0,4 кВ ввод в жилой дом по ул. Шабалина, д.23, | ВЛ-0,4 кВ ввод в жилой дом по ул. Шабалина, д.23, | ВЛ-0,4 кВ ввод в жилой дом по ул. Шабалина, д.23, | 0.4 | 0.4 | 0.4 | 0.4 | 1960 | Одноцепная линия | Одноцепная линия | АПВ 2х25 | АПВ 2х25 | ВЛ | ВЛ | 0.012 | 0.012 | нд | нд | нд | Деревянные | Деревянные | нд | нд | нд | нд | 0
71 | ВЛ-0,4 кВ ввод в жилой дом по ул. Шабалина, д. 23, корп.1 | ВЛ-0,4 кВ ввод в жилой дом по ул. Шабалина, д. 23, корп.1 | ВЛ-0,4 кВ ввод в жилой дом по ул. Шабалина, д. 23, корп.1 | ВЛ-0,4 кВ ввод в жилой дом по ул. Шабалина, д. 23, корп.1 | 0.4 | 0.4 | 0.4 | 0.4 | 1960 | Одноцепная линия | Одноцепная линия | АПВ 2х25 | АПВ 2х25 | ВЛ | ВЛ | 0.017 | 0.017 | нд | нд | нд | Деревянные | Деревянные | нд | нд | нд | нд | 0
72 | ВЛ-0,4 кВ ввод в жилой дом по ул. Шабалина, д.23, корп.2 | ВЛ-0,4 кВ ввод в жилой дом по ул. Шабалина, д.23, корп.2 | ВЛ-0,4 кВ ввод в жилой дом по ул. Шабалина, д.23, корп.2 | ВЛ-0,4 кВ ввод в жилой дом по ул. Шабалина, д.23, корп.2 | 0.4 | 0.4 | 0.4 | 0.4 | 1960 | Одноцепная линия | Одноцепная линия | АПВ 2х25 | АПВ 2х25 | ВЛ | ВЛ | 0.015 | 0.015 | нд | нд | нд | Деревянные | Деревянные | нд | нд | нд | нд | 0
73 | Воздушная линия ВЛ-0,4 кВ ввод в жилой дом по ул. Шабалина, д.25 | Воздушная линия ВЛ-0,4 кВ ввод в жилой дом по ул. Шабалина, д.25 | Воздушная линия ВЛ-0,4 кВ ввод в жилой дом по ул. Шабалина, д.25 | Воздушная линия ВЛ-0,4 кВ ввод в жилой дом по ул. Шабалина, д.25 | 0.4 | 0.4 | 0.4 | 0.4 | 1960 | Одноцепная линия | Одноцепная линия | АПВ 2х25 | АПВ 2х25 | ВЛ | ВЛ | 0.019 | 0.019 | нд | нд | нд | Деревянные | Деревянные | нд | нд | нд | нд | 0
74 | ВЛ-0,4 кВ вводы в жилые дома по ул. Шабалина, 27 и ул. Суфтина, 1 проезд, д.12 | ВЛ-0,4 кВ вводы в жилые дома по ул. Шабалина, 27 и ул. Суфтина, 1 проезд, д.12 | ВЛ-0,4 кВ вводы в жилые дома по ул. Шабалина, 27 и ул. Суфтина, 1 проезд, д.12 | ВЛ-0,4 кВ вводы в жилые дома по ул. Шабалина, 27 и ул. Суфтина, 1 проезд, д.12 | 0.4 | 0.4 | 0.4 | 0.4 | 1960 | Одноцепная линия | Одноцепная линия | АПВ 2х25 | АПВ 2х25 | ВЛ | ВЛ | 0.015 | 0.015 | нд | нд | нд | Деревянные | Деревянные | нд | нд | нд | нд | 0
75 | ВЛ-0,4 кВ ввод в жилой дом по ул. Суфтина, 1 проезд, д.6 | ВЛ-0,4 кВ ввод в жилой дом по ул. Суфтина, 1 проезд, д.6 | ВЛ-0,4 кВ ввод в жилой дом по ул. Суфтина, 1 проезд, д.6 | ВЛ-0,4 кВ ввод в жилой дом по ул. Суфтина, 1 проезд, д.6 | 0.4 | 0.4 | 0.4 | 0.4 | 1960 | Одноцепная линия | Одноцепная линия | АПВ 2х25 | АПВ 2х25 | ВЛ | ВЛ | 0.014 | 0.014 | нд | нд | нд | Деревянные | Деревянные | нд | нд | нд | нд | 0
76 | ВЛ-0,4 кВ ввод в жилой дом по ул. Суфтина, 1 проезд, д.6, корп.1 | ВЛ-0,4 кВ ввод в жилой дом по ул. Суфтина, 1 проезд, д.6, корп.1 | ВЛ-0,4 кВ ввод в жилой дом по ул. Суфтина, 1 проезд, д.6, корп.1 | ВЛ-0,4 кВ ввод в жилой дом по ул. Суфтина, 1 проезд, д.6, корп.1 | 0.4 | 0.4 | 0.4 | 0.4 | 1960 | Одноцепная линия | Одноцепная линия | АПВ 2х25 | АПВ 2х25 | ВЛ | ВЛ | 0.017 | 0.017 | нд | нд | нд | Деревянные | Деревянные | нд | нд | нд | нд | 0
77 | ВЛ 0,4 кВ ввод в жилой дом по ул. Суфтина, 1 проезд, д.8 | ВЛ 0,4 кВ ввод в жилой дом по ул. Суфтина, 1 проезд, д.8 | ВЛ 0,4 кВ ввод в жилой дом по ул. Суфтина, 1 проезд, д.8 | ВЛ 0,4 кВ ввод в жилой дом по ул. Суфтина, 1 проезд, д.8 | 0.4 | 0.4 | 0.4 | 0.4 | 1960 | Одноцепная линия | Одноцепная линия | АПВ 2х25 | АПВ 2х25 | ВЛ | ВЛ | 0.018 | 0.018 | нд | нд | нд | Деревянные | Деревянные | нд | нд | нд | нд | 0
78 | ВЛ-0,4 кВ вводы в жилые дома по пр.Новгородскому, д.78, 80 | ВЛ-0,4 кВ вводы в жилые дома по пр.Новгородскому, д.78, 80 | ВЛ-0,4 кВ вводы в жилые дома по пр.Новгородскому, д.78, 80 | ВЛ-0,4 кВ вводы в жилые дома по пр.Новгородскому, д.78, 80 | 0.4 | 0.4 | 0.4 | 0.4 | 1960 | Одноцепная линия | Одноцепная линия | АПВ 2х25 | АПВ 2х25 | ВЛ | ВЛ | 0.045 | 0.045 | нд | нд | нд | Деревянные | Деревянные | нд | нд | нд | нд | 0
79 | ВЛ 0,4 кВ ввод в жилой дом по пр.Новгородскому, д. 84 | ВЛ 0,4 кВ ввод в жилой дом по пр.Новгородскому, д. 84 | ВЛ 0,4 кВ ввод в жилой дом по пр.Новгородскому, д. 84 | ВЛ 0,4 кВ ввод в жилой дом по пр.Новгородскому, д. 84 | 0.4 | 0.4 | 0.4 | 0.4 | 1960 | Одноцепная линия | Одноцепная линия | АПВ 2х25 | АПВ 2х25 | ВЛ | ВЛ | 0.017 | 0.017 | нд | нд | нд | Деревянные | Деревянные | нд | нд | нд | нд | 0
80 | ВЛ-0,4 кВ ввод в жилой дом по ул. Розы Люксембург, д.44 | ВЛ-0,4 кВ ввод в жилой дом по ул. Розы Люксембург, д.44 | ВЛ-0,4 кВ ввод в жилой дом по ул. Розы Люксембург, д.44 | ВЛ-0,4 кВ ввод в жилой дом по ул. Розы Люксембург, д.44 | 0.4 | 0.4 | 0.4 | 0.4 | 1960 | Одноцепная линия | Одноцепная линия | АПВ 2х25 | АПВ 2х25 | ВЛ | ВЛ | 0.016 | 0.016 | нд | нд | нд | Деревянные | Деревянные | нд | нд | нд | нд | 0
81 | ВЛ-0,4 кВ ввод в жилой дом по ул. Розы Люксембург, д.73, корп.1 | ВЛ-0,4 кВ ввод в жилой дом по ул. Розы Люксембург, д.73, корп.1 | ВЛ-0,4 кВ ввод в жилой дом по ул. Розы Люксембург, д.73, корп.1 | ВЛ-0,4 кВ ввод в жилой дом по ул. Розы Люксембург, д.73, корп.1 | 0.4 | 0.4 | 0.4 | 0.4 | 1960 | Одноцепная линия | Одноцепная линия | АПВ 2х25 | АПВ 2х25 | ВЛ | ВЛ | 0.011 | 0.011 | нд | нд | нд | Деревянные | Деревянные | нд | нд | нд | нд | 0
82 | КЛ-0,4 кВ от ТП № 253 до жилых домов по ул. Красных Партизан, д. 12, 14 корп. 1; от СПУ до щитовых жилого дома по ул. Красных Партизан, д. 12 | КЛ-0,4 кВ от ТП № 253 до жилых домов по ул. Красных Партизан, д. 12, 14 корп. 1; от СПУ до щитовых жилого дома по ул. Красных Партизан, д. 12 | КЛ-0,4 кВ от ТП № 253 до жилых домов по ул. Красных Партизан, д. 12, 14 корп. 1; от СПУ до щитовых жилого дома по ул. Красных Партизан, д. 12 | КЛ-0,4 кВ от ТП № 253 до жилых домов по ул. Красных Партизан, д. 12, 14 корп. 1; от СПУ до щитовых жилого дома по ул. Красных Партизан, д. 12 | 0.4 | 0.4 | 0.4 | 0.4 | 1971 | Одноцепная линия | Одноцепная линия | АВВГ 4х150 | АВВГ 4х150 | КЛ | КЛ | 0.2837 | 0.2837 | нд | нд | нд | В земляных траншеях | В земляных траншеях | нд | нд | нд | нд | 0
83 | КЛ-0,4 от ТП № 145 до жилых домов по пр. Ленинградскому, д. 3, по ул. Коммунальной, д. 9 | КЛ-0,4 от ТП № 145 до жилых домов по пр. Ленинградскому, д. 3, по ул. Коммунальной, д. 9 | КЛ-0,4 от ТП № 145 до жилых домов по пр. Ленинградскому, д. 3, по ул. Коммунальной, д. 9 | КЛ-0,4 от ТП № 145 до жилых домов по пр. Ленинградскому, д. 3, по ул. Коммунальной, д. 9 | 0.4 | 0.4 | 0.4 | 0.4 | 1960 | Одноцепная линия | Одноцепная линия | АВВГ 4х150 | АВВГ 4х150 | КЛ | КЛ | 0.6386 | 0.6386 | нд | нд | нд | В земляных траншеях | В земляных траншеях | нд | нд | нд | нд | 0
84 | КЛ-0,4 кВ СПУ ж.д. по ул. Серафимовича, д.64 до СПУ ж.д. по ул. Серафимовича, д.58 | КЛ-0,4 кВ СПУ ж.д. по ул. Серафимовича, д.64 до СПУ ж.д. по ул. Серафимовича, д.58 | КЛ-0,4 кВ СПУ ж.д. по ул. Серафимовича, д.64 до СПУ ж.д. по ул. Серафимовича, д.58 | КЛ-0,4 кВ СПУ ж.д. по ул. Серафимовича, д.64 до СПУ ж.д. по ул. Серафимовича, д.58 | 0.4 | 0.4 | 0.4 | 0.4 | 1988 | Одноцепная линия | Одноцепная линия | АВВГ 4х120 | АВВГ 4х120 | КЛ | КЛ | 0.2 | 0.2 | нд | нд | нд | В земляных траншеях | В земляных траншеях | нд | нд | нд | нд | 0
85 | КЛ-0,4 кВ к ВНС № 7 по ул. Воскресенской, д.116 стр.1 | КЛ-0,4 кВ к ВНС № 7 по ул. Воскресенской, д.116 стр.1 | КЛ-0,4 кВ к ВНС № 7 по ул. Воскресенской, д.116 стр.1 | КЛ-0,4 кВ к ВНС № 7 по ул. Воскресенской, д.116 стр.1 | 0.4 | 0.4 | 0.4 | 0.4 | 1972 | Двухцепная линия | Двухцепная линия | 2 АВВГ 4х16 | 2 АВВГ 4х16 | КЛ | КЛ | 0.016 | 0.016 | нд | нд | нд | В земляных траншеях | В земляных траншеях | нд | нд | нд | нд | 0
86 | КЛ-0,4 кВ к ВНС № 8 по ул. Тимме, д.9, корп.3, стр.1 | КЛ-0,4 кВ к ВНС № 8 по ул. Тимме, д.9, корп.3, стр.1 | КЛ-0,4 кВ к ВНС № 8 по ул. Тимме, д.9, корп.3, стр.1 | КЛ-0,4 кВ к ВНС № 8 по ул. Тимме, д.9, корп.3, стр.1 | 0.4 | 0.4 | 0.4 | 0.4 | 1973 | Двухцепная линия | Двухцепная линия | 2 АВВГ 4х16 | 2 АВВГ 4х16 | КЛ | КЛ | 0.085 | 0.085 | нд | нд | нд | В земляных траншеях | В земляных траншеях | нд | нд | нд | нд | 0
87 | КЛ-0,4кВ к ВНС № 18 по пр. Ломоносова, д.90, стр.1 | КЛ-0,4кВ к ВНС № 18 по пр. Ломоносова, д.90, стр.1 | КЛ-0,4кВ к ВНС № 18 по пр. Ломоносова, д.90, стр.1 | КЛ-0,4кВ к ВНС № 18 по пр. Ломоносова, д.90, стр.1 | 0.4 | 0.4 | 0.4 | 0.4 | 1977 | Двухцепная линия | Двухцепная линия | 2 АВВГ 4х16 | 2 АВВГ 4х16 | КЛ | КЛ | 0.125 | 0.125 | нд | нд | нд | В земляных траншеях | В земляных траншеях | нд | нд | нд | нд | 0
88 | КЛ-0,4кВ к ВНС № 20 по ул. Смольный буян, д.24, корп.1, стр.1 | КЛ-0,4кВ к ВНС № 20 по ул. Смольный буян, д.24, корп.1, стр.1 | КЛ-0,4кВ к ВНС № 20 по ул. Смольный буян, д.24, корп.1, стр.1 | КЛ-0,4кВ к ВНС № 20 по ул. Смольный буян, д.24, корп.1, стр.1 | 0.4 | 0.4 | 0.4 | 0.4 | 1985 | Двухцепная линия | Двухцепная линия | 2 АВВГ 4х16 | 2 АВВГ 4х16 | КЛ | КЛ | 0.032 | 0.032 | нд | нд | нд | В земляных траншеях | В земляных траншеях | нд | нд | нд | нд | 0
89 | КЛ-0,4 кВ к ВНС № 22 по пр. Обводный канал, д.4, стр.1 | КЛ-0,4 кВ к ВНС № 22 по пр. Обводный канал, д.4, стр.1 | КЛ-0,4 кВ к ВНС № 22 по пр. Обводный канал, д.4, стр.1 | КЛ-0,4 кВ к ВНС № 22 по пр. Обводный канал, д.4, стр.1 | 0.4 | 0.4 | 0.4 | 0.4 | 1978 | Двухцепная линия | Двухцепная линия | 2 АВВГ 4х16 | 2 АВВГ 4х16 | КЛ | КЛ | 0.1 | 0.1 | нд | нд | нд | В земляных траншеях | В земляных траншеях | нд | нд | нд | нд | 0
90 | КЛ-0,4 кВ к ВНС № 24 по пр. Дзержинского, д.3, корп.2, стр.1 | КЛ-0,4 кВ к ВНС № 24 по пр. Дзержинского, д.3, корп.2, стр.1 | КЛ-0,4 кВ к ВНС № 24 по пр. Дзержинского, д.3, корп.2, стр.1 | КЛ-0,4 кВ к ВНС № 24 по пр. Дзержинского, д.3, корп.2, стр.1 | 0.4 | 0.4 | 0.4 | 0.4 | 1977 | Двухцепная линия | Двухцепная линия | 2 АВВГ 4х16 | 2 АВВГ 4х16 | КЛ | КЛ | 0.125 | 0.125 | нд | нд | нд | В земляных траншеях | В земляных траншеях | нд | нд | нд | нд | 0
91 | КЛ-0,4кВ к ВНС № 26 по ул. Урицкого, д.49, корп.1, стр.1 (кадастровый номер 29:22:000000:0000:11:401:002:000452820) | КЛ-0,4кВ к ВНС № 26 по ул. Урицкого, д.49, корп.1, стр.1 (кадастровый номер 29:22:000000:0000:11:401:002:000452820) | КЛ-0,4кВ к ВНС № 26 по ул. Урицкого, д.49, корп.1, стр.1 (кадастровый номер 29:22:000000:0000:11:401:002:000452820) | КЛ-0,4кВ к ВНС № 26 по ул. Урицкого, д.49, корп.1, стр.1 (кадастровый номер 29:22:000000:0000:11:401:002:000452820) | 0.4 | 0.4 | 0.4 | 0.4 | 1977 | Двухцепная линия | Двухцепная линия | 2 АВВГ 4х16 | 2 АВВГ 4х16 | КЛ | КЛ | 0.155 | 0.155 | нд | нд | нд | В земляных траншеях | В земляных траншеях | нд | нд | нд | нд | 0
92 | КЛ-0,4кВ к ВНС № 31 по ул. Воскресенской, д.112, стр.3 | КЛ-0,4кВ к ВНС № 31 по ул. Воскресенской, д.112, стр.3 | КЛ-0,4кВ к ВНС № 31 по ул. Воскресенской, д.112, стр.3 | КЛ-0,4кВ к ВНС № 31 по ул. Воскресенской, д.112, стр.3 | 0.4 | 0.4 | 0.4 | 0.4 | 1979 | Двухцепная линия | Двухцепная линия | 2 АВВГ 4х16 | 2 АВВГ 4х16 | КЛ | КЛ | 0.015 | 0.015 | нд | нд | нд | В земляных траншеях | В земляных траншеях | нд | нд | нд | нд | 0
93 | КЛ-0,4 кВ к ВНС № 32 ул. Тимме, д.4, стр.5 | КЛ-0,4 кВ к ВНС № 32 ул. Тимме, д.4, стр.5 | КЛ-0,4 кВ к ВНС № 32 ул. Тимме, д.4, стр.5 | КЛ-0,4 кВ к ВНС № 32 ул. Тимме, д.4, стр.5 | 0.4 | 0.4 | 0.4 | 0.4 | 1979 | Двухцепная линия | Двухцепная линия | 2 АВВГ 4х16 | 2 АВВГ 4х16 | КЛ | КЛ | 0.13 | 0.13 | нд | нд | нд | В земляных траншеях | В земляных траншеях | нд | нд | нд | нд | 0
94 | КЛ-0,4кВ к ВНС № 36 по пр. Советских космонавтов, д.35, стр.1 | КЛ-0,4кВ к ВНС № 36 по пр. Советских космонавтов, д.35, стр.1 | КЛ-0,4кВ к ВНС № 36 по пр. Советских космонавтов, д.35, стр.1 | КЛ-0,4кВ к ВНС № 36 по пр. Советских космонавтов, д.35, стр.1 | 0.4 | 0.4 | 0.4 | 0.4 | 1982 | Двухцепная линия | Двухцепная линия | 2 АВВГ 4х16 | 2 АВВГ 4х16 | КЛ | КЛ | 0.075 | 0.075 | нд | нд | нд | В земляных траншеях | В земляных траншеях | нд | нд | нд | нд | 0
95 | КЛ-0,4 кВ от ТП № 173 по пр. Обводный канал, д. 9, стр. 1 до ВНС № 40 и ВНС № 71 | КЛ-0,4 кВ от ТП № 173 по пр. Обводный канал, д. 9, стр. 1 до ВНС № 40 и ВНС № 71 | КЛ-0,4 кВ от ТП № 173 по пр. Обводный канал, д. 9, стр. 1 до ВНС № 40 и ВНС № 71 | КЛ-0,4 кВ от ТП № 173 по пр. Обводный канал, д. 9, стр. 1 до ВНС № 40 и ВНС № 71 | 0.4 | 0.4 | 0.4 | 0.4 | 1980 | Двухцепная линия | Двухцепная линия | 2 АВВГ 4х16 | 2 АВВГ 4х16 | КЛ | КЛ | 0.3812 | 0.3812 | нд | нд | нд | В земляных траншеях | В земляных траншеях | нд | нд | нд | нд | 0
96 | КЛ-0,4кВ к ВНС № 55 по ул. Урицкого, д.54, стр.2 | КЛ-0,4кВ к ВНС № 55 по ул. Урицкого, д.54, стр.2 | КЛ-0,4кВ к ВНС № 55 по ул. Урицкого, д.54, стр.2 | КЛ-0,4кВ к ВНС № 55 по ул. Урицкого, д.54, стр.2 | 0.4 | 0.4 | 0.4 | 0.4 | 1986 | Двухцепная линия | Двухцепная линия | 2 АВВГ 4х16 | 2 АВВГ 4х16 | КЛ | КЛ | 0.035 | 0.035 | нд | нд | нд | В земляных траншеях | В земляных траншеях | нд | нд | нд | нд | 0
97 | КЛ-0,4кВ к ВНС № 61 по ул. Выучейского, д.28, стр.2 | КЛ-0,4кВ к ВНС № 61 по ул. Выучейского, д.28, стр.2 | КЛ-0,4кВ к ВНС № 61 по ул. Выучейского, д.28, стр.2 | КЛ-0,4кВ к ВНС № 61 по ул. Выучейского, д.28, стр.2 | 0.4 | 0.4 | 0.4 | 0.4 | 1988 | Двухцепная линия | Двухцепная линия | 2 АВВГ 4х16 | 2 АВВГ 4х16 | КЛ | КЛ | 0.012 | 0.012 | нд | нд | нд | В земляных траншеях | В земляных траншеях | нд | нд | нд | нд | 0
98 | КЛ-0,4 кВ от жилого дома по ул. Парижской Коммуны, д. 8, корп. 1 | КЛ-0,4 кВ от жилого дома по ул. Парижской Коммуны, д. 8, корп. 1 | КЛ-0,4 кВ от жилого дома по ул. Парижской Коммуны, д. 8, корп. 1 | КЛ-0,4 кВ от жилого дома по ул. Парижской Коммуны, д. 8, корп. 1 | 0.4 | 0.4 | 0.4 | 0.4 | 1963 | Одноцепная линия | Одноцепная линия | АВВГ 4х60 | АВВГ 4х60 | КЛ | КЛ | 0.1235 | 0.1235 | нд | нд | нд | В земляных траншеях | В земляных траншеях | нд | нд | нд | нд | 0
99 | КЛ-0,4 кВ по наб. Северной Двины, д.61, стр.1 | КЛ-0,4 кВ по наб. Северной Двины, д.61, стр.1 | КЛ-0,4 кВ по наб. Северной Двины, д.61, стр.1 | КЛ-0,4 кВ по наб. Северной Двины, д.61, стр.1 | 0.4 | 0.4 | 0.4 | 0.4 | 1978 | Одноцепная линия | Одноцепная линия | АВВГ 4х60 | АВВГ 4х60 | КЛ | КЛ | 0.47 | 0.47 | нд | нд | нд | В земляных траншеях | В земляных траншеях | нд | нд | нд | нд | 0
100 | КЛ-0,4 от ТП № 76 по ул. Розы Шаниной, д.6, корп.1, стр.1 | КЛ-0,4 от ТП № 76 по ул. Розы Шаниной, д.6, корп.1, стр.1 | КЛ-0,4 от ТП № 76 по ул. Розы Шаниной, д.6, корп.1, стр.1 | КЛ-0,4 от ТП № 76 по ул. Розы Шаниной, д.6, корп.1, стр.1 | 0.4 | 0.4 | 0.4 | 0.4 | 1965 | Одноцепная линия | Одноцепная линия | АВВГ 4х60 | АВВГ 4х60 | КЛ | КЛ | 0.3171 | 0.3171 | нд | нд | нд | В земляных траншеях | В земляных траншеях | нд | нд | нд | нд | 0
101 | КЛ-0,4 кВ по пр. Троицкому, д.52, стр.1 | КЛ-0,4 кВ по пр. Троицкому, д.52, стр.1 | КЛ-0,4 кВ по пр. Троицкому, д.52, стр.1 | КЛ-0,4 кВ по пр. Троицкому, д.52, стр.1 | 0.4 | 0.4 | 0.4 | 0.4 | 1977 | Одноцепная линия | Одноцепная линия | АВВГ 4х120 | АВВГ 4х120 | КЛ | КЛ | 0.115 | 0.115 | нд | нд | нд | В земляных траншеях | В земляных траншеях | нд | нд | нд | нд | 0
102 | КЛ-0,4 кВ по ул. Романа Куликова, д.2, стр.1 | КЛ-0,4 кВ по ул. Романа Куликова, д.2, стр.1 | КЛ-0,4 кВ по ул. Романа Куликова, д.2, стр.1 | КЛ-0,4 кВ по ул. Романа Куликова, д.2, стр.1 | 0.4 | 0.4 | 0.4 | 0.4 | 1989 | Одноцепная линия | Одноцепная линия | АВВГ 4х50 | АВВГ 4х50 | КЛ | КЛ | 0.035 | 0.035 | нд | нд | нд | В земляных траншеях | В земляных траншеях | нд | нд | нд | нд | 0
103 | ВЛ-0,4 кВ от № 33 до жилого дома 66 по ул. Серафимовича | ВЛ-0,4 кВ от № 33 до жилого дома 66 по ул. Серафимовича | ВЛ-0,4 кВ от № 33 до жилого дома 66 по ул. Серафимовича | ВЛ-0,4 кВ от № 33 до жилого дома 66 по ул. Серафимовича | 0.4 | 0.4 | 0.4 | 0.4 | 1970 | Одноцепная линия | Одноцепная линия | 4 А-50/4 А-35 | 4 А-50/4 А-35 | ВЛ | ВЛ | 0.697 | 0.697 | нд | нд | нд | Деревянные | Деревянные | нд | нд | нд | нд | 0
104 | КЛ-0,4 кВ от № 33 до жилого дома 66 по ул. Серафимовича | КЛ-0,4 кВ от № 33 до жилого дома 66 по ул. Серафимовича | КЛ-0,4 кВ от № 33 до жилого дома 66 по ул. Серафимовича | КЛ-0,4 кВ от № 33 до жилого дома 66 по ул. Серафимовича | 0.4 | 0.4 | 0.4 | 0.4 | 1970 | Одноцепная линия | Одноцепная линия | АПВ 4х95 | АПВ 4х95 | КЛ | КЛ | 0.003 | 0.003 | нд | нд | нд | В земляных траншеях | В земляных траншеях | нд | нд | нд | нд | 0
105 | КЛ-0,4 кВ от ТП № 168 до жилых домов 57 корп.1, 59 по ул. Выучейского | КЛ-0,4 кВ от ТП № 168 до жилых домов 57 корп.1, 59 по ул. Выучейского | КЛ-0,4 кВ от ТП № 168 до жилых домов 57 корп.1, 59 по ул. Выучейского | КЛ-0,4 кВ от ТП № 168 до жилых домов 57 корп.1, 59 по ул. Выучейского | 0.4 | 0.4 | 0.4 | 0.4 | 1970 | Одноцепная линия | Одноцепная линия | АВВГ 4х60 | АВВГ 4х60 | КЛ | КЛ | 0.2133 | 0.2133 | нд | нд | нд | В земляных траншеях | В земляных траншеях | нд | нд | нд | нд | 0
106 | КЛ-0,4 кВ от ТП № 232 до жилого дома 32 по ул. Шабалина | КЛ-0,4 кВ от ТП № 232 до жилого дома 32 по ул. Шабалина | КЛ-0,4 кВ от ТП № 232 до жилого дома 32 по ул. Шабалина | КЛ-0,4 кВ от ТП № 232 до жилого дома 32 по ул. Шабалина | 0.4 | 0.4 | 0.4 | 0.4 | 1973 | Одноцепная линия | Одноцепная линия | АВВГ 4х50 | АВВГ 4х50 | КЛ | КЛ | 0.0309 | 0.0309 | нд | нд | нд | В земляных траншеях | В земляных траншеях | нд | нд | нд | нд | 0
107 | КЛ-0,4 кВ от СПУ-71/1 до ШВ жилого дома по пр.Новгородскому, д.46 | КЛ-0,4 кВ от СПУ-71/1 до ШВ жилого дома по пр.Новгородскому, д.46 | КЛ-0,4 кВ от СПУ-71/1 до ШВ жилого дома по пр.Новгородскому, д.46 | КЛ-0,4 кВ от СПУ-71/1 до ШВ жилого дома по пр.Новгородскому, д.46 | 0.4 | 0.4 | 0.4 | 0.4 | 1973 | Одноцепная линия | Одноцепная линия | АВВГ 4х50 | АВВГ 4х50 | КЛ | КЛ | 0.0518 | 0.0518 | нд | нд | нд | В земляных траншеях | В земляных траншеях | нд | нд | нд | нд | 0
108 | КЛ-0,4кВ от СПУ до ШВ-2 жилого дома по ул. Розы Люксембург, д. 12 | КЛ-0,4кВ от СПУ до ШВ-2 жилого дома по ул. Розы Люксембург, д. 12 | КЛ-0,4кВ от СПУ до ШВ-2 жилого дома по ул. Розы Люксембург, д. 12 | КЛ-0,4кВ от СПУ до ШВ-2 жилого дома по ул. Розы Люксембург, д. 12 | 0.4 | 0.4 | 0.4 | 0.4 | 1970 | Одноцепная линия | Одноцепная линия | АВВГ 4х50 | АВВГ 4х50 | КЛ | КЛ | 0.0741 | 0.0741 | нд | нд | нд | В земляных траншеях | В земляных траншеях | нд | нд | нд | нд | 0
109 | КЛ-0,4 кВ от ТП №50 до жилого дома по ул. Свободы д. 16 | КЛ-0,4 кВ от ТП №50 до жилого дома по ул. Свободы д. 16 | КЛ-0,4 кВ от ТП №50 до жилого дома по ул. Свободы д. 16 | КЛ-0,4 кВ от ТП №50 до жилого дома по ул. Свободы д. 16 | 0.4 | 0.4 | 0.4 | 0.4 | 1979 | Одноцепная линия | Одноцепная линия | АВВГ 4х16 | АВВГ 4х16 | КЛ | КЛ | 0.0925 | 0.0925 | нд | нд | нд | В земляных траншеях | В земляных траншеях | нд | нд | нд | нд | 0
110 | КЛ-0,4 кВ от ТП № 420 до ВНС № 59 по ул. Северодвинской, д.84, стр.3 | КЛ-0,4 кВ от ТП № 420 до ВНС № 59 по ул. Северодвинской, д.84, стр.3 | КЛ-0,4 кВ от ТП № 420 до ВНС № 59 по ул. Северодвинской, д.84, стр.3 | КЛ-0,4 кВ от ТП № 420 до ВНС № 59 по ул. Северодвинской, д.84, стр.3 | 0.4 | 0.4 | 0.4 | 0.4 | 1981 | Одноцепная линия | Одноцепная линия | АВВГ 4х50 | АВВГ 4х50 | КЛ | КЛ | 0.0857 | 0.0857 | нд | нд | нд | В земляных траншеях | В земляных траншеях | нд | нд | нд | нд | 0
111 | КЛ-0,4 кВ от ТП № 344 до жилого дома № 3 по ул. Прокопия Галушина | КЛ-0,4 кВ от ТП № 344 до жилого дома № 3 по ул. Прокопия Галушина | КЛ-0,4 кВ от ТП № 344 до жилого дома № 3 по ул. Прокопия Галушина | КЛ-0,4 кВ от ТП № 344 до жилого дома № 3 по ул. Прокопия Галушина | 0.4 | 0.4 | 0.4 | 0.4 | 1984 | Одноцепная линия | Одноцепная линия | АВВГ 4х16 | АВВГ 4х16 | КЛ | КЛ | 0.1397 | 0.1397 | нд | нд | нд | В земляных траншеях | В земляных траншеях | нд | нд | нд | нд | 0
112 | КЛ-0,4 кВ от ТП № 345 до ВНС № 56 по пр. Ленинградский, д. 109, стр.2 | КЛ-0,4 кВ от ТП № 345 до ВНС № 56 по пр. Ленинградский, д. 109, стр.2 | КЛ-0,4 кВ от ТП № 345 до ВНС № 56 по пр. Ленинградский, д. 109, стр.2 | КЛ-0,4 кВ от ТП № 345 до ВНС № 56 по пр. Ленинградский, д. 109, стр.2 | 0.4 | 0.4 | 0.4 | 0.4 | 1979 | Одноцепная линия | Одноцепная линия | АВВГ 4х50 | АВВГ 4х50 | КЛ | КЛ | 0.022 | 0.022 | нд | нд | нд | В земляных траншеях | В земляных траншеях | нд | нд | нд | нд | 0
113 | ВЛ-0,4 кВ от ТП-123 до первой опоры ВЛ-0,4 кВ у дома по пер. Водников, д.10 | ВЛ-0,4 кВ от ТП-123 до первой опоры ВЛ-0,4 кВ у дома по пер. Водников, д.10 | ВЛ-0,4 кВ от ТП-123 до первой опоры ВЛ-0,4 кВ у дома по пер. Водников, д.10 | ВЛ-0,4 кВ от ТП-123 до первой опоры ВЛ-0,4 кВ у дома по пер. Водников, д.10 | 0.4 | 0.4 | 0.4 | 0.4 | 1953 | Одноцепная линия | Одноцепная линия | АПВ 2х25 | АПВ 2х25 | ВЛ | ВЛ | 0.003 | 0.003 | нд | нд | нд | Деревянные | Деревянные | нд | нд | нд | нд | 0
114 | Воздушная линия ВЛ-0,4 кВ ввод в жилой дом по ул. Первомайской, д. 25, корп.1 | Воздушная линия ВЛ-0,4 кВ ввод в жилой дом по ул. Первомайской, д. 25, корп.1 | Воздушная линия ВЛ-0,4 кВ ввод в жилой дом по ул. Первомайской, д. 25, корп.1 | Воздушная линия ВЛ-0,4 кВ ввод в жилой дом по ул. Первомайской, д. 25, корп.1 | 0.4 | 0.4 | 0.4 | 0.4 | 1969 | Одноцепная линия | Одноцепная линия | АПВ 2х25 | АПВ 2х25 | ВЛ | ВЛ | 0.02 | 0.02 | нд | нд | нд | Деревянные | Деревянные | нд | нд | нд | нд | 0
115 | Воздушная линия ВЛ-0,4 кВ ввод в жилой дом по ул. Октябрят, д. 20 | Воздушная линия ВЛ-0,4 кВ ввод в жилой дом по ул. Октябрят, д. 20 | Воздушная линия ВЛ-0,4 кВ ввод в жилой дом по ул. Октябрят, д. 20 | Воздушная линия ВЛ-0,4 кВ ввод в жилой дом по ул. Октябрят, д. 20 | 0.4 | 0.4 | 0.4 | 0.4 | 1992 | Одноцепная линия | Одноцепная линия | АПВ 4х95 | АПВ 4х95 | ВЛ | ВЛ | 0.018 | 0.018 | нд | нд | нд | Деревянные | Деревянные | нд | нд | нд | нд | 0
116 | КЛ-0,4 кВ от ТП № 347 в округе Майская Горка | КЛ-0,4 кВ от ТП № 347 в округе Майская Горка | КЛ-0,4 кВ от ТП № 347 в округе Майская Горка | КЛ-0,4 кВ от ТП № 347 в округе Майская Горка | 0.4 | 0.4 | 0.4 | 0.4 | 1982 | Двухцепная линия | Двухцепная линия | 2 ААБ 3х120 | 2 ААБ 3х120 | КЛ | КЛ | 0.18 | 0.18 | нд | нд | нд | В земляных траншеях | В земляных траншеях | нд | нд | нд | нд | 0
117 | КЛ-0,4 кВ к ВНС № 38 по ул. Октябрят, д.4 стр.2 | КЛ-0,4 кВ к ВНС № 38 по ул. Октябрят, д.4 стр.2 | КЛ-0,4 кВ к ВНС № 38 по ул. Октябрят, д.4 стр.2 | КЛ-0,4 кВ к ВНС № 38 по ул. Октябрят, д.4 стр.2 | 0.4 | 0.4 | 0.4 | 0.4 | 1981 | Двухцепная линия | Двухцепная линия | 2 ААБ 3х120 | 2 ААБ 3х120 | КЛ | КЛ | 0.12 | 0.12 | нд | нд | нд | В земляных траншеях | В земляных траншеях | нд | нд | нд | нд | 0
118 | КЛ-0,4 кВ к ВНС № 39 по ул. Полины Осипенко, д.3, стр.2 | КЛ-0,4 кВ к ВНС № 39 по ул. Полины Осипенко, д.3, стр.2 | КЛ-0,4 кВ к ВНС № 39 по ул. Полины Осипенко, д.3, стр.2 | КЛ-0,4 кВ к ВНС № 39 по ул. Полины Осипенко, д.3, стр.2 | 0.4 | 0.4 | 0.4 | 0.4 | 1981 | Двухцепная линия | Двухцепная линия | 2 ААБ 3х120 | 2 ААБ 3х120 | КЛ | КЛ | 0.2 | 0.2 | нд | нд | нд | В земляных траншеях | В земляных траншеях | нд | нд | нд | нд | 0
119 | КЛ-0,4 кВ к ВНС № 43 по ул. Федора Абрамова, д.11, стр.1 | КЛ-0,4 кВ к ВНС № 43 по ул. Федора Абрамова, д.11, стр.1 | КЛ-0,4 кВ к ВНС № 43 по ул. Федора Абрамова, д.11, стр.1 | КЛ-0,4 кВ к ВНС № 43 по ул. Федора Абрамова, д.11, стр.1 | 0.4 | 0.4 | 0.4 | 0.4 | 1983 | Двухцепная линия | Двухцепная линия | 2 ААБ 3х120 | 2 ААБ 3х120 | КЛ | КЛ | 0.13 | 0.13 | нд | нд | нд | В земляных траншеях | В земляных траншеях | нд | нд | нд | нд | 0
120 | КЛ-0,4 кВ к ВНС № 46 по ул. Почтовой, д.23, стр.2 | КЛ-0,4 кВ к ВНС № 46 по ул. Почтовой, д.23, стр.2 | КЛ-0,4 кВ к ВНС № 46 по ул. Почтовой, д.23, стр.2 | КЛ-0,4 кВ к ВНС № 46 по ул. Почтовой, д.23, стр.2 | 0.4 | 0.4 | 0.4 | 0.4 | 1975 | Двухцепная линия | Двухцепная линия | 2 ААБ 3х120 | 2 ААБ 3х120 | КЛ | КЛ | 0.01 | 0.01 | нд | нд | нд | В земляных траншеях | В земляных траншеях | нд | нд | нд | нд | 0
121 | КЛ-0,4 кВ к ВНС № 63 по ул. Некрасова, д.2, стр.3 | КЛ-0,4 кВ к ВНС № 63 по ул. Некрасова, д.2, стр.3 | КЛ-0,4 кВ к ВНС № 63 по ул. Некрасова, д.2, стр.3 | КЛ-0,4 кВ к ВНС № 63 по ул. Некрасова, д.2, стр.3 | 0.4 | 0.4 | 0.4 | 0.4 | 1989 | Двухцепная линия | Двухцепная линия | 2 ААБ 3х120 | 2 ААБ 3х120 | КЛ | КЛ | 0.031 | 0.031 | нд | нд | нд | В земляных траншеях | В земляных траншеях | нд | нд | нд | нд | 0
122 | КЛ-10 КВ от ТП-377 до КНС по ул. Чкалова, д.25, стр.2 | КЛ-10 КВ от ТП-377 до КНС по ул. Чкалова, д.25, стр.2 | КЛ-10 КВ от ТП-377 до КНС по ул. Чкалова, д.25, стр.2 | КЛ-10 КВ от ТП-377 до КНС по ул. Чкалова, д.25, стр.2 | 10 | 10 | 10 | 10 | 1983 | Одноцепная линия | Одноцепная линия | АПвПГ (1х150) | АПвПГ (1х150) | КЛ | КЛ | 1.5 | 1.5 | нд | нд | нд | В земляных траншеях | В земляных траншеях | нд | нд | нд | нд | 0
123 | КЛ-0,4 кВ от ТП-634 до КНС по ул. Чкалова, д.25, стр.1 | КЛ-0,4 кВ от ТП-634 до КНС по ул. Чкалова, д.25, стр.1 | КЛ-0,4 кВ от ТП-634 до КНС по ул. Чкалова, д.25, стр.1 | КЛ-0,4 кВ от ТП-634 до КНС по ул. Чкалова, д.25, стр.1 | 0,4 | 0,4 | 0,4 | 0,4 | 1975 | Одноцепная линия | Одноцепная линия | АСБ 3х120+1х35 | АСБ 3х120+1х35 | КЛ | КЛ | 0.195 | 0.195 | нд | нд | нд | В земляных траншеях | В земляных траншеях | нд | нд | нд | нд | 0
124 | КЛ-6 КВ по пр. Московскому, д.31 | КЛ-6 КВ по пр. Московскому, д.31 | КЛ-6 КВ по пр. Московскому, д.31 | КЛ-6 КВ по пр. Московскому, д.31 | 10 | 10 | 10 | 10 | 1982 | Одноцепная линия | Одноцепная линия | АПвПГ (1х120) | АПвПГ (1х120) | КЛ | КЛ | 0.472 | 0.472 | нд | нд | нд | В земляных траншеях | В земляных траншеях | нд | нд | нд | нд | 0
125 | КЛ-0,4 кВ по ул. Полины Осипенко, д.20, стр.1 | КЛ-0,4 кВ по ул. Полины Осипенко, д.20, стр.1 | КЛ-0,4 кВ по ул. Полины Осипенко, д.20, стр.1 | КЛ-0,4 кВ по ул. Полины Осипенко, д.20, стр.1 | 0,4 | 0,4 | 0,4 | 0,4 | 1989 | Одноцепная линия | Одноцепная линия | АСБ 3х120+1х35 | АСБ 3х120+1х35 | КЛ | КЛ | 0.014 | 0.014 | нд | нд | нд | В земляных траншеях | В земляных траншеях | нд | нд | нд | нд | 0
126 | КЛ-6кВ от ТП №692 до ТП №691 по ул. Лермонтова, 2 стр.3 | КЛ-6кВ от ТП №692 до ТП №691 по ул. Лермонтова, 2 стр.3 | КЛ-6кВ от ТП №692 до ТП №691 по ул. Лермонтова, 2 стр.3 | КЛ-6кВ от ТП №692 до ТП №691 по ул. Лермонтова, 2 стр.3 | 10 | 10 | 10 | 10 | 1979 | Одноцепная линия | Одноцепная линия | АПвПГ (1х120) | АПвПГ (1х120) | КЛ | КЛ | 0.3132 | 0.3132 | нд | нд | нд | В земляных траншеях | В земляных траншеях | нд | нд | нд | нд | 0
127 | КЛ-0,4 кВ от ТП № 696 по ул. Лермонтова, д. 23, стр.21 до КНС-1 (БИО) | КЛ-0,4 кВ от ТП № 696 по ул. Лермонтова, д. 23, стр.21 до КНС-1 (БИО) | КЛ-0,4 кВ от ТП № 696 по ул. Лермонтова, д. 23, стр.21 до КНС-1 (БИО) | КЛ-0,4 кВ от ТП № 696 по ул. Лермонтова, д. 23, стр.21 до КНС-1 (БИО) | 0,4 | 0,4 | 0,4 | 0,4 | 1974 | Одноцепная линия | Одноцепная линия | АСБ 3х120+1х35 | АСБ 3х120+1х35 | КЛ | КЛ | 0.3153 | 0.3153 | нд | нд | нд | В земляных траншеях | В земляных траншеях | нд | нд | нд | нд | 0
128 | КЛ-6 кВ от ТП № 696 по ул. Лермонтова, д. 23, стр.21 до КНС-1 (БИО) | КЛ-6 кВ от ТП № 696 по ул. Лермонтова, д. 23, стр.21 до КНС-1 (БИО) | КЛ-6 кВ от ТП № 696 по ул. Лермонтова, д. 23, стр.21 до КНС-1 (БИО) | КЛ-6 кВ от ТП № 696 по ул. Лермонтова, д. 23, стр.21 до КНС-1 (БИО) | 6 | 6 | 6 | 6 | 1974 | Одноцепная линия | Одноцепная линия | АПвПГ (1х95) | АПвПГ (1х95) | КЛ | КЛ | 0.335 | 0.335 | нд | нд | нд | В земляных траншеях | В земляных траншеях | нд | нд | нд | нд | 0
129 | КЛ-0,4кВ от жилого дома по ул. Дачной, д.40 до жилого дома по ул. Дачной, д.38 | КЛ-0,4кВ от жилого дома по ул. Дачной, д.40 до жилого дома по ул. Дачной, д.38 | КЛ-0,4кВ от жилого дома по ул. Дачной, д.40 до жилого дома по ул. Дачной, д.38 | КЛ-0,4кВ от жилого дома по ул. Дачной, д.40 до жилого дома по ул. Дачной, д.38 | 0,4 | 0,4 | 0,4 | 0,4 | 1985 | Одноцепная линия | Одноцепная линия | АСБ 3х120+1х35 | АСБ 3х120+1х35 | КЛ | КЛ | 0.0734 | 0.0734 | нд | нд | нд | В земляных траншеях | В земляных траншеях | нд | нд | нд | нд | 0
130 | КЛ-6 КВ от жилого дома по ул. Дачной, д.40 до жилого дома по ул. Дачной, д.38 | КЛ-6 КВ от жилого дома по ул. Дачной, д.40 до жилого дома по ул. Дачной, д.38 | КЛ-6 КВ от жилого дома по ул. Дачной, д.40 до жилого дома по ул. Дачной, д.38 | КЛ-6 КВ от жилого дома по ул. Дачной, д.40 до жилого дома по ул. Дачной, д.38 | 6 | 6 | 6 | 6 | 1985 | Одноцепная линия | Одноцепная линия | АПвПГ (1х120) | АПвПГ (1х120) | КЛ | КЛ | 1.1372 | 1.1372 | нд | нд | нд | В земляных траншеях | В земляных траншеях | нд | нд | нд | нд | 0
131 | КЛ-0,4 кВ от ТП № 346 до жилых домов № 4, № 6 по ул. Первомайской и до ВНС № 62 | КЛ-0,4 кВ от ТП № 346 до жилых домов № 4, № 6 по ул. Первомайской и до ВНС № 62 | КЛ-0,4 кВ от ТП № 346 до жилых домов № 4, № 6 по ул. Первомайской и до ВНС № 62 | КЛ-0,4 кВ от ТП № 346 до жилых домов № 4, № 6 по ул. Первомайской и до ВНС № 62 | 0,4 | 0,4 | 0,4 | 0,4 | 1968 | Одноцепная линия | Одноцепная линия | АСБ 3х120+1х35 | АСБ 3х120+1х35 | КЛ | КЛ | 0.1502 | 0.1502 | нд | нд | нд | В земляных траншеях | В земляных траншеях | нд | нд | нд | нд | 0
132 | КЛ-6 кВ от ТП № 346 до жилых домов № 4, № 6 по ул. Первомайской и до ВНС № 62 | КЛ-6 кВ от ТП № 346 до жилых домов № 4, № 6 по ул. Первомайской и до ВНС № 62 | КЛ-6 кВ от ТП № 346 до жилых домов № 4, № 6 по ул. Первомайской и до ВНС № 62 | КЛ-6 кВ от ТП № 346 до жилых домов № 4, № 6 по ул. Первомайской и до ВНС № 62 | 10 | 10 | 10 | 10 | 1968 | Одноцепная линия | Одноцепная линия | АПвПГ (1х120) | АПвПГ (1х120) | КЛ | КЛ | 1.085 | 1.085 | нд | нд | нд | В земляных траншеях | В земляных траншеях | нд | нд | нд | нд | 0
133 | ВЛ-6 кВ от ПС-9 в Маймаксанском округе | ВЛ-6 кВ от ПС-9 в Маймаксанском округе | ВЛ-6 кВ от ПС-9 в Маймаксанском округе | ВЛ-6 кВ от ПС-9 в Маймаксанском округе | 6 | 6 | 6 | 6 | 1972.84 | Одноцепная линия | Одноцепная линия | 3СИП-120/6СИП-120/3СИП-70/4СИП-70 | 3СИП-120/6СИП-120/3СИП-70/4СИП-70 | ВЛ | ВЛ | 6.103 | 6.103 | нд | нд | нд | Железобетонные | Железобетонные | нд | нд | нд | нд | 0
134 | КЛ-6 кВ от ПС-9 в Маймаксанском округе | КЛ-6 кВ от ПС-9 в Маймаксанском округе | КЛ-6 кВ от ПС-9 в Маймаксанском округе | КЛ-6 кВ от ПС-9 в Маймаксанском округе | 6 | 6 | 6 | 6 | 1972.84 | Одноцепная линия | Одноцепная линия | АСБ 3х95 | АСБ 3х95 | КЛ | КЛ | 0.208 | 0.208 | нд | нд | нд | В земляных траншеях | В земляных траншеях | нд | нд | нд | нд | 0
135 | ВЛ-0,4 кВ от ТП-608 по ул. Школьной, Пионерской, Байкальской, Лесотехнической в Маймаксанском округе | ВЛ-0,4 кВ от ТП-608 по ул. Школьной, Пионерской, Байкальской, Лесотехнической в Маймаксанском округе | ВЛ-0,4 кВ от ТП-608 по ул. Школьной, Пионерской, Байкальской, Лесотехнической в Маймаксанском округе | ВЛ-0,4 кВ от ТП-608 по ул. Школьной, Пионерской, Байкальской, Лесотехнической в Маймаксанском округе | 0,4 | 0,4 | 0,4 | 0,4 | 1972 | Одноцепная линия | Одноцепная линия | А-95/А-70/А-50/А-35/А-25/А-16/СИП4х16 | А-95/А-70/А-50/А-35/А-25/А-16/СИП4х16 | ВЛ | ВЛ | 2.859 | 2.859 | нд | нд | 2008 | Деревянные | Деревянные | нд | нд | нд | нд | 0
136 | КЛ-0,4 кВ от ТП-608 по ул. Школьной, Пионерской, Байкальской, Лесотехнической в Маймаксанском округе | КЛ-0,4 кВ от ТП-608 по ул. Школьной, Пионерской, Байкальской, Лесотехнической в Маймаксанском округе | КЛ-0,4 кВ от ТП-608 по ул. Школьной, Пионерской, Байкальской, Лесотехнической в Маймаксанском округе | КЛ-0,4 кВ от ТП-608 по ул. Школьной, Пионерской, Байкальской, Лесотехнической в Маймаксанском округе | 0,4 | 0,4 | 0,4 | 0,4 | 1972 | Двухцепная линия | Двухцепная линия | 2 АВВГ 4х95 | 2 АВВГ 4х95 | КЛ | КЛ | 0.067 | 0.067 | нд | нд | нд | В земляных траншеях | В земляных траншеях | нд | нд | нд | нд | 0
137 | ВЛ-0,4 кВ от ТП-610 в Маймаксанском округе | ВЛ-0,4 кВ от ТП-610 в Маймаксанском округе | ВЛ-0,4 кВ от ТП-610 в Маймаксанском округе | ВЛ-0,4 кВ от ТП-610 в Маймаксанском округе | 0,4 | 0,4 | 0,4 | 0,4 | 1972.85 | Одноцепная линия | Одноцепная линия | 3СИП 4х70/2СИП 4х70/ СИП 4х70 | 3СИП 4х70/2СИП 4х70/ СИП 4х70 | ВЛ | ВЛ | 1.79 | 1.79 | нд | нд | нд | Деревянные | Деревянные | нд | нд | нд | нд | 0
138 | КЛ-0,4 кВ от ТП-610 в Маймаксанском округе | КЛ-0,4 кВ от ТП-610 в Маймаксанском округе | КЛ-0,4 кВ от ТП-610 в Маймаксанском округе | КЛ-0,4 кВ от ТП-610 в Маймаксанском округе | 0,4 | 0,4 | 0,4 | 0,4 | 1972.85 | Одноцепная линия | Одноцепная линия | 3 АВВГ 4х95/2 АВВГ 4х95/ АВВГ 4х95 | 3 АВВГ 4х95/2 АВВГ 4х95/ АВВГ 4х95 | КЛ | КЛ | 0.048 | 0.048 | нд | нд | нд | В земляных траншеях | В земляных траншеях | нд | нд | нд | нд | 0
139 | КЛ-6 кВ от ТП-610 в Маймаксанском округе | КЛ-6 кВ от ТП-610 в Маймаксанском округе | КЛ-6 кВ от ТП-610 в Маймаксанском округе | КЛ-6 кВ от ТП-610 в Маймаксанском округе | 6 | 6 | 6 | 6 | 1972.85 | Одноцепная линия | Одноцепная линия | АСБ 3х95 | АСБ 3х95 | КЛ | КЛ | 0.98 | 0.98 | нд | нд | нд | В земляных траншеях | В земляных траншеях | нд | нд | нд | нд | 0
140 | ВЛ-0,4 кВ от ТП-611 в Маймаксанском округе | ВЛ-0,4 кВ от ТП-611 в Маймаксанском округе | ВЛ-0,4 кВ от ТП-611 в Маймаксанском округе | ВЛ-0,4 кВ от ТП-611 в Маймаксанском округе | 0,4 | 0,4 | 0,4 | 0,4 | 1972 | Одноцепная линия | Одноцепная линия | 4 А-70/ 8А-70/ 4 А-50/ 8А-50/4А-35/8А-35 | 4 А-70/ 8А-70/ 4 А-50/ 8А-50/4А-35/8А-35 | ВЛ | ВЛ | 1.428 | 1.428 | нд | нд | нд | Деревянные | Деревянные | нд | нд | нд | нд | 0
141 | КЛ-0,4 кВ от ТП-611 в Маймаксанском округе | КЛ-0,4 кВ от ТП-611 в Маймаксанском округе | КЛ-0,4 кВ от ТП-611 в Маймаксанском округе | КЛ-0,4 кВ от ТП-611 в Маймаксанском округе | 0,4 | 0,4 | 0,4 | 0,4 | 1972 | Одноцепная линия | Одноцепная линия | 3 АВВГ 4х95 / АВВГ 4х120 | 3 АВВГ 4х95 / АВВГ 4х120 | КЛ | КЛ | 0.021 | 0.021 | нд | нд | нд | В земляных траншеях | В земляных траншеях | нд | нд | нд | нд | 0
142 | КЛ-6 КВ от ТП-611 в Маймаксанском округе | КЛ-6 КВ от ТП-611 в Маймаксанском округе | КЛ-6 КВ от ТП-611 в Маймаксанском округе | КЛ-6 КВ от ТП-611 в Маймаксанском округе | 10 | 10 | 10 | 10 | 1972 | Одноцепная линия | Одноцепная линия | АСБ 3х95 | АСБ 3х95 | КЛ | КЛ | 1.028 | 1.028 | нд | нд | нд | В земляных траншеях | В земляных траншеях | нд | нд | нд | нд | 0
143 | КЛ-6кВ от ТП № 624 до ТП № 626 по ул. Гвардейской, д. 7, корп. 1, стр. 1 | КЛ-6кВ от ТП № 624 до ТП № 626 по ул. Гвардейской, д. 7, корп. 1, стр. 1 | КЛ-6кВ от ТП № 624 до ТП № 626 по ул. Гвардейской, д. 7, корп. 1, стр. 1 | КЛ-6кВ от ТП № 624 до ТП № 626 по ул. Гвардейской, д. 7, корп. 1, стр. 1 | 6 | 6 | 6 | 6 | 1988 | Одноцепная линия | Одноцепная линия | АСБ 3х95 | АСБ 3х95 | КЛ | КЛ | 0.335 | 0.335 | нд | нд | нд | В земляных траншеях | В земляных траншеях | нд | нд | нд | нд | 0
144 | ВЛ-0,4 кВ от ТП-620 по ул. М.Новова и ул. Кольцевой | ВЛ-0,4 кВ от ТП-620 по ул. М.Новова и ул. Кольцевой | ВЛ-0,4 кВ от ТП-620 по ул. М.Новова и ул. Кольцевой | ВЛ-0,4 кВ от ТП-620 по ул. М.Новова и ул. Кольцевой | 0,4 | 0,4 | 0,4 | 0,4 | 1970 | Одноцепная линия | Одноцепная линия | А-70/А-50/А-35/АПВ-120 | А-70/А-50/А-35/АПВ-120 | ВЛ | ВЛ | 1.186 | 1.186 | нд | нд | нд | Деревянные | Деревянные | нд | нд | нд | нд | 0
145 | ВЛ-0,4 кВ от ТП-614 по ул. М. Новова и ул. Междуречье | ВЛ-0,4 кВ от ТП-614 по ул. М. Новова и ул. Междуречье | ВЛ-0,4 кВ от ТП-614 по ул. М. Новова и ул. Междуречье | ВЛ-0,4 кВ от ТП-614 по ул. М. Новова и ул. Междуречье | 0,4 | 0,4 | 0,4 | 0,4 | 1970 | Одноцепная линия | Одноцепная линия | А-70/А-50/А-35/А-25/А-16/СИП 4х70/ СИП 4х25 | А-70/А-50/А-35/А-25/А-16/СИП 4х70/ СИП 4х25 | ВЛ | ВЛ | 2.894 | 2.894 | нд | нд | нд | Деревянные | Деревянные | нд | нд | нд | нд | 0
146 | ВЛ-0,4 кВ от ТП-674 в Маймаксанском округе | ВЛ-0,4 кВ от ТП-674 в Маймаксанском округе | ВЛ-0,4 кВ от ТП-674 в Маймаксанском округе | ВЛ-0,4 кВ от ТП-674 в Маймаксанском округе | 0,4 | 0,4 | 0,4 | 0,4 | 1985 | Одноцепная линия | Одноцепная линия | 4 СИП 4х70/ 2 СИП 4х70/ СИП 4х70 | 4 СИП 4х70/ 2 СИП 4х70/ СИП 4х70 | ВЛ | ВЛ | 2.82 | 2.82 | нд | нд | нд | Деревянные | Деревянные | нд | нд | нд | нд | 0
147 | ВЛ-0,4 кВ от ТП-673 в Маймаксанском округе | ВЛ-0,4 кВ от ТП-673 в Маймаксанском округе | ВЛ-0,4 кВ от ТП-673 в Маймаксанском округе | ВЛ-0,4 кВ от ТП-673 в Маймаксанском округе | 0,4 | 0,4 | 0,4 | 0,4 | 1985 | Одноцепная линия | Одноцепная линия | 3 СИП 4х70/ 2 СИП 4х70/ СИП 4х70/ СИП 2х25 | 3 СИП 4х70/ 2 СИП 4х70/ СИП 4х70/ СИП 2х25 | ВЛ | ВЛ | 1.38 | 1.38 | нд | нд | нд | Деревянные | Деревянные | нд | нд | нд | нд | 0
148 | ВЛ-0,4 кВ от ТП-675 в Маймаксанском округе | ВЛ-0,4 кВ от ТП-675 в Маймаксанском округе | ВЛ-0,4 кВ от ТП-675 в Маймаксанском округе | ВЛ-0,4 кВ от ТП-675 в Маймаксанском округе | 0,4 | 0,4 | 0,4 | 0,4 | 1985 | Одноцепная линия | Одноцепная линия | 3 СИП 4х70/ 2 СИП 4х70/ СИП 4х70 | 3 СИП 4х70/ 2 СИП 4х70/ СИП 4х70 | ВЛ | ВЛ | 3.21 | 3.21 | нд | нд | нд | Деревянные | Деревянные | нд | нд | нд | нд | 0
149 | ВЛ-0,4 кВ от ТП № 1 ЗАО "Лесозавод № 25" до фидера "Торговый центр" | ВЛ-0,4 кВ от ТП № 1 ЗАО "Лесозавод № 25" до фидера "Торговый центр" | ВЛ-0,4 кВ от ТП № 1 ЗАО "Лесозавод № 25" до фидера "Торговый центр" | ВЛ-0,4 кВ от ТП № 1 ЗАО "Лесозавод № 25" до фидера "Торговый центр" | 0,4 | 0,4 | 0,4 | 0,4 | 1988 | Одноцепная линия | Одноцепная линия | 4 А-70/ 3 А-70/ 2 А-70 | 4 А-70/ 3 А-70/ 2 А-70 | ВЛ | ВЛ | 0.816 | 0.816 | нд | нд | нд | Деревянные | Деревянные | нд | нд | нд | нд | 0
150 | КЛ-0,4 кВ от ТП № 1 ЗАО "Лесозавод № 25" до фидера "Торговый центр" | КЛ-0,4 кВ от ТП № 1 ЗАО "Лесозавод № 25" до фидера "Торговый центр" | КЛ-0,4 кВ от ТП № 1 ЗАО "Лесозавод № 25" до фидера "Торговый центр" | КЛ-0,4 кВ от ТП № 1 ЗАО "Лесозавод № 25" до фидера "Торговый центр" | 0,4 | 0,4 | 0,4 | 0,4 | 1988 | Одноцепная линия | Одноцепная линия | АВВГ 4х50/ АВВГ 4х25/ АВВГ 4х10 | АВВГ 4х50/ АВВГ 4х25/ АВВГ 4х10 | КЛ | КЛ | 0.116 | 0.116 | нд | нд | нд | В земляных траншеях | В земляных траншеях | нд | нд | нд | нд | 0
151 | КЛ-0,4 кВ от ТП № 272 по ул. Капитана Хромцова | КЛ-0,4 кВ от ТП № 272 по ул. Капитана Хромцова | КЛ-0,4 кВ от ТП № 272 по ул. Капитана Хромцова | КЛ-0,4 кВ от ТП № 272 по ул. Капитана Хромцова | 0,4 | 0,4 | 0,4 | 0,4 | 1978 | Одноцепная линия | Одноцепная линия | АСБ 3х120+1х35 | АСБ 3х120+1х35 | КЛ | КЛ | 0.403 | 0.403 | нд | нд | нд | В земляных траншеях | В земляных траншеях | нд | нд | нд | нд | 0
152 | КЛ-6 кВ от ТП № 272 по ул. Капитана Хромцова | КЛ-6 кВ от ТП № 272 по ул. Капитана Хромцова | КЛ-6 кВ от ТП № 272 по ул. Капитана Хромцова | КЛ-6 кВ от ТП № 272 по ул. Капитана Хромцова | 6 | 6 | 6 | 6 | 1978 | Одноцепная линия | Одноцепная линия | АПвПГ (1х120) | АПвПГ (1х120) | КЛ | КЛ | 0.526 | 0.526 | нд | нд | нд | В земляных траншеях | В земляных траншеях | нд | нд | нд | нд | 0
153 | КЛ-6 КВ по Маймаксанскому шоссе, д.53 | КЛ-6 КВ по Маймаксанскому шоссе, д.53 | КЛ-6 КВ по Маймаксанскому шоссе, д.53 | КЛ-6 КВ по Маймаксанскому шоссе, д.53 | 6 | 6 | 6 | 6 | 1978 | Одноцепная линия | Одноцепная линия | АПвПГ (1х120) | АПвПГ (1х120) | КЛ | КЛ | 0.568 | 0.568 | нд | нд | нд | В земляных траншеях | В земляных траншеях | нд | нд | нд | нд | 0
154 | ВЛ-0,4 кВ от ТП № 607 в Маймаксанском территориальном округе | ВЛ-0,4 кВ от ТП № 607 в Маймаксанском территориальном округе | ВЛ-0,4 кВ от ТП № 607 в Маймаксанском территориальном округе | ВЛ-0,4 кВ от ТП № 607 в Маймаксанском территориальном округе | 0,4 | 0,4 | 0,4 | 0,4 | 1984 | Одноцепная линия | Одноцепная линия | 4 А-50/4 А-35/ СИП 4х120 | 4 А-50/4 А-35/ СИП 4х120 | ВЛ | ВЛ | 2.52 | 2.52 | нд | нд | нд | Деревянные | Деревянные | нд | нд | нд | нд | 0
155 | КЛ-0,4 кВ от ТП № 607 в Маймаксанском территориальном округе | КЛ-0,4 кВ от ТП № 607 в Маймаксанском территориальном округе | КЛ-0,4 кВ от ТП № 607 в Маймаксанском территориальном округе | КЛ-0,4 кВ от ТП № 607 в Маймаксанском территориальном округе | 0,4 | 0,4 | 0,4 | 0,4 | 1984 | Одноцепная линия | Одноцепная линия | ВВГ 4х120 | ВВГ 4х120 | КЛ | КЛ | 0.018 | 0.018 | нд | нд | нд | В земляных траншеях | В земляных траншеях | нд | нд | нд | нд | 0
156 | ВЛ-0,4 кВ от ТП № 605 в Маймаксанском территориальном округе | ВЛ-0,4 кВ от ТП № 605 в Маймаксанском территориальном округе | ВЛ-0,4 кВ от ТП № 605 в Маймаксанском территориальном округе | ВЛ-0,4 кВ от ТП № 605 в Маймаксанском территориальном округе | 0,4 | 0,4 | 0,4 | 0,4 | 1984 | Одноцепная линия | Одноцепная линия | 4 А-95/ 4 А-70/ 4 А-50/ 4 А-35 | 4 А-95/ 4 А-70/ 4 А-50/ 4 А-35 | ВЛ | ВЛ | 4.32 | 4.32 | нд | нд | нд | Деревянные | Деревянные | нд | нд | нд | нд | 0
157 | КЛ-0,4 кВ от ТП № 605 в Маймаксанском территориальном округе | КЛ-0,4 кВ от ТП № 605 в Маймаксанском территориальном округе | КЛ-0,4 кВ от ТП № 605 в Маймаксанском территориальном округе | КЛ-0,4 кВ от ТП № 605 в Маймаксанском территориальном округе | 0,4 | 0,4 | 0,4 | 0,4 | 1984 | Одноцепная линия | Одноцепная линия | АВВГ 4х120 | АВВГ 4х120 | КЛ | КЛ | 0.218 | 0.218 | нд | нд | нд | В земляных траншеях | В земляных траншеях | нд | нд | нд | нд | 0
158 | КЛ 10 кВ от ПС-9 в Маймаксанском территориальном округе | КЛ 10 кВ от ПС-9 в Маймаксанском территориальном округе | КЛ 10 кВ от ПС-9 в Маймаксанском территориальном округе | КЛ 10 кВ от ПС-9 в Маймаксанском территориальном округе | 10 | 10 | 10 | 10 | 1984 | Одноцепная линия | Одноцепная линия | АСБ 3х95 | АСБ 3х95 | КЛ | КЛ | 1.078 | 1.078 | нд | нд | нд | В земляных траншеях | В земляных траншеях | нд | нд | нд | нд | 0
159 | КЛ-0,4 кВ от ТП-613 по ул. Школьной, д. 84, стр.1 | КЛ-0,4 кВ от ТП-613 по ул. Школьной, д. 84, стр.1 | КЛ-0,4 кВ от ТП-613 по ул. Школьной, д. 84, стр.1 | КЛ-0,4 кВ от ТП-613 по ул. Школьной, д. 84, стр.1 | 0,4 | 0,4 | 0,4 | 0,4 | 1984 | Одноцепная линия | Одноцепная линия | АВВГ 4х120 | АВВГ 4х120 | КЛ | КЛ | 0.375 | 0.375 | нд | нд | нд | В земляных траншеях | В земляных траншеях | нд | нд | нд | нд | 0
160 | ВЛ-6 кВ от ПС-4 в Маймаксанском территориальном округе | ВЛ-6 кВ от ПС-4 в Маймаксанском территориальном округе | ВЛ-6 кВ от ПС-4 в Маймаксанском территориальном округе | ВЛ-6 кВ от ПС-4 в Маймаксанском территориальном округе | 6 | 6 | 6 | 6 | 1964 | Одноцепная линия | Одноцепная линия | 3АС-95 | 3АС-95 | ВЛ | ВЛ | 1.92 | 1.92 | нд | нд | нд | Деревянные | Деревянные | нд | нд | нд | нд | 0
161 | КЛ-6 кВ от ПС-4 в Маймаксанском территориальном округе | КЛ-6 кВ от ПС-4 в Маймаксанском территориальном округе | КЛ-6 кВ от ПС-4 в Маймаксанском территориальном округе | КЛ-6 кВ от ПС-4 в Маймаксанском территориальном округе | 6 | 6 | 6 | 6 | 1964 | Двухцепная линия | Двухцепная линия | 2АСБ-3х95 | 2АСБ-3х95 | КЛ | КЛ | 0.06 | 0.06 | нд | нд | нд | В земляных траншеях | В земляных траншеях | нд | нд | нд | нд | 0
162 | ВЛ-0,4 кВ от ТП-625 в Маймаксанском округе | ВЛ-0,4 кВ от ТП-625 в Маймаксанском округе | ВЛ-0,4 кВ от ТП-625 в Маймаксанском округе | ВЛ-0,4 кВ от ТП-625 в Маймаксанском округе | 0,4 | 0,4 | 0,4 | 0,4 | 1964 | Одноцепная линия | Одноцепная линия | 2 СИП-4х120/ СИП 4х120/ СИП 4х35/ 2 А-35/ 3 А-35/ 4 А-35 / 4 А-50/ 4 А-70 | 2 СИП-4х120/ СИП 4х120/ СИП 4х35/ 2 А-35/ 3 А-35/ 4 А-35 / 4 А-50/ 4 А-70 | ВЛ | ВЛ | 2.931 | 2.931 | нд | нд | нд | Деревянные | Деревянные | нд | нд | нд | нд | 0
163 | ВЛ-0,4 кВ ввод в жилой дом по ул. Терехина, д. 52 | ВЛ-0,4 кВ ввод в жилой дом по ул. Терехина, д. 52 | ВЛ-0,4 кВ ввод в жилой дом по ул. Терехина, д. 52 | ВЛ-0,4 кВ ввод в жилой дом по ул. Терехина, д. 52 | 0,4 | 0,4 | 0,4 | 0,4 | 1960 | Одноцепная линия | Одноцепная линия | 4 А-25 | 4 А-25 | ВЛ | ВЛ | 0.02 | 0.02 | нд | нд | нд | Деревянные | Деревянные | нд | нд | нд | нд | 0
164 | ВЛ-0,4 кВ ввод в жилой дом по наб. Георгия Седова, д. 9 | ВЛ-0,4 кВ ввод в жилой дом по наб. Георгия Седова, д. 9 | ВЛ-0,4 кВ ввод в жилой дом по наб. Георгия Седова, д. 9 | ВЛ-0,4 кВ ввод в жилой дом по наб. Георгия Седова, д. 9 | 0,4 | 0,4 | 0,4 | 0,4 | 1960 | Одноцепная линия | Одноцепная линия | 4 А-16 | 4 А-16 | ВЛ | ВЛ | 0.006 | 0.006 | нд | нд | нд | Деревянные | Деревянные | нд | нд | нд | нд | 0
165 | ВЛ-0,4 кВ ввод в жилой дом по наб. Георгия Седова, д. 12 | ВЛ-0,4 кВ ввод в жилой дом по наб. Георгия Седова, д. 12 | ВЛ-0,4 кВ ввод в жилой дом по наб. Георгия Седова, д. 12 | ВЛ-0,4 кВ ввод в жилой дом по наб. Георгия Седова, д. 12 | 0,4 | 0,4 | 0,4 | 0,4 | 1960 | Одноцепная линия | Одноцепная линия | 4 А-25 | 4 А-25 | ВЛ | ВЛ | 0.006 | 0.006 | нд | нд | нд | Деревянные | Деревянные | нд | нд | нд | нд | 0
166 | ВЛ-0,4 кВ участок по ул. Катарина, вводы в жилые дома по ул. Катарина, д. 3-7,9, ул. Маяковского, 56,58, ул. Терехина,71 | ВЛ-0,4 кВ участок по ул. Катарина, вводы в жилые дома по ул. Катарина, д. 3-7,9, ул. Маяковского, 56,58, ул. Терехина,71 | ВЛ-0,4 кВ участок по ул. Катарина, вводы в жилые дома по ул. Катарина, д. 3-7,9, ул. Маяковского, 56,58, ул. Терехина,71 | ВЛ-0,4 кВ участок по ул. Катарина, вводы в жилые дома по ул. Катарина, д. 3-7,9, ул. Маяковского, 56,58, ул. Терехина,71 | 0,4 | 0,4 | 0,4 | 0,4 | 1960, 70 | Одноцепная линия | Одноцепная линия | 4 А-50/ 4 А-35/ 3 АПВ-25/ 4 АПВ-25 | 4 А-50/ 4 А-35/ 3 АПВ-25/ 4 АПВ-25 | ВЛ | ВЛ | 0.403 | 0.403 | нд | нд | нд | Деревянные | Деревянные | нд | нд | нд | нд | 0
167 | ВЛ-0,4 кВ ввод в жилой дом по ул. Маяковского, д. 11 | ВЛ-0,4 кВ ввод в жилой дом по ул. Маяковского, д. 11 | ВЛ-0,4 кВ ввод в жилой дом по ул. Маяковского, д. 11 | ВЛ-0,4 кВ ввод в жилой дом по ул. Маяковского, д. 11 | 0,4 | 0,4 | 0,4 | 0,4 | 1960 | Одноцепная линия | Одноцепная линия | 4 А-25 | 4 А-25 | ВЛ | ВЛ | 0.021 | 0.021 | нд | нд | нд | Деревянные | Деревянные | нд | нд | нд | нд | 0
168 | ВЛ-0,4 кВ вводы к жилым домам по ул. Адмирала Кузнецова, д. 3, ул. Маяковского, 60 | ВЛ-0,4 кВ вводы к жилым домам по ул. Адмирала Кузнецова, д. 3, ул. Маяковского, 60 | ВЛ-0,4 кВ вводы к жилым домам по ул. Адмирала Кузнецова, д. 3, ул. Маяковского, 60 | ВЛ-0,4 кВ вводы к жилым домам по ул. Адмирала Кузнецова, д. 3, ул. Маяковского, 60 | 0,4 | 0,4 | 0,4 | 0,4 | 1960-70 | Одноцепная линия | Одноцепная линия | 4 А-25 | 4 А-25 | ВЛ | ВЛ | 0.082 | 0.082 | нд | нд | нд | Деревянные | Деревянные | нд | нд | нд | нд | 0
169 | ВЛ-0,4 кВ по ул. Гуляева | ВЛ-0,4 кВ по ул. Гуляева | ВЛ-0,4 кВ по ул. Гуляева | ВЛ-0,4 кВ по ул. Гуляева | 0,4 | 0,4 | 0,4 | 0,4 | 1970 | Одноцепная линия | Одноцепная линия | 4 А-35/ 3 А-35/ 4 А-50 | 4 А-35/ 3 А-35/ 4 А-50 | ВЛ | ВЛ | 1.098 | 1.098 | нд | нд | нд | Деревянные | Деревянные | нд | нд | нд | нд | 0
170 | ВЛ-0,4 кВ от ТП-263 до жилых домов по ул. Речной, Конечной, Заречной, Сокольской, Полярной | ВЛ-0,4 кВ от ТП-263 до жилых домов по ул. Речной, Конечной, Заречной, Сокольской, Полярной | ВЛ-0,4 кВ от ТП-263 до жилых домов по ул. Речной, Конечной, Заречной, Сокольской, Полярной | ВЛ-0,4 кВ от ТП-263 до жилых домов по ул. Речной, Конечной, Заречной, Сокольской, Полярной | 0,4 | 0,4 | 0,4 | 0,4 | 1970 | Одноцепная линия | Одноцепная линия | 2 А-16/ 3 А-16/ 4 А-16/ 3 А-25/ 4 А-25/4 А-35/ 4 А-70/ 4 АПВ-25/ 4 АПВ-35/ СИП 35/ СИП 50 | 2 А-16/ 3 А-16/ 4 А-16/ 3 А-25/ 4 А-25/4 А-35/ 4 А-70/ 4 АПВ-25/ 4 АПВ-35/ СИП 35/ СИП 50 | ВЛ | ВЛ | 3.991 | 3.991 | нд | нд | нд | Деревянные | Деревянные | нд | нд | нд | нд | 0
171 | КЛ-0,4 кВ от ТП-263 до жилых домов по ул. Речной, Конечной, Заречной, Сокольской, Полярной | КЛ-0,4 кВ от ТП-263 до жилых домов по ул. Речной, Конечной, Заречной, Сокольской, Полярной | КЛ-0,4 кВ от ТП-263 до жилых домов по ул. Речной, Конечной, Заречной, Сокольской, Полярной | КЛ-0,4 кВ от ТП-263 до жилых домов по ул. Речной, Конечной, Заречной, Сокольской, Полярной | 0,4 | 0,4 | 0,4 | 0,4 | 1970 | Одноцепная линия | Одноцепная линия | АВВГ 4х90 | АВВГ 4х90 | КЛ | КЛ | 0.019 | 0.019 | нд | нд | нд | В земляных траншеях | В земляных траншеях | нд | нд | нд | нд | 0
172 | КЛ-6кВ от РП № 10 до ТП № 263, от ТП № 263 до ТП № 275 по ул. Полярной, д. 17, стр. 2 | КЛ-6кВ от РП № 10 до ТП № 263, от ТП № 263 до ТП № 275 по ул. Полярной, д. 17, стр. 2 | КЛ-6кВ от РП № 10 до ТП № 263, от ТП № 263 до ТП № 275 по ул. Полярной, д. 17, стр. 2 | КЛ-6кВ от РП № 10 до ТП № 263, от ТП № 263 до ТП № 275 по ул. Полярной, д. 17, стр. 2 | 6 | 6 | 6 | 6 | 1970 | Двухцепная линия | Двухцепная линия | 2 ААБлГ-10 3х240 | 2 ААБлГ-10 3х240 | КЛ | КЛ | 1.085 | 1.085 | нд | нд | нд | В земляных траншеях | В земляных траншеях | нд | нд | нд | нд | 0
173 | Воздушная линия ВЛ-6 кВ от ТП-267 до ТП 492 в Соломбальском округе | Воздушная линия ВЛ-6 кВ от ТП-267 до ТП 492 в Соломбальском округе | Воздушная линия ВЛ-6 кВ от ТП-267 до ТП 492 в Соломбальском округе | Воздушная линия ВЛ-6 кВ от ТП-267 до ТП 492 в Соломбальском округе | 6 | 6 | 6 | 6 | 1987 | Одноцепная линия | Одноцепная линия | 4 А35 | 4 А35 | ВЛ | ВЛ | 0.808 | 0.808 | нд | нд | нд | Деревянные | Деревянные | нд | нд | нд | нд | 0
174 | КЛ-0,4 кВ от ТП № 276 до ВНС № 65 по ул. Беломорской флотилии, д. 8, стр. 1 | КЛ-0,4 кВ от ТП № 276 до ВНС № 65 по ул. Беломорской флотилии, д. 8, стр. 1 | КЛ-0,4 кВ от ТП № 276 до ВНС № 65 по ул. Беломорской флотилии, д. 8, стр. 1 | КЛ-0,4 кВ от ТП № 276 до ВНС № 65 по ул. Беломорской флотилии, д. 8, стр. 1 | 0,4 | 0,4 | 0,4 | 0,4 | 1990 | Одноцепная линия | Одноцепная линия | АВВГ 4х16 | АВВГ 4х16 | КЛ | КЛ | 0.167 | 0.167 | нд | нд | нд | В земляных траншеях | В земляных траншеях | нд | нд | нд | нд | 0
175 | КЛ-0,4кВ от ТП № 277 по ул. Советской, д. 7, стр. 3 до ВНС № 58 по ул. Советской, д. 7, стр. 1 | КЛ-0,4кВ от ТП № 277 по ул. Советской, д. 7, стр. 3 до ВНС № 58 по ул. Советской, д. 7, стр. 1 | КЛ-0,4кВ от ТП № 277 по ул. Советской, д. 7, стр. 3 до ВНС № 58 по ул. Советской, д. 7, стр. 1 | КЛ-0,4кВ от ТП № 277 по ул. Советской, д. 7, стр. 3 до ВНС № 58 по ул. Советской, д. 7, стр. 1 | 0,4 | 0,4 | 0,4 | 0,4 | 1987 | Одноцепная линия | Одноцепная линия | АВВГ 4х16 | АВВГ 4х16 | КЛ | КЛ | 0.154 | 0.154 | нд | нд | нд | В земляных траншеях | В земляных траншеях | нд | нд | нд | нд | 0
176 | КЛ-0,4кВ к ВНС № 14 по ул. Советской, д.39, стр.1 | КЛ-0,4кВ к ВНС № 14 по ул. Советской, д.39, стр.1 | КЛ-0,4кВ к ВНС № 14 по ул. Советской, д.39, стр.1 | КЛ-0,4кВ к ВНС № 14 по ул. Советской, д.39, стр.1 | 0,4 | 0,4 | 0,4 | 0,4 | 1979 | Одноцепная линия | Одноцепная линия | АВВГ 4х16 | АВВГ 4х16 | КЛ | КЛ | 0.19 | 0.19 | нд | нд | нд | В земляных траншеях | В земляных траншеях | нд | нд | нд | нд | 0
177 | КЛ-0,4кВ к ВНС № 28 по ул. Советской, д. 34, стр.1 | КЛ-0,4кВ к ВНС № 28 по ул. Советской, д. 34, стр.1 | КЛ-0,4кВ к ВНС № 28 по ул. Советской, д. 34, стр.1 | КЛ-0,4кВ к ВНС № 28 по ул. Советской, д. 34, стр.1 | 0,4 | 0,4 | 0,4 | 0,4 | 1973 | Одноцепная линия | Одноцепная линия | АВВГ 4х16 | АВВГ 4х16 | КЛ | КЛ | 0.04 | 0.04 | нд | нд | нд | В земляных траншеях | В земляных траншеях | нд | нд | нд | нд | 0
178 | КЛ-0,4кВ к ВНС № 66 по ул. Полярной, д.17, стр.1 | КЛ-0,4кВ к ВНС № 66 по ул. Полярной, д.17, стр.1 | КЛ-0,4кВ к ВНС № 66 по ул. Полярной, д.17, стр.1 | КЛ-0,4кВ к ВНС № 66 по ул. Полярной, д.17, стр.1 | 0,4 | 0,4 | 0,4 | 0,4 | 1994 | Одноцепная линия | Одноцепная линия | АВВГ 4х16 | АВВГ 4х16 | КЛ | КЛ | 0.115 | 0.115 | нд | нд | нд | В земляных траншеях | В земляных траншеях | нд | нд | нд | нд | 0
179 | КЛ-0,4кВ к ВНС № 45 по ул. Советской, д.19, корп.1, стр.1 | КЛ-0,4кВ к ВНС № 45 по ул. Советской, д.19, корп.1, стр.1 | КЛ-0,4кВ к ВНС № 45 по ул. Советской, д.19, корп.1, стр.1 | КЛ-0,4кВ к ВНС № 45 по ул. Советской, д.19, корп.1, стр.1 | 0,4 | 0,4 | 0,4 | 0,4 | 1983 | Одноцепная линия | Одноцепная линия | АВВГ 4х16 | АВВГ 4х16 | КЛ | КЛ | 0.025 | 0.025 | нд | нд | нд | В земляных траншеях | В земляных траншеях | нд | нд | нд | нд | 0
180 | КЛ-0,4кВ по ул. Гуляева, д.55, стр.1 | КЛ-0,4кВ по ул. Гуляева, д.55, стр.1 | КЛ-0,4кВ по ул. Гуляева, д.55, стр.1 | КЛ-0,4кВ по ул. Гуляева, д.55, стр.1 | 0,4 | 0,4 | 0,4 | 0,4 | 1970 | Одноцепная линия | Одноцепная линия | АВВГ 4х16 | АВВГ 4х16 | КЛ | КЛ | 0.505 | 0.505 | нд | нд | нд | В земляных траншеях | В земляных траншеях | нд | нд | нд | нд | 0
181 | КЛ-0,4кВ по ул. Красных партизан, д.19, стр.1 | КЛ-0,4кВ по ул. Красных партизан, д.19, стр.1 | КЛ-0,4кВ по ул. Красных партизан, д.19, стр.1 | КЛ-0,4кВ по ул. Красных партизан, д.19, стр.1 | 0,4 | 0,4 | 0,4 | 0,4 | 1970 | Одноцепная линия | Одноцепная линия | АВВГ 4х16 | АВВГ 4х16 | КЛ | КЛ | 0.153 | 0.153 | нд | нд | нд | В земляных траншеях | В земляных траншеях | нд | нд | нд | нд | 0
182 | КЛ-0,4кВ по ул. Мещерского, д.1, стр.1 | КЛ-0,4кВ по ул. Мещерского, д.1, стр.1 | КЛ-0,4кВ по ул. Мещерского, д.1, стр.1 | КЛ-0,4кВ по ул. Мещерского, д.1, стр.1 | 0,4 | 0,4 | 0,4 | 0,4 | 1969 | Одноцепная линия | Одноцепная линия | АВВГ 4х16 | АВВГ 4х16 | КЛ | КЛ | 0.092 | 0.092 | нд | нд | нд | В земляных траншеях | В земляных траншеях | нд | нд | нд | нд | 0
183 | КЛ-0,4кВ по ул. Усть-Двинской, д.9, стр.1 | КЛ-0,4кВ по ул. Усть-Двинской, д.9, стр.1 | КЛ-0,4кВ по ул. Усть-Двинской, д.9, стр.1 | КЛ-0,4кВ по ул. Усть-Двинской, д.9, стр.1 | 0,4 | 0,4 | 0,4 | 0,4 | 1982 | Одноцепная линия | Одноцепная линия | АВВГ 4х16 | АВВГ 4х16 | КЛ | КЛ | 0.034 | 0.034 | нд | нд | нд | В земляных траншеях | В земляных траншеях | нд | нд | нд | нд | 0
184 | КЛ-0,4кВ по ул. Кемской, д.7, стр.1 | КЛ-0,4кВ по ул. Кемской, д.7, стр.1 | КЛ-0,4кВ по ул. Кемской, д.7, стр.1 | КЛ-0,4кВ по ул. Кемской, д.7, стр.1 | 0,4 | 0,4 | 0,4 | 0,4 | 1997 | Одноцепная линия | Одноцепная линия | АВВГ 4х16 | АВВГ 4х16 | КЛ | КЛ | 0.322 | 0.322 | нд | нд | нд | В земляных траншеях | В земляных траншеях | нд | нд | нд | нд | 0
185 | КЛ-0,4кВ по ул. Советской, д.7, стр.2 | КЛ-0,4кВ по ул. Советской, д.7, стр.2 | КЛ-0,4кВ по ул. Советской, д.7, стр.2 | КЛ-0,4кВ по ул. Советской, д.7, стр.2 | 0,4 | 0,4 | 0,4 | 0,4 | 1991 | Одноцепная линия | Одноцепная линия | АВВГ 4х16 | АВВГ 4х16 | КЛ | КЛ | 0.108 | 0.108 | нд | нд | нд | В земляных траншеях | В земляных траншеях | нд | нд | нд | нд | 0
186 | КЛ-0,4кВ от ТП-262 по ул. Беломорской флотилии, д.1, стр.1 до насосной станции III подъема по ул. Беломорской флотилии | КЛ-0,4кВ от ТП-262 по ул. Беломорской флотилии, д.1, стр.1 до насосной станции III подъема по ул. Беломорской флотилии | КЛ-0,4кВ от ТП-262 по ул. Беломорской флотилии, д.1, стр.1 до насосной станции III подъема по ул. Беломорской флотилии | КЛ-0,4кВ от ТП-262 по ул. Беломорской флотилии, д.1, стр.1 до насосной станции III подъема по ул. Беломорской флотилии | 0,4 | 0,4 | 0,4 | 0,4 | 1977 | Одноцепная линия | Одноцепная линия | АВВГ 4х16 | АВВГ 4х16 | КЛ | КЛ | 0.023 | 0.023 | нд | нд | нд | В земляных траншеях | В земляных траншеях | нд | нд | нд | нд | 0
187 | КЛ-0,4кВ от ВРУ родильного отделения по ул. Ярославской, д.42 до КНС по ул. Ярославской, д.42, стр.1 | КЛ-0,4кВ от ВРУ родильного отделения по ул. Ярославской, д.42 до КНС по ул. Ярославской, д.42, стр.1 | КЛ-0,4кВ от ВРУ родильного отделения по ул. Ярославской, д.42 до КНС по ул. Ярославской, д.42, стр.1 | КЛ-0,4кВ от ВРУ родильного отделения по ул. Ярославской, д.42 до КНС по ул. Ярославской, д.42, стр.1 | 0,4 | 0,4 | 0,4 | 0,4 | 1976 | Одноцепная линия | Одноцепная линия | АВВГ 4х16 | АВВГ 4х16 | КЛ | КЛ | 0.16 | 0.16 | нд | нд | нд | В земляных траншеях | В земляных траншеях | нд | нд | нд | нд | 0
188 | ВЛ-0,4 кВ от ТП-623 в Соломбальском территориальном округе | ВЛ-0,4 кВ от ТП-623 в Соломбальском территориальном округе | ВЛ-0,4 кВ от ТП-623 в Соломбальском территориальном округе | ВЛ-0,4 кВ от ТП-623 в Соломбальском территориальном округе | 0,4 | 0,4 | 0,4 | 0,4 | 1964-84 | Одноцепная линия | Одноцепная линия | А-16/ 2 А-16/ А-25/ А-35/ 2 А-35/ 3 А-35/ СИП 2х25/ СИП 4х35/ СИП-4х70/ СИП 4х95 | А-16/ 2 А-16/ А-25/ А-35/ 2 А-35/ 3 А-35/ СИП 2х25/ СИП 4х35/ СИП-4х70/ СИП 4х95 | ВЛ | ВЛ | 8.239 | 8.239 | нд | нд | нд | Деревянные | Деревянные | нд | нд | нд | нд | 0
189 | КЛ-0,4 кВ от ТП-623 в Соломбальском территориальном округе | КЛ-0,4 кВ от ТП-623 в Соломбальском территориальном округе | КЛ-0,4 кВ от ТП-623 в Соломбальском территориальном округе | КЛ-0,4 кВ от ТП-623 в Соломбальском территориальном округе | 0,4 | 0,4 | 0,4 | 0,4 | 1964-84 | Одноцепная линия | Одноцепная линия | АСБ 3х95 | АСБ 3х95 | КЛ | КЛ | 0.017 | 0.017 | нд | нд | нд | В земляных траншеях | В земляных траншеях | нд | нд | нд | нд | 0
190 | ВЛ-0,4 кВ от ТП-271 в Соломбальском территориальном округе | ВЛ-0,4 кВ от ТП-271 в Соломбальском территориальном округе | ВЛ-0,4 кВ от ТП-271 в Соломбальском территориальном округе | ВЛ-0,4 кВ от ТП-271 в Соломбальском территориальном округе | 0,4 | 0,4 | 0,4 | 0,4 | 1969.72 | Одноцепная линия | Одноцепная линия | 4 АПВ-16/ 4 АПВ-10/ 4 А-25/ 4 А-35/ 4 А-50/ 4 А-70/ 4 А-95 | 4 АПВ-16/ 4 АПВ-10/ 4 А-25/ 4 А-35/ 4 А-50/ 4 А-70/ 4 А-95 | ВЛ | ВЛ | 1.289 | 1.289 | нд | нд | нд | Деревянные | Деревянные | нд | нд | нд | нд | 0
191 | КЛ-0,4 кВ от ТП-160 до ВРУ жилого дома по пр. Троицкому, д. 138 | КЛ-0,4 кВ от ТП-160 до ВРУ жилого дома по пр. Троицкому, д. 138 | КЛ-0,4 кВ от ТП-160 до ВРУ жилого дома по пр. Троицкому, д. 138 | КЛ-0,4 кВ от ТП-160 до ВРУ жилого дома по пр. Троицкому, д. 138 | 0,4 | 0,4 | 0,4 | 0,4 | 1985 | Одноцепная линия | Одноцепная линия | АСБ 3х95 | АСБ 3х95 | КЛ | КЛ | 0.0526 | 0.0526 | нд | нд | нд | В земляных траншеях | В земляных траншеях | нд | нд | нд | нд | 0
192 | Кабельная линия 6 кВ по Талажскому шоссе, д. 26 | Кабельная линия 6 кВ по Талажскому шоссе, д. 26 | Кабельная линия 6 кВ по Талажскому шоссе, д. 26 | Кабельная линия 6 кВ по Талажскому шоссе, д. 26 | 6 | 6 | 6 | 6 | 1994 | Одноцепная линия | Одноцепная линия | АПвПГ (1х120) | АПвПГ (1х120) | КЛ | КЛ | 0.33 | 0.33 | нд | нд | нд | В земляных траншеях | В земляных траншеях | нд | нд | нд | нд | 0
193 | Кабельная линия КЛ 0,4 кВ от ТП-555 по пр. Дзержинского, д. 14 | Кабельная линия КЛ 0,4 кВ от ТП-555 по пр. Дзержинского, д. 14 | Кабельная линия КЛ 0,4 кВ от ТП-555 по пр. Дзержинского, д. 14 | Кабельная линия КЛ 0,4 кВ от ТП-555 по пр. Дзержинского, д. 14 | 0,4 | 0,4 | 0,4 | 0,4 | 2005 | Одноцепная линия | Одноцепная линия | АСБ 3х95 | АСБ 3х95 | КЛ | КЛ | 0.407 | 0.407 | нд | нд | нд | В земляных траншеях | В земляных траншеях | нд | нд | нд | нд | 0
194 | Кабельная линия КЛ-10 кВ L=700 по пр. Дзержинского, д.14 | Кабельная линия КЛ-10 кВ L=700 по пр. Дзержинского, д.14 | Кабельная линия КЛ-10 кВ L=700 по пр. Дзержинского, д.14 | Кабельная линия КЛ-10 кВ L=700 по пр. Дзержинского, д.14 | 10 | 10 | 10 | 10 | 2005 | Одноцепная линия | Одноцепная линия | АПвПГ (1х120) | АПвПГ (1х120) | КЛ | КЛ | 0.7 | 0.7 | нд | нд | нд | В земляных траншеях | В земляных траншеях | нд | нд | нд | нд | 0
195 | КЛ-0,4 кВ городской клинической больницы № 1 по наб. Северной Двины, д. 125 | КЛ-0,4 кВ городской клинической больницы № 1 по наб. Северной Двины, д. 125 | КЛ-0,4 кВ городской клинической больницы № 1 по наб. Северной Двины, д. 125 | КЛ-0,4 кВ городской клинической больницы № 1 по наб. Северной Двины, д. 125 | 0,4 | 0,4 | 0,4 | 0,4 | 2005 | Двухцепная линия | Двухцепная линия | 2 АСБ 3х120 | 2 АСБ 3х120 | КЛ | КЛ | 0.096 | 0.096 | нд | нд | нд | В земляных траншеях | В земляных траншеях | нд | нд | нд | нд | 0
196 | КЛ-0,4 кВ по ул. Теснанова, д.5 | КЛ-0,4 кВ по ул. Теснанова, д.5 | КЛ-0,4 кВ по ул. Теснанова, д.5 | КЛ-0,4 кВ по ул. Теснанова, д.5 | 0,4 | 0,4 | 0,4 | 0,4 | 2009 | Одноцепная линия | Одноцепная линия | АСБ 3х95 | АСБ 3х95 | КЛ | КЛ | 0.18 | 0.18 | нд | нд | нд | В земляных траншеях | В земляных траншеях | нд | нд | нд | нд | 0
197 | КЛ-0,4 кВ к ВНС № 1 по ул. Тимме, д.19, корп.4, стр.1 | КЛ-0,4 кВ к ВНС № 1 по ул. Тимме, д.19, корп.4, стр.1 | КЛ-0,4 кВ к ВНС № 1 по ул. Тимме, д.19, корп.4, стр.1 | КЛ-0,4 кВ к ВНС № 1 по ул. Тимме, д.19, корп.4, стр.1 | 0,4 | 0,4 | 0,4 | 0,4 | 1973 | Одноцепная линия | Одноцепная линия | АСБ 3х95 | АСБ 3х95 | КЛ | КЛ | 0.18 | 0.18 | нд | нд | нд | В земляных траншеях | В земляных траншеях | нд | нд | нд | нд | 0
198 | КЛ 0,4 кВ от ТП-215 в Октябрьском округе | КЛ 0,4 кВ от ТП-215 в Октябрьском округе | КЛ 0,4 кВ от ТП-215 в Октябрьском округе | КЛ 0,4 кВ от ТП-215 в Октябрьском округе | 0,4 | 0,4 | 0,4 | 0,4 | 1972 | Одноцепная линия | Одноцепная линия | АСБ 3х95 | АСБ 3х95 | КЛ | КЛ | 0.39 | 0.39 | нд | нд | нд | В земляных траншеях | В земляных траншеях | нд | нд | нд | нд | 0
199 | КЛ-0,4 кВ от ТП № 213 по ул. Тимме, д. 22, корп.2, стр.1 | КЛ-0,4 кВ от ТП № 213 по ул. Тимме, д. 22, корп.2, стр.1 | КЛ-0,4 кВ от ТП № 213 по ул. Тимме, д. 22, корп.2, стр.1 | КЛ-0,4 кВ от ТП № 213 по ул. Тимме, д. 22, корп.2, стр.1 | 0,4 | 0,4 | 0,4 | 0,4 | 1970 | Одноцепная линия | Одноцепная линия | АСБ 3х95 | АСБ 3х95 | КЛ | КЛ | 0.47 | 0.47 | нд | нд | нд | В земляных траншеях | В земляных траншеях | нд | нд | нд | нд | 0
200 | КЛ-0,4 кВ к ВНС №15 по проезду Приорова, д.1, стр.2 | КЛ-0,4 кВ к ВНС №15 по проезду Приорова, д.1, стр.2 | КЛ-0,4 кВ к ВНС №15 по проезду Приорова, д.1, стр.2 | КЛ-0,4 кВ к ВНС №15 по проезду Приорова, д.1, стр.2 | 0,4 | 0,4 | 0,4 | 0,4 | 1976 | Одноцепная линия | Одноцепная линия | АСБ 3х95 | АСБ 3х95 | КЛ | КЛ | 0.11 | 0.11 | нд | нд | нд | В земляных траншеях | В земляных траншеях | нд | нд | нд | нд | 0
201 | КЛ-0,4 кВ к ВНС № 9 по ул. Воскресенской, д.89, стр.2 | КЛ-0,4 кВ к ВНС № 9 по ул. Воскресенской, д.89, стр.2 | КЛ-0,4 кВ к ВНС № 9 по ул. Воскресенской, д.89, стр.2 | КЛ-0,4 кВ к ВНС № 9 по ул. Воскресенской, д.89, стр.2 | 0,4 | 0,4 | 0,4 | 0,4 | 1971 | Одноцепная линия | Одноцепная линия | АСБ 3х95 | АСБ 3х95 | КЛ | КЛ | 0.056 | 0.056 | нд | нд | нд | В земляных траншеях | В земляных траншеях | нд | нд | нд | нд | 0
202 | КЛ-0,4 кВ от ТП № 18 по ул. Свободы, д.3, стр.1 | КЛ-0,4 кВ от ТП № 18 по ул. Свободы, д.3, стр.1 | КЛ-0,4 кВ от ТП № 18 по ул. Свободы, д.3, стр.1 | КЛ-0,4 кВ от ТП № 18 по ул. Свободы, д.3, стр.1 | 0,4 | 0,4 | 0,4 | 0,4 | 1970 | Одноцепная линия | Одноцепная линия | АСБ 3х95 | АСБ 3х95 | КЛ | КЛ | 0.1361 | 0.1361 | нд | нд | нд | В земляных траншеях | В земляных траншеях | нд | нд | нд | нд | 0
203 | КЛ-0,4 кВ к ВНС № 16 по пр. Ломоносова, д.202, корп.1, стр.1 | КЛ-0,4 кВ к ВНС № 16 по пр. Ломоносова, д.202, корп.1, стр.1 | КЛ-0,4 кВ к ВНС № 16 по пр. Ломоносова, д.202, корп.1, стр.1 | КЛ-0,4 кВ к ВНС № 16 по пр. Ломоносова, д.202, корп.1, стр.1 | 0,4 | 0,4 | 0,4 | 0,4 | 1976 | Одноцепная линия | Одноцепная линия | АСБ 3х95 | АСБ 3х95 | КЛ | КЛ | 0.155 | 0.155 | нд | нд | нд | В земляных траншеях | В земляных траншеях | нд | нд | нд | нд | 0
204 | КЛ-0,4 кВ к ВНС № 19 по пр. Дзержинского, д.23, стр.3 | КЛ-0,4 кВ к ВНС № 19 по пр. Дзержинского, д.23, стр.3 | КЛ-0,4 кВ к ВНС № 19 по пр. Дзержинского, д.23, стр.3 | КЛ-0,4 кВ к ВНС № 19 по пр. Дзержинского, д.23, стр.3 | 0,4 | 0,4 | 0,4 | 0,4 | 1976 | Одноцепная линия | Одноцепная линия | АСБ 3х95 | АСБ 3х95 | КЛ | КЛ | 0.025 | 0.025 | нд | нд | нд | В земляных траншеях | В земляных траншеях | нд | нд | нд | нд | 0
205 | КЛ-0,4 кВ к ВНС № 21 по пр. Обводный канал, д.69, стр.1 | КЛ-0,4 кВ к ВНС № 21 по пр. Обводный канал, д.69, стр.1 | КЛ-0,4 кВ к ВНС № 21 по пр. Обводный канал, д.69, стр.1 | КЛ-0,4 кВ к ВНС № 21 по пр. Обводный канал, д.69, стр.1 | 0,4 | 0,4 | 0,4 | 0,4 | 1976 | Одноцепная линия | Одноцепная линия | АСБ 3х95 | АСБ 3х95 | КЛ | КЛ | 0.045 | 0.045 | нд | нд | нд | В земляных траншеях | В земляных траншеях | нд | нд | нд | нд | 0
206 | КЛ-0,4 кВ к ВНС № 29 по пр. Ломоносова, д.222, корп.1, стр.2 | КЛ-0,4 кВ к ВНС № 29 по пр. Ломоносова, д.222, корп.1, стр.2 | КЛ-0,4 кВ к ВНС № 29 по пр. Ломоносова, д.222, корп.1, стр.2 | КЛ-0,4 кВ к ВНС № 29 по пр. Ломоносова, д.222, корп.1, стр.2 | 0,4 | 0,4 | 0,4 | 0,4 | 1978 | Одноцепная линия | Одноцепная линия | АСБ 3х95 | АСБ 3х95 | КЛ | КЛ | 0.09 | 0.09 | нд | нд | нд | В земляных траншеях | В земляных траншеях | нд | нд | нд | нд | 0
207 | КЛ-0,4 кВ к ВНС № 30 по ул. Воскресенской, д.97, стр.2 | КЛ-0,4 кВ к ВНС № 30 по ул. Воскресенской, д.97, стр.2 | КЛ-0,4 кВ к ВНС № 30 по ул. Воскресенской, д.97, стр.2 | КЛ-0,4 кВ к ВНС № 30 по ул. Воскресенской, д.97, стр.2 | 0,4 | 0,4 | 0,4 | 0,4 | 1979 | Одноцепная линия | Одноцепная линия | АСБ 3х95 | АСБ 3х95 | КЛ | КЛ | 0.09 | 0.09 | нд | нд | нд | В земляных траншеях | В земляных траншеях | нд | нд | нд | нд | 0
208 | КЛ-0,4 кВ к ВНС № 34 по ул. Тимме, д.27, стр.2 | КЛ-0,4 кВ к ВНС № 34 по ул. Тимме, д.27, стр.2 | КЛ-0,4 кВ к ВНС № 34 по ул. Тимме, д.27, стр.2 | КЛ-0,4 кВ к ВНС № 34 по ул. Тимме, д.27, стр.2 | 0,4 | 0,4 | 0,4 | 0,4 | 1980 | Одноцепная линия | Одноцепная линия | АСБ 3х95 | АСБ 3х95 | КЛ | КЛ | 0.036 | 0.036 | нд | нд | нд | В земляных траншеях | В земляных траншеях | нд | нд | нд | нд | 0
209 | КЛ-0,4 кВ к ВНС № 49 по ул. Попова, д.25, стр.2 | КЛ-0,4 кВ к ВНС № 49 по ул. Попова, д.25, стр.2 | КЛ-0,4 кВ к ВНС № 49 по ул. Попова, д.25, стр.2 | КЛ-0,4 кВ к ВНС № 49 по ул. Попова, д.25, стр.2 | 0,4 | 0,4 | 0,4 | 0,4 | 1984 | Одноцепная линия | Одноцепная линия | АСБ 3х95 | АСБ 3х95 | КЛ | КЛ | 0.015 | 0.015 | нд | нд | нд | В земляных траншеях | В земляных траншеях | нд | нд | нд | нд | 0
210 | КЛ-0,4 кВ к ВНС № 48 по ул. Вологодской, д.41, стр.1 | КЛ-0,4 кВ к ВНС № 48 по ул. Вологодской, д.41, стр.1 | КЛ-0,4 кВ к ВНС № 48 по ул. Вологодской, д.41, стр.1 | КЛ-0,4 кВ к ВНС № 48 по ул. Вологодской, д.41, стр.1 | 0,4 | 0,4 | 0,4 | 0,4 | 1984 | Одноцепная линия | Одноцепная линия | АСБ 3х95 | АСБ 3х95 | КЛ | КЛ | 0.06 | 0.06 | нд | нд | нд | В земляных траншеях | В земляных траншеях | нд | нд | нд | нд | 0
211 | КЛ 0,4 кВ от ТП-415 в Октябрьском округе | КЛ 0,4 кВ от ТП-415 в Октябрьском округе | КЛ 0,4 кВ от ТП-415 в Октябрьском округе | КЛ 0,4 кВ от ТП-415 в Октябрьском округе | 0,4 | 0,4 | 0,4 | 0,4 | 1984 | Одноцепная линия | Одноцепная линия | АСБ 3х95 | АСБ 3х95 | КЛ | КЛ | 0.323 | 0.323 | нд | нд | нд | В земляных траншеях | В земляных траншеях | нд | нд | нд | нд | 0
212 | КЛ-0,4 кВ к ВНС № 54 (89) по наб. Северной Двины, д.100, стр.2 | КЛ-0,4 кВ к ВНС № 54 (89) по наб. Северной Двины, д.100, стр.2 | КЛ-0,4 кВ к ВНС № 54 (89) по наб. Северной Двины, д.100, стр.2 | КЛ-0,4 кВ к ВНС № 54 (89) по наб. Северной Двины, д.100, стр.2 | 0,4 | 0,4 | 0,4 | 0,4 | 1989 | Одноцепная линия | Одноцепная линия | АСБ 3х95 | АСБ 3х95 | КЛ | КЛ | 0.04 | 0.04 | нд | нд | нд | В земляных траншеях | В земляных траншеях | нд | нд | нд | нд | 0
213 | КЛ-0,4 кВ к ВНС № 60 по ул. Садовой, д.50, стр.2 | КЛ-0,4 кВ к ВНС № 60 по ул. Садовой, д.50, стр.2 | КЛ-0,4 кВ к ВНС № 60 по ул. Садовой, д.50, стр.2 | КЛ-0,4 кВ к ВНС № 60 по ул. Садовой, д.50, стр.2 | 0,4 | 0,4 | 0,4 | 0,4 | 1989 | Одноцепная линия | Одноцепная линия | АСБ 3х95 | АСБ 3х95 | КЛ | КЛ | 0.15 | 0.15 | нд | нд | нд | В земляных траншеях | В земляных траншеях | нд | нд | нд | нд | 0
214 | КЛ-0,4 кВ к ВНС № 74 по ул. Воскресенской, д.75, корп.1, стр.1 | КЛ-0,4 кВ к ВНС № 74 по ул. Воскресенской, д.75, корп.1, стр.1 | КЛ-0,4 кВ к ВНС № 74 по ул. Воскресенской, д.75, корп.1, стр.1 | КЛ-0,4 кВ к ВНС № 74 по ул. Воскресенской, д.75, корп.1, стр.1 | 0,4 | 0,4 | 0,4 | 0,4 | 1992 | Одноцепная линия | Одноцепная линия | АСБ 3х95 | АСБ 3х95 | КЛ | КЛ | 0.045 | 0.045 | нд | нд | нд | В земляных траншеях | В земляных траншеях | нд | нд | нд | нд | 0
215 | КЛ-0,4 кВ от РП-11 по пр.Новгородскому, д.158, стр.1 до ВНС-47 по пр. Новгородскому, д.158, стр.2 | КЛ-0,4 кВ от РП-11 по пр.Новгородскому, д.158, стр.1 до ВНС-47 по пр. Новгородскому, д.158, стр.2 | КЛ-0,4 кВ от РП-11 по пр.Новгородскому, д.158, стр.1 до ВНС-47 по пр. Новгородскому, д.158, стр.2 | КЛ-0,4 кВ от РП-11 по пр.Новгородскому, д.158, стр.1 до ВНС-47 по пр. Новгородскому, д.158, стр.2 | 0,4 | 0,4 | 0,4 | 0,4 | 1984 | Одноцепная линия | Одноцепная линия | АСБ 3х95 | АСБ 3х95 | КЛ | КЛ | 0.043 | 0.043 | нд | нд | нд | В земляных траншеях | В земляных траншеях | нд | нд | нд | нд | 0
216 | КЛ-6 КВ от ТП-14 до ЦКНС по ул. Нагорной, д.11 | КЛ-6 КВ от ТП-14 до ЦКНС по ул. Нагорной, д.11 | КЛ-6 КВ от ТП-14 до ЦКНС по ул. Нагорной, д.11 | КЛ-6 КВ от ТП-14 до ЦКНС по ул. Нагорной, д.11 | 6 | 6 | 6 | 6 | 1974 | Двухцепная линия | Двухцепная линия | 2АСБ-3х95 | 2АСБ-3х95 | КЛ | КЛ | 1.1 | 1.1 | нд | нд | нд | В земляных траншеях | В земляных траншеях | нд | нд | нд | нд | 0
217 | КЛ-0,4 кВ по пр. Троицкому, д.115, стр.1 | КЛ-0,4 кВ по пр. Троицкому, д.115, стр.1 | КЛ-0,4 кВ по пр. Троицкому, д.115, стр.1 | КЛ-0,4 кВ по пр. Троицкому, д.115, стр.1 | 0,4 | 0,4 | 0,4 | 0,4 | 1975 | Одноцепная линия | Одноцепная линия | АСБ 3х95 | АСБ 3х95 | КЛ | КЛ | 0.06 | 0.06 | нд | нд | нд | В земляных траншеях | В земляных траншеях | нд | нд | нд | нд | 0
218 | КЛ-0,4 кВ от ТП № 36 по пр. Троицкому, д.63, стр.2 и ТП № 36А по пр. Троицкому, д.63, стр.1 | КЛ-0,4 кВ от ТП № 36 по пр. Троицкому, д.63, стр.2 и ТП № 36А по пр. Троицкому, д.63, стр.1 | КЛ-0,4 кВ от ТП № 36 по пр. Троицкому, д.63, стр.2 и ТП № 36А по пр. Троицкому, д.63, стр.1 | КЛ-0,4 кВ от ТП № 36 по пр. Троицкому, д.63, стр.2 и ТП № 36А по пр. Троицкому, д.63, стр.1 | 0,4 | 0,4 | 0,4 | 0,4 | 1961 | Одноцепная линия | Одноцепная линия | АСБ 3х95 | АСБ 3х95 | КЛ | КЛ | 0.4544 | 0.4544 | нд | нд | нд | В земляных траншеях | В земляных траншеях | нд | нд | нд | нд | 0
219 | КЛ-0,4 кВ по проезду Бадигина, д.19, стр.1 | КЛ-0,4 кВ по проезду Бадигина, д.19, стр.1 | КЛ-0,4 кВ по проезду Бадигина, д.19, стр.1 | КЛ-0,4 кВ по проезду Бадигина, д.19, стр.1 | 0,4 | 0,4 | 0,4 | 0,4 | 1974 | Одноцепная линия | Одноцепная линия | АСБ 3х95 | АСБ 3х95 | КЛ | КЛ | 0.047 | 0.047 | нд | нд | нд | В земляных траншеях | В земляных траншеях | нд | нд | нд | нд | 0
220 | КЛ-0,4 кВ по проезду Сибиряковцев, д.17, стр.1 | КЛ-0,4 кВ по проезду Сибиряковцев, д.17, стр.1 | КЛ-0,4 кВ по проезду Сибиряковцев, д.17, стр.1 | КЛ-0,4 кВ по проезду Сибиряковцев, д.17, стр.1 | 0,4 | 0,4 | 0,4 | 0,4 | 1972 | Одноцепная линия | Одноцепная линия | АСБ 3х95 | АСБ 3х95 | КЛ | КЛ | 0.064 | 0.064 | нд | нд | нд | В земляных траншеях | В земляных траншеях | нд | нд | нд | нд | 0
221 | КЛ-0,4 кВ от ТП № 127 до д.200, 202 по пр. Ломоносова | КЛ-0,4 кВ от ТП № 127 до д.200, 202 по пр. Ломоносова | КЛ-0,4 кВ от ТП № 127 до д.200, 202 по пр. Ломоносова | КЛ-0,4 кВ от ТП № 127 до д.200, 202 по пр. Ломоносова | 0,4 | 0,4 | 0,4 | 0,4 | 1954 | Одноцепная линия | Одноцепная линия | АСБ 3х95 | АСБ 3х95 | КЛ | КЛ | 0.0962 | 0.0962 | нд | нд | нд | В земляных траншеях | В земляных траншеях | нд | нд | нд | нд | 0
222 | ВЛ-0,4 кВ к д.46, д.48, д.50 по ул. Комсомольской | ВЛ-0,4 кВ к д.46, д.48, д.50 по ул. Комсомольской | ВЛ-0,4 кВ к д.46, д.48, д.50 по ул. Комсомольской | ВЛ-0,4 кВ к д.46, д.48, д.50 по ул. Комсомольской | 0,4 | 0,4 | 0,4 | 0,4 | 1943 | Одноцепная линия | Одноцепная линия | А-4х25 | А-4х25 | ВЛ | ВЛ | 0.105 | 0.105 | нд | нд | нд | Деревянные | Деревянные | нд | нд | нд | нд | 0
223 | КЛ-0,4 кВ от ТП № 403 до дома по ул. Гайдара,д.19 | КЛ-0,4 кВ от ТП № 403 до дома по ул. Гайдара,д.19 | КЛ-0,4 кВ от ТП № 403 до дома по ул. Гайдара,д.19 | КЛ-0,4 кВ от ТП № 403 до дома по ул. Гайдара,д.19 | 0,4 | 0,4 | 0,4 | 0,4 | 1967 | Одноцепная линия | Одноцепная линия | АСБ 3х95 | АСБ 3х95 | КЛ | КЛ | 0.0493 | 0.0493 | нд | нд | нд | В земляных траншеях | В земляных траншеях | нд | нд | нд | нд | 0
224 | КЛ-0,4 кВ от ТП № 72 до ВРУ-1 и ВРУ-2 дома по ул. Гайдара, д.27 | КЛ-0,4 кВ от ТП № 72 до ВРУ-1 и ВРУ-2 дома по ул. Гайдара, д.27 | КЛ-0,4 кВ от ТП № 72 до ВРУ-1 и ВРУ-2 дома по ул. Гайдара, д.27 | КЛ-0,4 кВ от ТП № 72 до ВРУ-1 и ВРУ-2 дома по ул. Гайдара, д.27 | 0,4 | 0,4 | 0,4 | 0,4 | 1990 | Одноцепная линия | Одноцепная линия | АСБ 3х95 | АСБ 3х95 | КЛ | КЛ | 0.0931 | 0.0931 | нд | нд | нд | В земляных траншеях | В земляных траншеях | нд | нд | нд | нд | 0
225 | КЛ-0,4 кВ от ТП № 22 до ВРУ домов по наб. Северной Двины, д.98 и д.98, корп.1 | КЛ-0,4 кВ от ТП № 22 до ВРУ домов по наб. Северной Двины, д.98 и д.98, корп.1 | КЛ-0,4 кВ от ТП № 22 до ВРУ домов по наб. Северной Двины, д.98 и д.98, корп.1 | КЛ-0,4 кВ от ТП № 22 до ВРУ домов по наб. Северной Двины, д.98 и д.98, корп.1 | 0,4 | 0,4 | 0,4 | 0,4 | 1970 | Одноцепная линия | Одноцепная линия | АСБ 3х95 | АСБ 3х95 | КЛ | КЛ | 0.4062 | 0.4062 | нд | нд | нд | В земляных траншеях | В земляных траншеях | нд | нд | нд | нд | 0
226 | КЛ-0,4 кВ от ТП № 51 до д.112, корп.1 и д.114 по наб. Северной Двины и от д.112, корп.1 до д.114 по наб. Северной Двины | КЛ-0,4 кВ от ТП № 51 до д.112, корп.1 и д.114 по наб. Северной Двины и от д.112, корп.1 до д.114 по наб. Северной Двины | КЛ-0,4 кВ от ТП № 51 до д.112, корп.1 и д.114 по наб. Северной Двины и от д.112, корп.1 до д.114 по наб. Северной Двины | КЛ-0,4 кВ от ТП № 51 до д.112, корп.1 и д.114 по наб. Северной Двины и от д.112, корп.1 до д.114 по наб. Северной Двины | 0,4 | 0,4 | 0,4 | 0,4 | 1970 | Одноцепная линия | Одноцепная линия | АСБ 3х95 | АСБ 3х95 | КЛ | КЛ | 0.31 | 0.31 | нд | нд | нд | В земляных траншеях | В земляных траншеях | нд | нд | нд | нд | 0
227 | КЛ-0,4 кВ от РП № 21 до ВРУ дома по пр. Ломоносова, д.177 | КЛ-0,4 кВ от РП № 21 до ВРУ дома по пр. Ломоносова, д.177 | КЛ-0,4 кВ от РП № 21 до ВРУ дома по пр. Ломоносова, д.177 | КЛ-0,4 кВ от РП № 21 до ВРУ дома по пр. Ломоносова, д.177 | 0,4 | 0,4 | 0,4 | 0,4 | 1981 | Одноцепная линия | Одноцепная линия | АСБ 3х95 | АСБ 3х95 | КЛ | КЛ | 0.1548 | 0.1548 | нд | нд | нд | В земляных траншеях | В земляных траншеях | нд | нд | нд | нд | 0
228 | КЛ-0,4 кВ от ТП № 32 до ВРУ дома по пр. Ломоносова, д.199 | КЛ-0,4 кВ от ТП № 32 до ВРУ дома по пр. Ломоносова, д.199 | КЛ-0,4 кВ от ТП № 32 до ВРУ дома по пр. Ломоносова, д.199 | КЛ-0,4 кВ от ТП № 32 до ВРУ дома по пр. Ломоносова, д.199 | 0,4 | 0,4 | 0,4 | 0,4 | 1970 | Одноцепная линия | Одноцепная линия | АСБ 3х95 | АСБ 3х95 | КЛ | КЛ | 0.0942 | 0.0942 | нд | нд | нд | В земляных траншеях | В земляных траншеях | нд | нд | нд | нд | 0
229 | КЛ-0,4 кВ от ТП № 406 до ВНС-78 по пр. Ломоносова, д.219, стр.1 | КЛ-0,4 кВ от ТП № 406 до ВНС-78 по пр. Ломоносова, д.219, стр.1 | КЛ-0,4 кВ от ТП № 406 до ВНС-78 по пр. Ломоносова, д.219, стр.1 | КЛ-0,4 кВ от ТП № 406 до ВНС-78 по пр. Ломоносова, д.219, стр.1 | 0,4 | 0,4 | 0,4 | 0,4 | 1992 | Одноцепная линия | Одноцепная линия | АСБ 3х95 | АСБ 3х95 | КЛ | КЛ | 0.1696 | 0.1696 | нд | нд | нд | В земляных траншеях | В земляных траншеях | нд | нд | нд | нд | 0
230 | КЛ-0,4 кВ от ТП № 19 до д. 102 по пр. Троицкому | КЛ-0,4 кВ от ТП № 19 до д. 102 по пр. Троицкому | КЛ-0,4 кВ от ТП № 19 до д. 102 по пр. Троицкому | КЛ-0,4 кВ от ТП № 19 до д. 102 по пр. Троицкому | 0,4 | 0,4 | 0,4 | 0,4 | 1972 | Одноцепная линия | Одноцепная линия | АСБ 3х95 | АСБ 3х95 | КЛ | КЛ | 0.1176 | 0.1176 | нд | нд | нд | В земляных траншеях | В земляных траншеях | нд | нд | нд | нд | 0
231 | КЛ-0,4кВ от ТП № 121 до жилого дома по пр. Троицкому, д.104 и жилого дома по ул. Карла Маркса, д.12 | КЛ-0,4кВ от ТП № 121 до жилого дома по пр. Троицкому, д.104 и жилого дома по ул. Карла Маркса, д.12 | КЛ-0,4кВ от ТП № 121 до жилого дома по пр. Троицкому, д.104 и жилого дома по ул. Карла Маркса, д.12 | КЛ-0,4кВ от ТП № 121 до жилого дома по пр. Троицкому, д.104 и жилого дома по ул. Карла Маркса, д.12 | 0,4 | 0,4 | 0,4 | 0,4 | 1971 | Одноцепная линия | Одноцепная линия | АСБ 3х95 | АСБ 3х95 | КЛ | КЛ | 0.267 | 0.267 | нд | нд | нд | В земляных траншеях | В земляных траншеях | нд | нд | нд | нд | 0
232 | КЛ-0,4 кВ от ТП-161 до д. 121, корп. 1, 2, 3 по пр. Троицкому | КЛ-0,4 кВ от ТП-161 до д. 121, корп. 1, 2, 3 по пр. Троицкому | КЛ-0,4 кВ от ТП-161 до д. 121, корп. 1, 2, 3 по пр. Троицкому | КЛ-0,4 кВ от ТП-161 до д. 121, корп. 1, 2, 3 по пр. Троицкому | 0,4 | 0,4 | 0,4 | 0,4 | 1970 | Одноцепная линия | Одноцепная линия | АСБ 3х95 | АСБ 3х95 | КЛ | КЛ | 0.2192 | 0.2192 | нд | нд | нд | В земляных траншеях | В земляных траншеях | нд | нд | нд | нд | 0
233 | КЛ-0,4 кВ от ТП № 23 до ВРУ домов по ул. Логинова, д.3; 5 и от ВРУ дома по ул. Логинова, д.5 до ВРУ дома по ул. Логинова, д.7 | КЛ-0,4 кВ от ТП № 23 до ВРУ домов по ул. Логинова, д.3; 5 и от ВРУ дома по ул. Логинова, д.5 до ВРУ дома по ул. Логинова, д.7 | КЛ-0,4 кВ от ТП № 23 до ВРУ домов по ул. Логинова, д.3; 5 и от ВРУ дома по ул. Логинова, д.5 до ВРУ дома по ул. Логинова, д.7 | КЛ-0,4 кВ от ТП № 23 до ВРУ домов по ул. Логинова, д.3; 5 и от ВРУ дома по ул. Логинова, д.5 до ВРУ дома по ул. Логинова, д.7 | 0,4 | 0,4 | 0,4 | 0,4 | 1970 | Одноцепная линия | Одноцепная линия | АСБ 3х95 | АСБ 3х95 | КЛ | КЛ | 0.3679 | 0.3679 | нд | нд | нд | В земляных траншеях | В земляных траншеях | нд | нд | нд | нд | 0
234 | КЛ-0,4 кВ от ТП № 41 до ВРУ домов по ул. Садовой, д.2, корп.1 и д.4 | КЛ-0,4 кВ от ТП № 41 до ВРУ домов по ул. Садовой, д.2, корп.1 и д.4 | КЛ-0,4 кВ от ТП № 41 до ВРУ домов по ул. Садовой, д.2, корп.1 и д.4 | КЛ-0,4 кВ от ТП № 41 до ВРУ домов по ул. Садовой, д.2, корп.1 и д.4 | 0,4 | 0,4 | 0,4 | 0,4 | 1970 | Одноцепная линия | Одноцепная линия | АСБ 3х95 | АСБ 3х95 | КЛ | КЛ | 0.1069 | 0.1069 | нд | нд | нд | В земляных траншеях | В земляных траншеях | нд | нд | нд | нд | 0
235 | КЛ-0,4 кВ от ТП №37 до жилых домов по ул. Садовая, д. 14, д. 14 корп.1 | КЛ-0,4 кВ от ТП №37 до жилых домов по ул. Садовая, д. 14, д. 14 корп.1 | КЛ-0,4 кВ от ТП №37 до жилых домов по ул. Садовая, д. 14, д. 14 корп.1 | КЛ-0,4 кВ от ТП №37 до жилых домов по ул. Садовая, д. 14, д. 14 корп.1 | 0,4 | 0,4 | 0,4 | 0,4 | 1966 | Одноцепная линия | Одноцепная линия | АСБ 3х95 | АСБ 3х95 | КЛ | КЛ | 0.1625 | 0.1625 | нд | нд | нд | В земляных траншеях | В земляных траншеях | нд | нд | нд | нд | 0
236 | КЛ-0,4 кВ от ТП-84 до дома по Комсомольской, д.49 | КЛ-0,4 кВ от ТП-84 до дома по Комсомольской, д.49 | КЛ-0,4 кВ от ТП-84 до дома по Комсомольской, д.49 | КЛ-0,4 кВ от ТП-84 до дома по Комсомольской, д.49 | 0,4 | 0,4 | 0,4 | 0,4 | 1985 | Одноцепная линия | Одноцепная линия | АСБ 3х95 | АСБ 3х95 | КЛ | КЛ | 0.026 | 0.026 | нд | нд | нд | В земляных траншеях | В земляных траншеях | нд | нд | нд | нд | 0
237 | КЛ-0,4кВ от ТП-102А до дома по пр. Ломоносова д.278, до домов №41, 43, 45, 45 корп. 1 по ул. Комсомольской | КЛ-0,4кВ от ТП-102А до дома по пр. Ломоносова д.278, до домов №41, 43, 45, 45 корп. 1 по ул. Комсомольской | КЛ-0,4кВ от ТП-102А до дома по пр. Ломоносова д.278, до домов №41, 43, 45, 45 корп. 1 по ул. Комсомольской | КЛ-0,4кВ от ТП-102А до дома по пр. Ломоносова д.278, до домов №41, 43, 45, 45 корп. 1 по ул. Комсомольской | 0,4 | 0,4 | 0,4 | 0,4 | 1970 | Одноцепная линия | Одноцепная линия | АСБ 3х95 | АСБ 3х95 | КЛ | КЛ | 0.7659 | 0.7659 | нд | нд | нд | В земляных траншеях | В земляных траншеях | нд | нд | нд | нд | 0
238 | КЛ-0,4 кВ от ТП до жилых домов в Аэропорту Архангельск, д.1, д.7, д.9 | КЛ-0,4 кВ от ТП до жилых домов в Аэропорту Архангельск, д.1, д.7, д.9 | КЛ-0,4 кВ от ТП до жилых домов в Аэропорту Архангельск, д.1, д.7, д.9 | КЛ-0,4 кВ от ТП до жилых домов в Аэропорту Архангельск, д.1, д.7, д.9 | 0,4 | 0,4 | 0,4 | 0,4 | 1971 | Одноцепная линия | Одноцепная линия | АСБ 3х95 | АСБ 3х95 | КЛ | КЛ | 0.3359 | 0.3359 | нд | нд | нд | В земляных траншеях | В земляных траншеях | нд | нд | нд | нд | 0
239 | КЛ-0,4 кВ от ТП до жилых домов в Аэропорту Архангельск, д.2, д.4 | КЛ-0,4 кВ от ТП до жилых домов в Аэропорту Архангельск, д.2, д.4 | КЛ-0,4 кВ от ТП до жилых домов в Аэропорту Архангельск, д.2, д.4 | КЛ-0,4 кВ от ТП до жилых домов в Аэропорту Архангельск, д.2, д.4 | 0,4 | 0,4 | 0,4 | 0,4 | 1971 | Одноцепная линия | Одноцепная линия | АСБ 3х95 | АСБ 3х95 | КЛ | КЛ | 0.2079 | 0.2079 | нд | нд | нд | В земляных траншеях | В земляных траншеях | нд | нд | нд | нд | 0
240 | ВЛ-0,4 кВ от ТП-124 (ул. Попова) до жилых домов ул. Попова | ВЛ-0,4 кВ от ТП-124 (ул. Попова) до жилых домов ул. Попова | ВЛ-0,4 кВ от ТП-124 (ул. Попова) до жилых домов ул. Попова | ВЛ-0,4 кВ от ТП-124 (ул. Попова) до жилых домов ул. Попова | 0,4 | 0,4 | 0,4 | 0,4 | 1981 | Одноцепная линия | Одноцепная линия | 4А-35/4А-16 | 4А-35/4А-16 | ВЛ | ВЛ | 1.34 | 1.34 | нд | нд | нд | Деревянные | Деревянные | нд | нд | нд | нд | 0
241 | КЛ-0,4 кВ от ТП-189 до д. 24 по проезду Бадигина | КЛ-0,4 кВ от ТП-189 до д. 24 по проезду Бадигина | КЛ-0,4 кВ от ТП-189 до д. 24 по проезду Бадигина | КЛ-0,4 кВ от ТП-189 до д. 24 по проезду Бадигина | 0,4 | 0,4 | 0,4 | 0,4 | 1978 | Одноцепная линия | Одноцепная линия | АСБ 3х95 | АСБ 3х95 | КЛ | КЛ | 0.2183 | 0.2183 | нд | нд | нд | В земляных траншеях | В земляных траншеях | нд | нд | нд | нд | 0
242 | КЛ-0,4 кВ от ТП № 165 до ВНС-52 по ул. Логинова, д.23, стр.1 | КЛ-0,4 кВ от ТП № 165 до ВНС-52 по ул. Логинова, д.23, стр.1 | КЛ-0,4 кВ от ТП № 165 до ВНС-52 по ул. Логинова, д.23, стр.1 | КЛ-0,4 кВ от ТП № 165 до ВНС-52 по ул. Логинова, д.23, стр.1 | 0,4 | 0,4 | 0,4 | 0,4 | 1986 | Одноцепная линия | Одноцепная линия | АСБ 3х95 | АСБ 3х95 | КЛ | КЛ | 0.0633 | 0.0633 | нд | нд | нд | В земляных траншеях | В земляных траншеях | нд | нд | нд | нд | 0
243 | КЛ-0,4 кВ от жилого дома по пр. Новгородский, д.166 до ВНС-75 | КЛ-0,4 кВ от жилого дома по пр. Новгородский, д.166 до ВНС-75 | КЛ-0,4 кВ от жилого дома по пр. Новгородский, д.166 до ВНС-75 | КЛ-0,4 кВ от жилого дома по пр. Новгородский, д.166 до ВНС-75 | 0,4 | 0,4 | 0,4 | 0,4 | 1992 | Одноцепная линия | Одноцепная линия | АСБ 3х95 | АСБ 3х95 | КЛ | КЛ | 0.0314 | 0.0314 | нд | нд | нд | В земляных траншеях | В земляных траншеях | нд | нд | нд | нд | 0
244 | КЛ-0,4 кВ от ТП-417 по ул. Вологодской, д.43, стр.1 до ВНС-80 | КЛ-0,4 кВ от ТП-417 по ул. Вологодской, д.43, стр.1 до ВНС-80 | КЛ-0,4 кВ от ТП-417 по ул. Вологодской, д.43, стр.1 до ВНС-80 | КЛ-0,4 кВ от ТП-417 по ул. Вологодской, д.43, стр.1 до ВНС-80 | 0,4 | 0,4 | 0,4 | 0,4 | 1987 | Одноцепная линия | Одноцепная линия | АСБ 3х95 | АСБ 3х95 | КЛ | КЛ | 0.1317 | 0.1317 | нд | нд | нд | В земляных траншеях | В земляных траншеях | нд | нд | нд | нд | 0
245 | КЛ-0,4 кВ от ТП-106 до КНС «Областная больница» по пр. Ломоносова, д.292, стр.2 | КЛ-0,4 кВ от ТП-106 до КНС «Областная больница» по пр. Ломоносова, д.292, стр.2 | КЛ-0,4 кВ от ТП-106 до КНС «Областная больница» по пр. Ломоносова, д.292, стр.2 | КЛ-0,4 кВ от ТП-106 до КНС «Областная больница» по пр. Ломоносова, д.292, стр.2 | 0,4 | 0,4 | 0,4 | 0,4 | 1969 | Одноцепная линия | Одноцепная линия | АСБ 3х95 | АСБ 3х95 | КЛ | КЛ | 0.1588 | 0.1588 | нд | нд | нд | В земляных траншеях | В земляных траншеях | нд | нд | нд | нд | 0
246 | КЛ-0,4 кВ по ул. Второй линии, д.46 | КЛ-0,4 кВ по ул. Второй линии, д.46 | КЛ-0,4 кВ по ул. Второй линии, д.46 | КЛ-0,4 кВ по ул. Второй линии, д.46 | 0,4 | 0,4 | 0,4 | 0,4 | 2009 | Одноцепная линия | Одноцепная линия | АСБ 3х95 | АСБ 3х95 | КЛ | КЛ | 0.175 | 0.175 | нд | нд | нд | В земляных траншеях | В земляных траншеях | нд | нд | нд | нд | 0
247 | КЛ-0,4 кВ от ТП-218 и ТП-219 до ВРУ по пр. Дзержинского, д.9 | КЛ-0,4 кВ от ТП-218 и ТП-219 до ВРУ по пр. Дзержинского, д.9 | КЛ-0,4 кВ от ТП-218 и ТП-219 до ВРУ по пр. Дзержинского, д.9 | КЛ-0,4 кВ от ТП-218 и ТП-219 до ВРУ по пр. Дзержинского, д.9 | 0,4 | 0,4 | 0,4 | 0,4 | 1973 | Одноцепная линия | Одноцепная линия | АСБ 3х95 | АСБ 3х95 | КЛ | КЛ | 0.335 | 0.335 | нд | нд | нд | В земляных траншеях | В земляных траншеях | нд | нд | нд | нд | 0
248 | КЛ-0,4 кВ по ул. Гидролизной, д.10 | КЛ-0,4 кВ по ул. Гидролизной, д.10 | КЛ-0,4 кВ по ул. Гидролизной, д.10 | КЛ-0,4 кВ по ул. Гидролизной, д.10 | 0,4 | 0,4 | 0,4 | 0,4 | 1960 | Одноцепная линия | Одноцепная линия | АСБ 3х95 | АСБ 3х95 | КЛ | КЛ | 0.01553 | 0.01553 | нд | нд | нд | В земляных траншеях | В земляных траншеях | нд | нд | нд | нд | 0
249 | ВЛ-0,4 кВ по ул. Комсомольской, д.59 | ВЛ-0,4 кВ по ул. Комсомольской, д.59 | ВЛ-0,4 кВ по ул. Комсомольской, д.59 | ВЛ-0,4 кВ по ул. Комсомольской, д.59 | 0,4 | 0,4 | 0,4 | 0,4 | 1995.2002 | Одноцепная линия | Одноцепная линия | 2А-25 | 2А-25 | ВЛ | ВЛ | 0.04 | 0.04 | нд | нд | нд | Деревянные | Деревянные | нд | нд | нд | нд | 0
250 | КЛ-0,4 кВ по ул. Маяковского, д.41 | КЛ-0,4 кВ по ул. Маяковского, д.41 | КЛ-0,4 кВ по ул. Маяковского, д.41 | КЛ-0,4 кВ по ул. Маяковского, д.41 | 0,4 | 0,4 | 0,4 | 0,4 | 1993 | Одноцепная линия | Одноцепная линия | АСБ 3х95 | АСБ 3х95 | КЛ | КЛ | 0.24 | 0.24 | нд | нд | нд | В земляных траншеях | В земляных траншеях | нд | нд | нд | нд | 0
251 | ВЛ-0,4 кВ от ТП № 358 по ул. Адмирала Макарова | ВЛ-0,4 кВ от ТП № 358 по ул. Адмирала Макарова | ВЛ-0,4 кВ от ТП № 358 по ул. Адмирала Макарова | ВЛ-0,4 кВ от ТП № 358 по ул. Адмирала Макарова | 0.4 | 0.4 | 0.4 | 0.4 | 1940,68,73 | Одноцепная линия | Одноцепная линия | 4 А-70/ 4 А-50/ 4 А-35/ 2 А-35 | 4 А-70/ 4 А-50/ 4 А-35/ 2 А-35 | ВЛ | ВЛ | 1.182 | 1.182 | нд | нд | нд | Железобетонные и деревянные | Железобетонные и деревянные | нд | нд | нд | нд | 0
252 | КЛ-0,4 кВ от ТП № 358 по ул. Адмирала Макарова | КЛ-0,4 кВ от ТП № 358 по ул. Адмирала Макарова | КЛ-0,4 кВ от ТП № 358 по ул. Адмирала Макарова | КЛ-0,4 кВ от ТП № 358 по ул. Адмирала Макарова | 0.4 | 0.4 | 0.4 | 0.4 | 1940,68,73 | Одноцепная линия | Одноцепная линия | АВВГ 3х50+1х25/ АВВГ 4х95 | АВВГ 3х50+1х25/ АВВГ 4х95 | КЛ | КЛ | 0.0721 | 0.0721 | нд | нд | нд | В земляных траншеях | В земляных траншеях | нд | нд | нд | нд | 0
253 | КЛ-6 кВ от ТП № 358 по ул. Адмирала Макарова | КЛ-6 кВ от ТП № 358 по ул. Адмирала Макарова | КЛ-6 кВ от ТП № 358 по ул. Адмирала Макарова | КЛ-6 кВ от ТП № 358 по ул. Адмирала Макарова | 6 | 6 | 6 | 6 | 1940,68,73 | Одноцепная линия | Одноцепная линия | АСБ 3х95 | АСБ 3х95 | КЛ | КЛ | 0.4664 | 0.4664 | нд | нд | нд | В земляных траншеях | В земляных траншеях | нд | нд | нд | нд | 0
254 | КЛ-0,4 кВ от ТП №332 по Почтовому тракту, д. 30, стр. 1 | КЛ-0,4 кВ от ТП №332 по Почтовому тракту, д. 30, стр. 1 | КЛ-0,4 кВ от ТП №332 по Почтовому тракту, д. 30, стр. 1 | КЛ-0,4 кВ от ТП №332 по Почтовому тракту, д. 30, стр. 1 | 0.4 | 0.4 | 0.4 | 0.4 | 1970,71,2001 | Одноцепная линия | Одноцепная линия | АВВГ 4х95 | АВВГ 4х95 | КЛ | КЛ | 0.1833 | 0.1833 | нд | нд | нд | В земляных траншеях | В земляных траншеях | нд | нд | нд | нд | 0
255 | КЛ-0,4 кВ от ТП-320 в округе Варавино-Фактория | КЛ-0,4 кВ от ТП-320 в округе Варавино-Фактория | КЛ-0,4 кВ от ТП-320 в округе Варавино-Фактория | КЛ-0,4 кВ от ТП-320 в округе Варавино-Фактория | 0.4 | 0.4 | 0.4 | 0.4 | 1970 | Одноцепная линия | Одноцепная линия | АВВГ 4х95 | АВВГ 4х95 | КЛ | КЛ | 0.764 | 0.764 | нд | нд | нд | В земляных траншеях | В земляных траншеях | нд | нд | нд | нд | 0
256 | КЛ-0,4 кВ от ТП № 328 в округе Варавино-Фактория | КЛ-0,4 кВ от ТП № 328 в округе Варавино-Фактория | КЛ-0,4 кВ от ТП № 328 в округе Варавино-Фактория | КЛ-0,4 кВ от ТП № 328 в округе Варавино-Фактория | 0.4 | 0.4 | 0.4 | 0.4 | 1976 | Одноцепная линия | Одноцепная линия | АВВГ 4х95 | АВВГ 4х95 | КЛ | КЛ | 0.249 | 0.249 | нд | нд | нд | В земляных траншеях | В земляных траншеях | нд | нд | нд | нд | 0
257 | КЛ-0,4 кВ от ТП № 122 до домов № 4, 4 корп. 1, 4 корп. 2, 6 корп. 1 по наб. Северной Двины | КЛ-0,4 кВ от ТП № 122 до домов № 4, 4 корп. 1, 4 корп. 2, 6 корп. 1 по наб. Северной Двины | КЛ-0,4 кВ от ТП № 122 до домов № 4, 4 корп. 1, 4 корп. 2, 6 корп. 1 по наб. Северной Двины | КЛ-0,4 кВ от ТП № 122 до домов № 4, 4 корп. 1, 4 корп. 2, 6 корп. 1 по наб. Северной Двины | 0.4 | 0.4 | 0.4 | 0.4 | 1966 | Одноцепная линия | Одноцепная линия | АВВГ 4х95 | АВВГ 4х95 | КЛ | КЛ | 0.526 | 0.526 | нд | нд | нд | В земляных траншеях | В земляных траншеях | нд | нд | нд | нд | 0
258 | КЛ-0,4 кВ от ТП № 31 по пр. Обводному каналу, д.22, корп.1, стр.2 | КЛ-0,4 кВ от ТП № 31 по пр. Обводному каналу, д.22, корп.1, стр.2 | КЛ-0,4 кВ от ТП № 31 по пр. Обводному каналу, д.22, корп.1, стр.2 | КЛ-0,4 кВ от ТП № 31 по пр. Обводному каналу, д.22, корп.1, стр.2 | 0.4 | 0.4 | 0.4 | 0.4 | 1972 | Одноцепная линия | Одноцепная линия | АВВГ 4х95 | АВВГ 4х95 | КЛ | КЛ | 0.935 | 0.935 | нд | нд | нд | В земляных траншеях | В земляных траншеях | нд | нд | нд | нд | 0
259 | ВЛ-0,4 КВ от ТП № 143 по ул. Выучейского, д.88, корп.2, стр.1 | ВЛ-0,4 КВ от ТП № 143 по ул. Выучейского, д.88, корп.2, стр.1 | ВЛ-0,4 КВ от ТП № 143 по ул. Выучейского, д.88, корп.2, стр.1 | ВЛ-0,4 КВ от ТП № 143 по ул. Выучейского, д.88, корп.2, стр.1 | 0.4 | 0.4 | 0.4 | 0.4 | 1975.86 | Одноцепная линия | Одноцепная линия | 4 А-95/ 4 А-70/ 4 А-50/ 4 А-16 | 4 А-95/ 4 А-70/ 4 А-50/ 4 А-16 | ВЛ | ВЛ | 1.102 | 1.102 | нд | нд | нд | Деревянные | Деревянные | нд | нд | нд | нд | 0
260 | КЛ-10кВ от ТП № 143 по ул. Выучейского, д.88, корп.2, стр.1 | КЛ-10кВ от ТП № 143 по ул. Выучейского, д.88, корп.2, стр.1 | КЛ-10кВ от ТП № 143 по ул. Выучейского, д.88, корп.2, стр.1 | КЛ-10кВ от ТП № 143 по ул. Выучейского, д.88, корп.2, стр.1 | 10 | 10 | 10 | 10 | 1975.86 | Одноцепная линия | Одноцепная линия | АСБ-10 3х120 | АСБ-10 3х120 | КЛ | КЛ | 1.08 | 1.08 | нд | нд | нд | В земляных траншеях | В земляных траншеях | нд | нд | нд | нд | 0
261 | КЛ-0,4 кВ от ТП № 125 до ВНС № 72 и до ж/д № 23 по ул. Р.Люксембург | КЛ-0,4 кВ от ТП № 125 до ВНС № 72 и до ж/д № 23 по ул. Р.Люксембург | КЛ-0,4 кВ от ТП № 125 до ВНС № 72 и до ж/д № 23 по ул. Р.Люксембург | КЛ-0,4 кВ от ТП № 125 до ВНС № 72 и до ж/д № 23 по ул. Р.Люксембург | 0.4 | 0.4 | 0.4 | 0.4 | 1990 | Одноцепная линия | Одноцепная линия | АВВГ 4х95 | АВВГ 4х95 | КЛ | КЛ | 0.1475 | 0.1475 | нд | нд | нд | В земляных траншеях | В земляных траншеях | нд | нд | нд | нд | 0
262 | КЛ-6 кВ от ТП № 125 до ВНС № 72 и до ж/д № 23 по ул. Р.Люксембург | КЛ-6 кВ от ТП № 125 до ВНС № 72 и до ж/д № 23 по ул. Р.Люксембург | КЛ-6 кВ от ТП № 125 до ВНС № 72 и до ж/д № 23 по ул. Р.Люксембург | КЛ-6 кВ от ТП № 125 до ВНС № 72 и до ж/д № 23 по ул. Р.Люксембург | 6 | 6 | 6 | 6 | 1990 | Одноцепная линия | Одноцепная линия | АСБ 3х95 | АСБ 3х95 | КЛ | КЛ | 0.2 | 0.2 | нд | нд | нд | В земляных траншеях | В земляных траншеях | нд | нд | нд | нд | 0
263 | КЛ-0,4 кВ от ТП № 416 до ТП № 400 и ТП № 407 по пр. Новгородскому, д. 34, стр. 2 и КЛ-0,4 кВ от ТП № 407 до ж.д. № 46 по ул. Розы Люксембург | КЛ-0,4 кВ от ТП № 416 до ТП № 400 и ТП № 407 по пр. Новгородскому, д. 34, стр. 2 и КЛ-0,4 кВ от ТП № 407 до ж.д. № 46 по ул. Розы Люксембург | КЛ-0,4 кВ от ТП № 416 до ТП № 400 и ТП № 407 по пр. Новгородскому, д. 34, стр. 2 и КЛ-0,4 кВ от ТП № 407 до ж.д. № 46 по ул. Розы Люксембург | КЛ-0,4 кВ от ТП № 416 до ТП № 400 и ТП № 407 по пр. Новгородскому, д. 34, стр. 2 и КЛ-0,4 кВ от ТП № 407 до ж.д. № 46 по ул. Розы Люксембург | 0.4 | 0.4 | 0.4 | 0.4 | 1975 | Одноцепная линия | Одноцепная линия | АВВГ 4х95 | АВВГ 4х95 | КЛ | КЛ | 0.3 | 0.3 | нд | нд | нд | В земляных траншеях | В земляных траншеях | нд | нд | нд | нд | 0
264 | КЛ-10 кВ от ТП № 416 до ТП № 400 и ТП № 407 по пр. Новгородскому, д. 34, стр. 2 и КЛ-0,4 кВ от ТП № 407 до ж.д. № 46 по ул. Розы Люксембург | КЛ-10 кВ от ТП № 416 до ТП № 400 и ТП № 407 по пр. Новгородскому, д. 34, стр. 2 и КЛ-0,4 кВ от ТП № 407 до ж.д. № 46 по ул. Розы Люксембург | КЛ-10 кВ от ТП № 416 до ТП № 400 и ТП № 407 по пр. Новгородскому, д. 34, стр. 2 и КЛ-0,4 кВ от ТП № 407 до ж.д. № 46 по ул. Розы Люксембург | КЛ-10 кВ от ТП № 416 до ТП № 400 и ТП № 407 по пр. Новгородскому, д. 34, стр. 2 и КЛ-0,4 кВ от ТП № 407 до ж.д. № 46 по ул. Розы Люксембург | 10 | 10 | 10 | 10 | 1975 | Одноцепная линия | Одноцепная линия | АСБ 3х95 | АСБ 3х95 | КЛ | КЛ | 0.4834 | 0.4834 | нд | нд | нд | В земляных траншеях | В земляных траншеях | нд | нд | нд | нд | 0
265 | ВЛ-0,4 кВ от ТП-634 (ТП-15) в округе Майская Горка | ВЛ-0,4 кВ от ТП-634 (ТП-15) в округе Майская Горка | ВЛ-0,4 кВ от ТП-634 (ТП-15) в округе Майская Горка | ВЛ-0,4 кВ от ТП-634 (ТП-15) в округе Майская Горка | 0.4 | 0.4 | 0.4 | 0.4 | 1995 | Одноцепная линия | Одноцепная линия | 4 А-95/ 4 А-70/ 4 А-50/ 4 А-16 | 4 А-95/ 4 А-70/ 4 А-50/ 4 А-16 | ВЛ | ВЛ | 3.081 | 3.081 | нд | нд | нд | Деревянные | Деревянные | нд | нд | нд | нд | 0
266 | КЛ-0,4 кВ от ТП-634 (ТП-15) в округе Майская Горка | КЛ-0,4 кВ от ТП-634 (ТП-15) в округе Майская Горка | КЛ-0,4 кВ от ТП-634 (ТП-15) в округе Майская Горка | КЛ-0,4 кВ от ТП-634 (ТП-15) в округе Майская Горка | 0.4 | 0.4 | 0.4 | 0.4 | 1995 | Одноцепная линия | Одноцепная линия | АВВГ 4х95 | АВВГ 4х95 | КЛ | КЛ | 0.06 | 0.06 | нд | нд | нд | В земляных траншеях | В земляных траншеях | нд | нд | нд | нд | 0
267 | КЛ-0,4 кВ от ТП №433 по ул. Прокопия Галушина, д. 19, корп. 2, стр. 1 | КЛ-0,4 кВ от ТП №433 по ул. Прокопия Галушина, д. 19, корп. 2, стр. 1 | КЛ-0,4 кВ от ТП №433 по ул. Прокопия Галушина, д. 19, корп. 2, стр. 1 | КЛ-0,4 кВ от ТП №433 по ул. Прокопия Галушина, д. 19, корп. 2, стр. 1 | 0.4 | 0.4 | 0.4 | 0.4 | 1990 | Одноцепная линия | Одноцепная линия | АВВГ 4х95 | АВВГ 4х95 | КЛ | КЛ | 0.4068 | 0.4068 | нд | нд | нд | В земляных траншеях | В земляных траншеях | нд | нд | нд | нд | 0
268 | КЛ-6 кВ от ТП №433 по ул. Прокопия Галушина, д. 19, корп. 2, стр. 1 | КЛ-6 кВ от ТП №433 по ул. Прокопия Галушина, д. 19, корп. 2, стр. 1 | КЛ-6 кВ от ТП №433 по ул. Прокопия Галушина, д. 19, корп. 2, стр. 1 | КЛ-6 кВ от ТП №433 по ул. Прокопия Галушина, д. 19, корп. 2, стр. 1 | 6 | 6 | 6 | 6 | 1990 | Одноцепная линия | Одноцепная линия | АСБ 3х95 | АСБ 3х95 | КЛ | КЛ | 0.599 | 0.599 | нд | нд | нд | В земляных траншеях | В земляных траншеях | нд | нд | нд | нд | 0
269 | КЛ-0,4 кВ от ТП №377 к дому № 53 по ул. Дачной, к ВНС № 44 | КЛ-0,4 кВ от ТП №377 к дому № 53 по ул. Дачной, к ВНС № 44 | КЛ-0,4 кВ от ТП №377 к дому № 53 по ул. Дачной, к ВНС № 44 | КЛ-0,4 кВ от ТП №377 к дому № 53 по ул. Дачной, к ВНС № 44 | 0.4 | 0.4 | 0.4 | 0.4 | 1982 | Одноцепная линия | Одноцепная линия | АВВГ 4х95 | АВВГ 4х95 | КЛ | КЛ | 0.184 | 0.184 | нд | нд | нд | В земляных траншеях | В земляных траншеях | нд | нд | нд | нд | 0
270 | ВЛ-0,4 кВ на о. Краснофлотском | ВЛ-0,4 кВ на о. Краснофлотском | ВЛ-0,4 кВ на о. Краснофлотском | ВЛ-0,4 кВ на о. Краснофлотском | 0.4 | 0.4 | 0.4 | 0.4 | 1954,56-73,77,88-89 | Одноцепная линия | Одноцепная линия | АПВ-70 / А-50 / АПВ-35 / 4 А-95 / 3 А-95 / 4 А-70 / 3 А-70 / 4 А-35 / 3 А-35 | АПВ-70 / А-50 / АПВ-35 / 4 А-95 / 3 А-95 / 4 А-70 / 3 А-70 / 4 А-35 / 3 А-35 | ВЛ | ВЛ | 5.758 | 5.758 | нд | нд | нд | Деревянные | Деревянные | нд | нд | нд | нд | 0
271 | КЛ-0,4 кВ на о. Краснофлотском | КЛ-0,4 кВ на о. Краснофлотском | КЛ-0,4 кВ на о. Краснофлотском | КЛ-0,4 кВ на о. Краснофлотском | 0.4 | 0.4 | 0.4 | 0.4 | 1954,56-73,77,88-89 | Одноцепная линия | Одноцепная линия | АВВГ 4х120 | АВВГ 4х120 | КЛ | КЛ | 0.2449 | 0.2449 | нд | нд | нд | В земляных траншеях | В земляных траншеях | нд | нд | нд | нд | 0
272 | ВЛ-0,4 кВ от ТП № 641 по ул. Пирсовая, д. 33, стр | ВЛ-0,4 кВ от ТП № 641 по ул. Пирсовая, д. 33, стр | ВЛ-0,4 кВ от ТП № 641 по ул. Пирсовая, д. 33, стр | ВЛ-0,4 кВ от ТП № 641 по ул. Пирсовая, д. 33, стр | 0.4 | 0.4 | 0.4 | 0.4 | 1960.75 | Одноцепная линия | Одноцепная линия | 4 А-50 / 3 А-50 / СИП 4х75 | 4 А-50 / 3 А-50 / СИП 4х75 | ВЛ | ВЛ | 3.773 | 3.773 | нд | нд | нд | Деревянные | Деревянные | нд | нд | нд | нд | 0
273 | ВЛ-6 кВ от ТП № 641 по ул. Пирсовая, д. 33, стр | ВЛ-6 кВ от ТП № 641 по ул. Пирсовая, д. 33, стр | ВЛ-6 кВ от ТП № 641 по ул. Пирсовая, д. 33, стр | ВЛ-6 кВ от ТП № 641 по ул. Пирсовая, д. 33, стр | 6 | 6 | 6 | 6 | 1960.75 | Одноцепная линия | Одноцепная линия | 3 А-95 | 3 А-95 | ВЛ | ВЛ | 0.44 | 0.44 | нд | нд | нд | Деревянные | Деревянные | нд | нд | нд | нд | 0
274 | ВЛ-0,4 кВ от ТП-350 по ул. Дрейера | ВЛ-0,4 кВ от ТП-350 по ул. Дрейера | ВЛ-0,4 кВ от ТП-350 по ул. Дрейера | ВЛ-0,4 кВ от ТП-350 по ул. Дрейера | 0.4 | 0.4 | 0.4 | 0.4 | 1987.94 | Одноцепная линия | Одноцепная линия | 4 А-35/ 3 А-35 | 4 А-35/ 3 А-35 | ВЛ | ВЛ | 0.883 | 0.883 | нд | нд | нд | Деревянные | Деревянные | нд | нд | нд | нд | 0
275 | КЛ-0,4 кВ от ТП-350 по ул. Дрейера | КЛ-0,4 кВ от ТП-350 по ул. Дрейера | КЛ-0,4 кВ от ТП-350 по ул. Дрейера | КЛ-0,4 кВ от ТП-350 по ул. Дрейера | 0.4 | 0.4 | 0.4 | 0.4 | 1987.94 | Одноцепная линия | Одноцепная линия | АВВГ 3х120+1х50 | АВВГ 3х120+1х50 | КЛ | КЛ | 0.208 | 0.208 | нд | нд | нд | В земляных траншеях | В земляных траншеях | нд | нд | нд | нд | 0
276 | ВЛ-0,4 кВ от ТП № 40 по ул. Северодвинской, д. 14, стр. 1 и ТП № 68 по пр. Ломоносова, д. 32, стр. 1 | ВЛ-0,4 кВ от ТП № 40 по ул. Северодвинской, д. 14, стр. 1 и ТП № 68 по пр. Ломоносова, д. 32, стр. 1 | ВЛ-0,4 кВ от ТП № 40 по ул. Северодвинской, д. 14, стр. 1 и ТП № 68 по пр. Ломоносова, д. 32, стр. 1 | ВЛ-0,4 кВ от ТП № 40 по ул. Северодвинской, д. 14, стр. 1 и ТП № 68 по пр. Ломоносова, д. 32, стр. 1 | 0.4 | 0.4 | 0.4 | 0.4 | 1978.79 | Одноцепная линия | Одноцепная линия | 2 А-16 | 2 А-16 | ВЛ | ВЛ | 0.013 | 0.013 | нд | нд | нд | Деревянные | Деревянные | нд | нд | нд | нд | 0
277 | КЛ-0,4 кВ от ТП № 40 по ул. Северодвинской, д. 14, стр. 1 и ТП № 68 по пр. Ломоносова, д. 32, стр. 1 | КЛ-0,4 кВ от ТП № 40 по ул. Северодвинской, д. 14, стр. 1 и ТП № 68 по пр. Ломоносова, д. 32, стр. 1 | КЛ-0,4 кВ от ТП № 40 по ул. Северодвинской, д. 14, стр. 1 и ТП № 68 по пр. Ломоносова, д. 32, стр. 1 | КЛ-0,4 кВ от ТП № 40 по ул. Северодвинской, д. 14, стр. 1 и ТП № 68 по пр. Ломоносова, д. 32, стр. 1 | 0.4 | 0.4 | 0.4 | 0.4 | 1978.79 | Одноцепная линия | Одноцепная линия | АСБ 3х95 | АСБ 3х95 | КЛ | КЛ | 0.465 | 0.465 | нд | нд | нд | В земляных траншеях | В земляных траншеях | нд | нд | нд | нд | 0
278 | ВЛ-0,4 кВ от ТП № 70 до ж/дома 8 по ул. Розы Люксембург и ж/домов 3, 5, 7, 7 корп. 1, 3 и 9 корп. 1 по ул. Северодвинской | ВЛ-0,4 кВ от ТП № 70 до ж/дома 8 по ул. Розы Люксембург и ж/домов 3, 5, 7, 7 корп. 1, 3 и 9 корп. 1 по ул. Северодвинской | ВЛ-0,4 кВ от ТП № 70 до ж/дома 8 по ул. Розы Люксембург и ж/домов 3, 5, 7, 7 корп. 1, 3 и 9 корп. 1 по ул. Северодвинской | ВЛ-0,4 кВ от ТП № 70 до ж/дома 8 по ул. Розы Люксембург и ж/домов 3, 5, 7, 7 корп. 1, 3 и 9 корп. 1 по ул. Северодвинской | 0.4 | 0.4 | 0.4 | 0.4 | 1970,90,94 | Одноцепная линия | Одноцепная линия | 4 А-50/ 4 А-25 | 4 А-50/ 4 А-25 | ВЛ | ВЛ | 0.195 | 0.195 | нд | нд | нд | Деревянные | Деревянные | нд | нд | нд | нд | 0
279 | КЛ-0,4 кВ от ТП № 70 до ж/дома 8 по ул. Розы Люксембург и ж/домов 3, 5, 7, 7 корп. 1, 3 и 9 корп. 1 по ул. Северодвинской | КЛ-0,4 кВ от ТП № 70 до ж/дома 8 по ул. Розы Люксембург и ж/домов 3, 5, 7, 7 корп. 1, 3 и 9 корп. 1 по ул. Северодвинской | КЛ-0,4 кВ от ТП № 70 до ж/дома 8 по ул. Розы Люксембург и ж/домов 3, 5, 7, 7 корп. 1, 3 и 9 корп. 1 по ул. Северодвинской | КЛ-0,4 кВ от ТП № 70 до ж/дома 8 по ул. Розы Люксембург и ж/домов 3, 5, 7, 7 корп. 1, 3 и 9 корп. 1 по ул. Северодвинской | 0.4 | 0.4 | 0.4 | 0.4 | 1970,90,94 | Одноцепная линия | Одноцепная линия | АВГ 4х75 | АВГ 4х75 | КЛ | КЛ | 0.0715 | 0.0715 | нд | нд | нд | В земляных траншеях | В земляных траншеях | нд | нд | нд | нд | 0
280 | КЛ-0,4 кВ от ТП № 61 до жилых домов № 12, 12 корп. 1, 12 корп. 2 по наб. Северной Двины | КЛ-0,4 кВ от ТП № 61 до жилых домов № 12, 12 корп. 1, 12 корп. 2 по наб. Северной Двины | КЛ-0,4 кВ от ТП № 61 до жилых домов № 12, 12 корп. 1, 12 корп. 2 по наб. Северной Двины | КЛ-0,4 кВ от ТП № 61 до жилых домов № 12, 12 корп. 1, 12 корп. 2 по наб. Северной Двины | 0.4 | 0.4 | 0.4 | 0.4 | 1963 | Одноцепная линия | Одноцепная линия | АВВГ 4х75 | АВВГ 4х75 | КЛ | КЛ | 0.2806 | 0.2806 | нд | нд | нд | В земляных траншеях | В земляных траншеях | нд | нд | нд | нд | 0
281 | КЛ-0,4 кВ от ТП № 375 по пр. Ленинградскому, д. 23, стр. 1 | КЛ-0,4 кВ от ТП № 375 по пр. Ленинградскому, д. 23, стр. 1 | КЛ-0,4 кВ от ТП № 375 по пр. Ленинградскому, д. 23, стр. 1 | КЛ-0,4 кВ от ТП № 375 по пр. Ленинградскому, д. 23, стр. 1 | 0.4 | 0.4 | 0.4 | 0.4 | 1984 | Одноцепная линия | Одноцепная линия | АВВГ 4х75 | АВВГ 4х75 | КЛ | КЛ | 0.1844 | 0.1844 | нд | нд | нд | В земляных траншеях | В земляных траншеях | нд | нд | нд | нд | 0
282 | ВЛ-0,4 кВ от ТП-617 в Маймаксанском округе | ВЛ-0,4 кВ от ТП-617 в Маймаксанском округе | ВЛ-0,4 кВ от ТП-617 в Маймаксанском округе | ВЛ-0,4 кВ от ТП-617 в Маймаксанском округе | 0.4 | 0.4 | 0.4 | 0.4 | 1962-93 | Одноцепная линия | Одноцепная линия | 4 А-70/ 4 А-50/ 4 А-35 | 4 А-70/ 4 А-50/ 4 А-35 | ВЛ | ВЛ | 4.628 | 4.628 | нд | нд | нд | Деревянные | Деревянные | нд | нд | нд | нд | 0
283 | КЛ 0,4 кВ от ТП-91 в Октябрьском округе | КЛ 0,4 кВ от ТП-91 в Октябрьском округе | КЛ 0,4 кВ от ТП-91 в Октябрьском округе | КЛ 0,4 кВ от ТП-91 в Октябрьском округе | 0.4 | 0.4 | 0.4 | 0.4 | 1965 | Одноцепная линия | Одноцепная линия | АВВГ 4х75 | АВВГ 4х75 | КЛ | КЛ | 0.303 | 0.303 | нд | нд | нд | В земляных траншеях | В земляных траншеях | нд | нд | нд | нд | 0
284 | КЛ-0,4 кВ от ТП-175 по ул. Гагарина, д. 2, стр.2 | КЛ-0,4 кВ от ТП-175 по ул. Гагарина, д. 2, стр.2 | КЛ-0,4 кВ от ТП-175 по ул. Гагарина, д. 2, стр.2 | КЛ-0,4 кВ от ТП-175 по ул. Гагарина, д. 2, стр.2 | 0.4 | 0.4 | 0.4 | 0.4 | 1964 | Одноцепная линия | Одноцепная линия | АВВГ 4х75 | АВВГ 4х75 | КЛ | КЛ | 0.2045 | 0.2045 | нд | нд | нд | В земляных траншеях | В земляных траншеях | нд | нд | нд | нд | 0
285 | КЛ-6 кВ от ПС-АГЗ в Маймаксанском округе | КЛ-6 кВ от ПС-АГЗ в Маймаксанском округе | КЛ-6 кВ от ПС-АГЗ в Маймаксанском округе | КЛ-6 кВ от ПС-АГЗ в Маймаксанском округе | 6 | 6 | 6 | 6 | 1978 | Одноцепная линия | Одноцепная линия | АСБ 3х95 | АСБ 3х95 | КЛ | КЛ | 0.264 | 0.264 | нд | нд | нд | В земляных траншеях | В земляных траншеях | нд | нд | нд | нд | 0
286 | КЛ-6 кВ от ТП-672 по ул. Капитана Хромцова, д.1, корп.1, стр.1 | КЛ-6 кВ от ТП-672 по ул. Капитана Хромцова, д.1, корп.1, стр.1 | КЛ-6 кВ от ТП-672 по ул. Капитана Хромцова, д.1, корп.1, стр.1 | КЛ-6 кВ от ТП-672 по ул. Капитана Хромцова, д.1, корп.1, стр.1 | 6 | 6 | 6 | 6 | 1969.77 | Одноцепная линия | Одноцепная линия | АСБ 3х95 | АСБ 3х95 | КЛ | КЛ | 0.55 | 0.55 | нд | нд | нд | В земляных траншеях | В земляных траншеях | нд | нд | нд | нд | 0
287 | ВЛ-0,4 КВ от ГТП-35/10 в Октябрьском округе | ВЛ-0,4 КВ от ГТП-35/10 в Октябрьском округе | ВЛ-0,4 КВ от ГТП-35/10 в Октябрьском округе | ВЛ-0,4 КВ от ГТП-35/10 в Октябрьском округе | 0.4 | 0.4 | 0.4 | 0.4 | 1964-2003 | Одноцепная линия | Одноцепная линия | 4 А-50 | 4 А-50 | ВЛ | ВЛ | 0.784 | 0.784 | нд | нд | нд | Деревянные | Деревянные | нд | нд | нд | нд | 0
288 | КЛ-0,4 кВ от ГТП-35/10 в Октябрьском округе | КЛ-0,4 кВ от ГТП-35/10 в Октябрьском округе | КЛ-0,4 кВ от ГТП-35/10 в Октябрьском округе | КЛ-0,4 кВ от ГТП-35/10 в Октябрьском округе | 0.4 | 0.4 | 0.4 | 0.4 | 1964-2003 | Одноцепная линия | Одноцепная линия | ААБ 3х70+1/ ААБ 3х50+1 | ААБ 3х70+1/ ААБ 3х50+1 | КЛ | КЛ | 3.401 | 3.401 | нд | нд | нд | В земляных траншеях | В земляных траншеях | нд | нд | нд | нд | 0
289 | КЛ-10 кВ от ГТП-35/10 в Октябрьском округе | КЛ-10 кВ от ГТП-35/10 в Октябрьском округе | КЛ-10 кВ от ГТП-35/10 в Октябрьском округе | КЛ-10 кВ от ГТП-35/10 в Октябрьском округе | 10 | 10 | 10 | 10 | 1964-2003 | Одноцепная линия | Одноцепная линия | ААШВБ 3х70/ ААШВБ 3х50 | ААШВБ 3х70/ ААШВБ 3х50 | КЛ | КЛ | 7.428 | 7.428 | нд | нд | нд | В земляных траншеях | В земляных траншеях | нд | нд | нд | нд | 0
290 | КЛ-0,4 кВ от ТП № 214 по пр. Дзержинского, д.17, корп.2, стр.1 | КЛ-0,4 кВ от ТП № 214 по пр. Дзержинского, д.17, корп.2, стр.1 | КЛ-0,4 кВ от ТП № 214 по пр. Дзержинского, д.17, корп.2, стр.1 | КЛ-0,4 кВ от ТП № 214 по пр. Дзержинского, д.17, корп.2, стр.1 | 0.4 | 0.4 | 0.4 | 0.4 | 1971 | Одноцепная линия | Одноцепная линия | АВГ 4х75 | АВГ 4х75 | КЛ | КЛ | 0.167 | 0.167 | нд | нд | нд | В земляных траншеях | В земляных траншеях | нд | нд | нд | нд | 0
291 | КЛ-0,4 кВ от ТП № 402 по пр. Советских Космонавтов, д.153, стр.1 | КЛ-0,4 кВ от ТП № 402 по пр. Советских Космонавтов, д.153, стр.1 | КЛ-0,4 кВ от ТП № 402 по пр. Советских Космонавтов, д.153, стр.1 | КЛ-0,4 кВ от ТП № 402 по пр. Советских Космонавтов, д.153, стр.1 | 0.4 | 0.4 | 0.4 | 0.4 | 1973 | Одноцепная линия | Одноцепная линия | АВГ 4х75 | АВГ 4х75 | КЛ | КЛ | 0.435 | 0.435 | нд | нд | нд | В земляных траншеях | В земляных траншеях | нд | нд | нд | нд | 0
292 | КЛ-0,4 кВ от ТП № 181 по ул. Гагарина, д. 8, стр. 1 и ТП № 557 по ул. Гагарина, д. 10, стр. 1 | КЛ-0,4 кВ от ТП № 181 по ул. Гагарина, д. 8, стр. 1 и ТП № 557 по ул. Гагарина, д. 10, стр. 1 | КЛ-0,4 кВ от ТП № 181 по ул. Гагарина, д. 8, стр. 1 и ТП № 557 по ул. Гагарина, д. 10, стр. 1 | КЛ-0,4 кВ от ТП № 181 по ул. Гагарина, д. 8, стр. 1 и ТП № 557 по ул. Гагарина, д. 10, стр. 1 | 0.4 | 0.4 | 0.4 | 0.4 | 1961 | Одноцепная линия | Одноцепная линия | АВГ 4х75 | АВГ 4х75 | КЛ | КЛ | 0.6359 | 0.6359 | нд | нд | нд | В земляных траншеях | В земляных траншеях | нд | нд | нд | нд | 0
293 | ВЛ-0,4 кВ от ТП-103 по наб. Северной Двины, д. 139, стр. 3 | ВЛ-0,4 кВ от ТП-103 по наб. Северной Двины, д. 139, стр. 3 | ВЛ-0,4 кВ от ТП-103 по наб. Северной Двины, д. 139, стр. 3 | ВЛ-0,4 кВ от ТП-103 по наб. Северной Двины, д. 139, стр. 3 | 0.4 | 0.4 | 0.4 | 0.4 | 1961 | Одноцепная линия | Одноцепная линия | АВГ 4х75 | АВГ 4х75 | КЛ | КЛ | 0.694 | 0.694 | нд | нд | нд | В земляных траншеях | В земляных траншеях | нд | нд | нд | нд | 0
294 | КЛ-0,4 кВ от ТП № 74 по ул. Гагарина, д. 14, стр.1 | КЛ-0,4 кВ от ТП № 74 по ул. Гагарина, д. 14, стр.1 | КЛ-0,4 кВ от ТП № 74 по ул. Гагарина, д. 14, стр.1 | КЛ-0,4 кВ от ТП № 74 по ул. Гагарина, д. 14, стр.1 | 0.4 | 0.4 | 0.4 | 0.4 | 1981 | Одноцепная линия | Одноцепная линия | АВГ 4х75 | АВГ 4х75 | КЛ | КЛ | 0.3717 | 0.3717 | нд | нд | нд | В земляных траншеях | В земляных траншеях | нд | нд | нд | нд | 0
295 | КЛ-0,4 кВ от ТП № 99 по ул. Самойло, д.10, стр.1 | КЛ-0,4 кВ от ТП № 99 по ул. Самойло, д.10, стр.1 | КЛ-0,4 кВ от ТП № 99 по ул. Самойло, д.10, стр.1 | КЛ-0,4 кВ от ТП № 99 по ул. Самойло, д.10, стр.1 | 0.4 | 0.4 | 0.4 | 0.4 | 1954 | Одноцепная линия | Одноцепная линия | АВГ 4х75 | АВГ 4х75 | КЛ | КЛ | 0.179 | 0.179 | нд | нд | нд | В земляных траншеях | В земляных траншеях | нд | нд | нд | нд | 0
296 | Электрические сети L=185,0 от ТП № 29 до здания городской бани №6 по ул. Кировской, д.17 | Электрические сети L=185,0 от ТП № 29 до здания городской бани №6 по ул. Кировской, д.17 | Электрические сети L=185,0 от ТП № 29 до здания городской бани №6 по ул. Кировской, д.17 | Электрические сети L=185,0 от ТП № 29 до здания городской бани №6 по ул. Кировской, д.17 | 0.4 | 0.4 | 0.4 | 0.4 | 1980 | Одноцепная линия | Одноцепная линия | АВГ 4х75 | АВГ 4х75 | КЛ | КЛ | 0.185 | 0.185 | нд | нд | нд | В земляных траншеях | В земляных траншеях | нд | нд | нд | нд | 0
297 | ВЛ 0,4 кВ от ТП-687 по ул. Адмирала Макарова, д. 88, корп. 3, стр.1 | ВЛ 0,4 кВ от ТП-687 по ул. Адмирала Макарова, д. 88, корп. 3, стр.1 | ВЛ 0,4 кВ от ТП-687 по ул. Адмирала Макарова, д. 88, корп. 3, стр.1 | ВЛ 0,4 кВ от ТП-687 по ул. Адмирала Макарова, д. 88, корп. 3, стр.1 | 0.4 | 0.4 | 0.4 | 0.4 | 2015 | Одноцепная линия | Одноцепная линия | 4 А-70/ 4 А-50/ 4 А-35 | 4 А-70/ 4 А-50/ 4 А-35 | ВЛ | ВЛ | 1.319 | 1.319 | нд | нд | нд | Деревянные | Деревянные | нд | нд | нд | нд | 0
298 | КЛ 0,4 кВ от ТП-687 по ул. Адмирала Макарова, д. 88, корп. 3, стр.1 | КЛ 0,4 кВ от ТП-687 по ул. Адмирала Макарова, д. 88, корп. 3, стр.1 | КЛ 0,4 кВ от ТП-687 по ул. Адмирала Макарова, д. 88, корп. 3, стр.1 | КЛ 0,4 кВ от ТП-687 по ул. Адмирала Макарова, д. 88, корп. 3, стр.1 | 0.4 | 0.4 | 0.4 | 0.4 | 2015 | Одноцепная линия | Одноцепная линия | АВГ 4х75 | АВГ 4х75 | КЛ | КЛ | 0.04 | 0.04 | нд | нд | нд | В земляных траншеях | В земляных траншеях | нд | нд | нд | нд | 0
299 | ВЛИ-0,4 кВ ул. Клепача, КИЗ "Исакогорка", участок №147 | ВЛИ-0,4 кВ ул. Клепача, КИЗ "Исакогорка", участок №147 | ВЛИ-0,4 кВ ул. Клепача, КИЗ "Исакогорка", участок №147 | ВЛИ-0,4 кВ ул. Клепача, КИЗ "Исакогорка", участок №147 | 0.4 | 0.4 | 0.4 | 0.4 | 2011 | Одноцепная линия | Одноцепная линия | СИП-2 3х35+1х50+1х25 | СИП-2 3х35+1х50+1х25 | ВЛ | ВЛ | 0.2 | 0.2 | нд | нд | нд | Деревянные | Деревянные | нд | нд | нд | нд | 0
300 | ВЛ-0,4 кВ от РУ-0,4 кВ ТП-603 (1) до здания педиатрического отделения ул. Юности, д. 7 | ВЛ-0,4 кВ от РУ-0,4 кВ ТП-603 (1) до здания педиатрического отделения ул. Юности, д. 7 | ВЛ-0,4 кВ от РУ-0,4 кВ ТП-603 (1) до здания педиатрического отделения ул. Юности, д. 7 | ВЛ-0,4 кВ от РУ-0,4 кВ ТП-603 (1) до здания педиатрического отделения ул. Юности, д. 7 | 0.4 | 0.4 | 0.4 | 0.4 | 2012 | Одноцепная линия | Одноцепная линия | 4 А-70 | 4 А-70 | ВЛ | ВЛ | 0.265 | 0.265 | нд | нд | нд | Деревянные | Деревянные | нд | нд | нд | нд | 0
301 | КЛ-0,4 кВ от РУ-0,4 кВ ТП-603 (1) до здания педиатрического отделения ул. Юности, д. 7 | КЛ-0,4 кВ от РУ-0,4 кВ ТП-603 (1) до здания педиатрического отделения ул. Юности, д. 7 | КЛ-0,4 кВ от РУ-0,4 кВ ТП-603 (1) до здания педиатрического отделения ул. Юности, д. 7 | КЛ-0,4 кВ от РУ-0,4 кВ ТП-603 (1) до здания педиатрического отделения ул. Юности, д. 7 | 0.4 | 0.4 | 0.4 | 0.4 | 2012 | Одноцепная линия | Одноцепная линия | АВВГ 4х95 | АВВГ 4х95 | КЛ | КЛ | 0.55 | 0.55 | нд | нд | нд | В земляных траншеях | В земляных траншеях | нд | нд | нд | нд | 0
302 | ВЛ-0,4 кВ от РУ-0,4 кВ ТП-603 (2) до здания педиатрического отделения ул. Юности, д. 7 | ВЛ-0,4 кВ от РУ-0,4 кВ ТП-603 (2) до здания педиатрического отделения ул. Юности, д. 7 | ВЛ-0,4 кВ от РУ-0,4 кВ ТП-603 (2) до здания педиатрического отделения ул. Юности, д. 7 | ВЛ-0,4 кВ от РУ-0,4 кВ ТП-603 (2) до здания педиатрического отделения ул. Юности, д. 7 | 0.4 | 0.4 | 0.4 | 0.4 | 2012 | Одноцепная линия | Одноцепная линия | 4 А-70 | 4 А-70 | ВЛ | ВЛ | 0.265 | 0.265 | нд | нд | нд | Деревянные | Деревянные | нд | нд | нд | нд | 0
303 | КЛ-0,4 кВ от РУ-0,4 кВ ТП-603 (2) до здания педиатрического отделения ул. Юности, д. 7 | КЛ-0,4 кВ от РУ-0,4 кВ ТП-603 (2) до здания педиатрического отделения ул. Юности, д. 7 | КЛ-0,4 кВ от РУ-0,4 кВ ТП-603 (2) до здания педиатрического отделения ул. Юности, д. 7 | КЛ-0,4 кВ от РУ-0,4 кВ ТП-603 (2) до здания педиатрического отделения ул. Юности, д. 7 | 0.4 | 0.4 | 0.4 | 0.4 | 2012 | Одноцепная линия | Одноцепная линия | АВВГ 4х95 | АВВГ 4х95 | КЛ | КЛ | 0.55 | 0.55 | нд | нд | нд | В земляных траншеях | В земляных траншеях | нд | нд | нд | нд | 0
304 | КЛ-10 кВ пер. Конецгорский, д. 17, | КЛ-10 кВ пер. Конецгорский, д. 17, | КЛ-10 кВ пер. Конецгорский, д. 17, | КЛ-10 кВ пер. Конецгорский, д. 17, | 10 | 10 | 10 | 10 | н/д | Одноцепная линия | Одноцепная линия | ААШВБ 3х70 | ААШВБ 3х70 | КЛ | КЛ | 0.766 | 0.766 | нд | нд | нд | В земляных траншеях | В земляных траншеях | нд | нд | нд | нд | 0
305 | КВЛ-0,4 кВ пер. Конецгорский, д. 17, | КВЛ-0,4 кВ пер. Конецгорский, д. 17, | КВЛ-0,4 кВ пер. Конецгорский, д. 17, | КВЛ-0,4 кВ пер. Конецгорский, д. 17, | 0.4 | 0.4 | 0.4 | 0.4 | 2011 | Одноцепная линия | Одноцепная линия | АВВГ 4х95 | АВВГ 4х95 | КЛ | КЛ | 0.085 | 0.085 | нд | нд | нд | В земляных траншеях | В земляных траншеях | нд | нд | нд | нд | 0
306 | КЛ-6 кВ ул. Клепача, КИЗ "Исакогорка", участок №147 | КЛ-6 кВ ул. Клепача, КИЗ "Исакогорка", участок №147 | КЛ-6 кВ ул. Клепача, КИЗ "Исакогорка", участок №147 | КЛ-6 кВ ул. Клепача, КИЗ "Исакогорка", участок №147 | 6 | 6 | 6 | 6 | н/д | Одноцепная линия | Одноцепная линия | АСБ 3х95 | АСБ 3х95 | КЛ | КЛ | 0.5 | 0.5 | нд | нд | нд | В земляных траншеях | В земляных траншеях | нд | нд | нд | нд | 0
307 | ВЛ-0,4 КВ от ТП-646 между ул. Вычегодской и ул. 100-й Дивизии | ВЛ-0,4 КВ от ТП-646 между ул. Вычегодской и ул. 100-й Дивизии | ВЛ-0,4 КВ от ТП-646 между ул. Вычегодской и ул. 100-й Дивизии | ВЛ-0,4 КВ от ТП-646 между ул. Вычегодской и ул. 100-й Дивизии | 0.4 | 0.4 | 0.4 | 0.4 | 1947, 1975, 2004,05,09 | Одноцепная линия | Одноцепная линия | 4 А-50/ 4 А-35/ 4 АПВ-75/ 2 А-25 | 4 А-50/ 4 А-35/ 4 АПВ-75/ 2 А-25 | ВЛ | ВЛ | 1.201 | 1.201 | нд | нд | нд | Деревянные | Деревянные | нд | нд | нд | нд | 0
308 | КЛ-0,4 кВ от ТП-646 между ул. Вычегодской и ул. 100-й Дивизии | КЛ-0,4 кВ от ТП-646 между ул. Вычегодской и ул. 100-й Дивизии | КЛ-0,4 кВ от ТП-646 между ул. Вычегодской и ул. 100-й Дивизии | КЛ-0,4 кВ от ТП-646 между ул. Вычегодской и ул. 100-й Дивизии | 0.4 | 0.4 | 0.4 | 0.4 | 1947, 1975, 2004,05,09 | Одноцепная линия | Одноцепная линия | АСБ-1 4х70 | АСБ-1 4х70 | КЛ | КЛ | 0.245 | 0.245 | нд | нд | нд | В земляных траншеях | В земляных траншеях | нд | нд | нд | нд | 0
309 | ВЛ-0,4 кВ от ТП № 352 по пр. Северному, д.38, стр.1 к домам по ул. Первой, Второй, Третьей, Четвертой | ВЛ-0,4 кВ от ТП № 352 по пр. Северному, д.38, стр.1 к домам по ул. Первой, Второй, Третьей, Четвертой | ВЛ-0,4 кВ от ТП № 352 по пр. Северному, д.38, стр.1 к домам по ул. Первой, Второй, Третьей, Четвертой | ВЛ-0,4 кВ от ТП № 352 по пр. Северному, д.38, стр.1 к домам по ул. Первой, Второй, Третьей, Четвертой | 0.4 | 0.4 | 0.4 | 0.4 | 1966.87 | Одноцепная линия | Одноцепная линия | 4 А-50/ 4 А-35/ 4 А-25/ 4 А-16 | 4 А-50/ 4 А-35/ 4 А-25/ 4 А-16 | ВЛ | ВЛ | 3.456 | 3.456 | нд | нд | нд | Деревянные | Деревянные | нд | нд | нд | нд | 0
310 | ВЛ-0,4 кВ от ТП-367 до жилого дома № 8 по ул. Дрейера | ВЛ-0,4 кВ от ТП-367 до жилого дома № 8 по ул. Дрейера | ВЛ-0,4 кВ от ТП-367 до жилого дома № 8 по ул. Дрейера | ВЛ-0,4 кВ от ТП-367 до жилого дома № 8 по ул. Дрейера | 0.4 | 0.4 | 0.4 | 0.4 | 1996 | Одноцепная линия | Одноцепная линия | 4 А-50 / 4 АПВ-75 | 4 А-50 / 4 АПВ-75 | ВЛ | ВЛ | 0.3 | 0.3 | нд | нд | нд | Деревянные | Деревянные | нд | нд | нд | нд | 0
311 | КЛ-0,4 кВ по ул. Клепача, д.15 | КЛ-0,4 кВ по ул. Клепача, д.15 | КЛ-0,4 кВ по ул. Клепача, д.15 | КЛ-0,4 кВ по ул. Клепача, д.15 | 0.4 | 0.4 | 0.4 | 0.4 | 1977 | Одноцепная линия | Одноцепная линия | АВВГ 4х95 | АВВГ 4х95 | КЛ | КЛ | 0.14 | 0.14 | нд | нд | нд | В земляных траншеях | В земляных траншеях | нд | нд | нд | нд | 0
312 | КЛ-0,4 кВ от ТП–661 в Исакогорском округе | КЛ-0,4 кВ от ТП–661 в Исакогорском округе | КЛ-0,4 кВ от ТП–661 в Исакогорском округе | КЛ-0,4 кВ от ТП–661 в Исакогорском округе | 0.4 | 0.4 | 0.4 | 0.4 | 1985 | Одноцепная линия | Одноцепная линия | АВВГ 4х95 | АВВГ 4х95 | КЛ | КЛ | 0.57 | 0.57 | нд | нд | нд | В земляных траншеях | В земляных траншеях | нд | нд | нд | нд | 0
313 | ВЛ-0,4 кВ по ул. Онежской | ВЛ-0,4 кВ по ул. Онежской | ВЛ-0,4 кВ по ул. Онежской | ВЛ-0,4 кВ по ул. Онежской | 0.4 | 0.4 | 0.4 | 0.4 | 1996 | Одноцепная линия | Одноцепная линия | А-35 | А-35 | ВЛ | ВЛ | 0.982 | 0.982 | нд | нд | нд | Деревянные | Деревянные | нд | нд | нд | нд | 0
314 | ВЛ-0,4 кВ по ул. Пирсовой, д.33, д.76, по ул. Сурповской, д.34 | ВЛ-0,4 кВ по ул. Пирсовой, д.33, д.76, по ул. Сурповской, д.34 | ВЛ-0,4 кВ по ул. Пирсовой, д.33, д.76, по ул. Сурповской, д.34 | ВЛ-0,4 кВ по ул. Пирсовой, д.33, д.76, по ул. Сурповской, д.34 | 0.4 | 0.4 | 0.4 | 0.4 | 1953,65,68 | Одноцепная линия | Одноцепная линия | АПВ 2(1х16)/ АПВ 4(1х16) | АПВ 2(1х16)/ АПВ 4(1х16) | ВЛ | ВЛ | 0.103 | 0.103 | нд | нд | нд | Деревянные | Деревянные | нд | нд | нд | нд | 0
315 | КЛ-0,4 кВ по ул. Пирсовой, д.71, корп.1, стр.1 | КЛ-0,4 кВ по ул. Пирсовой, д.71, корп.1, стр.1 | КЛ-0,4 кВ по ул. Пирсовой, д.71, корп.1, стр.1 | КЛ-0,4 кВ по ул. Пирсовой, д.71, корп.1, стр.1 | 0.4 | 0.4 | 0.4 | 0.4 | н/д | Одноцепная линия | Одноцепная линия | АВВГ 4х95 | АВВГ 4х95 | КЛ | КЛ | 0.118 | 0.118 | нд | нд | нд | В земляных траншеях | В земляных траншеях | нд | нд | нд | нд | 0
316 | ВЛ-0,4 кВ от ТП № 353 до ТП № 653 и домов по ул. Дежневцев | ВЛ-0,4 кВ от ТП № 353 до ТП № 653 и домов по ул. Дежневцев | ВЛ-0,4 кВ от ТП № 353 до ТП № 653 и домов по ул. Дежневцев | ВЛ-0,4 кВ от ТП № 353 до ТП № 653 и домов по ул. Дежневцев | 0.4 | 0.4 | 0.4 | 0.4 | 1965,83,88 | Одноцепная линия | Одноцепная линия | 2 А-16/ 3 А-16/ 4 А-16/ 4 А-25/4 А-35 | 2 А-16/ 3 А-16/ 4 А-16/ 4 А-25/4 А-35 | ВЛ | ВЛ | 0.744 | 0.744 | нд | нд | нд | Деревянные | Деревянные | нд | нд | нд | нд | 0
317 | КЛ-6 кВ от ТП № 353 до ТП № 653 и домов по ул. Дежневцев | КЛ-6 кВ от ТП № 353 до ТП № 653 и домов по ул. Дежневцев | КЛ-6 кВ от ТП № 353 до ТП № 653 и домов по ул. Дежневцев | КЛ-6 кВ от ТП № 353 до ТП № 653 и домов по ул. Дежневцев | 6 | 6 | 6 | 6 | 1965,83,88 | Одноцепная линия | Одноцепная линия | ААБл-10 3х150 | ААБл-10 3х150 | КЛ | КЛ | 0.579 | 0.579 | нд | нд | нд | В земляных траншеях | В земляных траншеях | нд | нд | нд | нд | 0
318 | ВЛ-6 кВ от ПС-8 до ТП-645, ТП-646, ТП-647, ТП-648, ТП-649 в районе ул. Пограничной и Вычегодской | ВЛ-6 кВ от ПС-8 до ТП-645, ТП-646, ТП-647, ТП-648, ТП-649 в районе ул. Пограничной и Вычегодской | ВЛ-6 кВ от ПС-8 до ТП-645, ТП-646, ТП-647, ТП-648, ТП-649 в районе ул. Пограничной и Вычегодской | ВЛ-6 кВ от ПС-8 до ТП-645, ТП-646, ТП-647, ТП-648, ТП-649 в районе ул. Пограничной и Вычегодской | 6 | 6 | 6 | 6 | 1931, 70 | Одноцепная линия | Одноцепная линия | 3 АС-50/ 3 АС-70/ 3 АС-95 | 3 АС-50/ 3 АС-70/ 3 АС-95 | ВЛ | ВЛ | 1.29 | 1.29 | нд | нд | нд | Деревянные | Деревянные | нд | нд | нд | нд | 0
319 | КЛ-6 кВ от ПС-8 до ТП-645, ТП-646, ТП-647, ТП-648, ТП-649 в районе ул. Пограничной и Вычегодской | КЛ-6 кВ от ПС-8 до ТП-645, ТП-646, ТП-647, ТП-648, ТП-649 в районе ул. Пограничной и Вычегодской | КЛ-6 кВ от ПС-8 до ТП-645, ТП-646, ТП-647, ТП-648, ТП-649 в районе ул. Пограничной и Вычегодской | КЛ-6 кВ от ПС-8 до ТП-645, ТП-646, ТП-647, ТП-648, ТП-649 в районе ул. Пограничной и Вычегодской | 6 | 6 | 6 | 6 | 1931, 70 | Одноцепная линия | Одноцепная линия | АСБ 3х95 / АСБ 3х120 / АСБ 3х150 | АСБ 3х95 / АСБ 3х120 / АСБ 3х150 | КЛ | КЛ | 1.0979 | 1.0979 | нд | нд | нд | В земляных траншеях | В земляных траншеях | нд | нд | нд | нд | 0
320 | КЛ-6 кВ от ЦРП до ТП-657, ТП-658, ТП-660 в Исакогорском округе | КЛ-6 кВ от ЦРП до ТП-657, ТП-658, ТП-660 в Исакогорском округе | КЛ-6 кВ от ЦРП до ТП-657, ТП-658, ТП-660 в Исакогорском округе | КЛ-6 кВ от ЦРП до ТП-657, ТП-658, ТП-660 в Исакогорском округе | 10 | 10 | 10 | 10 | 1976 | Одноцепная линия | Одноцепная линия | АПВГ 3х120 / АСБ 3х70 / АСБ 3х185 | АПВГ 3х120 / АСБ 3х70 / АСБ 3х185 | КЛ | КЛ | 3.313 | 3.313 | нд | нд | нд | В земляных траншеях | В земляных траншеях | нд | нд | нд | нд | 0
321 | ВЛ-0,4 кВ от опоры № 5 до ж/д 71-74 по ул. Пирсовой | ВЛ-0,4 кВ от опоры № 5 до ж/д 71-74 по ул. Пирсовой | ВЛ-0,4 кВ от опоры № 5 до ж/д 71-74 по ул. Пирсовой | ВЛ-0,4 кВ от опоры № 5 до ж/д 71-74 по ул. Пирсовой | 0.4 | 0.4 | 0.4 | 0.4 | 1963 | Одноцепная линия | Одноцепная линия | 3 А-50 | 3 А-50 | ВЛ | ВЛ | 0.232 | 0.232 | нд | 2001 | нд | Деревянные | Деревянные | нд | нд | нд | нд | 0
322 | КЛ-0,4 кВ от ТП-648 до д.11 по ул. Вычегодской | КЛ-0,4 кВ от ТП-648 до д.11 по ул. Вычегодской | КЛ-0,4 кВ от ТП-648 до д.11 по ул. Вычегодской | КЛ-0,4 кВ от ТП-648 до д.11 по ул. Вычегодской | 0.4 | 0.4 | 0.4 | 0.4 | 1981 | Одноцепная линия | Одноцепная линия | АВВГ 4х95 | АВВГ 4х95 | КЛ | КЛ | 0.3464 | 0.3464 | нд | нд | нд | В земляных траншеях | В земляных траншеях | нд | нд | нд | нд | 0
323 | ВЛ-0,4 кВ от ТП «Поморский Дом» к жилым домам по ул. Зеньковича | ВЛ-0,4 кВ от ТП «Поморский Дом» к жилым домам по ул. Зеньковича | ВЛ-0,4 кВ от ТП «Поморский Дом» к жилым домам по ул. Зеньковича | ВЛ-0,4 кВ от ТП «Поморский Дом» к жилым домам по ул. Зеньковича | 0.4 | 0.4 | 0.4 | 0.4 | 1934, 60 | Одноцепная линия | Одноцепная линия | 3 АС-50/ 3 АС-70/ 3 АС-95 | 3 АС-50/ 3 АС-70/ 3 АС-95 | ВЛ | ВЛ | 0.606 | 0.606 | нд | нд | нд | Деревянные | Деревянные | нд | нд | нд | нд | 0
324 | КЛ-0,4 кВ от ТП «Поморский Дом» к жилым домам по ул. Зеньковича | КЛ-0,4 кВ от ТП «Поморский Дом» к жилым домам по ул. Зеньковича | КЛ-0,4 кВ от ТП «Поморский Дом» к жилым домам по ул. Зеньковича | КЛ-0,4 кВ от ТП «Поморский Дом» к жилым домам по ул. Зеньковича | 0.4 | 0.4 | 0.4 | 0.4 | 1934, 60 | Одноцепная линия | Одноцепная линия | АВВГ 4х95 | АВВГ 4х95 | КЛ | КЛ | 0.164 | 0.164 | нд | нд | нд | В земляных траншеях | В земляных траншеях | нд | нд | нд | нд | 0
325 | ВЛ-0,4 кВ к домам 1, 2, 3, 4 по ул. Доковской | ВЛ-0,4 кВ к домам 1, 2, 3, 4 по ул. Доковской | ВЛ-0,4 кВ к домам 1, 2, 3, 4 по ул. Доковской | ВЛ-0,4 кВ к домам 1, 2, 3, 4 по ул. Доковской | 0.4 | 0.4 | 0.4 | 0.4 | 1959-62 | Одноцепная линия | Одноцепная линия | 4 А-50 / 4 АПВ-75 | 4 А-50 / 4 АПВ-75 | ВЛ | ВЛ | 0.236 | 0.236 | нд | нд | нд | Деревянные | Деревянные | нд | нд | нд | нд | 0
326 | ВЛ-0,4кВ от ПС – 8, ТП № 650, ТП № 652 в Исакогорском округе | ВЛ-0,4кВ от ПС – 8, ТП № 650, ТП № 652 в Исакогорском округе | ВЛ-0,4кВ от ПС – 8, ТП № 650, ТП № 652 в Исакогорском округе | ВЛ-0,4кВ от ПС – 8, ТП № 650, ТП № 652 в Исакогорском округе | 0.4 | 0.4 | 0.4 | 0.4 | 1973,79-86 | Одноцепная линия | Одноцепная линия | 4 А-70 / 4 А-35 / 4 А-25 | 4 А-70 / 4 А-35 / 4 А-25 | ВЛ | ВЛ | 0.427 | 0.427 | нд | нд | нд | Деревянные | Деревянные | нд | нд | нд | нд | 0
327 | КЛ-0,4кВ от ПС – 8, ТП № 650, ТП № 652 в Исакогорском округе | КЛ-0,4кВ от ПС – 8, ТП № 650, ТП № 652 в Исакогорском округе | КЛ-0,4кВ от ПС – 8, ТП № 650, ТП № 652 в Исакогорском округе | КЛ-0,4кВ от ПС – 8, ТП № 650, ТП № 652 в Исакогорском округе | 0.4 | 0.4 | 0.4 | 0.4 | 1973,79-86 | Одноцепная линия | Одноцепная линия | АВВГ 3х75+1х25 / АВВГ 3х120+1х75 | АВВГ 3х75+1х25 / АВВГ 3х120+1х75 | КЛ | КЛ | 1.4383 | 1.4383 | нд | нд | нд | В земляных траншеях | В земляных траншеях | нд | нд | нд | нд | 0
328 | КЛ-6кВ от ПС – 8, ТП № 650, ТП № 652 в Исакогорском округе | КЛ-6кВ от ПС – 8, ТП № 650, ТП № 652 в Исакогорском округе | КЛ-6кВ от ПС – 8, ТП № 650, ТП № 652 в Исакогорском округе | КЛ-6кВ от ПС – 8, ТП № 650, ТП № 652 в Исакогорском округе | 6 | 6 | 6 | 6 | 1973,79-86 | Одноцепная линия | Одноцепная линия | АСБ 3х70 / АСБ 3х150 | АСБ 3х70 / АСБ 3х150 | КЛ | КЛ | 1.0531 | 1.0531 | нд | нд | нд | В земляных траншеях | В земляных траншеях | нд | нд | нд | нд | 0
329 | ВЛ-0,4 КВ от ТП № 651 и ТП № 644 по ул. Речников, д. 1, стр. 8 | ВЛ-0,4 КВ от ТП № 651 и ТП № 644 по ул. Речников, д. 1, стр. 8 | ВЛ-0,4 КВ от ТП № 651 и ТП № 644 по ул. Речников, д. 1, стр. 8 | ВЛ-0,4 КВ от ТП № 651 и ТП № 644 по ул. Речников, д. 1, стр. 8 | 0.4 | 0.4 | 0.4 | 0.4 | 1965.93 | Одноцепная линия | Одноцепная линия | 4 А-50 / 4 А-35 / 4 А-25 | 4 А-50 / 4 А-35 / 4 А-25 | ВЛ | ВЛ | 0.58 | 0.58 | нд | нд | нд | Деревянные | Деревянные | нд | нд | нд | нд | 0
330 | КЛ-0,4 кВ от ТП № 651 и ТП № 644 по ул. Речников, д. 1, стр. 8 | КЛ-0,4 кВ от ТП № 651 и ТП № 644 по ул. Речников, д. 1, стр. 8 | КЛ-0,4 кВ от ТП № 651 и ТП № 644 по ул. Речников, д. 1, стр. 8 | КЛ-0,4 кВ от ТП № 651 и ТП № 644 по ул. Речников, д. 1, стр. 8 | 0.4 | 0.4 | 0.4 | 0.4 | 1965.93 | Одноцепная линия | Одноцепная линия | АВВГ 3х120+1х75 / АСБ 3х120 | АВВГ 3х120+1х75 / АСБ 3х120 | КЛ | КЛ | 1.5221 | 1.5221 | нд | нд | нд | В земляных траншеях | В земляных траншеях | нд | нд | нд | нд | 0
331 | КЛ-6 кВ от ТП № 651 и ТП № 644 по ул. Речников, д. 1, стр. 8 | КЛ-6 кВ от ТП № 651 и ТП № 644 по ул. Речников, д. 1, стр. 8 | КЛ-6 кВ от ТП № 651 и ТП № 644 по ул. Речников, д. 1, стр. 8 | КЛ-6 кВ от ТП № 651 и ТП № 644 по ул. Речников, д. 1, стр. 8 | 6 | 6 | 6 | 6 | 1965.93 | Одноцепная линия | Одноцепная линия | 3 АСБ 3х120 | 3 АСБ 3х120 | КЛ | КЛ | 0.4237 | 0.4237 | нд | нд | нд | В земляных траншеях | В земляных траншеях | нд | нд | нд | нд | 0
332 | ВЛ-0,4 КВ от ТП-506 по ул. Дрейера, д. 43, стр. 1 | ВЛ-0,4 КВ от ТП-506 по ул. Дрейера, д. 43, стр. 1 | ВЛ-0,4 КВ от ТП-506 по ул. Дрейера, д. 43, стр. 1 | ВЛ-0,4 КВ от ТП-506 по ул. Дрейера, д. 43, стр. 1 | 0.4 | 0.4 | 0.4 | 0.4 | 1957,58,65 | Одноцепная линия | Одноцепная линия | 4 А-35 / СИП 4х75 | 4 А-35 / СИП 4х75 | ВЛ | ВЛ | 2.446 | 2.446 | нд | нд | нд | Деревянные | Деревянные | нд | нд | нд | нд | 0
333 | КЛ-0,4 кВ от ТП-506 по ул. Дрейера, д. 43, стр. 1 | КЛ-0,4 кВ от ТП-506 по ул. Дрейера, д. 43, стр. 1 | КЛ-0,4 кВ от ТП-506 по ул. Дрейера, д. 43, стр. 1 | КЛ-0,4 кВ от ТП-506 по ул. Дрейера, д. 43, стр. 1 | 0.4 | 0.4 | 0.4 | 0.4 | 1957,58,65 | Одноцепная линия | Одноцепная линия | АВВГ 3х75+1х25 | АВВГ 3х75+1х25 | КЛ | КЛ | 0.4959 | 0.4959 | нд | нд | нд | В земляных траншеях | В земляных траншеях | нд | нд | нд | нд | 0
334 | КЛ-10 кВ от ТП-506 по ул. Дрейера, д. 43, стр. 1 | КЛ-10 кВ от ТП-506 по ул. Дрейера, д. 43, стр. 1 | КЛ-10 кВ от ТП-506 по ул. Дрейера, д. 43, стр. 1 | КЛ-10 кВ от ТП-506 по ул. Дрейера, д. 43, стр. 1 | 10 | 10 | 10 | 10 | 1957,58,65 | Одноцепная линия | Одноцепная линия | ААБ 3х95 | ААБ 3х95 | КЛ | КЛ | 0.3242 | 0.3242 | нд | нд | нд | В земляных траншеях | В земляных траншеях | нд | нд | нд | нд | 0
335 | ВЛ-0,4 КВ от ТП-643 к д. 19, д. 15, корп. 1 по ул. Адмирала Макарова | ВЛ-0,4 КВ от ТП-643 к д. 19, д. 15, корп. 1 по ул. Адмирала Макарова | ВЛ-0,4 КВ от ТП-643 к д. 19, д. 15, корп. 1 по ул. Адмирала Макарова | ВЛ-0,4 КВ от ТП-643 к д. 19, д. 15, корп. 1 по ул. Адмирала Макарова | 0.4 | 0.4 | 0.4 | 0.4 | 1959.87 | Одноцепная линия | Одноцепная линия | 4 А-35/ 4 А-50 | 4 А-35/ 4 А-50 | ВЛ | ВЛ | 0.531 | 0.531 | нд | нд | нд | Деревянные | Деревянные | нд | нд | нд | нд | 0
336 | КЛ-0,4 кВ от ТП-643 к д. 19, д. 15, корп. 1 по ул. Адмирала Макарова | КЛ-0,4 кВ от ТП-643 к д. 19, д. 15, корп. 1 по ул. Адмирала Макарова | КЛ-0,4 кВ от ТП-643 к д. 19, д. 15, корп. 1 по ул. Адмирала Макарова | КЛ-0,4 кВ от ТП-643 к д. 19, д. 15, корп. 1 по ул. Адмирала Макарова | 0.4 | 0.4 | 0.4 | 0.4 | 1959.87 | Одноцепная линия | Одноцепная линия | АВВГ 4х35 / АВВГ 4х50 | АВВГ 4х35 / АВВГ 4х50 | КЛ | КЛ | 0.027 | 0.027 | нд | нд | нд | В земляных траншеях | В земляных траншеях | нд | нд | нд | нд | 0
337 | ВЛ-6 кВ от ТП-643 к д. 19, д. 15, корп. 1 по ул. Адмирала Макарова | ВЛ-6 кВ от ТП-643 к д. 19, д. 15, корп. 1 по ул. Адмирала Макарова | ВЛ-6 кВ от ТП-643 к д. 19, д. 15, корп. 1 по ул. Адмирала Макарова | ВЛ-6 кВ от ТП-643 к д. 19, д. 15, корп. 1 по ул. Адмирала Макарова | 6 | 6 | 6 | 6 | 1959.87 | Одноцепная линия | Одноцепная линия | АПВ 3х70 | АПВ 3х70 | ВЛ | ВЛ | 0.013 | 0.013 | нд | нд | нд | Деревянные | Деревянные | нд | нд | нд | нд | 0
338 | ВЛ-0,4 КВ от ТП-505 по ул. Зеньковича, д. 24, стр. 1 | ВЛ-0,4 КВ от ТП-505 по ул. Зеньковича, д. 24, стр. 1 | ВЛ-0,4 КВ от ТП-505 по ул. Зеньковича, д. 24, стр. 1 | ВЛ-0,4 КВ от ТП-505 по ул. Зеньковича, д. 24, стр. 1 | 0.4 | 0.4 | 0.4 | 0.4 | 1957,58,91,96 | Одноцепная линия | Одноцепная линия | 4 А-35/ 4 А-50/ 2 А-16 | 4 А-35/ 4 А-50/ 2 А-16 | ВЛ | ВЛ | 1.85 | 1.85 | нд | нд | нд | Деревянные | Деревянные | нд | нд | нд | нд | 0
339 | КЛ-0,4 кВ от ТП-505 по ул. Зеньковича, д. 24, стр. 1 | КЛ-0,4 кВ от ТП-505 по ул. Зеньковича, д. 24, стр. 1 | КЛ-0,4 кВ от ТП-505 по ул. Зеньковича, д. 24, стр. 1 | КЛ-0,4 кВ от ТП-505 по ул. Зеньковича, д. 24, стр. 1 | 0.4 | 0.4 | 0.4 | 0.4 | 1957,58,91,96 | Одноцепная линия | Одноцепная линия | АВВГ 4х50 | АВВГ 4х50 | КЛ | КЛ | 0.4008 | 0.4008 | нд | нд | нд | В земляных траншеях | В земляных траншеях | нд | нд | нд | нд | 0
340 | ВЛ-0,4 кВ от ТП-658 по ул. Клепача | ВЛ-0,4 кВ от ТП-658 по ул. Клепача | ВЛ-0,4 кВ от ТП-658 по ул. Клепача | ВЛ-0,4 кВ от ТП-658 по ул. Клепача | 0.4 | 0.4 | 0.4 | 0.4 | 1987 | Одноцепная линия | Одноцепная линия | 4 А-35/ 4 А-50/ 2 А-16 | 4 А-35/ 4 А-50/ 2 А-16 | ВЛ | ВЛ | 0.57 | 0.57 | нд | нд | нд | Железобетонные | Железобетонные | нд | нд | нд | нд | 0
341 | КЛ-0,4 кВ от ТП-658 по ул. Клепача | КЛ-0,4 кВ от ТП-658 по ул. Клепача | КЛ-0,4 кВ от ТП-658 по ул. Клепача | КЛ-0,4 кВ от ТП-658 по ул. Клепача | 0.4 | 0.4 | 0.4 | 0.4 | 1987 | Одноцепная линия | Одноцепная линия | АВВГ 4х50 | АВВГ 4х50 | КЛ | КЛ | 0.609 | 0.609 | нд | нд | нд | В земляных траншеях | В земляных траншеях | нд | нд | нд | нд | 0
342 | КЛ-6кВ от РП-6 в Исакогорском округе | КЛ-6кВ от РП-6 в Исакогорском округе | КЛ-6кВ от РП-6 в Исакогорском округе | КЛ-6кВ от РП-6 в Исакогорском округе | 6 | 6 | 6 | 6 | 1971 | Одноцепная линия | Одноцепная линия | 3 АСБ 3х120 | 3 АСБ 3х120 | КЛ | КЛ | 1.494 | 1.494 | нд | нд | нд | В земляных траншеях | В земляных траншеях | нд | нд | нд | нд | 0
343 | ВЛ-0,4 кВ от ТП-662 в Исакогорском округе | ВЛ-0,4 кВ от ТП-662 в Исакогорском округе | ВЛ-0,4 кВ от ТП-662 в Исакогорском округе | ВЛ-0,4 кВ от ТП-662 в Исакогорском округе | 0.4 | 0.4 | 0.4 | 0.4 | 1983 | Одноцепная линия | Одноцепная линия | 4 А-35/ 4 А-50/ 2 А-16 | 4 А-35/ 4 А-50/ 2 А-16 | ВЛ | ВЛ | 2.102 | 2.102 | нд | нд | нд | Железобетонные | Железобетонные | нд | нд | нд | нд | 0
344 | КЛ-0,4 кВ от ТП-662 в Исакогорском округе | КЛ-0,4 кВ от ТП-662 в Исакогорском округе | КЛ-0,4 кВ от ТП-662 в Исакогорском округе | КЛ-0,4 кВ от ТП-662 в Исакогорском округе | 0.4 | 0.4 | 0.4 | 0.4 | 1983 | Одноцепная линия | Одноцепная линия | АВВГ 4х50 | АВВГ 4х50 | КЛ | КЛ | 1.012 | 1.012 | нд | нд | нд | В земляных траншеях | В земляных траншеях | нд | нд | нд | нд | 0
345 | ВЛ-0,4 кВ от ТП - 663 по ул. Локомотивная, д.47, стр. 1 | ВЛ-0,4 кВ от ТП - 663 по ул. Локомотивная, д.47, стр. 1 | ВЛ-0,4 кВ от ТП - 663 по ул. Локомотивная, д.47, стр. 1 | ВЛ-0,4 кВ от ТП - 663 по ул. Локомотивная, д.47, стр. 1 | 0.4 | 0.4 | 0.4 | 0.4 | 1966 | Одноцепная линия | Одноцепная линия | 4 А-35/ 4 А-50/ 2 А-16 | 4 А-35/ 4 А-50/ 2 А-16 | ВЛ | ВЛ | 1.211 | 1.211 | нд | нд | нд | Железобетонные | Железобетонные | нд | нд | нд | нд | 0
346 | КЛ-0,4 кВ от ТП - 663 по ул. Локомотивная, д.47, стр. 1 | КЛ-0,4 кВ от ТП - 663 по ул. Локомотивная, д.47, стр. 1 | КЛ-0,4 кВ от ТП - 663 по ул. Локомотивная, д.47, стр. 1 | КЛ-0,4 кВ от ТП - 663 по ул. Локомотивная, д.47, стр. 1 | 0.4 | 0.4 | 0.4 | 0.4 | 1966 | Одноцепная линия | Одноцепная линия | АВВГ 3х75+1х35 | АВВГ 3х75+1х35 | КЛ | КЛ | 0.343 | 0.343 | нд | нд | нд | В земляных траншеях | В земляных траншеях | нд | нд | нд | нд | 0
347 | ВЛ-0,4 кВ от ТП № 654 в Исакогорском округе | ВЛ-0,4 кВ от ТП № 654 в Исакогорском округе | ВЛ-0,4 кВ от ТП № 654 в Исакогорском округе | ВЛ-0,4 кВ от ТП № 654 в Исакогорском округе | 0.4 | 0.4 | 0.4 | 0.4 | 1976,81,85-90 | Одноцепная линия | Одноцепная линия | 2 А-25 | 2 А-25 | ВЛ | ВЛ | 0.139 | 0.139 | нд | нд | нд | Деревянные | Деревянные | нд | нд | нд | нд | 0
348 | КЛ-0,4 кВ от ТП № 654 в Исакогорском округе | КЛ-0,4 кВ от ТП № 654 в Исакогорском округе | КЛ-0,4 кВ от ТП № 654 в Исакогорском округе | КЛ-0,4 кВ от ТП № 654 в Исакогорском округе | 0.4 | 0.4 | 0.4 | 0.4 | 1976,81,85-90 | Одноцепная линия | Одноцепная линия | АВВГ 3х120+1х70/ АПВБ 3х70+1х35 | АВВГ 3х120+1х70/ АПВБ 3х70+1х35 | КЛ | КЛ | 0.5921 | 0.5921 | нд | нд | нд | В земляных траншеях | В земляных траншеях | нд | нд | нд | нд | 0
349 | КЛ-6 кВ от ТП № 654 в Исакогорском округе | КЛ-6 кВ от ТП № 654 в Исакогорском округе | КЛ-6 кВ от ТП № 654 в Исакогорском округе | КЛ-6 кВ от ТП № 654 в Исакогорском округе | 10 | 10 | 10 | 10 | 1976,81,85-90 | Одноцепная линия | Одноцепная линия | АСБ 3х150 / АСБ 3х185 | АСБ 3х150 / АСБ 3х185 | КЛ | КЛ | 1.54 | 1.54 | нд | нд | нд | В земляных траншеях | В земляных траншеях | нд | нд | нд | нд | 0
350 | КЛ-0,4 кВ от ТП-738 до водонасосной в Маймаксанском округе | КЛ-0,4 кВ от ТП-738 до водонасосной в Маймаксанском округе | КЛ-0,4 кВ от ТП-738 до водонасосной в Маймаксанском округе | КЛ-0,4 кВ от ТП-738 до водонасосной в Маймаксанском округе | 0.4 | 0.4 | 0.4 | 0.4 | 1979 | Одноцепная линия | Одноцепная линия | АВВГ 4х50 | АВВГ 4х50 | КЛ | КЛ | 0.126 | 0.126 | нд | нд | нд | В земляных траншеях | В земляных траншеях | нд | нд | нд | нд | 0
351 | ВЛ-6 кВ от ТП-657 до ТП-660 по ул. Локомотивной, д. 24, стр. 1 | ВЛ-6 кВ от ТП-657 до ТП-660 по ул. Локомотивной, д. 24, стр. 1 | ВЛ-6 кВ от ТП-657 до ТП-660 по ул. Локомотивной, д. 24, стр. 1 | ВЛ-6 кВ от ТП-657 до ТП-660 по ул. Локомотивной, д. 24, стр. 1 | 6 | 6 | 6 | 6 | 1976 | Одноцепная линия | Одноцепная линия | 3 АС-95 | 3 АС-95 | ВЛ | ВЛ | 0.771 | 0.771 | нд | нд | нд | Железобетонные | Железобетонные | нд | нд | нд | нд | 0
352 | КЛ-6 кВ от ТП-657 до ТП-660 по ул. Локомотивной, д. 24, стр. 1 | КЛ-6 кВ от ТП-657 до ТП-660 по ул. Локомотивной, д. 24, стр. 1 | КЛ-6 кВ от ТП-657 до ТП-660 по ул. Локомотивной, д. 24, стр. 1 | КЛ-6 кВ от ТП-657 до ТП-660 по ул. Локомотивной, д. 24, стр. 1 | 6 | 6 | 6 | 6 | 1976 | Одноцепная линия | Одноцепная линия | АСБ 3х120 / АСБ 3х180 | АСБ 3х120 / АСБ 3х180 | КЛ | КЛ | 0.092 | 0.092 | нд | нд | нд | В земляных траншеях | В земляных траншеях | нд | нд | нд | нд | 0
353 | ВЛ-0,4 кВ от ТП № 657 в Исакогорском округе | ВЛ-0,4 кВ от ТП № 657 в Исакогорском округе | ВЛ-0,4 кВ от ТП № 657 в Исакогорском округе | ВЛ-0,4 кВ от ТП № 657 в Исакогорском округе | 0.4 | 0.4 | 0.4 | 0.4 | 1966 | Одноцепная линия | Одноцепная линия | 4 А-50/ 3 А-35/ 2 А-35 | 4 А-50/ 3 А-35/ 2 А-35 | ВЛ | ВЛ | 1.311 | 1.311 | нд | нд | нд | Железобетонные | Железобетонные | нд | нд | нд | нд | 0
354 | КЛ-0,4 кВ от ТП № 657 в Исакогорском округе | КЛ-0,4 кВ от ТП № 657 в Исакогорском округе | КЛ-0,4 кВ от ТП № 657 в Исакогорском округе | КЛ-0,4 кВ от ТП № 657 в Исакогорском округе | 0.4 | 0.4 | 0.4 | 0.4 | 1966 | Одноцепная линия | Одноцепная линия | 2 АСБ 3х120 | 2 АСБ 3х120 | КЛ | КЛ | 0.167 | 0.167 | нд | нд | нд | В земляных траншеях | В земляных траншеях | нд | нд | нд | нд | 0
355 | ВЛ-0,4 кВ от ТП № 660 по ул. Локомотивной, д. 24, стр. 1 | ВЛ-0,4 кВ от ТП № 660 по ул. Локомотивной, д. 24, стр. 1 | ВЛ-0,4 кВ от ТП № 660 по ул. Локомотивной, д. 24, стр. 1 | ВЛ-0,4 кВ от ТП № 660 по ул. Локомотивной, д. 24, стр. 1 | 0.4 | 0.4 | 0.4 | 0.4 | 1962,85-90 | Одноцепная линия | Одноцепная линия | 4 А-35/ 2 А-35 | 4 А-35/ 2 А-35 | ВЛ | ВЛ | 0.829 | 0.829 | нд | нд | нд | Деревянные | Деревянные | нд | нд | нд | нд | 0
356 | КЛ-0,4 кВ от ТП № 660 по ул. Локомотивной, д. 24, стр. 1 | КЛ-0,4 кВ от ТП № 660 по ул. Локомотивной, д. 24, стр. 1 | КЛ-0,4 кВ от ТП № 660 по ул. Локомотивной, д. 24, стр. 1 | КЛ-0,4 кВ от ТП № 660 по ул. Локомотивной, д. 24, стр. 1 | 0.4 | 0.4 | 0.4 | 0.4 | 1962,85-90 | Одноцепная линия | Одноцепная линия | АВВГ 4х95 | АВВГ 4х95 | КЛ | КЛ | 0.913 | 0.913 | нд | нд | нд | В земляных траншеях | В земляных траншеях | нд | нд | нд | нд | 0
357 | КЛ-0,4 кВ от ТП № 722 по ул. Вторая линия, д. 10, корп. 1, стр. 1 | КЛ-0,4 кВ от ТП № 722 по ул. Вторая линия, д. 10, корп. 1, стр. 1 | КЛ-0,4 кВ от ТП № 722 по ул. Вторая линия, д. 10, корп. 1, стр. 1 | КЛ-0,4 кВ от ТП № 722 по ул. Вторая линия, д. 10, корп. 1, стр. 1 | 0.4 | 0.4 | 0.4 | 0.4 | 1961 | Одноцепная линия | Одноцепная линия | АВВГ 4х95 | АВВГ 4х95 | КЛ | КЛ | 0.648 | 0.648 | нд | нд | нд | В земляных траншеях | В земляных траншеях | нд | нд | нд | нд | 0
358 | ВЛ-6 кВ от ТП-358 по ул. Адмирала Макарова | ВЛ-6 кВ от ТП-358 по ул. Адмирала Макарова | ВЛ-6 кВ от ТП-358 по ул. Адмирала Макарова | ВЛ-6 кВ от ТП-358 по ул. Адмирала Макарова | 6 | 6 | 6 | 6 | 1976 | Одноцепная линия | Одноцепная линия | 3 А-70 | 3 А-70 | ВЛ | ВЛ | 0.064 | 0.064 | нд | нд | нд | Железобетонные | Железобетонные | нд | нд | нд | нд | 0
359 | КЛ-6 кВ от ТП-358 по ул. Адмирала Макарова | КЛ-6 кВ от ТП-358 по ул. Адмирала Макарова | КЛ-6 кВ от ТП-358 по ул. Адмирала Макарова | КЛ-6 кВ от ТП-358 по ул. Адмирала Макарова | 6 | 6 | 6 | 6 | 1976 | Одноцепная линия | Одноцепная линия | АСБ 3х120 | АСБ 3х120 | КЛ | КЛ | 0.0183 | 0.0183 | нд | нд | нд | В земляных траншеях | В земляных траншеях | нд | нд | нд | нд | 0
360 | ВЛ-0,4 кВ по ул. Караванной | ВЛ-0,4 кВ по ул. Караванной | ВЛ-0,4 кВ по ул. Караванной | ВЛ-0,4 кВ по ул. Караванной | 0.4 | 0.4 | 0.4 | 0.4 | 1985 | Одноцепная линия | Одноцепная линия | 4 А-50/ 3 А-35/ 2 А-35 | 4 А-50/ 3 А-35/ 2 А-35 | ВЛ | ВЛ | 0.64 | 0.64 | нд | нд | нд | Деревянные | Деревянные | нд | нд | нд | нд | 0
361 | ВЛ-0,4 кВ от ТП-647 между ул. Вычегодской и ул. Пограничной | ВЛ-0,4 кВ от ТП-647 между ул. Вычегодской и ул. Пограничной | ВЛ-0,4 кВ от ТП-647 между ул. Вычегодской и ул. Пограничной | ВЛ-0,4 кВ от ТП-647 между ул. Вычегодской и ул. Пограничной | 0.4 | 0.4 | 0.4 | 0.4 | 1931.47 | Одноцепная линия | Одноцепная линия | 4 А-50/ 3 А-35/ 2 А-35 | 4 А-50/ 3 А-35/ 2 А-35 | ВЛ | ВЛ | 1.188 | 1.188 | нд | 2009 | нд | Деревянные | Деревянные | нд | нд | нд | нд | 0
362 | ВЛ-0,4 кВ от ТП-504 до д. 38 по ул. Зеньковича и до д. 23 по ул. Лесозаводской | ВЛ-0,4 кВ от ТП-504 до д. 38 по ул. Зеньковича и до д. 23 по ул. Лесозаводской | ВЛ-0,4 кВ от ТП-504 до д. 38 по ул. Зеньковича и до д. 23 по ул. Лесозаводской | ВЛ-0,4 кВ от ТП-504 до д. 38 по ул. Зеньковича и до д. 23 по ул. Лесозаводской | 0.4 | 0.4 | 0.4 | 0.4 | 1960.65 | Одноцепная линия | Одноцепная линия | 4 А-50/ 3 А-35/ 2 А-35 | 4 А-50/ 3 А-35/ 2 А-35 | ВЛ | ВЛ | 1.39 | 1.39 | нд | нд | нд | Деревянные | Деревянные | нд | нд | нд | нд | 0
363 | ВЛ-0,4 кВ от ТП-649 к домам по ул. Вычегодской | ВЛ-0,4 кВ от ТП-649 к домам по ул. Вычегодской | ВЛ-0,4 кВ от ТП-649 к домам по ул. Вычегодской | ВЛ-0,4 кВ от ТП-649 к домам по ул. Вычегодской | 0.4 | 0.4 | 0.4 | 0.4 | 1931.47 | Одноцепная линия | Одноцепная линия | 4 А-50/ 3 А-35/ 2 А-35 | 4 А-50/ 3 А-35/ 2 А-35 | ВЛ | ВЛ | 1.392 | 1.392 | нд | нд | нд | Деревянные | Деревянные | нд | нд | нд | нд | 0
364 | ВЛ-0,4 кВ от ТП-645 между ул. Вычегодской и ул. Пограничной | ВЛ-0,4 кВ от ТП-645 между ул. Вычегодской и ул. Пограничной | ВЛ-0,4 кВ от ТП-645 между ул. Вычегодской и ул. Пограничной | ВЛ-0,4 кВ от ТП-645 между ул. Вычегодской и ул. Пограничной | 0.4 | 0.4 | 0.4 | 0.4 | 1931.47 | Одноцепная линия | Одноцепная линия | 4 А-50/ 3 А-35/ 2 А-35 | 4 А-50/ 3 А-35/ 2 А-35 | ВЛ | ВЛ | 2.592 | 2.592 | нд | 2009 | нд | Деревянные | Деревянные | нд | нд | нд | нд | 0
365 | ВЛ-0,4 кВ от ТП № 533 по ул. Октябрьской, д. 7, стр.1 | ВЛ-0,4 кВ от ТП № 533 по ул. Октябрьской, д. 7, стр.1 | ВЛ-0,4 кВ от ТП № 533 по ул. Октябрьской, д. 7, стр.1 | ВЛ-0,4 кВ от ТП № 533 по ул. Октябрьской, д. 7, стр.1 | 0.4 | 0.4 | 0.4 | 0.4 | 1980,92,96 | Одноцепная линия | Одноцепная линия | АПВ-70 / А-50 / АПВ-35 / 4 А-95 / 3 А-95 / 4 А-70 / 3 А-70 / 4 А-35 / 3 А-35 | АПВ-70 / А-50 / АПВ-35 / 4 А-95 / 3 А-95 / 4 А-70 / 3 А-70 / 4 А-35 / 3 А-35 | ВЛ | ВЛ | 6.217 | 6.217 | нд | нд | нд | Деревянные | Деревянные | нд | нд | нд | нд | 0
366 | КЛ-0,4 кВ от ТП № 533 по ул. Октябрьской, д. 7, стр.1 | КЛ-0,4 кВ от ТП № 533 по ул. Октябрьской, д. 7, стр.1 | КЛ-0,4 кВ от ТП № 533 по ул. Октябрьской, д. 7, стр.1 | КЛ-0,4 кВ от ТП № 533 по ул. Октябрьской, д. 7, стр.1 | 0.4 | 0.4 | 0.4 | 0.4 | 1980,92,96 | Одноцепная линия | Одноцепная линия | АСБ 3х120 | АСБ 3х120 | КЛ | КЛ | 0.0308 | 0.0308 | нд | нд | нд | В земляных траншеях | В земляных траншеях | нд | нд | нд | нд | 0
367 | ВЛ-0,4 кВ от ТП № 532 к домам по ул.Капитальной, Красносельской, Октябрьской, Складской, Дорожной | ВЛ-0,4 кВ от ТП № 532 к домам по ул.Капитальной, Красносельской, Октябрьской, Складской, Дорожной | ВЛ-0,4 кВ от ТП № 532 к домам по ул.Капитальной, Красносельской, Октябрьской, Складской, Дорожной | ВЛ-0,4 кВ от ТП № 532 к домам по ул.Капитальной, Красносельской, Октябрьской, Складской, Дорожной | 0.4 | 0.4 | 0.4 | 0.4 | 1962.8 | Одноцепная линия | Одноцепная линия | 4 А-50/ 3 А-35/ 2 А-35 | 4 А-50/ 3 А-35/ 2 А-35 | ВЛ | ВЛ | 2.234 | 2.234 | нд | нд | нд | Деревянные | Деревянные | нд | нд | нд | нд | 0
368 | ВЛ-0,4 кВ к д. 8, 14, 16 по ул. Почтовый тракт | ВЛ-0,4 кВ к д. 8, 14, 16 по ул. Почтовый тракт | ВЛ-0,4 кВ к д. 8, 14, 16 по ул. Почтовый тракт | ВЛ-0,4 кВ к д. 8, 14, 16 по ул. Почтовый тракт | 0.4 | 0.4 | 0.4 | 0.4 | 1982 | Одноцепная линия | Одноцепная линия | 4 А-50/ 3 А-35/ 2 А-35 | 4 А-50/ 3 А-35/ 2 А-35 | ВЛ | ВЛ | 0.22 | 0.22 | нд | нд | нд | Железобетонные | Железобетонные | нд | нд | нд | нд | 0
369 | ВЛ-0,4 кВ от ТП-398 до д. 321 по пр. Ленинградскому | ВЛ-0,4 кВ от ТП-398 до д. 321 по пр. Ленинградскому | ВЛ-0,4 кВ от ТП-398 до д. 321 по пр. Ленинградскому | ВЛ-0,4 кВ от ТП-398 до д. 321 по пр. Ленинградскому | 0.4 | 0.4 | 0.4 | 0.4 | 1982 | Одноцепная линия | Одноцепная линия | 4 А-50/ 3 А-35/ 2 А-35 | 4 А-50/ 3 А-35/ 2 А-35 | ВЛ | ВЛ | 0.66 | 0.66 | нд | нд | нд | Железобетонные | Железобетонные | нд | нд | нд | нд | 0
370 | ВЛ-0,4 кВ от ТП-534 в округе Варавино-Фактория | ВЛ-0,4 кВ от ТП-534 в округе Варавино-Фактория | ВЛ-0,4 кВ от ТП-534 в округе Варавино-Фактория | ВЛ-0,4 кВ от ТП-534 в округе Варавино-Фактория | 0.4 | 0.4 | 0.4 | 0.4 | 1975 | Одноцепная линия | Одноцепная линия | 4 А-50/ 3 А-35/ 2 А-35 | 4 А-50/ 3 А-35/ 2 А-35 | ВЛ | ВЛ | 1.417 | 1.417 | нд | нд | нд | Деревянные | Деревянные | нд | нд | нд | нд | 0
371 | ВЛ-0,4 кВ по ул. Силикатчиков | ВЛ-0,4 кВ по ул. Силикатчиков | ВЛ-0,4 кВ по ул. Силикатчиков | ВЛ-0,4 кВ по ул. Силикатчиков | 0.4 | 0.4 | 0.4 | 0.4 | 1961-92 | Одноцепная линия | Одноцепная линия | АПВ 4х35 / АПВ 4х25 | АПВ 4х35 / АПВ 4х25 | ВЛ | ВЛ | 0.57 | 0.57 | нд | нд | нд | Деревянные | Деревянные | нд | нд | нд | нд | 0
372 | КЛ-0,4 кВ по ул. Силикатчиков | КЛ-0,4 кВ по ул. Силикатчиков | КЛ-0,4 кВ по ул. Силикатчиков | КЛ-0,4 кВ по ул. Силикатчиков | 0.4 | 0.4 | 0.4 | 0.4 | 1961-92 | Одноцепная линия | Одноцепная линия | АВВГ 3х120 | АВВГ 3х120 | КЛ | КЛ | 1.283 | 1.283 | нд | нд | нд | В земляных траншеях | В земляных траншеях | нд | нд | нд | нд | 0
373 | КЛ-6 кВ по ул. Силикатчиков | КЛ-6 кВ по ул. Силикатчиков | КЛ-6 кВ по ул. Силикатчиков | КЛ-6 кВ по ул. Силикатчиков | 6 | 6 | 6 | 6 | 1961-92 | Одноцепная линия | Одноцепная линия | АСБ 3х70 / ААБ 3х120 | АСБ 3х70 / ААБ 3х120 | КЛ | КЛ | 0.7104 | 0.7104 | нд | нд | нд | В земляных траншеях | В земляных траншеях | нд | нд | нд | нд | 0
374 | КЛ-10кВ от ТП "Промузловая" до РП-25 округ Варавино-Фактория | КЛ-10кВ от ТП "Промузловая" до РП-25 округ Варавино-Фактория | КЛ-10кВ от ТП "Промузловая" до РП-25 округ Варавино-Фактория | КЛ-10кВ от ТП "Промузловая" до РП-25 округ Варавино-Фактория | 10 | 10 | 10 | 10 | 1995 | Одноцепная линия | Одноцепная линия | ААБ 3х95 | ААБ 3х95 | КЛ | КЛ | 1.819 | 1.819 | нд | нд | нд | В земляных траншеях | В земляных траншеях | нд | нд | нд | нд | 0
375 | КЛ-0,4 кВ по ул. Серафимовича, д.11 (условный номер 29-29-01/083/2006-157) | КЛ-0,4 кВ по ул. Серафимовича, д.11 (условный номер 29-29-01/083/2006-157) | КЛ-0,4 кВ по ул. Серафимовича, д.11 (условный номер 29-29-01/083/2006-157) | КЛ-0,4 кВ по ул. Серафимовича, д.11 (условный номер 29-29-01/083/2006-157) | 0.4 | 0.4 | 0.4 | 0.4 | 1996 | Одноцепная линия | Одноцепная линия | АВВГ 4х50 | АВВГ 4х50 | КЛ | КЛ | 0.036 | 0.036 | нд | нд | нд | В земляных траншеях | В земляных траншеях | нд | нд | нд | нд | 0
376 | КЛ-0,4 кВ от ТП № 229 до ж.д. № 63 по ул. Выучейского | КЛ-0,4 кВ от ТП № 229 до ж.д. № 63 по ул. Выучейского | КЛ-0,4 кВ от ТП № 229 до ж.д. № 63 по ул. Выучейского | КЛ-0,4 кВ от ТП № 229 до ж.д. № 63 по ул. Выучейского | 0.4 | 0.4 | 0.4 | 0.4 | 1975 | Одноцепная линия | Одноцепная линия | АВВГ 4х50 | АВВГ 4х50 | КЛ | КЛ | 0.175 | 0.175 | нд | нд | нд | В земляных траншеях | В земляных траншеях | нд | нд | нд | нд | 0
377 | КЛ-0,4 кВ от ТП № 63 по ул. Карла Либхнехта, д. 2, стр. 1 | КЛ-0,4 кВ от ТП № 63 по ул. Карла Либхнехта, д. 2, стр. 1 | КЛ-0,4 кВ от ТП № 63 по ул. Карла Либхнехта, д. 2, стр. 1 | КЛ-0,4 кВ от ТП № 63 по ул. Карла Либхнехта, д. 2, стр. 1 | 0.4 | 0.4 | 0.4 | 0.4 | 1991 | Одноцепная линия | Одноцепная линия | АВВГ 4х50 | АВВГ 4х50 | КЛ | КЛ | 0.42 | 0.42 | нд | нд | нд | В земляных траншеях | В земляных траншеях | нд | нд | нд | нд | 0
378 | ВЛ-0,4 кВ от ТП № 145 по ул. Смольный Буян, д. 14, стр. 1 | ВЛ-0,4 кВ от ТП № 145 по ул. Смольный Буян, д. 14, стр. 1 | ВЛ-0,4 кВ от ТП № 145 по ул. Смольный Буян, д. 14, стр. 1 | ВЛ-0,4 кВ от ТП № 145 по ул. Смольный Буян, д. 14, стр. 1 | 0.4 | 0.4 | 0.4 | 0.4 | 1959,60,93 | Одноцепная линия | Одноцепная линия | 4 А-50/ 4 А-35 | 4 А-50/ 4 А-35 | ВЛ | ВЛ | 0.708 | 0.708 | нд | нд | нд | Деревянные | Деревянные | нд | нд | нд | нд | 0
379 | КЛ-0,4 кВ от ТП № 145 по ул. Смольный Буян, д. 14, стр. 1 | КЛ-0,4 кВ от ТП № 145 по ул. Смольный Буян, д. 14, стр. 1 | КЛ-0,4 кВ от ТП № 145 по ул. Смольный Буян, д. 14, стр. 1 | КЛ-0,4 кВ от ТП № 145 по ул. Смольный Буян, д. 14, стр. 1 | 0.4 | 0.4 | 0.4 | 0.4 | 1959,60,93 | Одноцепная линия | Одноцепная линия | АСБ 3х70+1х35 | АСБ 3х70+1х35 | КЛ | КЛ | 0.14 | 0.14 | нд | нд | нд | В земляных траншеях | В земляных траншеях | нд | нд | нд | нд | 0
380 | КЛ-0,4 кВ от ТП-130 до ул. Поморская, д.14 | КЛ-0,4 кВ от ТП-130 до ул. Поморская, д.14 | КЛ-0,4 кВ от ТП-130 до ул. Поморская, д.14 | КЛ-0,4 кВ от ТП-130 до ул. Поморская, д.14 | 0.4 | 0.4 | 0.4 | 0.4 | 1999 | Одноцепная линия | Одноцепная линия | АВВГ 4х70 | АВВГ 4х70 | КЛ | КЛ | 0.28 | 0.28 | нд | нд | нд | В земляных траншеях | В земляных траншеях | нд | нд | нд | нд | 0
381 | КЛ-0,4 кВ от ТП № 6 до жилых домов № 111 и 113 по пр. Новгородскому | КЛ-0,4 кВ от ТП № 6 до жилых домов № 111 и 113 по пр. Новгородскому | КЛ-0,4 кВ от ТП № 6 до жилых домов № 111 и 113 по пр. Новгородскому | КЛ-0,4 кВ от ТП № 6 до жилых домов № 111 и 113 по пр. Новгородскому | 0.4 | 0.4 | 0.4 | 0.4 | 1995 | Одноцепная линия | Одноцепная линия | АВВГ 4х70 | АВВГ 4х70 | КЛ | КЛ | 0.4625 | 0.4625 | нд | нд | нд | В земляных траншеях | В земляных траншеях | нд | нд | нд | нд | 0
382 | КЛ-0,4 кВ к домам № 42, 50, 52 по пр. Ч.Лучинского | КЛ-0,4 кВ к домам № 42, 50, 52 по пр. Ч.Лучинского | КЛ-0,4 кВ к домам № 42, 50, 52 по пр. Ч.Лучинского | КЛ-0,4 кВ к домам № 42, 50, 52 по пр. Ч.Лучинского | 0.4 | 0.4 | 0.4 | 0.4 | 1978 | Одноцепная линия | Одноцепная линия | АВВГ 4х70 | АВВГ 4х70 | КЛ | КЛ | 0.242 | 0.242 | нд | нд | нд | В земляных траншеях | В земляных траншеях | нд | нд | нд | нд | 0
383 | КЛ-0,4 кВ от ТП № 20 до д. 1, корп. 1 по ул. Урицкого и до д/с по ул. Романа Куликова, д. 2 | КЛ-0,4 кВ от ТП № 20 до д. 1, корп. 1 по ул. Урицкого и до д/с по ул. Романа Куликова, д. 2 | КЛ-0,4 кВ от ТП № 20 до д. 1, корп. 1 по ул. Урицкого и до д/с по ул. Романа Куликова, д. 2 | КЛ-0,4 кВ от ТП № 20 до д. 1, корп. 1 по ул. Урицкого и до д/с по ул. Романа Куликова, д. 2 | 0.4 | 0.4 | 0.4 | 0.4 | 1968 | Одноцепная линия | Одноцепная линия | АВВГ 4х70 | АВВГ 4х70 | КЛ | КЛ | 0.636 | 0.636 | нд | нд | нд | В земляных траншеях | В земляных траншеях | нд | нд | нд | нд | 0
384 | КЛ-0,4 кВ по пр. Ломоносова, д.16, корп.1, д.18 | КЛ-0,4 кВ по пр. Ломоносова, д.16, корп.1, д.18 | КЛ-0,4 кВ по пр. Ломоносова, д.16, корп.1, д.18 | КЛ-0,4 кВ по пр. Ломоносова, д.16, корп.1, д.18 | 0.4 | 0.4 | 0.4 | 0.4 | 1962 | Одноцепная линия | Одноцепная линия | АВВГ 4х70 | АВВГ 4х70 | КЛ | КЛ | 0.252 | 0.252 | нд | нд | нд | В земляных траншеях | В земляных траншеях | нд | нд | нд | нд | 0
385 | ВЛ-0,4 кВ по ул. Урицкого, д.68, корп.1; д.68, корп.2 | ВЛ-0,4 кВ по ул. Урицкого, д.68, корп.1; д.68, корп.2 | ВЛ-0,4 кВ по ул. Урицкого, д.68, корп.1; д.68, корп.2 | ВЛ-0,4 кВ по ул. Урицкого, д.68, корп.1; д.68, корп.2 | 0.4 | 0.4 | 0.4 | 0.4 | 1960 | Одноцепная линия | Одноцепная линия | 3 А-25 | 3 А-25 | ВЛ | ВЛ | 0.012 | 0.012 | нд | нд | нд | Деревянные | Деревянные | нд | нд | нд | нд | 0
386 | КЛ-0,4 кВ по ул. Урицкого, д.68, корп.1; д.68, корп.2 | КЛ-0,4 кВ по ул. Урицкого, д.68, корп.1; д.68, корп.2 | КЛ-0,4 кВ по ул. Урицкого, д.68, корп.1; д.68, корп.2 | КЛ-0,4 кВ по ул. Урицкого, д.68, корп.1; д.68, корп.2 | 0.4 | 0.4 | 0.4 | 0.4 | 1960 | Одноцепная линия | Одноцепная линия | АВВГ 4х50 | АВВГ 4х50 | КЛ | КЛ | 0.188 | 0.188 | нд | нд | нд | В земляных траншеях | В земляных траншеях | нд | нд | нд | нд | 0
387 | ВЛ-0,4 кВ низкого напряжения к жилым домам № 28; 46, корп.2; 53; 55 по ул. Розы Люксембург до опор № 1-4 (1 опора) | ВЛ-0,4 кВ низкого напряжения к жилым домам № 28; 46, корп.2; 53; 55 по ул. Розы Люксембург до опор № 1-4 (1 опора) | ВЛ-0,4 кВ низкого напряжения к жилым домам № 28; 46, корп.2; 53; 55 по ул. Розы Люксембург до опор № 1-4 (1 опора) | ВЛ-0,4 кВ низкого напряжения к жилым домам № 28; 46, корп.2; 53; 55 по ул. Розы Люксембург до опор № 1-4 (1 опора) | 0.4 | 0.4 | 0.4 | 0.4 | 1956-64 | Одноцепная линия | Одноцепная линия | 4 А-50 | 4 А-50 | ВЛ | ВЛ | 0.137 | 0.137 | нд | нд | нд | Деревянные | Деревянные | нд | нд | нд | нд | 0
388 | ВЛ-0,4 кВ к жилому дому № 41 по ул. Урицкого до опор № 1-2, (1 опора) | ВЛ-0,4 кВ к жилому дому № 41 по ул. Урицкого до опор № 1-2, (1 опора) | ВЛ-0,4 кВ к жилому дому № 41 по ул. Урицкого до опор № 1-2, (1 опора) | ВЛ-0,4 кВ к жилому дому № 41 по ул. Урицкого до опор № 1-2, (1 опора) | 0.4 | 0.4 | 0.4 | 0.4 | н/д | Одноцепная линия | Одноцепная линия | 4 А-35 | 4 А-35 | ВЛ | ВЛ | 0.058 | 0.058 | нд | нд | нд | Деревянные | Деревянные | нд | нд | нд | нд | 0
389 | ВЛ-0,4 кВ к жилому дому № 5 по переулку Водников до опор № 1-2 | ВЛ-0,4 кВ к жилому дому № 5 по переулку Водников до опор № 1-2 | ВЛ-0,4 кВ к жилому дому № 5 по переулку Водников до опор № 1-2 | ВЛ-0,4 кВ к жилому дому № 5 по переулку Водников до опор № 1-2 | 0.4 | 0.4 | 0.4 | 0.4 | 1950 | Одноцепная линия | Одноцепная линия | 4 А-50 | 4 А-50 | ВЛ | ВЛ | 0.023 | 0.023 | нд | нд | нд | Деревянные | Деревянные | нд | нд | нд | нд | 0
390 | ВЛ-0,4 кВ по ул. Учительской, д.65 | ВЛ-0,4 кВ по ул. Учительской, д.65 | ВЛ-0,4 кВ по ул. Учительской, д.65 | ВЛ-0,4 кВ по ул. Учительской, д.65 | 0.4 | 0.4 | 0.4 | 0.4 | 2006 | Одноцепная линия | Одноцепная линия | 4 А-50 | 4 А-50 | ВЛ | ВЛ | 0.093 | 0.093 | нд | нд | нд | Железобетонные | Железобетонные | нд | нд | нд | нд | 0
391 | ВЛ-0,4 кВ от КТП 63 кВА (ТП 323), ул. Пинежская, ул. Приречная | ВЛ-0,4 кВ от КТП 63 кВА (ТП 323), ул. Пинежская, ул. Приречная | ВЛ-0,4 кВ от КТП 63 кВА (ТП 323), ул. Пинежская, ул. Приречная | ВЛ-0,4 кВ от КТП 63 кВА (ТП 323), ул. Пинежская, ул. Приречная | 0.4 | 0.4 | 0.4 | 0.4 | 1994 | Одноцепная линия | Одноцепная линия | 4 А-70/ 4 А-35 | 4 А-70/ 4 А-35 | ВЛ | ВЛ | 1.013 | 1.013 | нд | нд | нд | Железобетонные | Железобетонные | нд | нд | нд | нд | 0
392 | ВЛ-0,4 кВ от ТП-633 (14) по ул. Чкалова в округе Майская Горка | ВЛ-0,4 кВ от ТП-633 (14) по ул. Чкалова в округе Майская Горка | ВЛ-0,4 кВ от ТП-633 (14) по ул. Чкалова в округе Майская Горка | ВЛ-0,4 кВ от ТП-633 (14) по ул. Чкалова в округе Майская Горка | 0.4 | 0.4 | 0.4 | 0.4 | 1994 | Одноцепная линия | Одноцепная линия | 4 А-50 | 4 А-50 | ВЛ | ВЛ | 0.48 | 0.48 | нд | нд | нд | Железобетонные | Железобетонные | нд | нд | нд | нд | 0
393 | ВЛ-0,4 кВ от ТП-630 (ТП-7) в территориальном округе Майская горка | ВЛ-0,4 кВ от ТП-630 (ТП-7) в территориальном округе Майская горка | ВЛ-0,4 кВ от ТП-630 (ТП-7) в территориальном округе Майская горка | ВЛ-0,4 кВ от ТП-630 (ТП-7) в территориальном округе Майская горка | 0.4 | 0.4 | 0.4 | 0.4 | 1994 | Одноцепная линия | Одноцепная линия | 3 А-25 | 3 А-25 | ВЛ | ВЛ | 0.63 | 0.63 | нд | нд | нд | Деревянные | Деревянные | нд | нд | нд | нд | 0
394 | КЛ-0,4 кВ от ТП-630 (ТП-7) в территориальном округе Майская горка | КЛ-0,4 кВ от ТП-630 (ТП-7) в территориальном округе Майская горка | КЛ-0,4 кВ от ТП-630 (ТП-7) в территориальном округе Майская горка | КЛ-0,4 кВ от ТП-630 (ТП-7) в территориальном округе Майская горка | 0.4 | 0.4 | 0.4 | 0.4 | 1994 | Одноцепная линия | Одноцепная линия | АВВГ 4х50 | АВВГ 4х50 | КЛ | КЛ | 0.004 | 0.004 | нд | нд | нд | В земляных траншеях | В земляных траншеях | нд | нд | нд | нд | 0
395 | ВЛ-0,4 кВ от ТП-631 (ТП-10) в округе Майская Горка | ВЛ-0,4 кВ от ТП-631 (ТП-10) в округе Майская Горка | ВЛ-0,4 кВ от ТП-631 (ТП-10) в округе Майская Горка | ВЛ-0,4 кВ от ТП-631 (ТП-10) в округе Майская Горка | 0.4 | 0.4 | 0.4 | 0.4 | 1975.95 | Одноцепная линия | Одноцепная линия | 3 А-25 | 3 А-25 | ВЛ | ВЛ | 0.81 | 0.81 | нд | нд | нд | Деревянные | Деревянные | нд | нд | нд | нд | 0
396 | КЛ-0,4 кВ от ТП-631 (ТП-10) в округе Майская Горка | КЛ-0,4 кВ от ТП-631 (ТП-10) в округе Майская Горка | КЛ-0,4 кВ от ТП-631 (ТП-10) в округе Майская Горка | КЛ-0,4 кВ от ТП-631 (ТП-10) в округе Майская Горка | 0.4 | 0.4 | 0.4 | 0.4 | 1975.95 | Одноцепная линия | Одноцепная линия | АВВГ 4х50 | АВВГ 4х50 | КЛ | КЛ | 0.0215 | 0.0215 | нд | нд | нд | В земляных траншеях | В земляных траншеях | нд | нд | нд | нд | 0
397 | ВЛ-0,4 кВ L=181,0 м по ул. Первомайской | ВЛ-0,4 кВ L=181,0 м по ул. Первомайской | ВЛ-0,4 кВ L=181,0 м по ул. Первомайской | ВЛ-0,4 кВ L=181,0 м по ул. Первомайской | 0.4 | 0.4 | 0.4 | 0.4 | 1964 | Одноцепная линия | Одноцепная линия | 3 А-25 | 3 А-25 | ВЛ | ВЛ | 0.181 | 0.181 | нд | нд | нд | Деревянные | Деревянные | нд | нд | нд | нд | 0
398 | КЛ-0,4 кВ по ул. Стрелковой, д.26; д. 26, корп.1 | КЛ-0,4 кВ по ул. Стрелковой, д.26; д. 26, корп.2 | КЛ-0,4 кВ по ул. Стрелковой, д.26; д. 26, корп.3 | КЛ-0,4 кВ по ул. Стрелковой, д.26; д. 26, корп.4 | 0.4 | 0.4 | 0.4 | 0.4 | 1995 | Одноцепная линия | Одноцепная линия | АВВГ 4х50 | АВВГ 4х50 | КЛ | КЛ | 0.144 | 0.144 | нд | нд | нд | В земляных траншеях | В земляных траншеях | нд | нд | нд | нд | 0
399 | ВЛ-0,4 кВ от ТП-632 в округе Майская Горка | ВЛ-0,4 кВ от ТП-632 в округе Майская Горка | ВЛ-0,4 кВ от ТП-632 в округе Майская Горка | ВЛ-0,4 кВ от ТП-632 в округе Майская Горка | 0.4 | 0.4 | 0.4 | 0.4 | 1968 | Одноцепная линия | Одноцепная линия | 4 А-35/ 4 А-16 | 4 А-35/ 4 А-16 | ВЛ | ВЛ | 1.71 | 1.71 | нд | 76,94,95,2004 | нд | Деревянные | Деревянные | нд | нд | нд | нд | 0
400 | КЛ-0,4 кВ от ТП-632 в округе Майская Горка | КЛ-0,4 кВ от ТП-632 в округе Майская Горка | КЛ-0,4 кВ от ТП-632 в округе Майская Горка | КЛ-0,4 кВ от ТП-632 в округе Майская Горка | 0.4 | 0.4 | 0.4 | 0.4 | 1968 | Одноцепная линия | Одноцепная линия | АВВГ 4х35 | АВВГ 4х35 | КЛ | КЛ | 0.12 | 0.12 | нд | 76,94,95,2004 | нд | В земляных траншеях | В земляных траншеях | нд | нд | нд | нд | 0
401 | ВЛ-0,4 кВ от ТП-630, ТП-631, ТП-632, ТП-633, ТП-634, ТП-635 в округе Майская горка | ВЛ-0,4 кВ от ТП-630, ТП-631, ТП-632, ТП-633, ТП-634, ТП-635 в округе Майская горка | ВЛ-0,4 кВ от ТП-630, ТП-631, ТП-632, ТП-633, ТП-634, ТП-635 в округе Майская горка | ВЛ-0,4 кВ от ТП-630, ТП-631, ТП-632, ТП-633, ТП-634, ТП-635 в округе Майская горка | 0.4 | 0.4 | 0.4 | 0.4 | 1973 | Одноцепная линия | Одноцепная линия | АПВ 3х16 | АПВ 3х16 | ВЛ | ВЛ | 0.127 | 0.127 | нд | нд | нд | Деревянные | Деревянные | нд | нд | нд | нд | 0
402 | КЛ-0,4 кВ от ТП-630, ТП-631, ТП-632, ТП-633, ТП-634, ТП-635 в округе Майская горка | КЛ-0,4 кВ от ТП-630, ТП-631, ТП-632, ТП-633, ТП-634, ТП-635 в округе Майская горка | КЛ-0,4 кВ от ТП-630, ТП-631, ТП-632, ТП-633, ТП-634, ТП-635 в округе Майская горка | КЛ-0,4 кВ от ТП-630, ТП-631, ТП-632, ТП-633, ТП-634, ТП-635 в округе Майская горка | 0.4 | 0.4 | 0.4 | 0.4 | 1973 | Одноцепная линия | Одноцепная линия | АСБ1 3х95+1х35 / АСБ1 3х50+1х35 | АСБ1 3х95+1х35 / АСБ1 3х50+1х35 | КЛ | КЛ | 2.548 | 2.548 | нд | нд | нд | В земляных траншеях | В земляных траншеях | нд | нд | нд | нд | 0
403 | КЛ 0,4 кВ от ТП 635 к домам по ул. Холмогорской и ул. Почтовой | КЛ 0,4 кВ от ТП 635 к домам по ул. Холмогорской и ул. Почтовой | КЛ 0,4 кВ от ТП 635 к домам по ул. Холмогорской и ул. Почтовой | КЛ 0,4 кВ от ТП 635 к домам по ул. Холмогорской и ул. Почтовой | 0.4 | 0.4 | 0.4 | 0.4 | 1978 | Одноцепная линия | Одноцепная линия | АВВГ 4х70 | АВВГ 4х70 | КЛ | КЛ | 1.6096 | 1.6096 | нд | нд | нд | В земляных траншеях | В земляных траншеях | нд | нд | нд | нд | 0
404 | Кабельная линия КЛ-0,4 кВ по ул. Октябрят, д.38 | Кабельная линия КЛ-0,4 кВ по ул. Октябрят, д.38 | Кабельная линия КЛ-0,4 кВ по ул. Октябрят, д.38 | Кабельная линия КЛ-0,4 кВ по ул. Октябрят, д.38 | 0.4 | 0.4 | 0.4 | 0.4 | 1986 | Одноцепная линия | Одноцепная линия | АВВГ 4х70 | АВВГ 4х70 | КЛ | КЛ | 0.25 | 0.25 | нд | нд | нд | В земляных траншеях | В земляных траншеях | нд | нд | нд | нд | 0
405 | КЛ-0,4 кВ от ТП № 620 по ул. Победы, д. 128, корп. 1, стр. 1 | КЛ-0,4 кВ от ТП № 620 по ул. Победы, д. 128, корп. 1, стр. 1 | КЛ-0,4 кВ от ТП № 620 по ул. Победы, д. 128, корп. 1, стр. 1 | КЛ-0,4 кВ от ТП № 620 по ул. Победы, д. 128, корп. 1, стр. 1 | 0.4 | 0.4 | 0.4 | 0.4 | 1995 | Одноцепная линия | Одноцепная линия | 2 АБВГ 4х120 | 2 АБВГ 4х120 | КЛ | КЛ | 0.081 | 0.081 | нд | нд | нд | В земляных траншеях | В земляных траншеях | нд | нд | нд | нд | 0
406 | ВЛ-6кВ от ТП № 620 по ул. Победы, д. 128, корп. 1, стр. 1 | ВЛ-6кВ от ТП № 620 по ул. Победы, д. 128, корп. 1, стр. 1 | ВЛ-6кВ от ТП № 620 по ул. Победы, д. 128, корп. 1, стр. 1 | ВЛ-6кВ от ТП № 620 по ул. Победы, д. 128, корп. 1, стр. 1 | 6 | 6 | 6 | 6 | 1995 | Одноцепная линия | Одноцепная линия | 3 АС-50 | 3 АС-50 | ВЛ | ВЛ | 1.678 | 1.678 | нд | нд | нд | Железобетонные | Железобетонные | нд | нд | нд | нд | 0
407 | КЛ-6 кВ от ТП № 620 по ул. Победы, д. 128, корп. 1, стр. 1 | КЛ-6 кВ от ТП № 620 по ул. Победы, д. 128, корп. 1, стр. 1 | КЛ-6 кВ от ТП № 620 по ул. Победы, д. 128, корп. 1, стр. 1 | КЛ-6 кВ от ТП № 620 по ул. Победы, д. 128, корп. 1, стр. 1 | 6 | 6 | 6 | 6 | 1995 | Одноцепная линия | Одноцепная линия | ААБл 3х120 | ААБл 3х120 | КЛ | КЛ | 0.378 | 0.378 | нд | нд | нд | В земляных траншеях | В земляных траншеях | нд | нд | нд | нд | 0
408 | ВЛ-0,4 кВ от ТП-616 в Маймаксанском округе | ВЛ-0,4 кВ от ТП-616 в Маймаксанском округе | ВЛ-0,4 кВ от ТП-616 в Маймаксанском округе | ВЛ-0,4 кВ от ТП-616 в Маймаксанском округе | 0.4 | 0.4 | 0.4 | 0.4 | 1977,79,95 | Одноцепная линия | Одноцепная линия | 4 А-95 / 3 А-70 / 3 А-50 / 3 А-16 | 4 А-95 / 3 А-70 / 3 А-50 / 3 А-16 | ВЛ | ВЛ | 4.018 | 4.018 | нд | нд | нд | Деревянные | Деревянные | нд | нд | нд | нд | 0
409 | ВЛ-6 кВ от ТП-616 в Маймаксанском округе | ВЛ-6 кВ от ТП-616 в Маймаксанском округе | ВЛ-6 кВ от ТП-616 в Маймаксанском округе | ВЛ-6 кВ от ТП-616 в Маймаксанском округе | 6 | 6 | 6 | 6 | 1977,79,95 | Одноцепная линия | Одноцепная линия | 3 АС-50 | 3 АС-50 | ВЛ | ВЛ | 0.984 | 0.984 | нд | нд | нд | Деревянные | Деревянные | нд | нд | нд | нд | 0
410 | КЛ-6 кВ от ТП-616 в Маймаксанском округе | КЛ-6 кВ от ТП-616 в Маймаксанском округе | КЛ-6 кВ от ТП-616 в Маймаксанском округе | КЛ-6 кВ от ТП-616 в Маймаксанском округе | 6 | 6 | 6 | 6 | 1977,79,95 | Одноцепная линия | Одноцепная линия | 2 АСБ 3х120 | 2 АСБ 3х120 | КЛ | КЛ | 1.244 | 1.244 | нд | нд | нд | В земляных траншеях | В земляных траншеях | нд | нд | нд | нд | 0
411 | ВЛ-0,4 кВ к жилым домам по ул. Родионова, ул. Победы | ВЛ-0,4 кВ к жилым домам по ул. Родионова, ул. Победы | ВЛ-0,4 кВ к жилым домам по ул. Родионова, ул. Победы | ВЛ-0,4 кВ к жилым домам по ул. Родионова, ул. Победы | 0.4 | 0.4 | 0.4 | 0.4 | 1964.68 | Одноцепная линия | Одноцепная линия | А-50 / А-35 / А-16 | А-50 / А-35 / А-16 | ВЛ | ВЛ | 2.112 | 2.112 | нд | нд | нд | Деревянные | Деревянные | нд | нд | нд | нд | 0
412 | КЛ-0,4 кВ к жилым домам по ул. Родионова, ул. Победы | КЛ-0,4 кВ к жилым домам по ул. Родионова, ул. Победы | КЛ-0,4 кВ к жилым домам по ул. Родионова, ул. Победы | КЛ-0,4 кВ к жилым домам по ул. Родионова, ул. Победы | 0.4 | 0.4 | 0.4 | 0.4 | 1964.68 | Одноцепная линия | Одноцепная линия | АСБ 3х95 / АСБ 3х120 | АСБ 3х95 / АСБ 3х120 | КЛ | КЛ | 0.143 | 0.143 | нд | нд | нд | В земляных траншеях | В земляных траншеях | нд | нд | нд | нд | 0
413 | КЛ-0,4 кВ от ТП-272 по ул. Шмидта, д.9 в Маймаксанском территориальном округе | КЛ-0,4 кВ от ТП-272 по ул. Шмидта, д.9 в Маймаксанском территориальном округе | КЛ-0,4 кВ от ТП-272 по ул. Шмидта, д.9 в Маймаксанском территориальном округе | КЛ-0,4 кВ от ТП-272 по ул. Шмидта, д.9 в Маймаксанском территориальном округе | 0.4 | 0.4 | 0.4 | 0.4 | 1990 | Одноцепная линия | Одноцепная линия | АБВГ 4х120 | АБВГ 4х120 | КЛ | КЛ | 0.082 | 0.082 | нд | нд | нд | В земляных траншеях | В земляных траншеях | нд | нд | нд | нд | 0
414 | ВЛ 0,4 кВ по ул. Стахановская и ул. Большая Двинка в Маймаксанском территориальном округе | ВЛ 0,4 кВ по ул. Стахановская и ул. Большая Двинка в Маймаксанском территориальном округе | ВЛ 0,4 кВ по ул. Стахановская и ул. Большая Двинка в Маймаксанском территориальном округе | ВЛ 0,4 кВ по ул. Стахановская и ул. Большая Двинка в Маймаксанском территориальном округе | 0.4 | 0.4 | 0.4 | 0.4 | 1958.69 | Одноцепная линия | Одноцепная линия | 3 А-70 / 3 А-50 / 3 А-16 | 3 А-70 / 3 А-50 / 3 А-16 | ВЛ | ВЛ | 2.725 | 2.725 | нд | нд | нд | Деревянные | Деревянные | нд | нд | нд | нд | 0
415 | ВЛ-0,4 кВ от ТП-618 в Маймаксанском территориальном округе | ВЛ-0,4 кВ от ТП-618 в Маймаксанском территориальном округе | ВЛ-0,4 кВ от ТП-618 в Маймаксанском территориальном округе | ВЛ-0,4 кВ от ТП-618 в Маймаксанском территориальном округе | 0.4 | 0.4 | 0.4 | 0.4 | 1990 | Одноцепная линия | Одноцепная линия | 3 А-70 / 3 А-50 / 3 А-16 | 3 А-70 / 3 А-50 / 3 А-16 | ВЛ | ВЛ | 1.454 | 1.454 | нд | нд | нд | Деревянные | Деревянные | нд | нд | нд | нд | 0
416 | ВЛ-0,4кВ от ТП-622 по ул. Сибирской | ВЛ-0,4кВ от ТП-622 по ул. Сибирской | ВЛ-0,4кВ от ТП-622 по ул. Сибирской | ВЛ-0,4кВ от ТП-622 по ул. Сибирской | 0.4 | 0.4 | 0.4 | 0.4 | 1990 | Одноцепная линия | Одноцепная линия | 4 А-50/ 4 А-35 | 4 А-50/ 4 А-35 | ВЛ | ВЛ | 0.646 | 0.646 | нд | нд | нд | Деревянные | Деревянные | нд | нд | нд | нд | 0
417 | КЛ-0,4кВ от ТП-622 по ул. Сибирской | КЛ-0,4кВ от ТП-622 по ул. Сибирской | КЛ-0,4кВ от ТП-622 по ул. Сибирской | КЛ-0,4кВ от ТП-622 по ул. Сибирской | 0.4 | 0.4 | 0.4 | 0.4 | 1990 | Одноцепная линия | Одноцепная линия | АВВГ 3х120+1х50 | АВВГ 3х120+1х50 | КЛ | КЛ | 0.006 | 0.006 | нд | нд | нд | В земляных траншеях | В земляных траншеях | нд | нд | нд | нд | 0
418 | ВЛ-0,4 кВ от ТП-619 по ул. Победы | ВЛ-0,4 кВ от ТП-619 по ул. Победы | ВЛ-0,4 кВ от ТП-619 по ул. Победы | ВЛ-0,4 кВ от ТП-619 по ул. Победы | 0.4 | 0.4 | 0.4 | 0.4 | 1979-89 | Одноцепная линия | Одноцепная линия | 4 А-50/ 4 А-35 | 4 А-50/ 4 А-35 | ВЛ | ВЛ | 1.475 | 1.475 | нд | нд | нд | Деревянные | Деревянные | нд | нд | нд | нд | 0
419 | КЛ-0,4 кВ от ТП-619 по ул. Победы | КЛ-0,4 кВ от ТП-619 по ул. Победы | КЛ-0,4 кВ от ТП-619 по ул. Победы | КЛ-0,4 кВ от ТП-619 по ул. Победы | 0.4 | 0.4 | 0.4 | 0.4 | 1979-89 | Одноцепная линия | Одноцепная линия | АВВГ 3х120+1х50 | АВВГ 3х120+1х50 | КЛ | КЛ | 1.089 | 1.089 | нд | нд | нд | В земляных траншеях | В земляных траншеях | нд | нд | нд | нд | 0
420 | ВЛ-0,4 кВ от ТП-604 в Маймаксанском территориальном округе | ВЛ-0,4 кВ от ТП-604 в Маймаксанском территориальном округе | ВЛ-0,4 кВ от ТП-604 в Маймаксанском территориальном округе | ВЛ-0,4 кВ от ТП-604 в Маймаксанском территориальном округе | 0.4 | 0.4 | 0.4 | 0.4 | 1970,80,94 | Одноцепная линия | Одноцепная линия | 4 А-50/ 4 А-35 | 4 А-50/ 4 А-35 | ВЛ | ВЛ | 0.676 | 0.676 | нд | нд | нд | Деревянные | Деревянные | нд | нд | нд | нд | 0
421 | КЛ-0,4 кВ от ТП-604 в Маймаксанском территориальном округе | КЛ-0,4 кВ от ТП-604 в Маймаксанском территориальном округе | КЛ-0,4 кВ от ТП-604 в Маймаксанском территориальном округе | КЛ-0,4 кВ от ТП-604 в Маймаксанском территориальном округе | 0.4 | 0.4 | 0.4 | 0.4 | 1970,80,94 | Одноцепная линия | Одноцепная линия | АВВГ 3х120+1х50 | АВВГ 3х120+1х50 | КЛ | КЛ | 0.219 | 0.219 | нд | нд | нд | В земляных траншеях | В земляных траншеях | нд | нд | нд | нд | 0
422 | ВЛ 0,4 кВ от ТП-603 в Маймаксанском территориальном округе | ВЛ 0,4 кВ от ТП-603 в Маймаксанском территориальном округе | ВЛ 0,4 кВ от ТП-603 в Маймаксанском территориальном округе | ВЛ 0,4 кВ от ТП-603 в Маймаксанском территориальном округе | 0.4 | 0.4 | 0.4 | 0.4 | 1957,59,62,64,66,70,80,86,87,89,92,93,94 | Одноцепная линия | Одноцепная линия | 4 А-50/ 4 А-35 | 4 А-50/ 4 А-35 | ВЛ | ВЛ | 3.72 | 3.72 | нд | нд | нд | Деревянные | Деревянные | нд | нд | нд | нд | 0
423 | КЛ 0,4 кВ от ТП-603 в Маймаксанском территориальном округе | КЛ 0,4 кВ от ТП-603 в Маймаксанском территориальном округе | КЛ 0,4 кВ от ТП-603 в Маймаксанском территориальном округе | КЛ 0,4 кВ от ТП-603 в Маймаксанском территориальном округе | 0.4 | 0.4 | 0.4 | 0.4 | 1957,59,62,64,66,70,80,86,87,89,92,93,94 | Одноцепная линия | Одноцепная линия | АВВГ 3х120+1х50 | АВВГ 3х120+1х50 | КЛ | КЛ | 2.36 | 2.36 | нд | нд | нд | В земляных траншеях | В земляных траншеях | нд | нд | нд | нд | 0
424 | ВЛ 0,4 кВ от ТП-602 в Маймаксанском территориальном округе | ВЛ 0,4 кВ от ТП-602 в Маймаксанском территориальном округе | ВЛ 0,4 кВ от ТП-602 в Маймаксанском территориальном округе | ВЛ 0,4 кВ от ТП-602 в Маймаксанском территориальном округе | 0.4 | 0.4 | 0.4 | 0.4 | 1964 | Одноцепная линия | Одноцепная линия | 4 А-50/ 4 А-35 | 4 А-50/ 4 А-35 | ВЛ | ВЛ | 0.63 | 0.63 | нд | нд | нд | Деревянные | Деревянные | нд | нд | нд | нд | 0
425 | КЛ 0,4 кВ от ТП-602 в Маймаксанском территориальном округе | КЛ 0,4 кВ от ТП-602 в Маймаксанском территориальном округе | КЛ 0,4 кВ от ТП-602 в Маймаксанском территориальном округе | КЛ 0,4 кВ от ТП-602 в Маймаксанском территориальном округе | 0.4 | 0.4 | 0.4 | 0.4 | 1964 | Одноцепная линия | Одноцепная линия | АВВГ 3х120+1х50 | АВВГ 3х120+1х50 | КЛ | КЛ | 0.004 | 0.004 | нд | нд | нд | В земляных траншеях | В земляных траншеях | нд | нд | нд | нд | 0
426 | ВЛ-0,4 кВ по ул. Большеземельской, Арктической, Столбовой | ВЛ-0,4 кВ по ул. Большеземельской, Арктической, Столбовой | ВЛ-0,4 кВ по ул. Большеземельской, Арктической, Столбовой | ВЛ-0,4 кВ по ул. Большеземельской, Арктической, Столбовой | 0.4 | 0.4 | 0.4 | 0.4 | 1984 | Одноцепная линия | Одноцепная линия | 3 А-70 / 3 А-50 / 3 А-16 | 3 А-70 / 3 А-50 / 3 А-16 | ВЛ | ВЛ | 0.884 | 0.884 | нд | нд | нд | Деревянные | Деревянные | нд | нд | нд | нд | 0
427 | ВЛ-0,4 кВ по ул. Соломбальской | ВЛ-0,4 кВ по ул. Соломбальской | ВЛ-0,4 кВ по ул. Соломбальской | ВЛ-0,4 кВ по ул. Соломбальской | 0.4 | 0.4 | 0.4 | 0.4 | 1993 | Одноцепная линия | Одноцепная линия | 3 А-50 / 3 А-16 | 3 А-50 / 3 А-16 | ВЛ | ВЛ | 0.205 | 0.205 | нд | нд | нд | Деревянные | Деревянные | нд | нд | нд | нд | 0
428 | ВЛ-0,4 кВ по ул. Беломорской, д.38 | ВЛ-0,4 кВ по ул. Беломорской, д.38 | ВЛ-0,4 кВ по ул. Беломорской, д.38 | ВЛ-0,4 кВ по ул. Беломорской, д.38 | 0.4 | 0.4 | 0.4 | 0.4 | 1968 | Одноцепная линия | Одноцепная линия | 3 А-16 | 3 А-16 | ВЛ | ВЛ | 0.05 | 0.05 | нд | 2004 | нд | Деревянные | Деревянные | нд | нд | нд | нд | 0
429 | ВЛ-0,4 кВ к д.26, д.29, д.31 по ул. Закемовского | ВЛ-0,4 кВ к д.26, д.29, д.31 по ул. Закемовского | ВЛ-0,4 кВ к д.26, д.29, д.31 по ул. Закемовского | ВЛ-0,4 кВ к д.26, д.29, д.31 по ул. Закемовского | 0.4 | 0.4 | 0.4 | 0.4 | 1959, 60 | Одноцепная линия | Одноцепная линия | 3 А-16 | 3 А-16 | ВЛ | ВЛ | 0.044 | 0.044 | нд | нд | нд | Деревянные | Деревянные | нд | нд | нд | нд | 0
430 | КЛ-6 кВ от ПС "Соломбальская" до ТП-298 | КЛ-6 кВ от ПС "Соломбальская" до ТП-298 | КЛ-6 кВ от ПС "Соломбальская" до ТП-298 | КЛ-6 кВ от ПС "Соломбальская" до ТП-298 | 6 | 6 | 6 | 6 | 1994 | Одноцепная линия | Одноцепная линия | ААБ 3х120 | ААБ 3х120 | КЛ | КЛ | 0.98 | 0.98 | нд | нд | нд | В земляных траншеях | В земляных траншеях | нд | нд | нд | нд | 0
431 | ВЛ-0,4 кВ в округе Соломбальском | ВЛ-0,4 кВ в округе Соломбальском | ВЛ-0,4 кВ в округе Соломбальском | ВЛ-0,4 кВ в округе Соломбальском | 0.4 | 0.4 | 0.4 | 0.4 | 1994 | Одноцепная линия | Одноцепная линия | 4 А-25 | 4 А-25 | ВЛ | ВЛ | 0.015 | 0.015 | нд | нд | нд | Деревянные | Деревянные | нд | нд | нд | нд | 0
432 | КЛ-0,4 кВ в округе Соломбальском | КЛ-0,4 кВ в округе Соломбальском | КЛ-0,4 кВ в округе Соломбальском | КЛ-0,4 кВ в округе Соломбальском | 0.4 | 0.4 | 0.4 | 0.4 | 1994 | Одноцепная линия | Одноцепная линия | АВВГ 4х50 | АВВГ 4х50 | КЛ | КЛ | 0.015 | 0.015 | нд | нд | нд | В земляных траншеях | В земляных траншеях | нд | нд | нд | нд | 0
433 | ВЛ-0,4 кВ от ТП-258 в Соломбальском округе | ВЛ-0,4 кВ от ТП-258 в Соломбальском округе | ВЛ-0,4 кВ от ТП-258 в Соломбальском округе | ВЛ-0,4 кВ от ТП-258 в Соломбальском округе | 0.4 | 0.4 | 0.4 | 0.4 | 1966 | Одноцепная линия | Одноцепная линия | 4 АПВ-35/ 4 АПВ-25 / 4 АПВ-16 / 4 А-16 | 4 АПВ-35/ 4 АПВ-25 / 4 АПВ-16 / 4 А-16 | ВЛ | ВЛ | 1.41 | 1.41 | нд | нд | нд | Деревянные | Деревянные | нд | нд | нд | нд | 0
434 | ВЛ -0,4 кВ к д.103 и д.105 по ул. Гуляева | ВЛ -0,4 кВ к д.103 и д.105 по ул. Гуляева | ВЛ -0,4 кВ к д.103 и д.105 по ул. Гуляева | ВЛ -0,4 кВ к д.103 и д.105 по ул. Гуляева | 0.4 | 0.4 | 0.4 | 0.4 | 1982.87 | Одноцепная линия | Одноцепная линия | 4 АПВ-16 | 4 АПВ-16 | ВЛ | ВЛ | 0.046 | 0.046 | нд | нд | нд | Деревянные | Деревянные | нд | нд | нд | нд | 0
435 | ВЛ-0,4 кВ по ул. Конечной, д.5, корп.3 | ВЛ-0,4 кВ по ул. Конечной, д.5, корп.3 | ВЛ-0,4 кВ по ул. Конечной, д.5, корп.3 | ВЛ-0,4 кВ по ул. Конечной, д.5, корп.3 | 0.4 | 0.4 | 0.4 | 0.4 | 1968 | Одноцепная линия | Одноцепная линия | 3 А-16 | 3 А-16 | ВЛ | ВЛ | 0.016 | 0.016 | нд | нд | нд | Деревянные | Деревянные | нд | нд | нд | нд | 0
436 | КЛ 6 кВ, 10 кВ (ТП-261, ТП-290, ТП-274, ТП-269) в Соломбальском округе | КЛ 6 кВ, 10 кВ (ТП-261, ТП-290, ТП-274, ТП-269) в Соломбальском округе | КЛ 6 кВ, 10 кВ (ТП-261, ТП-290, ТП-274, ТП-269) в Соломбальском округе | КЛ 6 кВ, 10 кВ (ТП-261, ТП-290, ТП-274, ТП-269) в Соломбальском округе | 6 | 6 | 6 | 6 | 1974 | Одноцепная линия | Одноцепная линия | ААБ 3х120 | ААБ 3х120 | КЛ | КЛ | 0.742 | 0.742 | нд | нд | нд | В земляных траншеях | В земляных траншеях | нд | нд | нд | нд | 0
437 | КЛ-0,4 кВ в округе Соломбальском | КЛ-0,4 кВ в округе Соломбальском | КЛ-0,4 кВ в округе Соломбальском | КЛ-0,4 кВ в округе Соломбальском | 0.4 | 0.4 | 0.4 | 0.4 | 1989 | Одноцепная линия | Одноцепная линия | АВВГ 4х50 | АВВГ 4х50 | КЛ | КЛ | 0.618 | 0.618 | нд | нд | нд | В земляных траншеях | В земляных траншеях | нд | нд | нд | нд | 0
438 | ВЛ-0,4 кВ от ТП-287 до д.121 по ул. Гуляева | ВЛ-0,4 кВ от ТП-287 до д.121 по ул. Гуляева | ВЛ-0,4 кВ от ТП-287 до д.121 по ул. Гуляева | ВЛ-0,4 кВ от ТП-287 до д.121 по ул. Гуляева | 0.4 | 0.4 | 0.4 | 0.4 | 1986 | Одноцепная линия | Одноцепная линия | 3 А-50 / 3 А-16 | 3 А-50 / 3 А-16 | ВЛ | ВЛ | 0.264 | 0.264 | нд | нд | нд | Деревянные | Деревянные | нд | нд | нд | нд | 0
439 | ВЛ-0,4 кВ от ТП-274 в Соломбальском округе | ВЛ-0,4 кВ от ТП-274 в Соломбальском округе | ВЛ-0,4 кВ от ТП-274 в Соломбальском округе | ВЛ-0,4 кВ от ТП-274 в Соломбальском округе | 0.4 | 0.4 | 0.4 | 0.4 | 1966, 90 | Одноцепная линия | Одноцепная линия | 3 А-70 / 3 А-50 / 3 А-16 | 3 А-70 / 3 А-50 / 3 А-16 | ВЛ | ВЛ | 2.48 | 2.48 | нд | нд | нд | Деревянные | Деревянные | нд | нд | нд | нд | 0
440 | ВЛ-0,4 кВ от ТП-290 до д.59 по ул. Ярославской | ВЛ-0,4 кВ от ТП-290 до д.59 по ул. Ярославской | ВЛ-0,4 кВ от ТП-290 до д.59 по ул. Ярославской | ВЛ-0,4 кВ от ТП-290 до д.59 по ул. Ярославской | 0.4 | 0.4 | 0.4 | 0.4 | 1966 | Одноцепная линия | Одноцепная линия | 3 А-50 / 3 А-16 | 3 А-50 / 3 А-16 | ВЛ | ВЛ | 0.638 | 0.638 | нд | нд | нд | Деревянные | Деревянные | нд | нд | нд | нд | 0
441 | КЛ-0,4 кВ по ул. Адмиралтейской, д.7 | КЛ-0,4 кВ по ул. Адмиралтейской, д.7 | КЛ-0,4 кВ по ул. Адмиралтейской, д.7 | КЛ-0,4 кВ по ул. Адмиралтейской, д.7 | 0.4 | 0.4 | 0.4 | 0.4 | 1994 | Одноцепная линия | Одноцепная линия | АВВГ 4х50 | АВВГ 4х50 | КЛ | КЛ | 0.1365 | 0.1365 | нд | нд | нд | В земляных траншеях | В земляных траншеях | нд | нд | нд | нд | 0
442 | ВЛ-6 кВ в Соломбальском территориальном округе | ВЛ-6 кВ в Соломбальском территориальном округе | ВЛ-6 кВ в Соломбальском территориальном округе | ВЛ-6 кВ в Соломбальском территориальном округе | 6 | 6 | 6 | 6 | 1994 | Одноцепная линия | Одноцепная линия | 3 А-50 / 3 А-30 | 3 А-50 / 3 А-30 | ВЛ | ВЛ | 1.216 | 1.216 | нд | нд | нд | Деревянные | Деревянные | нд | нд | нд | нд | 0
443 | КЛ-6 кВ в Соломбальском территориальном округе | КЛ-6 кВ в Соломбальском территориальном округе | КЛ-6 кВ в Соломбальском территориальном округе | КЛ-6 кВ в Соломбальском территориальном округе | 6 | 6 | 6 | 6 | 1994 | Одноцепная линия | Одноцепная линия | АСБ 3х75 | АСБ 3х75 | КЛ | КЛ | 0.13 | 0.13 | нд | нд | нд | В земляных траншеях | В земляных траншеях | нд | нд | нд | нд | 0
444 | ВЛ-0,4 кВ от ТП-183 по ул. Суворова, д. 11, стр. 1 | ВЛ-0,4 кВ от ТП-183 по ул. Суворова, д. 11, стр. 1 | ВЛ-0,4 кВ от ТП-183 по ул. Суворова, д. 11, стр. 1 | ВЛ-0,4 кВ от ТП-183 по ул. Суворова, д. 11, стр. 1 | 0.4 | 0.4 | 0.4 | 0.4 | 1935 | Одноцепная линия | Одноцепная линия | 3 А-25 | 3 А-25 | ВЛ | ВЛ | 0.064 | 0.064 | нд | нд | нд | Деревянные | Деревянные | нд | нд | нд | нд | 0
445 | КЛ 0,4 кВ по пр. Троицкому, 140 | КЛ 0,4 кВ по пр. Троицкому, 140 | КЛ 0,4 кВ по пр. Троицкому, 140 | КЛ 0,4 кВ по пр. Троицкому, 140 | 0.4 | 0.4 | 0.4 | 0.4 | 1962 | Одноцепная линия | Одноцепная линия | АВВГ 4х50 | АВВГ 4х50 | КЛ | КЛ | 0.053 | 0.053 | нд | нд | нд | В земляных траншеях | В земляных траншеях | нд | нд | нд | нд | 0
446 | КЛ-0,4 кВ по ул. Логинова, д.31 | КЛ-0,4 кВ по ул. Логинова, д.31 | КЛ-0,4 кВ по ул. Логинова, д.31 | КЛ-0,4 кВ по ул. Логинова, д.31 | 0.4 | 0.4 | 0.4 | 0.4 | 1965 | Одноцепная линия | Одноцепная линия | АВВГ 4х50 | АВВГ 4х50 | КЛ | КЛ | 0.096 | 0.096 | нд | нд | нд | В земляных траншеях | В земляных траншеях | нд | нд | нд | нд | 0
447 | КЛ-0,4 кВ от ТП № 165 по ул. Садовой, д. 38, стр. 1 | КЛ-0,4 кВ от ТП № 165 по ул. Садовой, д. 38, стр. 1 | КЛ-0,4 кВ от ТП № 165 по ул. Садовой, д. 38, стр. 1 | КЛ-0,4 кВ от ТП № 165 по ул. Садовой, д. 38, стр. 1 | 0.4 | 0.4 | 0.4 | 0.4 | 1963 | Одноцепная линия | Одноцепная линия | АВВГ 4х75 | АВВГ 4х75 | КЛ | КЛ | 0.185 | 0.185 | нд | нд | нд | В земляных траншеях | В земляных траншеях | нд | нд | нд | нд | 0
448 | КЛ-0,4 кВ от ТП № 139 до жилого дома 26 по ул. Володарского | КЛ-0,4 кВ от ТП № 139 до жилого дома 26 по ул. Володарского | КЛ-0,4 кВ от ТП № 139 до жилого дома 26 по ул. Володарского | КЛ-0,4 кВ от ТП № 139 до жилого дома 26 по ул. Володарского | 0.4 | 0.4 | 0.4 | 0.4 | 1970 | Одноцепная линия | Одноцепная линия | АВВГ 4х50 | АВВГ 4х50 | КЛ | КЛ | 0.1433 | 0.1433 | нд | нд | нд | В земляных траншеях | В земляных траншеях | нд | нд | нд | нд | 0
449 | КЛ-0,4 кВ в округе Октябрьском ( | КЛ-0,4 кВ в округе Октябрьском ( | КЛ-0,4 кВ в округе Октябрьском ( | КЛ-0,4 кВ в округе Октябрьском ( | 0.4 | 0.4 | 0.4 | 0.4 | 1968 | Одноцепная линия | Одноцепная линия | АВВГ 4х50 | АВВГ 4х50 | КЛ | КЛ | 0.46 | 0.46 | нд | нд | нд | В земляных траншеях | В земляных траншеях | нд | нд | нд | нд | 0
450 | КЛ-0,4 кВ в округе Октябрьском | КЛ-0,4 кВ в округе Октябрьском | КЛ-0,4 кВ в округе Октябрьском | КЛ-0,4 кВ в округе Октябрьском | 0.4 | 0.4 | 0.4 | 0.4 | 1965 | Одноцепная линия | Одноцепная линия | АВВГ 4х95 | АВВГ 4х95 | КЛ | КЛ | 0.382 | 0.382 | нд | нд | нд | В земляных траншеях | В земляных траншеях | нд | нд | нд | нд | 0
451 | КЛ-0,4 кВ в округе Октябрьском | КЛ-0,4 кВ в округе Октябрьском | КЛ-0,4 кВ в округе Октябрьском | КЛ-0,4 кВ в округе Октябрьском | 0.4 | 0.4 | 0.4 | 0.4 | 1968 | Одноцепная линия | Одноцепная линия | АВВГ 4х50 | АВВГ 4х50 | КЛ | КЛ | 0.189 | 0.189 | нд | нд | нд | В земляных траншеях | В земляных траншеях | нд | нд | нд | нд | 0
452 | КЛ-0,4 кВ по ул. Воскресенской, д.105 | КЛ-0,4 кВ по ул. Воскресенской, д.105 | КЛ-0,4 кВ по ул. Воскресенской, д.105 | КЛ-0,4 кВ по ул. Воскресенской, д.105 | 0.4 | 0.4 | 0.4 | 0.4 | 1975 | Одноцепная линия | Одноцепная линия | АВВГ 4х50 | АВВГ 4х50 | КЛ | КЛ | 0.075 | 0.075 | нд | нд | нд | В земляных траншеях | В земляных траншеях | нд | нд | нд | нд | 0
453 | КЛ-0,4 кВ от ТП-416 до ВРУ здания по ул. Р.Люксембург, д. 46, корпус 3 | КЛ-0,4 кВ от ТП-416 до ВРУ здания по ул. Р.Люксембург, д. 46, корпус 3 | КЛ-0,4 кВ от ТП-416 до ВРУ здания по ул. Р.Люксембург, д. 46, корпус 3 | КЛ-0,4 кВ от ТП-416 до ВРУ здания по ул. Р.Люксембург, д. 46, корпус 3 | 0.4 | 0.4 | 0.4 | 0.4 | 2011 | Одноцепная линия | Одноцепная линия | АВВГ 4х75 | АВВГ 4х75 | КЛ | КЛ | 0.131 | 0.131 | нд | нд | нд | В земляных траншеях | В земляных траншеях | нд | нд | нд | нд | 0
454 | КЛ-10 кВ от ТП-407 до ТП-416 по ул.Северодвинская | КЛ-10 кВ от ТП-407 до ТП-416 по ул.Северодвинская | КЛ-10 кВ от ТП-407 до ТП-416 по ул.Северодвинская | КЛ-10 кВ от ТП-407 до ТП-416 по ул.Северодвинская | 10 | 10 | 10 | 10 | 2011 | Двухцепная линия | Двухцепная линия | 2 ААБл-10 3х150 | 2 ААБл-10 3х150 | КЛ | КЛ | 0.187 | 0.187 | нд | нд | нд | В земляных траншеях | В земляных траншеях | нд | нд | нд | нд | 0
455 | КЛ-10 кВ на о. Краснофлотский | КЛ-10 кВ на о. Краснофлотский | КЛ-10 кВ на о. Краснофлотский | КЛ-10 кВ на о. Краснофлотский | 10 | 10 | 10 | 10 | 2003 | Одноцепная линия | Одноцепная линия | АСБ-10 3х120 | АСБ-10 3х120 | КЛ | КЛ | 3.6 | 3.6 | нд | нд | нд | В земляных траншеях | В земляных траншеях | нд | нд | нд | нд | 0
456 | ВЛ-10 кВ на о. Кегостров | ВЛ-10 кВ на о. Кегостров | ВЛ-10 кВ на о. Кегостров | ВЛ-10 кВ на о. Кегостров | 10 | 10 | 10 | 10 | 1959,85,87,91,92 | Одноцепная линия | Одноцепная линия | 4 АПВ-95/4 А-70/4 А-50 | 4 АПВ-95/4 А-70/4 А-50 | ВЛ | ВЛ | 21.499 | 21.499 | нд | нд | нд | Деревянные | Деревянные | нд | нд | нд | нд | 0
457 | ВЛ-6 кВ на о. Кегостров | ВЛ-6 кВ на о. Кегостров | ВЛ-6 кВ на о. Кегостров | ВЛ-6 кВ на о. Кегостров | 6 | 6 | 6 | 6 | 1959,68,85-91 | Одноцепная линия | Одноцепная линия | 3 АПВ-95/4 А-70/4 А-50 | 3 АПВ-95/3 А-70/3 А-50 | ВЛ | ВЛ | 10.97 | 10.97 | нд | нд | нд | Деревянные | Деревянные | нд | нд | нд | нд | 0
458 | ВЛ-10 кВ Отпайка ВЛ-10кВ ф.18-01 до РУ-10кВ ТП № 804 в Цигломенском округе | ВЛ-10 кВ Отпайка ВЛ-10кВ ф.18-01 до РУ-10кВ ТП № 804 в Цигломенском округе | ВЛ-10 кВ Отпайка ВЛ-10кВ ф.18-01 до РУ-10кВ ТП № 804 в Цигломенском округе | ВЛ-10 кВ Отпайка ВЛ-10кВ ф.18-01 до РУ-10кВ ТП № 804 в Цигломенском округе | 10 | 10 | 10 | 10 | 1986 | Одноцепная линия | Одноцепная линия | 3А-50, 3А-70 | 3А-50, 3А-70 | ВЛ | ВЛ | 1.168 | 1.168 | нд | нд | нд | Деревянные | Деревянные | нд | нд | нд | нд | 0
459 | ВЛ-10 кВ Отпайка ВЛ-10 кВ до КТПН-741 в Маймаксанском округе | ВЛ-10 кВ Отпайка ВЛ-10 кВ до КТПН-741 в Маймаксанском округе | ВЛ-10 кВ Отпайка ВЛ-10 кВ до КТПН-741 в Маймаксанском округе | ВЛ-10 кВ Отпайка ВЛ-10 кВ до КТПН-741 в Маймаксанском округе | 10 | 10 | 10 | 10 | 1991 | Одноцепная линия | Одноцепная линия | 3А-70, 3А-50 | 3А-70, 3А-50 | ВЛ | ВЛ | 2.236 | 2.236 | нд | нд | нд | Деревянные | Деревянные | нд | нд | нд | нд | 0
460 | ВЛ-10 кВ от ТП-716 до ТП-761 в Исакогорском округе 02:000506430) | ВЛ-10 кВ от ТП-716 до ТП-761 в Исакогорском округе 02:000506430) | ВЛ-10 кВ от ТП-716 до ТП-761 в Исакогорском округе 02:000506430) | ВЛ-10 кВ от ТП-716 до ТП-761 в Исакогорском округе 02:000506430) | 10 | 10 | 10 | 10 | 1976 | Одноцепная линия | Одноцепная линия | 3А-70 | 3А-70 | ВЛ | ВЛ | 0.871 | 0.871 | нд | нд | нд | Деревянные | Деревянные | нд | нд | нд | нд | 0
461 | ВЛ-6 кВ от ПС "Турдеевская" до ТП № 680, ТП № 681 в Исакогорском округе | ВЛ-6 кВ от ПС "Турдеевская" до ТП № 680, ТП № 681 в Исакогорском округе | ВЛ-6 кВ от ПС "Турдеевская" до ТП № 680, ТП № 681 в Исакогорском округе | ВЛ-6 кВ от ПС "Турдеевская" до ТП № 680, ТП № 681 в Исакогорском округе | 6 | 6 | 6 | 6 | 1986 | Одноцепная линия | Одноцепная линия | 3 А-50 / 3 А-30 | 3 А-50 / 3 А-30 | ВЛ | ВЛ | 6.897 | 6.897 | нд | нд | нд | Деревянные | Деревянные | нд | нд | нд | нд | 0
462 | ВЛ-6 кВ от ТП № 664 | ВЛ-6 кВ от ТП № 664 | ВЛ-6 кВ от ТП № 664 | ВЛ-6 кВ от ТП № 664 | 6 | 6 | 6 | 6 | 1985 | Одноцепная линия | Одноцепная линия | 3 АПВ-95/4 А-70/4 А-50 | 3 АПВ-95/4 А-70/4 А-50 | ВЛ | ВЛ | 3.376 | 3.376 | нд | нд | нд | Деревянные | Деревянные | нд | нд | нд | нд | 0
463 | ВЛ-6 кВ от ПС-4 в Маймаксанском территориальном округе | ВЛ-6 кВ от ПС-4 в Маймаксанском территориальном округе | ВЛ-6 кВ от ПС-4 в Маймаксанском территориальном округе | ВЛ-6 кВ от ПС-4 в Маймаксанском территориальном округе | 6 | 6 | 6 | 6 | 1974 | Одноцепная линия | Одноцепная линия | 3 АС-70 | 3 АС-70 | ВЛ | ВЛ | 1.98 | 1.98 | нд | нд | нд | Деревянные | Деревянные | нд | нд | нд | нд | 0
464 | Воздушная линия ВЛ-6 кВ от ТП-267 до ТП 492 в Соломбальском округе | Воздушная линия ВЛ-6 кВ от ТП-267 до ТП 492 в Соломбальском округе | Воздушная линия ВЛ-6 кВ от ТП-267 до ТП 492 в Соломбальском округе | Воздушная линия ВЛ-6 кВ от ТП-267 до ТП 492 в Соломбальском округе | 6 | 6 | 6 | 6 | 1979 | Одноцепная линия | Одноцепная линия | 3 АС-50 | 3 АС-50 | ВЛ | ВЛ | 0.808 | 0.808 | нд | нд | нд | Деревянные | Деревянные | нд | нд | нд | нд | 0
465 | КЛ 10 кВ от ПС-61 в Маймаксанском округе | КЛ 10 кВ от ПС-61 в Маймаксанском округе | КЛ 10 кВ от ПС-61 в Маймаксанском округе | КЛ 10 кВ от ПС-61 в Маймаксанском округе | 10 | 10 | 10 | 10 | 1965-1978 | Одноцепная линия | Одноцепная линия | ААБ 3х95, АСБ 3х120 | ААБ 3х95 | КЛ | КЛ | 8.5532 | 8.5532 | нд | нд | нд | В земляных траншеях | В земляных траншеях | нд | нд | нд | нд | 0
466 | ВЛ-0,4 кВ ТП-504 до домов по ул. Адмирала Макарова и до д. 23 по ул. Зеньковича | ВЛ-0,4 кВ ТП-504 до домов по ул. Адмирала Макарова и до д. 23 по ул. Зеньковича | ВЛ-0,4 кВ ТП-504 до домов по ул. Адмирала Макарова и до д. 23 по ул. Зеньковича | ВЛ-0,4 кВ ТП-504 до домов по ул. Адмирала Макарова и до д. 23 по ул. Зеньковича | 0.4 | 0.4 | 0.4 | 0.4 | 1960, 1994 | Одноцепная линия | Одноцепная линия | 4 А-50/ 3 А-35/ 2 А-35 | 4 А-50/ 3 А-35/ 2 А-35 | ВЛ | ВЛ | 1.5297 | 1.5297 | нд | нд | нд | Деревянные | Деревянные | нд | нд | нд | нд | 0
467 | ВЛ-0,4 кВ от ТП № 656 в Исакогорском округе | ВЛ-0,4 кВ от ТП № 656 в Исакогорском округе | ВЛ-0,4 кВ от ТП № 656 в Исакогорском округе | ВЛ-0,4 кВ от ТП № 656 в Исакогорском округе | 0.4 | 0.4 | 0.4 | 0.4 | 1988 | Одноцепная линия | Одноцепная линия | 4 А-50/ 3 А-35/ 2 А-35 | 4 А-50/ 3 А-35/ 2 А-35 | ВЛ | ВЛ | 2.033 | 2.033 | нд | нд | нд | Деревянные | Деревянные | нд | нд | нд | нд | 0
468 | ВЛ-0,4 кВ по ул. Павла Орлова, 5 | ВЛ-0,4 кВ по ул. Павла Орлова, 5 | ВЛ-0,4 кВ по ул. Павла Орлова, 5 | ВЛ-0,4 кВ по ул. Павла Орлова, 5 | 0.4 | 0.4 | 0.4 | 0.4 | 1975 | Одноцепная линия | Одноцепная линия | 4 А-50 | 4 А-50 | ВЛ | ВЛ | 0.291 | 0.291 | нд | нд | нд | Деревянные | Деревянные | нд | нд | нд | нд | 0
469 | ВЛ-0,4 кВ от ТП № 655 до домов по ул. Рейдовой | ВЛ-0,4 кВ от ТП № 655 до домов по ул. Рейдовой | ВЛ-0,4 кВ от ТП № 655 до домов по ул. Рейдовой | ВЛ-0,4 кВ от ТП № 655 до домов по ул. Рейдовой | 0.4 | 0.4 | 0.4 | 0.4 | 1959,85,87,91,92 | Одноцепная линия | Одноцепная линия | 4 А-50/ 3 А-35/ 2 А-35 | 4 А-50/ 3 А-35/ 2 А-35 | ВЛ | ВЛ | 0.3415 | 0.3415 | нд | нд | нд | Деревянные | Деревянные | нд | нд | нд | нд | 0
470 | ВЛ-0,4 кВ от ТП № 667 по ул. Павла Орлова, д.6, стр.1 | ВЛ-0,4 кВ от ТП № 667 по ул. Павла Орлова, д.6, стр.1 | ВЛ-0,4 кВ от ТП № 667 по ул. Павла Орлова, д.6, стр.1 | ВЛ-0,4 кВ от ТП № 667 по ул. Павла Орлова, д.6, стр.1 | 0.4 | 0.4 | 0.4 | 0.4 | 1959,68,85-91 | Одноцепная линия | Одноцепная линия | 4 А-35/ 4 А-50/ 2 А-16 | 4 А-35/ 4 А-50/ 2 А-16 | ВЛ | ВЛ | 2.181 | 2.181 | нд | нд | нд | Деревянные | Деревянные | нд | нд | нд | нд | 0
471 | ВЛ-0,4 кВ по ул. Мостостроителей, д.10 | ВЛ-0,4 кВ по ул. Мостостроителей, д.10 | ВЛ-0,4 кВ по ул. Мостостроителей, д.10 | ВЛ-0,4 кВ по ул. Мостостроителей, д.10 | 0.4 | 0.4 | 0.4 | 0.4 | 1982.91 | Одноцепная линия | Одноцепная линия | 4 А-50/ 3 А-35/ 2 А-35 | 4 А-50/ 3 А-35/ 2 А-35 | ВЛ | ВЛ | 0.491 | 0.491 | нд | нд | нд | Деревянные | Деревянные | нд | нд | нд | нд | 0
472 | ВЛ-0,4 кВ по пр. Ленинградскому, д.265, корп.3, стр.1 | ВЛ-0,4 кВ по пр. Ленинградскому, д.265, корп.3, стр.1 | ВЛ-0,4 кВ по пр. Ленинградскому, д.265, корп.3, стр.1 | ВЛ-0,4 кВ по пр. Ленинградскому, д.265, корп.3, стр.1 | 0.4 | 0.4 | 0.4 | 0.4 | 1966 | Одноцепная линия | Одноцепная линия | 4 А-50/ 3 А-35/ 2 А-35 | 4 А-50/ 3 А-35/ 2 А-35 | ВЛ | ВЛ | 0.415 | 0.415 | нд | нд | нд | Деревянные | Деревянные | нд | нд | нд | нд | 0
473 | ВЛ-0,4 кВ от ТП № 305, ТП № 309 по ул. Воронина, д. 15, стр. 1 | ВЛ-0,4 кВ от ТП № 305, ТП № 309 по ул. Воронина, д. 15, стр. 1 | ВЛ-0,4 кВ от ТП № 305, ТП № 309 по ул. Воронина, д. 15, стр. 1 | ВЛ-0,4 кВ от ТП № 305, ТП № 309 по ул. Воронина, д. 15, стр. 1 | 0.4 | 0.4 | 0.4 | 0.4 | 1967 | Одноцепная линия | Одноцепная линия | 4 А-25 | 4 А-25 | ВЛ | ВЛ | 0.455 | 0.455 | нд | нд | нд | Деревянные | Деревянные | нд | нд | нд | нд | 0
474 | ВЛ-0,4 кВ к ВНС № 18 по пр. Ломоносова, д.90, стр.1 | ВЛ-0,4 кВ к ВНС № 18 по пр. Ломоносова, д.90, стр.1 | ВЛ-0,4 кВ к ВНС № 18 по пр. Ломоносова, д.90, стр.1 | ВЛ-0,4 кВ к ВНС № 18 по пр. Ломоносова, д.90, стр.1 | 0.4 | 0.4 | 0.4 | 0.4 | 1977 | Одноцепная линия | Одноцепная линия | 4 А-50 | 4 А-50 | ВЛ | ВЛ | 0.125 | 0.125 | нд | нд | нд | Деревянные | Деревянные | нд | нд | нд | нд | 0
475 | ВЛ-0,4 кВ к ВНС № 24 по пр. Дзержинского, д.3, корп.2, стр.1 | ВЛ-0,4 кВ к ВНС № 24 по пр. Дзержинского, д.3, корп.2, стр.1 | ВЛ-0,4 кВ к ВНС № 24 по пр. Дзержинского, д.3, корп.2, стр.1 | ВЛ-0,4 кВ к ВНС № 24 по пр. Дзержинского, д.3, корп.2, стр.1 | 0.4 | 0.4 | 0.4 | 0.4 | 1977 | Одноцепная линия | Одноцепная линия | АПВ-70 / А-50 / АПВ-35 / 4 А-95 / 3 А-95 / 4 А-70 / 3 А-70 / 4 А-35 / 3 А-35 | АПВ-70 / А-50 / АПВ-35 / 4 А-95 / 3 А-95 / 4 А-70 / 3 А-70 / 4 А-35 / 3 А-35 | ВЛ | ВЛ | 0.125 | 0.125 | нд | нд | нд | Деревянные | Деревянные | нд | нд | нд | нд | 0
476 | ВЛ-0,4 кВ к ВНС № 26 по ул. Урицкого, д.49, корп.1, стр.1 | ВЛ-0,4 кВ к ВНС № 26 по ул. Урицкого, д.49, корп.1, стр.1 | ВЛ-0,4 кВ к ВНС № 26 по ул. Урицкого, д.49, корп.1, стр.1 | ВЛ-0,4 кВ к ВНС № 26 по ул. Урицкого, д.49, корп.1, стр.1 | 0.4 | 0.4 | 0.4 | 0.4 | 1977 | Одноцепная линия | Одноцепная линия | 4 А -35 | 4 А -35 | ВЛ | ВЛ | 0.155 | 0.155 | нд | нд | нд | Деревянные | Деревянные | нд | нд | нд | нд | 0
477 | ВЛ-0,4 кВ к ВНС № 32 ул. Тимме, д.4, стр.5 | ВЛ-0,4 кВ к ВНС № 32 ул. Тимме, д.4, стр.5 | ВЛ-0,4 кВ к ВНС № 32 ул. Тимме, д.4, стр.5 | ВЛ-0,4 кВ к ВНС № 32 ул. Тимме, д.4, стр.5 | 0.4 | 0.4 | 0.4 | 0.4 | 1979 | Одноцепная линия | Одноцепная линия | АПВ-70 / А-50 / АПВ-35 / 4 А-95 / 3 А-95 / 4 А-70 / 3 А-70 / 4 А-35 / 3 А-35 | АПВ-70 / А-50 / АПВ-35 / 4 А-95 / 3 А-95 / 4 А-70 / 3 А-70 / 4 А-35 / 3 А-35 | ВЛ | ВЛ | 0.13 | 0.13 | нд | нд | нд | Деревянные | Деревянные | нд | нд | нд | нд | 0
478 | ВЛ-0,4 кВ от № 33 до жилого дома 66 по ул. Серафимовича | ВЛ-0,4 кВ от № 33 до жилого дома 66 по ул. Серафимовича | ВЛ-0,4 кВ от № 33 до жилого дома 66 по ул. Серафимовича | ВЛ-0,4 кВ от № 33 до жилого дома 66 по ул. Серафимовича | 0.4 | 0.4 | 0.4 | 0.4 | 1970 | Одноцепная линия | Одноцепная линия | 4 А-50/ 3 А-35/ 2 А-35 | 4 А-50/ 3 А-35/ 2 А-35 | ВЛ | ВЛ | 0.7 | 0.7 | нд | нд | нд | Деревянные | Деревянные | нд | нд | нд | нд | 0
479 | ВЛ-0,4 кВ от ТП № 347 в округе Майская Горка | ВЛ-0,4 кВ от ТП № 347 в округе Майская Горка | ВЛ-0,4 кВ от ТП № 347 в округе Майская Горка | ВЛ-0,4 кВ от ТП № 347 в округе Майская Горка | 0.4 | 0.4 | 0.4 | 0.4 | 1982 | Одноцепная линия | Одноцепная линия | 4 А -35 | 4 А -35 | ВЛ | ВЛ | 0.18 | 0.18 | нд | нд | нд | Деревянные | Деревянные | нд | нд | нд | нд | 0
480 | ВЛ-0,4 кВ к ВНС № 39 по ул. Полины Осипенко, д.3, стр.2 | ВЛ-0,4 кВ к ВНС № 39 по ул. Полины Осипенко, д.3, стр.2 | ВЛ-0,4 кВ к ВНС № 39 по ул. Полины Осипенко, д.3, стр.2 | ВЛ-0,4 кВ к ВНС № 39 по ул. Полины Осипенко, д.3, стр.2 | 0.4 | 0.4 | 0.4 | 0.4 | 1981 | Одноцепная линия | Одноцепная линия | 4 А-50 | 4 А-50 | ВЛ | ВЛ | 0.2 | 0.2 | нд | нд | нд | Деревянные | Деревянные | нд | нд | нд | нд | 0
481 | ВЛ-0,4 кВ к ВНС № 43 по ул. Федора Абрамова, д.11, стр.1 | ВЛ-0,4 кВ к ВНС № 43 по ул. Федора Абрамова, д.11, стр.1 | ВЛ-0,4 кВ к ВНС № 43 по ул. Федора Абрамова, д.11, стр.1 | ВЛ-0,4 кВ к ВНС № 43 по ул. Федора Абрамова, д.11, стр.1 | 0.4 | 0.4 | 0.4 | 0.4 | 1983 | Одноцепная линия | Одноцепная линия | 4 А-25 | 4 А-25 | ВЛ | ВЛ | 0.13 | 0.13 | нд | нд | нд | Деревянные | Деревянные | нд | нд | нд | нд | 0
482 | ВЛ-0,4 кВ от ТП-608 по ул. Школьной, Пионерской, Байкальской, Лесотехнической в Маймаксанском округе | ВЛ-0,4 кВ от ТП-608 по ул. Школьной, Пионерской, Байкальской, Лесотехнической в Маймаксанском округе | ВЛ-0,4 кВ от ТП-608 по ул. Школьной, Пионерской, Байкальской, Лесотехнической в Маймаксанском округе | ВЛ-0,4 кВ от ТП-608 по ул. Школьной, Пионерской, Байкальской, Лесотехнической в Маймаксанском округе | 0.4 | 0.4 | 0.4 | 0.4 | 1972, к.р. 2008 | Одноцепная линия | Одноцепная линия | АПВ-70 / А-50 / АПВ-35 / 4 А-95 / 3 А-95 / 4 А-70 / 3 А-70 / 4 А-35 / 3 А-35 | АПВ-70 / А-50 / АПВ-35 / 4 А-95 / 3 А-95 / 4 А-70 / 3 А-70 / 4 А-35 / 3 А-35 | ВЛ | ВЛ | 2.926 | 2.926 | нд | нд | нд | Деревянные | Деревянные | нд | нд | нд | нд | 0
483 | ВЛ-0,4 кВ от ТП-610 в Маймаксанском округе | ВЛ-0,4 кВ от ТП-610 в Маймаксанском округе | ВЛ-0,4 кВ от ТП-610 в Маймаксанском округе | ВЛ-0,4 кВ от ТП-610 в Маймаксанском округе | 0.4 | 0.4 | 0.4 | 0.4 | 1972.85 | Одноцепная линия | Одноцепная линия | А-50 / А-35 / А-16 | А-50 / А-35 / А-16 | ВЛ | ВЛ | 2.818 | 2.818 | нд | нд | нд | Деревянные на жб приставке | Деревянные на жб приставке | нд | нд | нд | нд | 0
484 | ВЛ-0,4 кВ от ТП-611 в Маймаксанском округе | ВЛ-0,4 кВ от ТП-611 в Маймаксанском округе | ВЛ-0,4 кВ от ТП-611 в Маймаксанском округе | ВЛ-0,4 кВ от ТП-611 в Маймаксанском округе | 0.4 | 0.4 | 0.4 | 0.4 | 1972 | Одноцепная линия | Одноцепная линия | 4 А-95 / 3 А-70 / 3 А-50 / 3 А-16 | 4 А-95 / 3 А-70 / 3 А-50 / 3 А-16 | ВЛ | ВЛ | 2.477 | 2.477 | нд | нд | нд | Деревянные на жб приставке | Деревянные на жб приставке | нд | нд | нд | нд | 0
485 | ВЛ-0,4 кВ от ТП № 272 по ул. Капитана Хромцова | ВЛ-0,4 кВ от ТП № 272 по ул. Капитана Хромцова | ВЛ-0,4 кВ от ТП № 272 по ул. Капитана Хромцова | ВЛ-0,4 кВ от ТП № 272 по ул. Капитана Хромцова | 0.4 | 0.4 | 0.4 | 0.4 | 1978 | Одноцепная линия | Одноцепная линия | 4 А-50/ 4 А-35 | 4 А-50/ 4 А-35 | ВЛ | ВЛ | 0.929 | 0.929 | нд | нд | нд | Деревянные | Деревянные | нд | нд | нд | нд | 0
486 | ВЛ-0,4 кВ от ТП № 607 в Маймаксанском территориальном округе | ВЛ-0,4 кВ от ТП № 607 в Маймаксанском территориальном округе | ВЛ-0,4 кВ от ТП № 607 в Маймаксанском территориальном округе | ВЛ-0,4 кВ от ТП № 607 в Маймаксанском территориальном округе | 0.4 | 0.4 | 0.4 | 0.4 | 1984 | Одноцепная линия | Одноцепная линия | 4 А-50/ 3 А-35/ 2 А-35 | 4 А-50/ 3 А-35/ 2 А-35 | ВЛ | ВЛ | 1.665 | 1.665 | нд | нд | нд | Деревянные | Деревянные | нд | нд | нд | нд | 0
487 | ВЛ-0,4 кВ от ТП № 605 в Маймаксанском территориальном округе | ВЛ-0,4 кВ от ТП № 605 в Маймаксанском территориальном округе | ВЛ-0,4 кВ от ТП № 605 в Маймаксанском территориальном округе | ВЛ-0,4 кВ от ТП № 605 в Маймаксанском территориальном округе | 0.4 | 0.4 | 0.4 | 0.4 | 1984 | Одноцепная линия | Одноцепная линия | 4 А-50/ 3 А-35/ 2 А-35 | 4 А-50/ 3 А-35/ 2 А-35 | ВЛ | ВЛ | 3.733 | 3.733 | нд | нд | нд | Деревянные | Деревянные | нд | нд | нд | нд | 0
488 | ВЛ-0,4 кВ к ВНС № 14 по ул. Советской, д.39, стр.1 | ВЛ-0,4 кВ к ВНС № 14 по ул. Советской, д.39, стр.1 | ВЛ-0,4 кВ к ВНС № 14 по ул. Советской, д.39, стр.1 | ВЛ-0,4 кВ к ВНС № 14 по ул. Советской, д.39, стр.1 | 0.4 | 0.4 | 0.4 | 0.4 | 1979 | Одноцепная линия | Одноцепная линия | 4 А-50/ 2 А-35 | 4 А-50/ 2 А-35 | ВЛ | ВЛ | 0.19 | 0.19 | нд | нд | нд | Деревянные | Деревянные | нд | нд | нд | нд | 0
489 | ВЛ-0,4 кВ по ул. Гуляева, д.55, стр.1 | ВЛ-0,4 кВ по ул. Гуляева, д.55, стр.1 | ВЛ-0,4 кВ по ул. Гуляева, д.55, стр.1 | ВЛ-0,4 кВ по ул. Гуляева, д.55, стр.1 | 0.4 | 0.4 | 0.4 | 0.4 | 1970 | Одноцепная линия | Одноцепная линия | 4 А-50/ 2 А-35 | 4 А-50/ 2 А-35 | ВЛ | ВЛ | 0.505 | 0.505 | нд | нд | нд | Деревянные | Деревянные | нд | нд | нд | нд | 0
490 | ВЛ-0,4 кВ к ВНС № 1 по ул. Тимме, д.19, корп.4, стр.1 | ВЛ-0,4 кВ к ВНС № 1 по ул. Тимме, д.19, корп.4, стр.1 | ВЛ-0,4 кВ к ВНС № 1 по ул. Тимме, д.19, корп.4, стр.1 | ВЛ-0,4 кВ к ВНС № 1 по ул. Тимме, д.19, корп.4, стр.1 | 0.4 | 0.4 | 0.4 | 0.4 | 1973 | Одноцепная линия | Одноцепная линия | 4 А -35 | 4 А -35 | ВЛ | ВЛ | 0.18 | 0.18 | нд | нд | нд | Деревянные | Деревянные | нд | нд | нд | нд | 0
491 | ВЛ-0,4 кВ к ВНС № 16 по пр. Ломоносова, д.202, корп.1, стр.1 | ВЛ-0,4 кВ к ВНС № 16 по пр. Ломоносова, д.202, корп.1, стр.1 | ВЛ-0,4 кВ к ВНС № 16 по пр. Ломоносова, д.202, корп.1, стр.1 | ВЛ-0,4 кВ к ВНС № 16 по пр. Ломоносова, д.202, корп.1, стр.1 | 0.4 | 0.4 | 0.4 | 0.4 | 1976 | Одноцепная линия | Одноцепная линия | 4 А-50 | 4 А-50 | ВЛ | ВЛ | 0.155 | 0.155 | нд | нд | нд | Деревянные | Деревянные | нд | нд | нд | нд | 0
492 | ВЛ-0,4 кВ к ВНС № 60 по ул. Садовой, д.50, стр.2 | ВЛ-0,4 кВ к ВНС № 60 по ул. Садовой, д.50, стр.2 | ВЛ-0,4 кВ к ВНС № 60 по ул. Садовой, д.50, стр.2 | ВЛ-0,4 кВ к ВНС № 60 по ул. Садовой, д.50, стр.2 | 0.4 | 0.4 | 0.4 | 0.4 | 1989 | Одноцепная линия | Одноцепная линия | 4 А-50/ 4 А-35 | 4 А-50/ 4 А-35 | ВЛ | ВЛ | 0.15 | 0.15 | нд | нд | нд | Деревянные | Деревянные | нд | нд | нд | нд | 0
493 | ВЛ-0,4 кВ по ул. Второй линии, д.46 | ВЛ-0,4 кВ по ул. Второй линии, д.46 | ВЛ-0,4 кВ по ул. Второй линии, д.46 | ВЛ-0,4 кВ по ул. Второй линии, д.46 | 0.4 | 0.4 | 0.4 | 0.4 | 2009 | Одноцепная линия | Одноцепная линия | АПВ-70 / А-50 / АПВ-35 / 4 А-95 / 3 А-95 / 4 А-70 / 3 А-70 / 4 А-35 / 3 А-35 | АПВ-70 / А-50 / АПВ-35 / 4 А-95 / 3 А-95 / 4 А-70 / 3 А-70 / 4 А-35 / 3 А-35 | ВЛ | ВЛ | 0.175 | 0.175 | нд | нд | нд | Деревянные | Деревянные | нд | нд | нд | нд | 0
494 | ВЛ-0,4 кВ от ТП-218 и ТП-219 до ВРУ по пр. Дзержинского, д.9 | ВЛ-0,4 кВ от ТП-218 и ТП-219 до ВРУ по пр. Дзержинского, д.9 | ВЛ-0,4 кВ от ТП-218 и ТП-219 до ВРУ по пр. Дзержинского, д.9 | ВЛ-0,4 кВ от ТП-218 и ТП-219 до ВРУ по пр. Дзержинского, д.9 | 0.4 | 0.4 | 0.4 | 0.4 | 1973 | Одноцепная линия | Одноцепная линия | 4 А -70 / 4 А-50 | 4 А -70 / 4 А-50 | ВЛ | ВЛ | 0.335 | 0.335 | нд | нд | нд | Деревянные | Деревянные | нд | нд | нд | нд | 0
495 | ВЛ-0,4 кВ от ТП № 358 по ул. Адмирала Макарова | ВЛ-0,4 кВ от ТП № 358 по ул. Адмирала Макарова | ВЛ-0,4 кВ от ТП № 358 по ул. Адмирала Макарова | ВЛ-0,4 кВ от ТП № 358 по ул. Адмирала Макарова | 0.4 | 0.4 | 0.4 | 0.4 | 1940,68,73 | Одноцепная линия | Одноцепная линия | 4 А-50/ 3 А-35/ 2 А-35 | 4 А-50/ 3 А-35/ 2 А-35 | ВЛ | ВЛ | 1.7205 | 1.7205 | нд | нд | нд | Деревянные | Деревянные | нд | нд | нд | нд | 0
496 | ВЛ-0,4 кВ от ТП №332 по Почтовому тракту, д. 30, стр. 1 | ВЛ-0,4 кВ от ТП №332 по Почтовому тракту, д. 30, стр. 1 | ВЛ-0,4 кВ от ТП №332 по Почтовому тракту, д. 30, стр. 1 | ВЛ-0,4 кВ от ТП №332 по Почтовому тракту, д. 30, стр. 1 | 0.4 | 0.4 | 0.4 | 0.4 | 1970,71,2001 | Одноцепная линия | Одноцепная линия | 4 А-50/ 2 А-35 | 4 А-50/ 2 А-35 | ВЛ | ВЛ | 0.1833 | 0.1833 | нд | нд | нд | Деревянные | Деревянные | нд | нд | нд | нд | 0
497 | ВЛ-0,4 кВ от ТП № 143 по ул. Выучейского, д.88, корп.2, стр.1 | ВЛ-0,4 кВ от ТП № 143 по ул. Выучейского, д.88, корп.2, стр.1 | ВЛ-0,4 кВ от ТП № 143 по ул. Выучейского, д.88, корп.2, стр.1 | ВЛ-0,4 кВ от ТП № 143 по ул. Выучейского, д.88, корп.2, стр.1 | 0.4 | 0.4 | 0.4 | 0.4 | 1975.86 | Одноцепная линия | Одноцепная линия | 4 А-70 / 4 А-50 / 4 А-16 | 4 А-70 / 4 А-50 / 4 А-16 | ВЛ | ВЛ | 2.182 | 2.182 | нд | нд | нд | Деревянные | Деревянные | нд | нд | нд | нд | 0
498 | ВЛ-0,4 кВ от ТП № 31 по пр. Обводному каналу, д.22, корп.1, стр.2 | ВЛ-0,4 кВ от ТП № 31 по пр. Обводному каналу, д.22, корп.1, стр.2 | ВЛ-0,4 кВ от ТП № 31 по пр. Обводному каналу, д.22, корп.1, стр.2 | ВЛ-0,4 кВ от ТП № 31 по пр. Обводному каналу, д.22, корп.1, стр.2 | 0.4 | 0.4 | 0.4 | 0.4 | 1972 | Одноцепная линия | Одноцепная линия | 4 А-50/ 2 А-35 | 4 А-50/ 2 А-35 | ВЛ | ВЛ | 0.935 | 0.935 | нд | нд | нд | Деревянные | Деревянные | нд | нд | нд | нд | 0
499 | ВЛ-0,4 кВ от ТП-634 (ТП-15) в округе Майская Горка | ВЛ-0,4 кВ от ТП-634 (ТП-15) в округе Майская Горка | ВЛ-0,4 кВ от ТП-634 (ТП-15) в округе Майская Горка | ВЛ-0,4 кВ от ТП-634 (ТП-15) в округе Майская Горка | 0.4 | 0.4 | 0.4 | 0.4 | 1995 | Одноцепная линия | Одноцепная линия | АПВ-70 / А-50 / АПВ-35 / 4 А-95 / 3 А-95 / 4 А-70 / 3 А-70 / 4 А-35 / 3 А-35 | АПВ-70 / А-50 / АПВ-35 / 4 А-95 / 3 А-95 / 4 А-70 / 3 А-70 / 4 А-35 / 3 А-35 | ВЛ | ВЛ | 3.141 | 3.141 | нд | нд | нд | Деревянные | Деревянные | нд | нд | нд | нд | 0
500 | ВЛ-0,4 кВ от ТП №433 по ул. Прокопия Галушина, д. 19, корп. 2, стр. 1 | ВЛ-0,4 кВ от ТП №433 по ул. Прокопия Галушина, д. 19, корп. 2, стр. 1 | ВЛ-0,4 кВ от ТП №433 по ул. Прокопия Галушина, д. 19, корп. 2, стр. 1 | ВЛ-0,4 кВ от ТП №433 по ул. Прокопия Галушина, д. 19, корп. 2, стр. 1 | 0.4 | 0.4 | 0.4 | 0.4 | 1990 | Одноцепная линия | Одноцепная линия | 4 А-70 / 4 А-50 / 4 А-16 | 4 А-70 / 4 А-50 / 4 А-16 | ВЛ | ВЛ | 1.0058 | 1.0058 | нд | нд | нд | Деревянные | Деревянные | нд | нд | нд | нд | 0
501 | ВЛ-0,4 кВ от ТП №377 к дому № 53 по ул. Дачной, к ВНС № 44 | ВЛ-0,4 кВ от ТП №377 к дому № 53 по ул. Дачной, к ВНС № 44 | ВЛ-0,4 кВ от ТП №377 к дому № 53 по ул. Дачной, к ВНС № 44 | ВЛ-0,4 кВ от ТП №377 к дому № 53 по ул. Дачной, к ВНС № 44 | 0.4 | 0.4 | 0.4 | 0.4 | 1982 | Одноцепная линия | Одноцепная линия | 4 А-25 | 4 А-25 | ВЛ | ВЛ | 0.184 | 0.184 | нд | нд | нд | Деревянные | Деревянные | нд | нд | нд | нд | 0
502 | ВЛ-0,4 кВ от ТП № 641 по ул. Пирсовая, д. 33, стр. 1 | ВЛ-0,4 кВ от ТП № 641 по ул. Пирсовая, д. 33, стр. 1 | ВЛ-0,4 кВ от ТП № 641 по ул. Пирсовая, д. 33, стр. 1 | ВЛ-0,4 кВ от ТП № 641 по ул. Пирсовая, д. 33, стр. 1 | 0.4 | 0.4 | 0.4 | 0.4 | 1960.75 | Одноцепная линия | Одноцепная линия | 4 А-35/ 4 А-50/ 2 А-16 | 4 А-35/ 4 А-50/ 2 А-16 | ВЛ | ВЛ | 4.213 | 4.213 | нд | нд | нд | Деревянные | Деревянные | нд | нд | нд | нд | 0
503 | ВЛ-0,4 кВ от ТП-350 по ул. Дрейера | ВЛ-0,4 кВ от ТП-350 по ул. Дрейера | ВЛ-0,4 кВ от ТП-350 по ул. Дрейера | ВЛ-0,4 кВ от ТП-350 по ул. Дрейера | 0.4 | 0.4 | 0.4 | 0.4 | 1987.94 | Одноцепная линия | Одноцепная линия | 4 А-50/ 3 А-35/ 2 А-35 | 4 А-50/ 3 А-35/ 2 А-35 | ВЛ | ВЛ | 1.091 | 1.091 | нд | нд | нд | Деревянные | Деревянные | нд | нд | нд | нд | 0
504 | ВЛ-0,4 кВ от ТП № 40 по ул. Северодвинской, д. 14, стр. 1 и ТП № 68 по пр. Ломоносова, д. 32, стр. 1 | ВЛ-0,4 кВ от ТП № 40 по ул. Северодвинской, д. 14, стр. 1 и ТП № 68 по пр. Ломоносова, д. 32, стр. 1 | ВЛ-0,4 кВ от ТП № 40 по ул. Северодвинской, д. 14, стр. 1 и ТП № 68 по пр. Ломоносова, д. 32, стр. 1 | ВЛ-0,4 кВ от ТП № 40 по ул. Северодвинской, д. 14, стр. 1 и ТП № 68 по пр. Ломоносова, д. 32, стр. 1 | 0.4 | 0.4 | 0.4 | 0.4 | 1978.79 | Одноцепная линия | Одноцепная линия | 4 А-50/ 2 А-35 | 4 А-50/ 2 А-35 | ВЛ | ВЛ | 0.478 | 0.478 | нд | нд | нд | Деревянные | Деревянные | нд | нд | нд | нд | 0
505 | ВЛ-0,4 кВ от ТП № 70 до ж/дома 8 по ул. Розы Люксембург и ж/домов 3, 5, 7, 7 корп. 1, 3 и 9 корп. 1 по ул. Северодвинской | ВЛ-0,4 кВ от ТП № 70 до ж/дома 8 по ул. Розы Люксембург и ж/домов 3, 5, 7, 7 корп. 1, 3 и 9 корп. 1 по ул. Северодвинской | ВЛ-0,4 кВ от ТП № 70 до ж/дома 8 по ул. Розы Люксембург и ж/домов 3, 5, 7, 7 корп. 1, 3 и 9 корп. 1 по ул. Северодвинской | ВЛ-0,4 кВ от ТП № 70 до ж/дома 8 по ул. Розы Люксембург и ж/домов 3, 5, 7, 7 корп. 1, 3 и 9 корп. 1 по ул. Северодвинской | 0.4 | 0.4 | 0.4 | 0.4 | 1970,90,94 | Одноцепная линия | Одноцепная линия | 4 А-25 | 4 А-25 | ВЛ | ВЛ | 0.2644 | 0.2644 | нд | нд | нд | Деревянные | Деревянные | нд | нд | нд | нд | 0
506 | ВЛ-0,4 кВ от ТП-672 по ул. Капитана Хромцова, д.1, корп.1, стр.1 | ВЛ-0,4 кВ от ТП-672 по ул. Капитана Хромцова, д.1, корп.1, стр.1 | ВЛ-0,4 кВ от ТП-672 по ул. Капитана Хромцова, д.1, корп.1, стр.1 | ВЛ-0,4 кВ от ТП-672 по ул. Капитана Хромцова, д.1, корп.1, стр.1 | 0.4 | 0.4 | 0.4 | 0.4 | 1969.77 | Одноцепная линия | Одноцепная линия | 4 А-50/ 4 А-35/ 4 А-25/ 4 А-16 | 4 А-50/ 4 А-35/ 4 А-25/ 4 А-16 | ВЛ | ВЛ | 2.858 | 2.858 | нд | нд | нд | Деревянные | Деревянные | нд | нд | нд | нд | 0
507 | ВЛ-0,4 кВ от ГТП-35/10 в Октябрьском округе | ВЛ-0,4 кВ от ГТП-35/10 в Октябрьском округе | ВЛ-0,4 кВ от ГТП-35/10 в Октябрьском округе | ВЛ-0,4 кВ от ГТП-35/10 в Октябрьском округе | 0.4 | 0.4 | 0.4 | 0.4 | 1964-2003 | Одноцепная линия | Одноцепная линия | 3 А-25 | 3 А-25 | ВЛ | ВЛ | 0.784 | 0.784 | нд | нд | нд | Деревянные | Деревянные | нд | нд | нд | нд | 0
508 | ВЛ-0,4 кВ от ТП-103 по наб. Северной Двины, д. 139, стр. 3 | ВЛ-0,4 кВ от ТП-103 по наб. Северной Двины, д. 139, стр. 3 | ВЛ-0,4 кВ от ТП-103 по наб. Северной Двины, д. 139, стр. 3 | ВЛ-0,4 кВ от ТП-103 по наб. Северной Двины, д. 139, стр. 3 | 0.4 | 0.4 | 0.4 | 0.4 | 1961 | Одноцепная линия | Одноцепная линия | 4 А-50/ 4 А-35 | 4 А-50/ 4 А-35 | ВЛ | ВЛ | 0.694 | 0.694 | нд | нд | нд | Деревянные | Деревянные | нд | нд | нд | нд | 0
509 | ВЛ-0,4 кВ L=185,0 от ТП № 29 до здания городской бани №6 по ул. Кировской, д.17 | ВЛ-0,4 кВ L=185,0 от ТП № 29 до здания городской бани №6 по ул. Кировской, д.17 | ВЛ-0,4 кВ L=185,0 от ТП № 29 до здания городской бани №6 по ул. Кировской, д.17 | ВЛ-0,4 кВ L=185,0 от ТП № 29 до здания городской бани №6 по ул. Кировской, д.17 | 0.4 | 0.4 | 0.4 | 0.4 | 1980 | Одноцепная линия | Одноцепная линия | 4 А-50/ 4 А-35 | 4 А-50/ 4 А-35 | ВЛ | ВЛ | 0.185 | 0.185 | нд | нд | нд | Деревянные | Деревянные | нд | нд | нд | нд | 0
510 | ВЛ-0,4 кВ от ТП-646 между ул. Вычегодской и ул. 100-й Дивизии | ВЛ-0,4 кВ от ТП-646 между ул. Вычегодской и ул. 100-й Дивизии | ВЛ-0,4 кВ от ТП-646 между ул. Вычегодской и ул. 100-й Дивизии | ВЛ-0,4 кВ от ТП-646 между ул. Вычегодской и ул. 100-й Дивизии | 0.4 | 0.4 | 0.4 | 0.4 | 1947, 1975, 2004,05,09 | Одноцепная линия | Одноцепная линия | 4 А-50/ 3 А-35/ 2 А-35 | 4 А-50/ 3 А-35/ 2 А-35 | ВЛ | ВЛ | 1.446 | 1.446 | нд | нд | нд | Деревянные | Деревянные | нд | нд | нд | нд | 0
511 | ВЛ-0,4 кВ по ул. Клепача, д.15 | ВЛ-0,4 кВ по ул. Клепача, д.15 | ВЛ-0,4 кВ по ул. Клепача, д.15 | ВЛ-0,4 кВ по ул. Клепача, д.15 | 0.4 | 0.4 | 0.4 | 0.4 | 1977 | Одноцепная линия | Одноцепная линия | 4 А-35 | 4 А-35 | ВЛ | ВЛ | 0.14 | 0.14 | нд | нд | нд | Деревянные | Деревянные | нд | нд | нд | нд | 0
512 | ВЛ-0,4 кВ от ТП «Поморский Дом» к жилым домам по ул. Зеньковича | ВЛ-0,4 кВ от ТП «Поморский Дом» к жилым домам по ул. Зеньковича | ВЛ-0,4 кВ от ТП «Поморский Дом» к жилым домам по ул. Зеньковича | ВЛ-0,4 кВ от ТП «Поморский Дом» к жилым домам по ул. Зеньковича | 0.4 | 0.4 | 0.4 | 0.4 | 1965,83,88 | Одноцепная линия | Одноцепная линия | 4 А-50/ 3 А-35/ 2 А-35 | 4 А-50/ 3 А-35/ 2 А-35 | ВЛ | ВЛ | 0.77 | 0.77 | нд | нд | нд | Деревянные | Деревянные | нд | нд | нд | нд | 0
513 | ВЛ-0,4 кВ от ТП № 651 и ТП № 644 по ул. Речников, д. 1, стр. 8 | ВЛ-0,4 кВ от ТП № 651 и ТП № 644 по ул. Речников, д. 1, стр. 8 | ВЛ-0,4 кВ от ТП № 651 и ТП № 644 по ул. Речников, д. 1, стр. 8 | ВЛ-0,4 кВ от ТП № 651 и ТП № 644 по ул. Речников, д. 1, стр. 8 | 0.4 | 0.4 | 0.4 | 0.4 | 1934, 60 | Одноцепная линия | Одноцепная линия | А-50 / А-35 / А-16 | А-50 / А-35 / А-16 | ВЛ | ВЛ | 2.5258 | 2.5258 | нд | нд | нд | Деревянные | Деревянные | нд | нд | нд | нд | 0
514 | ВЛ-0,4 кВ от ТП-506 по ул. Дрейера, д. 43, стр. 1 | ВЛ-0,4 кВ от ТП-506 по ул. Дрейера, д. 43, стр. 1 | ВЛ-0,4 кВ от ТП-506 по ул. Дрейера, д. 43, стр. 1 | ВЛ-0,4 кВ от ТП-506 по ул. Дрейера, д. 43, стр. 1 | 0.4 | 0.4 | 0.4 | 0.4 | 1973,79-86 | Одноцепная линия | Одноцепная линия | АПВ-70 / А-50 / АПВ-35 / 4 А-95 / 3 А-95 / 4 А-70 / 3 А-70 / 4 А-35 / 3 А-35 | АПВ-70 / А-50 / АПВ-35 / 4 А-95 / 3 А-95 / 4 А-70 / 3 А-70 / 4 А-35 / 3 А-35 | ВЛ | ВЛ | 3.2661 | 3.2661 | нд | нд | нд | Деревянные | Деревянные | нд | нд | нд | нд | 0
515 | ВЛ-0,4 кВ от ТП-643 к д. 19, д. 15, корп. 1 по ул. Адмирала Макарова | ВЛ-0,4 кВ от ТП-643 к д. 19, д. 15, корп. 1 по ул. Адмирала Макарова | ВЛ-0,4 кВ от ТП-643 к д. 19, д. 15, корп. 1 по ул. Адмирала Макарова | ВЛ-0,4 кВ от ТП-643 к д. 19, д. 15, корп. 1 по ул. Адмирала Макарова | 0.4 | 0.4 | 0.4 | 0.4 | 1965.93 | Одноцепная линия | Одноцепная линия | 4 А -70 / 4 А-50 | 4 А -70 / 4 А-50 | ВЛ | ВЛ | 0.571 | 0.571 | нд | нд | нд | Деревянные | Деревянные | нд | нд | нд | нд | 0
516 | ВЛ-0,4 кВ от ТП-505 по ул. Зеньковича, д. 24, стр. 1 | ВЛ-0,4 кВ от ТП-505 по ул. Зеньковича, д. 24, стр. 1 | ВЛ-0,4 кВ от ТП-505 по ул. Зеньковича, д. 24, стр. 1 | ВЛ-0,4 кВ от ТП-505 по ул. Зеньковича, д. 24, стр. 1 | 0.4 | 0.4 | 0.4 | 0.4 | 1957,58,65 | Одноцепная линия | Одноцепная линия | 4 А-35 / СИП 4х75 | 4 А-35 / СИП 4х75 | ВЛ | ВЛ | 2.2508 | 2.2508 | нд | нд | нд | Деревянные | Деревянные | нд | нд | нд | нд | 0
517 | ВЛ-0,4 кВ от ТП-659 по ул. Тяговой | ВЛ-0,4 кВ от ТП-659 по ул. Тяговой | ВЛ-0,4 кВ от ТП-659 по ул. Тяговой | ВЛ-0,4 кВ от ТП-659 по ул. Тяговой | 0.4 | 0.4 | 0.4 | 0.4 | 1959.87 | Одноцепная линия | Одноцепная линия | - | - | ВЛ | ВЛ | 0 | 0 | нд | нд | нд | Деревянные | Деревянные | нд | нд | нд | нд | 0
518 | ВЛ-0,4 кВ от ТП - 663 по ул. Локомотивная, д.47, стр. 1 | ВЛ-0,4 кВ от ТП - 663 по ул. Локомотивная, д.47, стр. 1 | ВЛ-0,4 кВ от ТП - 663 по ул. Локомотивная, д.47, стр. 1 | ВЛ-0,4 кВ от ТП - 663 по ул. Локомотивная, д.47, стр. 1 | 0.4 | 0.4 | 0.4 | 0.4 | 1957,58,91,96 | Одноцепная линия | Одноцепная линия | 4 А-50/ 3 А-35/ 2 А-35 | 4 А-50/ 3 А-35/ 2 А-35 | ВЛ | ВЛ | 1.554 | 1.554 | нд | нд | нд | Деревянные | Деревянные | нд | нд | нд | нд | 0
519 | ВЛ-0,4 кВ от ТП № 654 в Исакогорском округе | ВЛ-0,4 кВ от ТП № 654 в Исакогорском округе | ВЛ-0,4 кВ от ТП № 654 в Исакогорском округе | ВЛ-0,4 кВ от ТП № 654 в Исакогорском округе | 0.4 | 0.4 | 0.4 | 0.4 | 1987 | Одноцепная линия | Одноцепная линия | А-95/А-70/А-50/А-35/А-25/А-16/СИП4х16 | А-95/А-70/А-50/А-35/А-25/А-16/СИП4х16 | ВЛ | ВЛ | 2.2711 | 2.2711 | нд | нд | нд | Деревянные | Деревянные | нд | нд | нд | нд | 0
520 | ВЛ-0,4 кВ от ТП № 657 в Исакогорском округе | ВЛ-0,4 кВ от ТП № 657 в Исакогорском округе | ВЛ-0,4 кВ от ТП № 657 в Исакогорском округе | ВЛ-0,4 кВ от ТП № 657 в Исакогорском округе | 0.4 | 0.4 | 0.4 | 0.4 | 1983 | Одноцепная линия | Одноцепная линия | 3 А-70 / 3 А-50 / 3 А-16 | 3 А-70 / 3 А-50 / 3 А-16 | ВЛ | ВЛ | 1.478 | 1.478 | нд | нд | нд | Деревянные | Деревянные | нд | нд | нд | нд | 0
521 | ВЛ-0,4 кВ от ТП № 660 по ул. Локомотивной, д. 24, стр. 1 | ВЛ-0,4 кВ от ТП № 660 по ул. Локомотивной, д. 24, стр. 1 | ВЛ-0,4 кВ от ТП № 660 по ул. Локомотивной, д. 24, стр. 1 | ВЛ-0,4 кВ от ТП № 660 по ул. Локомотивной, д. 24, стр. 1 | 0.4 | 0.4 | 0.4 | 0.4 | 1966 | Одноцепная линия | Одноцепная линия | 4 А-35/ 4 А-16 | 4 А-35/ 4 А-16 | ВЛ | ВЛ | 1.742 | 1.742 | нд | нд | нд | Деревянные | Деревянные | нд | нд | нд | нд | 0
522 | ВЛ-0,4 кВ по ул. Силикатчиков | ВЛ-0,4 кВ по ул. Силикатчиков | ВЛ-0,4 кВ по ул. Силикатчиков | ВЛ-0,4 кВ по ул. Силикатчиков | 0.4 | 0.4 | 0.4 | 0.4 | 1976,81,85-90 | Одноцепная линия | Одноцепная линия | 4 А-50/ 4 А-35/ 4 А-25/ 4 А-16 | 4 А-50/ 4 А-35/ 4 А-25/ 4 А-16 | ВЛ | ВЛ | 2.5634 | 2.5634 | нд | нд | нд | Деревянные | Деревянные | нд | нд | нд | нд | 0
523 | ВЛ-0,4 кВ от ТП № 145 по ул. Смольный Буян, д. 14, стр. 1 | ВЛ-0,4 кВ от ТП № 145 по ул. Смольный Буян, д. 14, стр. 1 | ВЛ-0,4 кВ от ТП № 145 по ул. Смольный Буян, д. 14, стр. 1 | ВЛ-0,4 кВ от ТП № 145 по ул. Смольный Буян, д. 14, стр. 1 | 0.4 | 0.4 | 0.4 | 0.4 | 1966 | Одноцепная линия | Одноцепная линия | 2 А-16/ 3 А-16/ 4 А-16/ 4 А-25/4 А-35 | 2 А-16/ 3 А-16/ 4 А-16/ 4 А-25/4 А-35 | ВЛ | ВЛ | 0.848 | 0.848 | нд | нд | нд | Деревянные | Деревянные | нд | нд | нд | нд | 0
524 | ВЛ-0,4 кВ от КТП 63 кВА (ТП 323), ул. Пинежская, ул. Приречная | ВЛ-0,4 кВ от КТП 63 кВА (ТП 323), ул. Пинежская, ул. Приречная | ВЛ-0,4 кВ от КТП 63 кВА (ТП 323), ул. Пинежская, ул. Приречная | ВЛ-0,4 кВ от КТП 63 кВА (ТП 323), ул. Пинежская, ул. Приречная | 0.4 | 0.4 | 0.4 | 0.4 | 1962,85-90 | Одноцепная линия | Одноцепная линия | 2 А-16/ 3 А-16/ 4 А-16/ 4 А-25/4 А-35 | 2 А-16/ 3 А-16/ 4 А-16/ 4 А-25/4 А-35 | ВЛ | ВЛ | 1.013 | 1.013 | нд | нд | нд | Деревянные | Деревянные | нд | нд | нд | нд | 0
525 | ВЛ-0,4 кВ от ТП-630 (ТП-7) в территориальном округе Майская горка | ВЛ-0,4 кВ от ТП-630 (ТП-7) в территориальном округе Майская горка | ВЛ-0,4 кВ от ТП-630 (ТП-7) в территориальном округе Майская горка | ВЛ-0,4 кВ от ТП-630 (ТП-7) в территориальном округе Майская горка | 0.4 | 0.4 | 0.4 | 0.4 | 1965 | Одноцепная линия | Одноцепная линия | 4 А-50 | 4 А-50 | ВЛ | ВЛ | 0.74 | 0.74 | нд | нд | нд | Деревянные | Деревянные | нд | нд | нд | нд | 0
526 | ВЛ-0,4 кВ от ТП-631 (ТП-10) в округе Майская Горка | ВЛ-0,4 кВ от ТП-631 (ТП-10) в округе Майская Горка | ВЛ-0,4 кВ от ТП-631 (ТП-10) в округе Майская Горка | ВЛ-0,4 кВ от ТП-631 (ТП-10) в округе Майская Горка | 0.4 | 0.4 | 0.4 | 0.4 | 1961-92 | Одноцепная линия | Одноцепная линия | 4 А-50/ 4 А-35 | 4 А-50/ 4 А-35 | ВЛ | ВЛ | 0.8725 | 0.8725 | нд | нд | нд | Деревянные | Деревянные | нд | нд | нд | нд | 0
527 | ВЛ-0,4 кВ от ТП-632 в округе Майская Горка | ВЛ-0,4 кВ от ТП-632 в округе Майская Горка | ВЛ-0,4 кВ от ТП-632 в округе Майская Горка | ВЛ-0,4 кВ от ТП-632 в округе Майская Горка | 0.4 | 0.4 | 0.4 | 0.4 | 1959,60,93 | Одноцепная линия | Одноцепная линия | А-50 / А-35 | А-50 / А-35 | ВЛ | ВЛ | 2.03 | 2.03 | нд | нд | нд | Деревянные | Деревянные | нд | нд | нд | нд | 0
528 | ВЛ-0,4 кВи от ТП-630, ТП-631, ТП-632, ТП-633, ТП-634, ТП-635 в округе Майская горка | ВЛ-0,4 кВи от ТП-630, ТП-631, ТП-632, ТП-633, ТП-634, ТП-635 в округе Майская горка | ВЛ-0,4 кВи от ТП-630, ТП-631, ТП-632, ТП-633, ТП-634, ТП-635 в округе Майская горка | ВЛ-0,4 кВи от ТП-630, ТП-631, ТП-632, ТП-633, ТП-634, ТП-635 в округе Майская горка | 0.4 | 0.4 | 0.4 | 0.4 | 1994 | Одноцепная линия | Одноцепная линия | 4 А-50/ 4 А-35/ 4 А-25/ 4 А-16 | 4 А-50/ 4 А-35/ 4 А-25/ 4 А-16 | ВЛ | ВЛ | 2.675 | 2.675 | нд | нд | нд | Деревянные | Деревянные | нд | нд | нд | нд | 0
529 | ВЛ-0,4 кВ от ТП № 620 по ул. Победы, д. 128, корп. 1, стр. 1 | ВЛ-0,4 кВ от ТП № 620 по ул. Победы, д. 128, корп. 1, стр. 1 | ВЛ-0,4 кВ от ТП № 620 по ул. Победы, д. 128, корп. 1, стр. 1 | ВЛ-0,4 кВ от ТП № 620 по ул. Победы, д. 128, корп. 1, стр. 1 | 0.4 | 0.4 | 0.4 | 0.4 | 1994 | Одноцепная линия | Одноцепная линия | А-95/А-70/А-50/А-35/А-25/А-16/СИП4х16 | А-95/А-70/А-50/А-35/А-25/А-16/СИП4х16 | ВЛ | ВЛ | 2.137 | 2.137 | нд | нд | нд | Деревянные | Деревянные | нд | нд | нд | нд | 0
530 | ВЛ-0,4 кВ от ТП-616 в Маймаксанском округе | ВЛ-0,4 кВ от ТП-616 в Маймаксанском округе | ВЛ-0,4 кВ от ТП-616 в Маймаксанском округе | ВЛ-0,4 кВ от ТП-616 в Маймаксанском округе | 0.4 | 0.4 | 0.4 | 0.4 | 1975.95 | Одноцепная линия | Одноцепная линия | 4 А-50/ 4 А-35/ 4 А-25/ 4 А-16 | 4 А-50/ 4 А-35/ 4 А-25/ 4 А-16 | ВЛ | ВЛ | 4.018 | 4.018 | нд | нд | нд | Деревянные | Деревянные | нд | нд | нд | нд | 0
531 | ВЛ-0,4 кВ от ТП-748 в Маймаксанском округе | ВЛ-0,4 кВ от ТП-748 в Маймаксанском округе | ВЛ-0,4 кВ от ТП-748 в Маймаксанском округе | ВЛ-0,4 кВ от ТП-748 в Маймаксанском округе | 0.4 | 0.4 | 0.4 | 0.4 | 1968,к.р.76,94,95,2004 | Одноцепная линия | Одноцепная линия | 4 А-50/ 3 А-35/ 2 А-35 | 4 А-50/ 3 А-35/ 2 А-35 | ВЛ | ВЛ | 1.5669 | 1.5669 | нд | нд | нд | Деревянные | Деревянные | нд | нд | нд | нд | 0
532 | ВЛ-0,4 кВ к жилым домам по ул. Родионова, ул. Победы | ВЛ-0,4 кВ к жилым домам по ул. Родионова, ул. Победы | ВЛ-0,4 кВ к жилым домам по ул. Родионова, ул. Победы | ВЛ-0,4 кВ к жилым домам по ул. Родионова, ул. Победы | 0.4 | 0.4 | 0.4 | 0.4 | 1973 | Одноцепная линия | Одноцепная линия | АПВ-70 / А-50 / АПВ-35 / 4 А-95 / 3 А-95 / 4 А-70 / 3 А-70 / 4 А-35 / 3 А-35 | АПВ-70 / А-50 / АПВ-35 / 4 А-95 / 3 А-95 / 4 А-70 / 3 А-70 / 4 А-35 / 3 А-35 | ВЛ | ВЛ | 2.255 | 2.255 | нд | нд | нд | Деревянные | Деревянные | нд | нд | нд | нд | 0
533 | ВЛ-0,4 кВ 0,4кВ от ТП-622 по ул. Сибирской | ВЛ-0,4 кВ 0,4кВ от ТП-622 по ул. Сибирской | ВЛ-0,4 кВ 0,4кВ от ТП-622 по ул. Сибирской | ВЛ-0,4 кВ 0,4кВ от ТП-622 по ул. Сибирской | 0.4 | 0.4 | 0.4 | 0.4 | 1995 | Одноцепная линия | Одноцепная линия | 4 А-50 | 4 А-50 | ВЛ | ВЛ | 0.652 | 0.652 | нд | нд | нд | Деревянные | Деревянные | нд | нд | нд | нд | 0
534 | ВЛ-0,4 кВ от ТП-619 по ул. Победы | ВЛ-0,4 кВ от ТП-619 по ул. Победы | ВЛ-0,4 кВ от ТП-619 по ул. Победы | ВЛ-0,4 кВ от ТП-619 по ул. Победы | 0.4 | 0.4 | 0.4 | 0.4 | 1977,79,95 | Одноцепная линия | Одноцепная линия | 4 А-95 / 3 А-70 / 3 А-50 / 3 А-16 | 4 А-95 / 3 А-70 / 3 А-50 / 3 А-16 | ВЛ | ВЛ | 2.564 | 2.564 | нд | нд | нд | Деревянные | Деревянные | нд | нд | нд | нд | 0
535 | ВЛ-0,4 кВ от ТП-604 в Маймаксанском территориальном округе | ВЛ-0,4 кВ от ТП-604 в Маймаксанском территориальном округе | ВЛ-0,4 кВ от ТП-604 в Маймаксанском территориальном округе | ВЛ-0,4 кВ от ТП-604 в Маймаксанском территориальном округе | 0.4 | 0.4 | 0.4 | 0.4 | 1964.68 | Одноцепная линия | Одноцепная линия | 4 А-50 | 4 А-50 | ВЛ | ВЛ | 0.895 | 0.895 | нд | нд | нд | Деревянные | Деревянные | нд | нд | нд | нд | 0
536 | ВЛ-0,4 кВ от ТП-603 в Маймаксанском территориальном округе | ВЛ-0,4 кВ от ТП-603 в Маймаксанском территориальном округе | ВЛ-0,4 кВ от ТП-603 в Маймаксанском территориальном округе | ВЛ-0,4 кВ от ТП-603 в Маймаксанском территориальном округе | 0.4 | 0.4 | 0.4 | 0.4 | 1990 | Одноцепная линия | Одноцепная линия | 4 А-50/ 4 А-35/ 4 А-25/ 4 А-16 | 4 А-50/ 4 А-35/ 4 А-25/ 4 А-16 | ВЛ | ВЛ | 4.25 | 4.25 | нд | нд | нд | Деревянные | Деревянные | нд | нд | нд | нд | 0
537 | ВЛ-0,4 кВ от ТП-602 в Маймаксанском территориальном округе | ВЛ-0,4 кВ от ТП-602 в Маймаксанском территориальном округе | ВЛ-0,4 кВ от ТП-602 в Маймаксанском территориальном округе | ВЛ-0,4 кВ от ТП-602 в Маймаксанском территориальном округе | 0.4 | 0.4 | 0.4 | 0.4 | 1979-89 | Одноцепная линия | Одноцепная линия | 4 А-50/ 4 А-35 | 4 А-50/ 4 А-35 | ВЛ | ВЛ | 0.174 | 0.174 | нд | нд | нд | Деревянные | Деревянные | нд | нд | нд | нд | 0
538 | ВЛ-0,4 кВ , L=884 м по ул. Большеземельской, Арктической, Столбовой | ВЛ-0,4 кВ , L=884 м по ул. Большеземельской, Арктической, Столбовой | ВЛ-0,4 кВ , L=884 м по ул. Большеземельской, Арктической, Столбовой | ВЛ-0,4 кВ , L=884 м по ул. Большеземельской, Арктической, Столбовой | 0.4 | 0.4 | 0.4 | 0.4 | 1970,80,94 | Одноцепная линия | Одноцепная линия | 4 А-50/ 4 А-35 | 4 А-50/ 4 А-35 | ВЛ | ВЛ | 0.884 | 0.884 | нд | нд | нд | Деревянные | Деревянные | нд | нд | нд | нд | 0
539 | ВЛ-0,4 кВ в округе Соломбальском | ВЛ-0,4 кВ в округе Соломбальском | ВЛ-0,4 кВ в округе Соломбальском | ВЛ-0,4 кВ в округе Соломбальском | 0.4 | 0.4 | 0.4 | 0.4 | 1957,59,62,64,66,70,80,86,87,89,92,93,94 | Одноцепная линия | Одноцепная линия | 4 А-70/ 4 А-50 | 4 А-70/ 4 А-50 | ВЛ | ВЛ | 0.618 | 0.618 | нд | нд | нд | Деревянные | Деревянные | нд | нд | нд | нд | 0
540 | ВЛ-0,4 кВи (Южная Маймакса) в Соломбальском территориальном округе | ВЛ-0,4 кВи (Южная Маймакса) в Соломбальском территориальном округе | ВЛ-0,4 кВи (Южная Маймакса) в Соломбальском территориальном округе | ВЛ-0,4 кВи (Южная Маймакса) в Соломбальском территориальном округе | 0.4 | 0.4 | 0.4 | 0.4 | 1964 | Одноцепная линия | Одноцепная линия | 4 А-50/ 4 А-35 | 4 А-50/ 4 А-35 | ВЛ | ВЛ | 1.346 | 1.346 | нд | нд | нд | Деревянные | Деревянные | нд | нд | нд | нд | 0
541 | ВЛ-0,4 кВ в округе Октябрьском | ВЛ-0,4 кВ в округе Октябрьском | ВЛ-0,4 кВ в округе Октябрьском | ВЛ-0,4 кВ в округе Октябрьском | 0.4 | 0.4 | 0.4 | 0.4 | 1984 | Одноцепная линия | Одноцепная линия | 4 А-50/ 4 А-35 | 4 А-50/ 4 А-35 | ВЛ | ВЛ | 0.382 | 0.382 | нд | нд | нд | Деревянные | Деревянные | нд | нд | нд | нд | 0
542 | КЛ-0,4 кВ от ТП № 143 по ул. Выучейского, д.88, корп.2, стр.1 | КЛ-0,4 кВ от ТП № 143 по ул. Выучейского, д.88, корп.2, стр.1 | КЛ-0,4 кВ от ТП № 143 по ул. Выучейского, д.88, корп.2, стр.1 | КЛ-0,4 кВ от ТП № 143 по ул. Выучейского, д.88, корп.2, стр.1 | 0.4 | 0.4 | 0.4 | 0.4 | 1975.86 | Одноцепная линия | Одноцепная линия | АСБ1 3х95+1х35 / АСБ1 3х50+1х35 | АСБ1 3х95+1х35 / АСБ1 3х50+1х35 | КЛ | КЛ | 2.182 | 2.182 | нд | нд | нд | В земляных траншеях | В земляных траншеях | нд | нд | нд | нд | 0
543 | КЛ-0,4 кВ от ТП № 31 по пр. Обводному каналу, д.22, корп.1, стр.2 | КЛ-0,4 кВ от ТП № 31 по пр. Обводному каналу, д.22, корп.1, стр.2 | КЛ-0,4 кВ от ТП № 31 по пр. Обводному каналу, д.22, корп.1, стр.2 | КЛ-0,4 кВ от ТП № 31 по пр. Обводному каналу, д.22, корп.1, стр.2 | 0.4 | 0.4 | 0.4 | 0.4 | 1972 | Одноцепная линия | Одноцепная линия | АВВГ 4х75 АВВГ 4х50 | АВВГ 4х75 АВВГ 4х50 | КЛ | КЛ | 0.935 | 0.935 | нд | нд | нд | В земляных траншеях | В земляных траншеях | нд | нд | нд | нд | 0
544 | КЛ-0,4 кВ от ТП-634 (ТП-15) в округе Майская Горка | КЛ-0,4 кВ от ТП-634 (ТП-15) в округе Майская Горка | КЛ-0,4 кВ от ТП-634 (ТП-15) в округе Майская Горка | КЛ-0,4 кВ от ТП-634 (ТП-15) в округе Майская Горка | 0.4 | 0.4 | 0.4 | 0.4 | 1995 | Одноцепная линия | Одноцепная линия | АСБ1 3х95+1х35 / АСБ1 3х70+1х35 | АСБ1 3х95+1х35 / АСБ1 3х70+1х35 | КЛ | КЛ | 1.9961 | 1.9961 | нд | нд | нд | В земляных траншеях | В земляных траншеях | нд | нд | нд | нд | 0
545 | КЛ-0,4 кВ от ТП №433 по ул. Прокопия Галушина, д. 19, корп. 2, стр. 1 | КЛ-0,4 кВ от ТП №433 по ул. Прокопия Галушина, д. 19, корп. 2, стр. 1 | КЛ-0,4 кВ от ТП №433 по ул. Прокопия Галушина, д. 19, корп. 2, стр. 1 | КЛ-0,4 кВ от ТП №433 по ул. Прокопия Галушина, д. 19, корп. 2, стр. 1 | 0.4 | 0.4 | 0.4 | 0.4 | 1990 | Одноцепная линия | Одноцепная линия | АВВГ 4х75 АВВГ 4х50 | АВВГ 4х75 АВВГ 4х50 | КЛ | КЛ | 1.0058 | 1.0058 | нд | нд | нд | В земляных траншеях | В земляных траншеях | нд | нд | нд | нд | 0

## 3.3 паспорт описание
Приложение № _____
к приказу Минэнерго России
от «__» _____ 201_ г. №___
Год раскрытия информации: 2023 год
Паспорт инвестиционного проекта
ПАО "Россети Северо-Запад"
(фирменное наименование субъекта электроэнергетики)
M_000-15-5-01.32-0001
(идентификатор инвестиционного проекта)
Приобретение электросетевого имущества АО "Архинвестэнерго" в г. Архангельске, Архангельской области (113,6 МВА, ВЛ-10 кВ 25,9 км, ВЛ-6 кВ 39,3 км, ВЛ-0,4 кВ 245,7 км, КЛ-10 кВ 39,1 км, КЛ-6 кВ 19,1 км, КЛ-0,4 кВ 71,9 км)
(наименование инвестиционного проекта)
Раздел 3.3 Планируемые цели, задачи, этапы, сроки и конкретные результаты реализации инвестиционного проекта
№ пп | Наименование | Содержание
1 | 2 | 3
1 | Задачи, решаемые в рамках инвестиционного проекта | 1. Формирование единого центра оперативного (диспетчерского) управления электроснабжением потребителей на территории присутствия; 2. Осуществление технологического присоединения новых потребителей исходя из резерва трансформаторной мощности. 3. Поэтапное создание единого государственного электросетевого комплекса. 4. Внедрение единых принципов оперативно-технологического управления, единых требований технической и эксплуатационной политики.
2 | Описание конкретных результатов реализации инвестиционного проекта | Приобретение электросетевого имущества, принадлежащего АО "Архинвестэнерго" в г. Архангельске, Приморском районе Архангельской области
3 | Описание состава объектов инвестиционной деятельности их количества и характеристик в отношении каждого такого объекта | Электросетевое имущество, принадлежащее АО "Архинвестэнерго" в составе: ВЛ 10 кВ, протяженностью 25,9 км., ВЛ 6 кВ протяженностью 39,3 км., ВЛ 0,4 кВ протяженностью 245,7 км., КЛ 10 кВ, протяженностью 39,1 км., КЛ 6 кВ протяженностью 19,1 км., КЛ 0,4 кВ, протяженностью 71,9 км., ПС-35 кВ в количестве 3 шт., мощностью 29,8 МВА, ТП 10 кВ в количестве 58 шт., мощностью 40,3 МВА, ТП 6 кВ в количестве 87 шт., мощьностью 43,5 МВА.
4 | Удельные стоимостные показатели реализации инвестиционного проекта | нд
5 | Описание этапов (при наличии этапности) реализации инвестиционного проекта | нет этапов
6 | Обоснование необходимости реализации инвестиционного проекта | - повышение доступности услуг по осуществлению технологического присоединения к электрическим сетям для потребителей; - обеспечение требуемого качества электроснабжения потребителей и исключение лоскутности сети (Стратегия развития электросетевого комплекса Российской Федерации, утвержденная Распоряжением Правительства Российской Федерации от 03.04.2013 № 511-р);
7 | Год начала реализации инвестиционного проекта | 2023
8 | Год окончания реализации инвестиционного проекта | 2023
9 | Текущая стадия реализации инвестиционного проекта | Н

## 3.4. Паспорт надежность
Приложение № _____
к приказу Минэнерго России
от «__» _____ 201_ г. №___
Год раскрытия информации: 2023 год
Паспорт инвестиционного проекта
ПАО "Россети Северо-Запад"
(фирменное наименование субъекта электроэнергетики)
M_000-15-5-01.32-0001
(идентификатор инвестиционного проекта)
Приобретение электросетевого имущества АО "Архинвестэнерго" в г. Архангельске, Архангельской области (113,6 МВА, ВЛ-10 кВ 25,9 км, ВЛ-6 кВ 39,3 км, ВЛ-0,4 кВ 245,7 км, КЛ-10 кВ 39,1 км, КЛ-6 кВ 19,1 км, КЛ-0,4 кВ 71,9 км)
(наименование инвестиционного проекта)
Раздел 3.4. Показатели инвестиционного проекта. Оценка ожидаемого изменения показателей уровня надежности оказываемых услуг по передаче электрической энергии
Фактические показатели уровня надежности оказываемых услуг по передаче электрической энергии (до реализации инвестиционного проекта) | [11 empty] | Оценка ожидаемого изменения показателей уровня надежности оказываемых услуг по передаче электрической энергии (после реализации инвестиционного проекта)
год | Диспетчерское наименование подстанции или линии электропередачи, в результате отключения которой произошло прекращение передачи электроэнергии | Ti, час | Ni | Pi, МВт | Ti·Ni, час | Ti·Pi, МВт час | Nt | Ti·Ni/Nt, час | Ni/Nt | Реквизиты документа первичной информации (акта расследования технологических нарушений (аварий) или иного документа | Причины, установленные соответствующими актами расследования технологических нарушений (аварий), которые привели к прекращению электроснабжения, и на устранение которых направлены мероприятия инвестиционного проекта | Годы реализации инвестиционной программы (начиная с года, следующего за годом ввода объектов, предусмотренных инвестиционным проектом до окончания периода инвестиционной программы) | Оценка ожидаемого количества прекращений передачи электрической энергии потребителям услуг на объектах электросеетвого хозяйства указанных в графе 2 (IИП) | SГодTi·Ni | SГодTi | SГодTi/Nt | Nt | SГодTi·Ni/Nt | SГодNi/Nt | SГодTi·Pi | SГодTi/Nt | DПsaidi | DПsaifi | DПens | Описание методологии расчета ожидаемых значений показателей надежности, достигаемых по результатам реализации инвестиционного проекта
1 | 2 | 3 | 4 | 5 | 6 | 7 | 8 | 9 | 10 | 11 | 12 | 13 | 14 | 15 | 16 | 17 | 18 | 19 | 20 | 21 | 22 | 23 | 24 | 25 | 26
нд | нд | нд | нд | нд | нд | нд | нд | нд | нд | нд | нд | нд | нд | нд | нд | нд | нд | нд | нд | нд | нд | нд | нд | нд | нд

## 3.5 Принципы включения в ИПР
Приложение № _____
к приказу Минэнерго России
от «__» _____ 201_ г. №___
Год раскрытия информации: 2023 год
Паспорт инвестиционного проекта
ПАО "Россети Северо-Запад"
(фирменное наименование субъекта электроэнергетики)
M_000-15-5-01.32-0001
(идентификатор инвестиционного проекта)
Приобретение электросетевого имущества АО "Архинвестэнерго" в г. Архангельске, Архангельской области (113,6 МВА, ВЛ-10 кВ 25,9 км, ВЛ-6 кВ 39,3 км, ВЛ-0,4 кВ 245,7 км, КЛ-10 кВ 39,1 км, КЛ-6 кВ 19,1 км, КЛ-0,4 кВ 71,9 км)
(наименование инвестиционного проекта)
Принципы включения проектов приобретения объектов электросетевого хозяйства | Информация по соответствию проектов ИПР ПАО «Россети Северо-Запад» принципам включения проектов приобретения объектов электросетевого хозяйства
а) устойчивое финансово-экономическое состояние субъекта электроэнергетики до начала реализации инвестиционных проектов по приобретению объектов электросетевого хозяйства, а также в течение срока их реализации, в том числе обеспечение баланса денежных поступлений и расходов сетевой организации в результате исключения при государственном регулировании цен (тарифов) величины дебиторской задолженности, возникшей при осуществлении сетевой организацией регулируемого государством вида деятельности, если погашение такой дебиторской задолженности осуществляется зачетом встречного однородного требования по договору, предусматривающему приобретение сетевой организацией объектов электросетевого хозяйства | Соответствует. Реализация проекта не окажет негативного влияния на устойчивое финансово-экономическое состояние ПАО «Россети Северо-Запад».
б) исключение прямого финансирования инвестиционных проектов по приобретению объектов электросетевого хозяйства за счет средств, учитываемых при установлении регулируемых государством цен (тарифов), если продавцами таких объектов являются лица, оказывающие услуги по передаче электрической энергии с использованием этих объектов | Соответствует. Источник финансирования проекта - нетарифные источники: прочие собственные источники - дивиденды ДЗО Общества (100 % акций ДЗО принадлежат Обществу). Собственник объектов АО «Архинвестэнерго» не является / не являлся ТСО. Указанные объекты электросетевого хозяйства ранее являлись муниципальной собственностью и были внесены Администрацией МО «Город Архангельск» в качестве вклада в уставный капитал АО «Архинвестэнерго» при учреждении юридического лица в 2010 г.
в) выполнение субъектом электроэнергетики обязательных требований, установленных законодательством Российской Федерации, до начала реализации инвестиционных проектов по приобретению объектов электросетевого хозяйства, а также в течение срока их реализации | Соответствует. Электросетевое имущество, планируемое к приобретению введено в эксплуатацию, соответствует обязательным требованиям, установленным законодательством РФ. Право собственности АО «Архинвестэнерго» оформлено надлежащим образом.
г) экономическую эффективность инвестиционных проектов по приобретению объектов электросетевого хозяйства, в том числе обеспечение окупаемости таких инвестиционных проектов за счет учета при установлении регулируемых государством цен (тарифов) в необходимой валовой выручке покупателя указанных объектов электросетевого хозяйства положительной разности экономически обоснованных расходов, связанных с осуществлением регулируемых видов деятельности с использованием указанных объектов электросетевого хозяйства, продавца и покупателя таких объектов электросетевого хозяйства | Экономическая эффективность проекта подтверждается расчетами. См. п.2.2, 2.6. обоснования соответствия проекта положению протокола совещания у Заместителя Председателя Правительства Российской Федерации Д.Н. Козака от 28.08.2019 №ДК-П9-161пр.
д) непревышение объема финансовых потребностей, необходимых для реализации инвестиционных проектов по приобретению объектов электросетевого хозяйства, над объемом финансовых потребностей, определенным для указанных объектов электросетевого хозяйства в соответствии с укрупненными нормативами цены | Соответствует. Объём финансовых потребностей, необходимых для реализации указанного инвестиционного проекта по приобретению объектов электросетевого хозяйства, не превышает объем финансовых потребностей, определенный для указанных объектов электросетевого хозяйства в соответствии с укрупненными нормативами цены (укрупненному сметному расчету). См. п. 2.5. обоснования соответствия проекта положению протокола совещания у Заместителя Председателя Правительства Российской Федерации Д.Н. Козака от 28.08.2019 №ДК-П9-161пр.
е) исключение приобретения: организацией по управлению единой национальной (общероссийской) электрической сетью объектов электросетевого хозяйства, не включенных в реестр объектов электросетевого хозяйства, входящих в единую национальную (общероссийскую) электрическую сеть; территориальными сетевыми организациями объектов электросетевого хозяйства, включенных в реестр объектов электросетевого хозяйства, входящих в единую национальную (общероссийскую) электрическую сеть; | Соответствует. Принцип соблюдается. Электросетевое имущество, планируемое к приобретению не включено в реестр объектов электросетевого хозяйства, входящих в единую национальную (общероссийскую) электрическую сеть.
ж) достижение по результатам реализации инвестиционных проектов по приобретению объектов электросетевого хозяйства одной или нескольких следующих целей: - повышение доступности услуг по осуществлению технологического присоединения к электрическим сетям для потребителей; - снятие сетевых ограничений; - снятие ограничений свободного перетока электрической энергии (мощности); - модернизация и доведение существующих объектов электросетевого хозяйства до нормативного состояния. | Соответствует. См. п. 2.1. обоснования соответствия проекта положению протокола совещания у Заместителя Председателя Правительства Российской Федерации Д.Н. Козака от 28.08.2019 №ДК-П9-161пр (вкладка 3.6 паспорта)

## 3.6 Критерии ППРФ ДК-П9-161
Приложение № _____
к приказу Минэнерго России
от «__» _____ 201_ г. №___
Год раскрытия информации: 2023 год
Паспорт инвестиционного проекта
ПАО "Россети Северо-Запад"
(фирменное наименование субъекта электроэнергетики)
M_000-15-5-01.32-0001
(идентификатор инвестиционного проекта)
Приобретение электросетевого имущества АО "Архинвестэнерго" в г. Архангельске, Архангельской области (113,6 МВА, ВЛ-10 кВ 25,9 км, ВЛ-6 кВ 39,3 км, ВЛ-0,4 кВ 245,7 км, КЛ-10 кВ 39,1 км, КЛ-6 кВ 19,1 км, КЛ-0,4 кВ 71,9 км)
(наименование инвестиционного проекта)
Соответствие проекта требованиям протокола совещания Правительства Российской Федерации от 28.08.2019 № ДК-П9-161пр
№ пункта протокола | Редакция положения протокола от 28.08.2019 № ДК-П9-161пр | Обоснование соответствия проекта положению протокола
2.1. | включение проектов по приобретению электросетевых активов в инвестиционную программу сетевой организации только в случаях, когда такая консолидация сетевых активов обеспечивает выполнение задач развития рыночной инфраструктуры (таких, как повышение доступности для потребителей услуг электроснабжения, снятие сетевых ограничений, обеспечение свободного перетока электрической энергии, модернизация и доведение существующих электросетевых объектов до нормативного состояния); | В результате реализации проекта будет решена задача повышения доступности для потребителей услуг электроснабжения. Приобретение электросетевого комплекса, принадлежащего АО «Архинвестэнерго» (далее – ЭСК), несет значимую функцию в плане создания единого электросетевого комплекса на территории Архангельской области и единого центра ответственности за качественное и надежное электроснабжение потребителей Архангельской области. Также реализация проекта по приобретению ЭСК позволит повысить доступность услуг по осуществлению технологического присоединения к электрическим сетям для потребителей, исходя из резерва трансформаторной мощности, исключит потребность в строительстве новых объектов в рамках осуществления мероприятий по технологическому присоединению потребителей.
2.2. | установление критериев определения эффективности и экономической целесообразности принимаемых решений о консолидации электросетевых активов (в том числе финансовая модель, предельные сроки окупаемости); | Расчет доходной части (выручки), возникающий в случае приобретения электросетевого имущества, принадлежащего АО «Архинвестэнерго», произведен, исходя из учитываемых АТЦ Архангельской области в НВВ в тарифе в соответствии с Основами ценообразования №1178 от 29.12.2011 года расходов, связанных с владением электросетевым имуществом: увеличения подконтрольных расходов с связи с ростом количества условных единиц обслуживаемого оборудования и включения расходов на амортизацию, налог на имущество, аренду земельных участков. Доход, рассчитанный затратным способом, составляет на 2023 год 126 млн руб. в год (в том числе 63,52 млн руб. компенсация расходов на потери 44,420 млн руб. ОРЕХ; 6,000 млн руб. амортизация; 2,231 млн руб. налог на имущество; 0,942 млн руб. аренда земельных участков, 0,041 млн руб. налог на землю; 8,852 млн руб. страховые выплаты от ФОТ). Необходимо отметить, что расчёт доходной части затратным способом наиболее соответствует принципу учёта расходов в тарифе в соответствии с действующим законодательством. Прирост подконтрольных расходов в связи с увеличением условных единиц обслуживаемого оборудования рассчитываются РЭК в соответствии с п.11 Методических указаний от 17.02.2012 №98-э, амортизация, налог на имущество, аренда земельных участков связанные с электросетевым имуществом, включаются в тариф в соответствии с пп. 27 и 28 Основ ценообразования № 1178 то 29.12.2011г. соответственно. Предлагается установить критерий периода окупаемости проектов по приобретению объектов электросетевого хозяйства, принятый на сегодняшний день в ПАО «Россети» и равный периоду в 20 лет. Расчет экономической эффективности представлен в инвестиционном паспорте. Проект окупается в течение 5 лет. Детализированный расчет экономической эффективности приведен на вкладке 5 «анализ экономической эффективности»
2.3. | недопустимость роста тарифов на оказание услуг по передаче электрической энергии в результате приобретения электросетевых активов; | Рост тарифов в связи с приобретением ЭСК не произойдет. Источник финансирования проекта - нетарифные источники: прочие собственные источники - дивиденды ДЗО Общества (100 % акций ДЗО принадлежат Обществу)
2.4. | исключение возможности при тарифном регулировании двойного учета расходов, понесенных на создание приобретаемых электросетевых активов; | ПАО «Россети Северо-Запад» будет осуществлять приобретение объектов за счет нетарифных источников: прочие собственные источники - дивиденды ДЗО Общества. Собственник объектов АО «Архинвестэнерго» не является / не являлся ТСО. Указанные объекты электросетевого хозяйства ранее являлись муниципальной собственностью и были внесены Администрацией МО «Город Архангельск» в качестве вклада в уставный капитал АО «Архинвестэнерго» при учреждении юридического лица в 2010 г. Соответствующая информация подтверждается выпиской из Единого государственного реестра недвижимости, в сведениях об основании государственной регистрации права собственности АО «Архинвестэнерго» на объекты электросетевого хозяйства. Таким образом, возможность двойного учета расходов, понесенных на создание приобретаемых электросетевых активов, исключена.
2.5. | определение термина экономии и порядка расчета экономии; | Будет возможно после утверждения, соответствующего НПА. Предлагается учитывать сравнение стоимости приобретаемого электросетевого комплекса 150 млн руб. (без НДС), в соответствии с отчетом об оценке рыночной стоимости активов, определённой независимой оценочной компанией, со стоимостью строительства нового аналогичного электросетевого комплекса с использованием укрупненных нормативов цен 3 630,32 млн руб. (без НДС), с учетом физического износа имущества -1 815,16 млн руб. (без НДС).
2.6. | определение в качестве источника окупаемости затрат на приобретение электросетевых активов (затрат на погашение и обслуживание соответствующих кредитов) только экономию средств, возникших в связи с сокращением операционных расходов; | ПАО «Россети Северо-Запад» будет осуществлять приобретение объектов за счет нетарифных источников: прочие собственные источники - дивиденды ДЗО Общества. В качестве источника окупаемости затрат на приобретение электросетевых активов также будет использоваться экономия средств, возникающая в связи с сокращением операционных расходов и расходов на компенсацию потерь электрической энергии, которые не подлежат исключению из НВВ организации в соответствии с п. 34, 34 (1) Основ ценообразования в области регулируемых цен (тарифов) в электроэнергетике, утвержденных постановлением Правительства Российской Федерации от 29.12.2011 № 1178. Пунктом 2 Основ ценообразования № 1178 от 29.12.2011 года определено понятие «экономия подконтрольных расходов» как снижение уровня фактических подконтрольных расходов по сравнению с уровнем плановых расходов предыдущего года, за вычетом величины, характеризующей изменение уровня расходов, предусмотренного индексом эффективности подконтрольных расходов. При установлении НВВ на каждый год долгосрочного периода регулирования, регулирующий орган рассчитывает для каждом сетевой организации индекс эффективности операционных расходов с использованием метода сравнения аналогов в соответствии с методическими указаниями № 421-э от 18.03.2015г. В случае, если фактические расходы складываются ниже установленных регулирующим органом с учётом индекса эффективности, разница между величиной фактических подконтрольных расходов и учтённых в НВВ подконтрольных расходов, и составляет экономию подконтрольных расходов.
2.7. | исключение возможности возврата за счет тарифа расходов, понесенных на приобретение электросетевых активов, в случае если запланированная экономия не будет достигнута; | ПАО «Россети Северо-Запад» будет осуществлять приобретение объектов за счет нетарифных источников: прочие собственные источники - дивиденды ДЗО Общества. Учет в тарифе на услуги по передаче э/э расходов на приобретение электросетевых объектов за счет нетарифных источников не предусмотрен.
2.8. | исключение при формировании тарифов амортизации, учтенной в тарифах на передачу электрической энергии в предыдущие периоды регулирования в отношении приобретаемых активов. | Собственник объектов АО «Архинвестэнерго» не является / не являлся ТСО. Расчет амортизационных отчислений в тарифно-балансовом решении осуществляется с момента ввода (приобретения) основного средства, т.е. амортизационные отчисления за предыдущие периоды до момента приобретения основного средства не учитываются в составе НВВ ПАО «Россети Северо-Запад».

## 3.7 Решение органов управления
Приложение № _____
к приказу Минэнерго России
от «__» _____ 201_ г. №___
Год раскрытия информации: 2023 год
Паспорт инвестиционного проекта
ПАО "Россети Северо-Запад"
(фирменное наименование субъекта электроэнергетики)
M_000-15-5-01.32-0001
(идентификатор инвестиционного проекта)
Приобретение электросетевого имущества АО "Архинвестэнерго" в г. Архангельске, Архангельской области (113,6 МВА, ВЛ-10 кВ 25,9 км, ВЛ-6 кВ 39,3 км, ВЛ-0,4 кВ 245,7 км, КЛ-10 кВ 39,1 км, КЛ-6 кВ 19,1 км, КЛ-0,4 кВ 71,9 км)
(наименование инвестиционного проекта)
Информация об одобрении сделки:
Проект изменений, вносимых в утвержденную инвестиционную программу ПАО «Россети Северо-Запад» на 2016-2025 годы, и проект ИПР на 2023-2027 годы (год раскрытия – 2022), включающий, в том числе, указанный проект по приобретению электросетевого имущества, принадлежащего АО «Архинвестэнерго» со сроком реализации – 2023 год, одобрен Советом директоров ПАО «Россети Северо-Запад» (протокол от 24.02.2022 № 417/18). Сделка по приобретению электросетевого имущества, принадлежащего АО «Архинвестэнерго», подлежит отдельному одобрению Советом директоров ПАО «Россети Северо-Запад». В рамках определения позиции Совета директоров ПАО «Россети Северо-Запад» материалы по сделке направлены на рассмотрение Правления ПАО «Россети». Указанная сделка признана целесообразной Центральной рабочей группой по консолидации электросетевых активов ПАО «Россети Северо-Запад». В соответствии с положениями Федерального закона от 26.07.2006 N 135-ФЗ «О защите конкуренции» указанная сделка требует предварительного согласования антимонопольным органом.

## 4. паспортбюджет
Приложение № _____
к приказу Минэнерго России
от «__» _____ 201_ г. №___
Год раскрытия информации: 2023 год
Паспорт инвестиционного проекта
ПАО "Россети Северо-Запад"
(фирменное наименование субъекта электроэнергетики)
M_000-15-5-01.32-0001
(идентификатор инвестиционного проекта)
Приобретение электросетевого имущества АО "Архинвестэнерго" в г. Архангельске, Архангельской области (113,6 МВА, ВЛ-10 кВ 25,9 км, ВЛ-6 кВ 39,3 км, ВЛ-0,4 кВ 245,7 км, КЛ-10 кВ 39,1 км, КЛ-6 кВ 19,1 км, КЛ-0,4 кВ 71,9 км)
(наименование инвестиционного проекта)
Раздел 4. Показатели инвестиционного проекта (информация о федеральных законах, законах субъектов Российской Федерации,муниципальных правовых актах, решениях Правительства Российской Федерации (федерального органа исполнительной власти, органа государственной власти субъекта Российской Федерации, органа местного самоуправления), предусматривающих финансирование инвестиционного проекта (объектов капитального строительства, предусмотренных инвестиционным проектом))
№ пп | Год раскрытия информации о паспорте инвестиционного проекта | Наименование федерального закона, закона субъекта Российской Федерации,муниципального правового акта, решения Правительства Российской Федерации (федерального органа исполнительной власти, органа государственной власти субъекта Российской Федерации, органа местного самоуправления), предусматривающих финасирование инвестиционного проекта (объектов капитального строительства, предусмотренных инвестиционным проектом) | Реквизиты документа | Реквизиты положений документа, направленных на финасирование инвестиционного проекта |  |  |  |  | Объемы финансирования инвестиционного проекта за счет средств бюджетов бюджетной системы Российской Федерации, млн рублей
|  |  |  | ГРБС | РзПр | ЦСР | ВР | Другое | 2023 | 2024 | 2025 | 2026 | 2027 | 2028
1 | 2 | 3 | 4 | 5 | 6 | 7 | 8 | 9 | 10 | 11 | 12 | 13 | 14 | 15
нд | нд | нд | нд | нд | нд | нд | нд | нд | нд | нд | нд | нд | нд | нд

## 5. анализ эконом эфф
Приложение № _____
к приказу Минэнерго России
от «__» _____ 201_ г. №___
Год раскрытия информации: 2023 год
Паспорт инвестиционного проекта
ПАО "Россети Северо-Запад"
(фирменное наименование субъекта электроэнергетики)
M_000-15-5-01.32-0001
(идентификатор инвестиционного проекта)
Приобретение электросетевого имущества АО "Архинвестэнерго" в г. Архангельске, Архангельской области (113,6 МВА, ВЛ-10 кВ 25,9 км, ВЛ-6 кВ 39,3 км, ВЛ-0,4 кВ 245,7 км, КЛ-10 кВ 39,1 км, КЛ-6 кВ 19,1 км, КЛ-0,4 кВ 71,9 км)
(наименование инвестиционного проекта)
Раздел 5. Показатели инвестиционного проекта
Исходные данные | Значение
Общая стоимость объекта, руб. без НДС | 150000000 |  | Собственный капитал
Прочие расходы, руб. без НДС на объект |  |  | Простой период окупаемости, лет |  |  | 4.8336
Срок амортизации, лет | 15 |  | Дисконтированный период окупаемости, лет |  |  | 5.6678
Кол-во объектов, ед. | 1 |  | Чистая приведённая стоимость (NPV) через 10 лет после ввода объекта в эксплуатацию, руб. |  |  | 153588641.3333
Затраты на ремонт объекта, руб. без НДС | 3017325.4176
Первый ремонт объекта, лет после постройки | 8 |  | Денежный поток на собственный капитал, руб
Периодичность ремонта объекта, лет | 6
Прочие расходы при эксплуатации объекта, руб. без НДС
Возникновение прочих расходов, лет после постройки | 2
Периодичность расходов, лет
Налог на прибыль | 20
Прочие расходы, руб. без НДС в месяц
Рабочий капитал в % от выручки
Срок кредита | 8
Ставка по кредиту | 6.9
Ставка по кредиту без учета субсидирования | 6.9
Доля заемных средств
Ставка дисконтирования на собственный капитал | 12.85
Доля собственных средств | 100
Средневзвешенная стоимость капитала (WACC) | 10.85
Период | до 2 022 г. | 2022 | 2023 | 2024 | 2025 | 2026 | 2027 | 2028 | 2029 | 2030 | 2031 | 2032 | 2033 | 2034 | 2035 | 2036 | 2037 | итого
Прогноз инфляции |  | 4.324 | 3.96 | 3.98 | 3.98 | 3.98 | 3.98 | 3.98 | 3.98 | 3.98 | 3.98 | 3.98 | 3.98 | 3.98 | 3.98 | 3.98 | 3.98
Кумулятивная инфляция |  | 4.324 | 8.4552 | 12.7717 | 17.2601 | 21.927 | 26.7797 | 31.8255 | 37.0722 | 42.5277 | 48.2003 | 54.0986 | 60.2318 | 66.609 | 73.24 | 80.135 | 87.3044
Доход, руб. без НДС |  |  | 126004277.5613 | 130955355.6488 | 136066815.0849 | 147389157.5997 | 152135920.3558 | 158220913.4912 | 164384901.9288 | 169756595.0839 | 174516840.6011 | 180877085.8569 | 186502127.2373 | 194027276.1372 | 200234974.7524 | 207015303.8695 | 212766857.4117 | 2540854402.6206
Кредит, руб. | до 2 022 г. | 2022 | 2023 | 2024 | 2025 | 2026 | 2027 | 2028 | 2029 | 2030 | 2031 | 2032 | 2033 | 2034 | 2035 | 2036 | 2037 | итого
Основной долг на начало периода
Поступление кредита
Погашение основного долга
Начисление процентов
Бюджет доходов и расходов, руб. | до 2 022 г. | 2022 | 2023 | 2024 | 2025 | 2026 | 2027 | 2028 | 2029 | 2030 | 2031 | 2032 | 2033 | 2034 | 2035 | 2036 | 2037 | итого
Доход |  |  | 126004277.5613 | 130955355.6488 | 136066815.0849 | 147389157.5997 | 152135920.3558 | 158220913.4912 | 164384901.9288 | 169756595.0839 | 174516840.6011 | 180877085.8569 | 186502127.2373 | 194027276.1372 | 200234974.7524 | 207015303.8695 | 212766857.4117 | 2540854402.6206
Операционные расходы |  |  | -7068704.9305 | -7350039.3868 | -7642570.9544 | -7946745.2784 | -8263025.7404 | -8591894.1649 | -8933851.5527 | -9289418.8445 | -9659137.7145 | -10043571.3955 | -10443305.537 | -10858949.0974 | -11291135.2715 | -11740522.4553 | -12207795.249 | -141330667.5728
Ремонт объекта |  |  | -3136811.5041 | 0 | 0 | 0 | 0 | 0 | -3964489.7618 | 0 | 0 | 0 | 0 | 0 | -5010558.9867 | 0 | 0 | -12111860.2527
Прочие расходы при эксплуатации объекта, руб. без НДС |  |  | -84116040.577 | -71389885.5667 | -74408456.509 | -77826057.9792 | -81400204.5513 | -85138039.631 | -89047031.1293 | -93134986.1251 | -97410066.1854 | -101880803.3741 | -106556116.9775 | -111445330.9812 | -116558192.3295 | -121904890.0033 | -127496074.953 | -1439712176.8728
Налог на имущество (После ввода объекта в эксплуатацию) |  |  | -2230973.2867 | -2077113.06 | -1923252.8333 | -1769392.6067 | -1615532.38 | -1461672.1533 | -1307811.9267 | -1153951.7 | -1000091.4733 | -846231.2467 | -692371.02 | -538510.7933 | -384650.5667 | -218955 | -76930.1133 | -17297440.16
Прибыль до вычета расходов по уплате налогов, процентов, и начисленной амортизации (EBITDA) |  |  | 29451747.263 | 50138317.6353 | 52092534.7882 | 59846961.7354 | 60857157.6841 | 63029307.542 | 61131717.5583 | 66178238.4143 | 66447545.2278 | 68106479.8407 | 68810333.7027 | 71184485.2652 | 66990437.598 | 73150936.4109 | 72986057.0963 | 930402257.7623
Амортизация |  |  | -10000000 | -10000000 | -10000000 | -10000000 | -10000000 | -10000000 | -10000000 | -10000000 | -10000000 | -10000000 | -10000000 | -10000000 | -10000000 | -10000000 | -10000000 | -150000000
Прибыль до вычета расходов по уплате налогов и процентов (EBIT) |  |  | 19451747.263 | 40138317.6353 | 42092534.7882 | 49846961.7354 | 50857157.6841 | 53029307.542 | 51131717.5583 | 56178238.4143 | 56447545.2278 | 58106479.8407 | 58810333.7027 | 61184485.2652 | 56990437.598 | 63150936.4109 | 62986057.0963 | 780402257.7623
Проценты |  |  | 0 | 0 | 0 | 0 | 0 | 0 | 0 | 0 | 0 | 0 | 0 | 0 | 0 | 0 | 0 | 0
Прибыль до налогообложения |  |  | 19451747.263 | 40138317.6353 | 42092534.7882 | 49846961.7354 | 50857157.6841 | 53029307.542 | 51131717.5583 | 56178238.4143 | 56447545.2278 | 58106479.8407 | 58810333.7027 | 61184485.2652 | 56990437.598 | 63150936.4109 | 62986057.0963 | 780402257.7623
Налог на прибыль |  |  | -1090349.4526 | -8227663.5271 | -8618506.9576 | -10169392.3471 | -10371431.5368 | -10805861.5084 | -10426343.5117 | -11435647.6829 | -11489509.0456 | -11821295.9681 | -11962066.7405 | -12436897.053 | -11598087.5196 | -12830187.2822 | -12797211.4193 | -156080451.5525
Чистая прибыль |  |  | 18361397.8104 | 31910654.1082 | 33474027.8306 | 39677569.3883 | 40485726.1473 | 42223446.0336 | 40705374.0467 | 44742590.7315 | 44958036.1823 | 46285183.8725 | 46848266.9622 | 48747588.2122 | 45392350.0784 | 50320749.1287 | 50188845.677 | 624321806.2099
Денежный поток на собственный капитал, руб. | до 2 022 г. | 2022 | 2023 | 2024 | 2025 | 2026 | 2027 | 2028 | 2029 | 2030 | 2031 | 2032 | 2033 | 2034 | 2035 | 2036 | 2037 | итого
Прибыль до вычета расходов по уплате налогов и процентов (EBIT) |  |  | 19451747.263 | 40138317.6353 | 42092534.7882 | 49846961.7354 | 50857157.6841 | 53029307.542 | 51131717.5583 | 56178238.4143 | 56447545.2278 | 58106479.8407 | 58810333.7027 | 61184485.2652 | 56990437.598 | 63150936.4109 | 62986057.0963 | 780402257.7623
Амортизация |  |  | 10000000 | 10000000 | 10000000 | 10000000 | 10000000 | 10000000 | 10000000 | 10000000 | 10000000 | 10000000 | 10000000 | 10000000 | 10000000 | 10000000 | 10000000 | 150000000
Проценты |  |  | 0 | 0 | 0 | 0 | 0 | 0 | 0 | 0 | 0 | 0 | 0 | 0 | 0 | 0 | 0 | 0
Налог на прибыль |  |  | -1090349.4526 | -8227663.5271 | -8618506.9576 | -10169392.3471 | -10371431.5368 | -10805861.5084 | -10426343.5117 | -11435647.6829 | -11489509.0456 | -11821295.9681 | -11962066.7405 | -12436897.053 | -11598087.5196 | -12830187.2822 | -12797211.4193 | -156080451.5525
НДС |  |  | -11070919.3294 | -12117227.3451 | -12543602.6031 | -14132658.7142 | -14375612.5477 | -14853810.2932 | -14521026.7553 | -15580150.1441 | -15687038.2567 | -16075187.1213 | -16275787.7683 | -16814053.9119 | -16042429.683 | -17343246.3847 | -17387775.4677 | -224820526.3257
Изменения в рабочем капитале |  |  | -3789796.7114 | -832343.188 | -115729.4234 | -503668.009 | -55360.6074 | -134184.2581 | 135717.5444 | -328693.6498 | -11741.71 | -105973.4137 | -43954.4901 | -157026.5911 | 279066.0236 | -409544.9429 | 3113.2913 | -6070120.1355
Инвестиции |  |  | -150000000 | 0 | 0 | 0 | 0 | 0 | 0 | 0 | 0 | 0 | 0 | 0 | 0 | 0 | 0 | -150000000
Изменения финансовых обязательств |  |  | 0 | 0 | 0 | 0 | 0 | 0 | 0 | 0 | 0 | 0 | 0 | 0 | 0 | 0 | 0 | 0
Чистый денежный поток |  |  | -125428398.901 | 41078310.9202 | 43358298.4072 | 49173901.3794 | 50430365.5399 | 52089261.7755 | 50841091.5911 | 54413897.0817 | 54946294.4723 | 56179210.4588 | 56804312.4721 | 58590561.6211 | 55671416.1021 | 59911204.1858 | 60191958.9684 | 618251686.0744
Накопленный чистый денежный поток |  |  | -125428398.901 | -84350087.9808 | -40991789.5736 | 8182111.8058 | 58612477.3456 | 110701739.1212 | 161542830.7122 | 215956727.7939 | 270903022.2662 | 327082232.725 | 383886545.197 | 442477106.8182 | 498148522.9202 | 558059727.1061 | 618251686.0744 | 0
Коэффициент дисконтирования |  | 1.1285 | 1273.5123 | 1437.1586 | 1621.8335 | 1830.239 | 2065.4248 | 2330.8318 | 2630.3437 | 2968.3429 | 3349.775 | 3780.2211 | 4265.9795 | 4814.1578 | 5432.7771 | 6130.889 | 6918.7082 | 0
Дисконтированный денежный поток нарастающим итогом (PV) |  | 0 | -98490139.2986 | 28583005.1463 | 26734125.1243 | 26867474.7144 | 24416462.0959 | 22347927.7498 | 19328687.2626 | 18331405.3227 | 16402980.7487 | 14861355.8657 | 13315655.3815 | 12170469.6195 | 10247321.9416 | 9772025.6347 | 8699884.0243 | 153588641.3333
Чистая приведённая стоимость без учета продажи (NPV) | 153588641.3333
Внутренняя норма доходности (IRR) | 37.17%
Срок окупаемости (PBP) | 4.8336
Дисконтированный срок окупаемости (DBP) | 5.6678
* Форма заполняется:
- в отношении вновь создаваемых объектов, для которых могут применяться расчеты экономической эффективности реализации инвестиционных проектов
- в отношении реконструированных объектов в том случае, если данный объект после реконструкции "создает" новый финансовый поток
- по проектам, общая стоимость реализации которых составляет 500 млн. рублей и более.
** Показатели экономической эффективности рассчитываются за период от начала реализации проекта до момента истечения 10 лет с даты ввода объекта в эксплуатацию

## 6.1. Паспорт сетевой график
Приложение № _____
к приказу Минэнерго России
от «__» _____ 201_ г. №___
Год раскрытия информации: 2023 год
Паспорт инвестиционного проекта
ПАО "Россети Северо-Запад"
(фирменное наименование субъекта электроэнергетики)
M_000-15-5-01.32-0001
(идентификатор инвестиционного проекта)
Приобретение электросетевого имущества АО "Архинвестэнерго" в г. Архангельске, Архангельской области (113,6 МВА, ВЛ-10 кВ 25,9 км, ВЛ-6 кВ 39,3 км, ВЛ-0,4 кВ 245,7 км, КЛ-10 кВ 39,1 км, КЛ-6 кВ 19,1 км, КЛ-0,4 кВ 71,9 км)
(наименование инвестиционного проекта)
Раздел 6.1. График реализации инвестиционного проекта
№ | Наименование контрольных этапов реализации инвестпроекта с указанием событий/работ критического пути сетевого графика * | Сроки выполнения | [5 empty] | Процент исполнения работ за весь период (%) | Процент выполнения за отчетный период (%) | Основные причины невыполнения | Предложения по корректирующим мероприятиям по устранению отставания
|  | План |  |  |  | Предложение по корректировке
|  | начало (дата) | окончание (дата) | начало (дата) | окончание (дата) | начало (дата) | окончание (дата)
1 | 2 | 3 | 4 | 5 | 6 | 7 | 8 | 9 | 10 | 11 | 12
1 | Предпроектный и проектный этап | нд | нд | нд | нд | нд | нд | 0 | 0 | нд | нд
1.1. | Заключение договора на ТП | нд | нд | нд | нд | Не требуется | Не требуется | 0 | 0 | нд | нд
1.2. | Утверждение платы за ТП по индивидуальному проекту | нд | нд | нд | нд | Не требуется | Не требуется | 0 | 0 | нд | нд
1.2.1. | Принятие уполномоченным органом решения о подготовке документации по планировке территории | нд | нд | нд | нд | Не требуется | Не требуется | 0 | 0 | нд | нд
1.3. | Утверждение документации по планировке территории | нд | нд | нд | нд | Не требуется | Не требуется | 0 | 0 | нд | нд
1.4. | Получение правоустанавливающих документов на земельный участок | нд | нд | нд | нд | Не требуется | Не требуется | 0 | 0 | нд | нд
1.5. | Заключение договора на разработку проектной документации | нд | нд | нд | нд | Не требуется | Не требуется | 0 | 0 | нд | нд
1.6. | Приемка проектной документации заказчиком | нд | нд | нд | нд | Не требуется | Не требуется | 0 | 0 | нд | нд
1.7. | Получение положительного заключения экспертизы проектной документации | нд | нд | нд | нд | Не требуется | Не требуется | 0 | 0 | нд | нд
1.8. | Получение положительного заключения государственной экологической экспертизы проектной документации | нд | нд | нд | нд | Не требуется | Не требуется | 0 | 0 | нд | нд
1.9. | Утверждение проектной документации | нд | нд | нд | нд | Не требуется | Не требуется | 0 | 0 | нд | нд
1.10. | Получение разрешения на строительство | нд | нд | нд | нд | Не требуется | Не требуется | 0 | 0 | нд | нд
1.11. | Разработка рабочей документации | нд | нд | нд | нд | Не требуется | Не требуется | 0 | 0 | нд | нд
1.12. | Организационный этап | нд | нд | нд | нд | нд | нд | 0 | 0 | нд | нд
2 | Заключение договора на выполнение строительно-монтажных работ (дополнительного соглашения к договору) | нд | нд | нд | нд | Не требуется | Не требуется | 0 | 0 | нд | нд
2.1. | Закупка основного оборудования | нд | нд | нд | нд | 2023-12-31 | 2023-12-31 | 100 | 0 | нд | нд
2.2. | Выполнение строительно- монтажных и пусконаладочных работ | нд | нд | нд | нд | нд | нд | 0 | 0 | нд | нд
3 | Выполнение подготовительных работ на площадке строительства | нд | нд | нд | нд | Не требуется | Не требуется | 0 | 0 | нд | нд
3.1. | Поставка основного оборудования | нд | нд | нд | нд | 2023-12-31 | 2023-12-31 | 100 | 0 | нд | нд
3.2. | Монтаж основного оборудования | нд | нд | нд | нд | Не требуется | Не требуется | 0 | 0 | нд | нд
3.3. | Получение разрешения на эксплуатацию энергообъекта от органов государственного контроля и надзора на период пусконаладочных работ | нд | нд | нд | нд | Не требуется | Не требуется | 0 | 0 | нд | нд
3.4. | Получение акта о выполнении субъектом электроэнергетики технических условий, согласованного соответствующим субъектом оперативно-диспетчерского управления (в случае, если технические условия были согласованы субъектом оперативно-диспетчерского управления). | нд | нд | нд | нд | Не требуется | Не требуется | 0 | 0 | нд | нд
3.5. | Пусконаладочные работы | нд | нд | нд | нд | Не требуется | Не требуется | 0 | 0 | нд | нд
3.7. | Испытания и ввод в эксплуатацию | нд | нд | нд | нд | нд | нд | 0 | 0 | нд | нд
4 | Комплексное опробование оборудования | нд | нд | нд | нд | Не требуется | Не требуется | 0 | 0 | нд | нд
4.1. | Оформление акта приемки законченного строительством объекта за исключением случая, если застройщик является лицом, осуществляющим строительство | нд | нд | нд | нд | Не требуется | Не требуется | 0 | 0 | нд | нд
4.2. | Получение разрешения на эксплуатацию энергообъекта от органов государственного контроля и надзора | нд | нд | нд | нд | Не требуется | Не требуется | 0 | 0 | нд | нд
4.3. | Оформление (подписание) актов об осуществлении технологического присоединения к электрическим сетям | нд | нд | нд | нд | Не требуется | Не требуется | 0 | 0 | нд | нд
4.4. | Приемка основных средств к бухгалтерскому учету | нд | нд | нд | нд | 2023-12-31 | 2023-12-31 | 100 | 0 | нд | нд
4.5. | Получение разрешения на ввод объекта в эксплуатацию. | нд | нд | нд | нд | Не требуется | Не требуется | 0 | 0 | нд | нд

## 6.2. Паспорт фин осв ввод
Приложение № _____
к приказу Минэнерго России
от «__» _____ 201_ г. №___
Год раскрытия информации: 2023 год
Паспорт инвестиционного проекта
ПАО "Россети Северо-Запад"
(фирменное наименование субъекта электроэнергетики)
M_000-15-5-01.32-0001
(идентификатор инвестиционного проекта)
Приобретение электросетевого имущества АО "Архинвестэнерго" в г. Архангельске, Архангельской области (113,6 МВА, ВЛ-10 кВ 25,9 км, ВЛ-6 кВ 39,3 км, ВЛ-0,4 кВ 245,7 км, КЛ-10 кВ 39,1 км, КЛ-6 кВ 19,1 км, КЛ-0,4 кВ 71,9 км)
(наименование инвестиционного проекта)
Раздел 6.2. Графики реализации инвестиционного проекта
№№ | Наименование показателя и единицы измерения | Всего по инвестиционному проекту |  | Остаток |  | Предложение по корректировке 2023 года | Год 2024 |  |  |  | Год 2025 |  |  |  | Год 2026 |  |  |  | Год 2027 |  |  |  | Год 2028 |  |  |  | Итого за период реализации инвестиционной программы
[7 empty] | План |  | Предложение по корректировке плана |  | План |  | Предложение по корректировке плана |  | План |  | Предложение по корректировке плана |  | План |  | Предложение по корректировке плана |  | План |  | Предложение по корректировке плана
|  | План | Предложение по корректировке плана | по состоянию на 01.01.2023 | по состоянию на 01.01.2023 |  | Итого за год | Квартал | Итого за год | Квартал | Итого за год | Квартал | Итого за год | Квартал | Итого за год | Квартал | Итого за год | Квартал | Итого за год | Квартал | Итого за год | Квартал | Итого за год | Квартал | Итого за год | Квартал | План | Предложение по корректировке плана
1 | 2 | 3 | 4 | 5 | 6 | 7 | 8 | 9 | 10 | 11 | 12 | 13 | 14 | 15 | 16 | 17 | 18 | 19 | 20 | 21 | 22 | 23 | 24 | 25 | 26 | 27 | 28 | 29
1 | Финансирование капитальных вложений в прогнозных ценах соответствующих лет всего, млн рублей (с НДС), в том числе за счет: | 150,00000000 | 150,00000000 | 150,00000000 | 150,00000000 | 150,00000000 | 0 | нд | 0 | нд | 0 | нд | 0 | нд | 0 | нд | 0 | нд | 0 | нд | 0 | нд | 0 | нд | нд | нд | 0 | 0
1.1 | федерального бюджета | 0 | 0 | 0 | 0 | 0 | 0 | нд | 0 | нд | 0 | нд | 0 | нд | 0 | нд | 0 | нд | 0 | нд | 0 | нд | 0 | нд | нд | нд | 0 | 0
1.2 | бюджетов субъектов Российской Федерации | 0 | 0 | 0 | 0 | 0 | 0 | нд | 0 | нд | 0 | нд | 0 | нд | 0 | нд | 0 | нд | 0 | нд | 0 | нд | 0 | нд | нд | нд | 0 | 0
1.3 | средств, полученных от оказания услуг по регулируемым государством ценам (тарифам) | 0 | 0 | 0 | 0 | 0 | 0 | нд | 0 | нд | 0 | нд | 0 | нд | 0 | нд | 0 | нд | 0 | нд | 0 | нд | 0 | нд | нд | нд | 0 | 0
1.4 | платы за технологическое присоединение | 0 | 0 | 0 | 0 | 0 | 0 | нд | 0 | нд | 0 | нд | 0 | нд | 0 | нд | 0 | нд | 0 | нд | 0 | нд | 0 | нд | нд | нд | 0 | 0
1.5 | иных источников финансирования | 150,00000000 | 150,00000000 | 150,00000000 | 150,00000000 | 150,00000000 | 0 | нд | 0 | нд | 0 | нд | 0 | нд | 0 | нд | 0 | нд | 0 | нд | 0 | нд | 0 | нд | нд | нд | 0 | 0
2 | Освоение капитальных вложений в прогнозных ценах соответствующих лет всего, млн рублей (без НДС), в том числе: | 150,00000000 | 150,00000000 | 150,00000000 | 150,00000000 | 150,00000000 | 0 | нд | 0 | нд | 0 | нд | 0 | нд | 0 | нд | 0 | нд | 0 | нд | 0 | нд | 0 | нд | нд | нд | 0 | 0
2.1 | проектно-изыскательские работы | 0 | 0 | 0 | 0 | 0 | 0 | нд | 0 | нд | 0 | нд | 0 | нд | 0 | нд | 0 | нд | 0 | нд | 0 | нд | 0 | нд | нд | нд | 0 | 0
2.2 | строительные работы, реконструкция, монтаж оборудования | 0 | 0 | 0 | 0 | 0 | 0 | нд | 0 | нд | 0 | нд | 0 | нд | 0 | нд | 0 | нд | 0 | нд | 0 | нд | 0 | нд | нд | нд | 0 | 0
2.3 | оборудование | 150,00000000 | 150,00000000 | 150,00000000 | 150,00000000 | 150,00000000 | 0 | нд | 0 | нд | 0 | нд | 0 | нд | 0 | нд | 0 | нд | 0 | нд | 0 | нд | 0 | нд | нд | нд | 0 | 0
2.4 | прочие затраты | 0 | 0 | 0 | 0 | 0 | 0 | нд | 0 | нд | 0 | нд | 0 | нд | 0 | нд | 0 | нд | 0 | нд | 0 | нд | 0 | нд | нд | нд | 0 | 0
3 | Постановка объектов электросетевого хозяйства под напряжение:
3.1 | объектов электросетевого хозяйства (объектов электроэнергетики), МВт | 0 | 0 | 0 | 0 | 0 | 0 | нд | 0 | нд | 0 | нд | 0 | нд | 0 | нд | 0 | нд | 0 | нд | 0 | нд | 0 | нд | нд | нд | 0 | 0
3.2 | объектов электросетевого хозяйства, МВ×А | 113,600 | 113,600 | 113,600 | 113,600 | 113,600 | 0 | нд | 0 | нд | 0 | нд | 0 | нд | 0 | нд | 0 | нд | 0 | нд | 0 | нд | 0 | нд | нд | нд | 0 | 0
3.3 | объектов электросетевого хозяйства, Мвар | 0 | 0 | 0 | 0 | 0 | 0 | нд | 0 | нд | 0 | нд | 0 | нд | 0 | нд | 0 | нд | 0 | нд | 0 | нд | 0 | нд | нд | нд | 0 | 0
3.4 | воздушных линий электропередачи в одноцепном исполнении, км | 310,900 | 310,900 | 310,900 | 310,900 | 310,900 | 0 | нд | 0 | нд | 0 | нд | 0 | нд | 0 | нд | 0 | нд | 0 | нд | 0 | нд | 0 | нд | нд | нд | 0 | 0
3.5 | воздушных линий электропередачи в двухцепном исполнении, км | 0 | 0 | 0 | 0 | 0 | 0 | нд | 0 | нд | 0 | нд | 0 | нд | 0 | нд | 0 | нд | 0 | нд | 0 | нд | 0 | нд | нд | нд | 0 | 0
3.6 | кабельных линий электропередачи, км | 130,100 | 130,100 | 130,100 | 130,100 | 130,100 | 0 | нд | 0 | нд | 0 | нд | 0 | нд | 0 | нд | 0 | нд | 0 | нд | 0 | нд | 0 | нд | нд | нд | 0 | 0
3.7 | шт./комплекты | 0 | 0 | 0 | 0 | 0 | 0 | нд | 0 | нд | 0 | нд | 0 | нд | 0 | нд | 0 | нд | 0 | нд | 0 | нд | 0 | нд | нд | нд | 0 | 0
3.8 | га. | 0 | 0 | 0 | 0 | 0 | 0 | нд | 0 | нд | 0 | нд | 0 | нд | 0 | нд | 0 | нд | 0 | нд | 0 | нд | 0 | нд | нд | нд | 0 | 0
3.9 | т.у. | 0 | 0 | 0 | 0 | 0 | 0 | нд | 0 | нд | 0 | нд | 0 | нд | 0 | нд | 0 | нд | 0 | нд | 0 | нд | 0 | нд | нд | нд | 0 | 0
3.10 | протяженность, км | 0 | 0 | 0 | 0 | 0 | 0 | нд | 0 | нд | 0 | нд | 0 | нд | 0 | нд | 0 | нд | 0 | нд | 0 | нд | 0 | нд | нд | нд | 0 | 0
3.11 | площадь, м2 | 0 | 0 | 0 | 0 | 0 | 0 | нд | 0 | нд | 0 | нд | 0 | нд | 0 | нд | 0 | нд | 0 | нд | 0 | нд | 0 | нд | нд | нд | 0 | 0
4 | Ввод объектов (мощностей) в эксплуатацию:
4.1 | объектов электросетевого хозяйства, МВт | 0 | 0 | 0 | 0 | 0 | 0 | нд | 0 | нд | 0 | нд | 0 | нд | 0 | нд | 0 | нд | 0 | нд | 0 | нд | 0 | нд | нд | нд | 0 | 0
4.2 | объектов электросетевого хозяйства, МВ×А | 113,600 | 113,600 | 113,600 | 113,600 | 113,600 | 0 | нд | 0 | нд | 0 | нд | 0 | нд | 0 | нд | 0 | нд | 0 | нд | 0 | нд | 0 | нд | нд | нд | 0 | 0
4.3 | объектов электросетевого хозяйства, Мвар | 0 | 0 | 0 | 0 | 0 | 0 | нд | 0 | нд | 0 | нд | 0 | нд | 0 | нд | 0 | нд | 0 | нд | 0 | нд | 0 | нд | нд | нд | 0 | 0
4.4 | воздушных линий электропередачи в одноцепном исполнении, км | 310,900 | 310,900 | 310,900 | 310,900 | 310,900 | 0 | нд | 0 | нд | 0 | нд | 0 | нд | 0 | нд | 0 | нд | 0 | нд | 0 | нд | 0 | нд | нд | нд | 0 | 0
4.5 | воздушных линий электропередачи в двухцепном исполнении, км | 0 | 0 | 0 | 0 | 0 | 0 | нд | 0 | нд | 0 | нд | 0 | нд | 0 | нд | 0 | нд | 0 | нд | 0 | нд | 0 | нд | нд | нд | 0 | 0
4.6 | кабельных линий электропередачи, км | 130,100 | 130,100 | 130,100 | 130,100 | 130,100 | 0 | нд | 0 | нд | 0 | нд | 0 | нд | 0 | нд | 0 | нд | 0 | нд | 0 | нд | 0 | нд | нд | нд | 0 | 0
4.7 | шт./комплекты | 0 | 0 | 0 | 0 | 0 | 0 | нд | 0 | нд | 0 | нд | 0 | нд | 0 | нд | 0 | нд | 0 | нд | 0 | нд | 0 | нд | нд | нд | 0 | 0
4.8 | га. | 0 | 0 | 0 | 0 | 0 | 0 | нд | 0 | нд | 0 | нд | 0 | нд | 0 | нд | 0 | нд | 0 | нд | 0 | нд | 0 | нд | нд | нд | 0 | 0
4.9 | т.у. | 0 | 0 | 0 | 0 | 0 | 0 | нд | 0 | нд | 0 | нд | 0 | нд | 0 | нд | 0 | нд | 0 | нд | 0 | нд | 0 | нд | нд | нд | 0 | 0
4.10 | протяженность, км | 0 | 0 | 0 | 0 | 0 | 0 | нд | 0 | нд | 0 | нд | 0 | нд | 0 | нд | 0 | нд | 0 | нд | 0 | нд | 0 | нд | нд | нд | 0 | 0
4.11 | площадь, м2 | 0 | 0 | 0 | 0 | 0 | 0 | нд | 0 | нд | 0 | нд | 0 | нд | 0 | нд | 0 | нд | 0 | нд | 0 | нд | 0 | нд | нд | нд | 0 | 0
5 | Принятие объектов основных средств к бухгалтерскому учету:
5.1 | млн рублей (без НДС) | 150,00000000 | 150,00000000 | 150,00000000 | 150,00000000 | 150,00000000 | 0 | нд | 0 | нд | 0 | нд | 0 | нд | 0 | нд | 0 | нд | 0 | нд | 0 | нд | 0 | нд | нд | нд | 0 | 0
5.2 | МВт | 0 | 0 | 0 | 0 | 0 | 0 | нд | 0 | нд | 0 | нд | 0 | нд | 0 | нд | 0 | нд | 0 | нд | 0 | нд | 0 | нд | нд | нд | 0 | 0
5.3 | МВ×А | 113,600 | 113,600 | 113,600 | 113,600 | 113,600 | 0 | нд | 0 | нд | 0 | нд | 0 | нд | 0 | нд | 0 | нд | 0 | нд | 0 | нд | 0 | нд | нд | нд | 0 | 0
5.4 | Мвар | 0 | 0 | 0 | 0 | 0 | 0 | нд | 0 | нд | 0 | нд | 0 | нд | 0 | нд | 0 | нд | 0 | нд | 0 | нд | 0 | нд | нд | нд | 0 | 0
5.5 | км | 441,000 | 441,000 | 441,000 | 441,000 | 441,000 | 0 | нд | 0 | нд | 0 | нд | 0 | нд | 0 | нд | 0 | нд | 0 | нд | 0 | нд | 0 | нд | нд | нд | 0 | 0
5.6 | шт./комплекты | 0 | 0 | 0 | 0 | 0 | 0 | нд | 0 | нд | 0 | нд | 0 | нд | 0 | нд | 0 | нд | 0 | нд | 0 | нд | 0 | нд | нд | нд | 0 | 0
5.7 | га. | 0 | 0 | 0 | 0 | 0 | 0 | нд | 0 | нд | 0 | нд | 0 | нд | 0 | нд | 0 | нд | 0 | нд | 0 | нд | 0 | нд | нд | нд | 0 | 0
5.8 | т.у. | 0 | 0 | 0 | 0 | 0 | 0 | нд | 0 | нд | 0 | нд | 0 | нд | 0 | нд | 0 | нд | 0 | нд | 0 | нд | 0 | нд | нд | нд | 0 | 0
5.9 | протяженность, км | 0 | 0 | 0 | 0 | 0 | 0 | нд | 0 | нд | 0 | нд | 0 | нд | 0 | нд | 0 | нд | 0 | нд | 0 | нд | 0 | нд | нд | нд | 0 | 0
5.10 | площадь, м2 | 0 | 0 | 0 | 0 | 0 | 0 | нд | 0 | нд | 0 | нд | 0 | нд | 0 | нд | 0 | нд | 0 | нд | 0 | нд | 0 | нд | нд | нд | 0 | 0
6 | Принятие нематериальных активов к бухгалтерскому учету, млн рублей (без НДС) | 0 | 0 | 0 | 0 | 0 | 0 | нд | 0 | нд | 0 | нд | 0 | нд | 0 | нд | 0 | нд | 0 | нд | 0 | нд | 0 | нд | нд | нд | 0 | 0
7 | Вывод мощностей из эксплуатации:
7.1 | объектов электросетевого хозяйства, МВт | 0 | 0 | 0 | 0 | 0 | 0 | нд | 0 | нд | 0 | нд | 0 | нд | 0 | нд | 0 | нд | 0 | нд | 0 | нд | 0 | нд | нд | нд | 0 | 0
7.2 | объектов электросетевого хозяйства, МВ×А | 0 | 0 | 0 | 0 | 0 | 0 | нд | 0 | нд | 0 | нд | 0 | нд | 0 | нд | 0 | нд | 0 | нд | 0 | нд | 0 | нд | нд | нд | 0 | 0
7.3 | объектов электросетевого хозяйства, Мвар | 0 | 0 | 0 | 0 | 0 | 0 | нд | 0 | нд | 0 | нд | 0 | нд | 0 | нд | 0 | нд | 0 | нд | 0 | нд | 0 | нд | нд | нд | 0 | 0
7.4 | линий электропередачи, км | 0 | 0 | 0 | 0 | 0 | 0 | нд | 0 | нд | 0 | нд | 0 | нд | 0 | нд | 0 | нд | 0 | нд | 0 | нд | 0 | нд | нд | нд | 0 | 0
7.5 | шт./комплекты | 0 | 0 | 0 | 0 | 0 | 0 | нд | 0 | нд | 0 | нд | 0 | нд | 0 | нд | 0 | нд | 0 | нд | 0 | нд | 0 | нд | нд | нд | 0 | 0
7.6 | га. | 0 | 0 | 0 | 0 | 0 | 0 | нд | 0 | нд | 0 | нд | 0 | нд | 0 | нд | 0 | нд | 0 | нд | 0 | нд | 0 | нд | нд | нд | 0 | 0
7.7 | т.у. | 0 | 0 | 0 | 0 | 0 | 0 | нд | 0 | нд | 0 | нд | 0 | нд | 0 | нд | 0 | нд | 0 | нд | 0 | нд | 0 | нд | нд | нд | 0 | 0
7.8 | протяженность, км | 0 | 0 | 0 | 0 | 0 | 0 | нд | 0 | нд | 0 | нд | 0 | нд | 0 | нд | 0 | нд | 0 | нд | 0 | нд | 0 | нд | нд | нд | 0 | 0
7.9 | площадь, м2 | 0 | 0 | 0 | 0 | 0 | 0 | нд | 0 | нд | 0 | нд | 0 | нд | 0 | нд | 0 | нд | 0 | нд | 0 | нд | 0 | нд | нд | нд | 0 | 0

## 7. Паспорт отчет о закупке
Приложение № _____
к приказу Минэнерго России
от «__» _____ 201_ г. №___
Год раскрытия информации: 2023 год
Паспорт инвестиционного проекта
ПАО "Россети Северо-Запад"
(фирменное наименование субъекта электроэнергетики)
M_000-15-5-01.32-0001
(идентификатор инвестиционного проекта)
Приобретение электросетевого имущества АО "Архинвестэнерго" в г. Архангельске, Архангельской области (113,6 МВА, ВЛ-10 кВ 25,9 км, ВЛ-6 кВ 39,3 км, ВЛ-0,4 кВ 245,7 км, КЛ-10 кВ 39,1 км, КЛ-6 кВ 19,1 км, КЛ-0,4 кВ 71,9 км)
(наименование инвестиционного проекта)
Раздел 7. Результаты закупок товаров, работ и услуг, выполненных для целей реализации инвестиционного проекта
№ п/п | Филиал/подразделение | Вид деятельности | Ввод объекта в эксплуатацию/окончание работ по проекту (месяц, год) | Характеристики объекта электроэнергетики (объекта инвестиционной деятельности), предусмотренного инвестиционным проектом | [11 empty] | Вид закупаемой продукции | Наименование закупаемой продукции | Организатор закупки (юридическое лицо/филиал) | Планируемая (предельная) цена закупки по ГКПЗ, тыс рублей (без НДС) | Документ, на основании которого определена планируемая (предельная) цена закупки | Начальная (предельная) цена закупки по извещению/уведомлению, тыс. руб. (без НДС) | Способ закупки |  | Количество участников, получивших закупочную документацию | Количество участников, подавших заявки/предложения | Наименования участников, подавших заявки/предложения (оферты) | Цены заявок/предложений (оферт), тыс. руб. (без НДС) | Наименования участников, заявки/предложения (оферты) которых были отклонены | Количество переторжек | Цены заявок/предложений (оферт) после переторжек, тыс. руб. (без НДС) | Цена победителя (единственного квалифицированного участника) по итоговому протоколу, тыс. руб. (без НДС) | Наименование победителя (единственного квалифицированного участника, единственного источника) закупки | Цена договора, тыс. руб. (с НДС) | Объем обязательств (по финансированию с НДС), приходящийся на текущий год по итогам закупки, тыс. руб. | Сведения о конкурентной процедуре | [5 empty] | Сведения о разрешении заключении договора у единственного источника |  |  |  | Дата заключения договора (число, месяц, год) |  | Планируемая дата начала поставки товара, выполнения работ, оказания услуг по ГКПЗ | Дата начала поставки товара, выполнения работ, оказания услуг по договору | Дата исполнения поставщиком (подрядчиком, исполнителем) обязательств по договору | Причины невыполнения сроков | Примечание
|  |  |  | Количество | МВт | МВ×А | Мвар | км ВЛ 1-цеп | км ВЛ 2-цеп | км КЛ | шт./комплекты | га. | т.у. | км | м2 | [6 empty] | План | Факт | [11 empty] | Публикация извещения на ЭТП |  | Дата объявления конкурентной процедуры (число, месяц, год) |  | Дата вскрытия конвертов (число, месяц, год) | Дата подведения итогов конкурентной процедуры (число, месяц, год) | Основание для проведения закупки у ЕИ (пункт Положения/Стандарта) | Наименование органа (должности), принявшего решение | Дата | Номер | По решению комиссии | Факт
[35 empty] | Номер процедуры | Интернет-адрес площадки | План | Факт
1 | 2 | 4 | 5 | 6 | 7 | 8 | 9 | 10 | 11 | 12 | 13 | 14 | 15 | 16 | 17 | 18 | 19 | 20 | 21 | 22 | 23 | 24 | 25 | 26 | 27 | 28 | 29 | 30 | 31 | 32 | 33 | 34 | 35 | 36 | 37 | 38 | 39 | 40 | 41 | 42 | 43 | 44 | 45 | 46 | 47 | 48 | 49 | 50 | 51 | 52 | 53
нд | нд | нд | нд | нд | нд | нд | нд | нд | нд | нд | нд | нд | нд | нд | нд | нд | нд | нд | нд | нд | нд | нд | нд | нд | нд | нд | нд | нд | нд | нд | нд | нд | нд | нд | нд | нд | нд | нд | нд | нд | нд | нд | нд | нд | нд | нд | нд | нд | нд | нд | нд

## 8. Общие сведения
Приложение № _____
к приказу Минэнерго России
от «__» _____ 201_ г. №___
Год раскрытия информации: 2023 год
Паспорт инвестиционного проекта
ПАО "Россети Северо-Запад"
(фирменное наименование субъекта электроэнергетики)
M_000-15-5-01.32-0001
(идентификатор инвестиционного проекта)
Приобретение электросетевого имущества АО "Архинвестэнерго" в г. Архангельске, Архангельской области (113,6 МВА, ВЛ-10 кВ 25,9 км, ВЛ-6 кВ 39,3 км, ВЛ-0,4 кВ 245,7 км, КЛ-10 кВ 39,1 км, КЛ-6 кВ 19,1 км, КЛ-0,4 кВ 71,9 км)
(наименование инвестиционного проекта)
Раздел 8. Отчет о ходе реализации инвестиционного проекта. Общие сведения о реализации проекта.
Наименование объекта | Приобретение электросетевого имущества АО "Архинвестэнерго" в г. Архангельске, Архангельской области (113,6 МВА, ВЛ-10 кВ 25,9 км, ВЛ-6 кВ 39,3 км, ВЛ-0,4 кВ 245,7 км, КЛ-10 кВ 39,1 км, КЛ-6 кВ 19,1 км, КЛ-0,4 кВ 71,9 км)
Местоположение объекта (субъект РФ, населенный пункт) | Архангельская область, г.Архангельск, Приморский район
Тип проекта | Приобретение основных средств, в т.ч. ЭСА
Вводимая мощность (в том числе прирост) | МВА: ввод - 113,6(113,6) км: ввод - 441(441)
шт./комплекты | 0
га. | 0
т.у. | 0
протяженность, км | 0
площадь, м2 | 0
Срок ввода объекта | 2023
Фактическая стадия реализации проекта на отчётную дату | Н
Сметная стоимость проекта в прогнозных ценах с НДС, млн. руб. | 150
Документ, в соответствии с которым определена стоимость проекта | сметный расчёт
Стоимость по результатам проведенных закупок с НДС, млн. руб.
Объем заключенных на отчётную дату договоров по проекту, млн. руб.
в том числе
% законтрактованности объекта непосредственно с изготовителями и поставщиками | 0 %
в том числе
- СМР, % | 0%
- поставка основного оборудования, % | 0%
- разработка проектной документации и рабочей документации, % | 0%
% оплаты по объекту(предоплата) | 0 %
всего оплачено по объекту | 0
% освоения по объекту за отчетный период | 0 %
всего освоено по объекту | 0
Участники реализации инвестиционного проекта:
- заказчик-застройщик | Архангельский филиал ПАО «Россети Северо-Запад»
- проектно-изыскательские организации | нд
- технические агенты | нд
- подрядчики | нд
- поставщики основного оборудования | нд
Перечень субподрядных организаций, участвующих в строительстве объекта | нд
Количество строительно-монтажного персонала на площадке строительства энергообъекта | нд
в том числе
- строительный персонал | нд
- монтажный персонал | нд
Основное оборудование
График поставки основного оборудования
- дата поставки | 2023-12-31
- задержки в поставке | нд
- причины задержек | нд
Фактическое состояние реализации инвестиционного проекта в срок
Факты и события, влияющие на ход реализации проекта, проблемные вопросы:
- выявленные нарушения договоров подряда,
- рекламации к заводам - изготовителям и поставщикам,
- предписания надзорных органов,
- дефицит источников финансирования и др.,
- другое (расшифровать)