## Сводка затрат
К_003-34-1-05.20-0010
| Заказчик | Карельский филиал ПАО "Россети Северо-Запад"
(наименование организации)
| Сводка затрат в сумме , тыс. руб | 144640.3845
«____»________________20___ г.
СВОДКА ЗАТРАТ
Установка приборов учета в соответствии с Федеральным законом от 27.12.2018 № 522-ФЗ при истечении МПИ или срока эксплуатации, при отсутствии прибора учета у потребителя класс напряжения 0,22 (0,4) кВ (3 460 шт.) на период 2021 - 2027 гг.
(наименование проекта)
в т.ч.
№ п/п | Наименование затрат | Объектов производственного назначения, тыс. руб. | 2021 | 2023 | 2024 | 2025 | 2026 | 2027 | 2028
1 | 2 | 3 | 4 | 5 | 6 | 7 | 8 | 9 | 10
1 | Сметная стоимость: | 120533.6538 | 1394.2936 | 13340.9298 | 3049.1182 | 22167.9092 | 10078.0212 | 35251.9789 | 35251.4029
1.1. | строительных и монтажных работ | 40402.3643 | 319.2174 | 4680.772 | 1069.5895 | 7465.7251 | 3561.7153 | 11810.765 | 11494.58
1.2. | оборудования | 58506.9489 | 1016.1919 | 6139.7459 | 1396.937 | 10703.3492 | 4647.2833 | 17152.1225 | 17451.3192
1.3. | прочих затрат | 21624.3406 | 58.8843 | 2520.4119 | 582.5917 | 3998.835 | 1869.0227 | 6289.0914 | 6305.5037
2 | Сметная стоимость всего, в том числе: | 144640.3845 | 1673.1523 | 16009.1158 | 3658.9419 | 26601.491 | 12093.6255 | 42302.3746 | 42301.6834
2.1. | НДС (20%) | 24066.3034 | 278.8587 | 2668.186 | 609.8236 | 4433.5818 | 2015.6043 | 7050.3958 | 7050.2806
3 | Итого, сметная стоимость в прогнозном уровне цен | 144640.3845 | 1673.1523 | 16009.1158 | 3658.9419 | 26601.491 | 12093.6255 | 42302.3746 | 42301.6834
Понижающий коэффициент |  |  | 1 | 0.845 | 0.845 | 0.845 | 0.845 | 0.845 | 0.845
Итого c учетом понижающего коэффициента | без НДС | 102067.053 | 1394.2936 | 11273.0857 | 2576.5049 | 18731.8833 | 8515.928 | 29787.9221 | 29787.4354
| НДС | 20413.4106 | 278.8587 | 2254.6171 | 515.301 | 3746.3767 | 1703.1856 | 5957.5844 | 5957.4871
| с НДС | 122480.4636 | 1673.1523 | 13527.7029 | 3091.8059 | 22478.2599 | 10219.1135 | 35745.5066 | 35744.9225
Примечание:
Форма "Сводка затрат" и данные в столбцах 1-3 заполняются в соответствии с Приложением 7 к приказу Минстроя России от 04.08.2020 № 421
Столбцы 4, 5 заполняются в отношении проектов по которым предусмотрено выделение этапов в составе проектной документации в соответствии с Градостроительным кодексом Российской Федерации.
По итогам расчета сметной стоимости с учетом НДС, определяется "итого сметная стоимость в прогнозном уровне цен" в соответствии с пунктом 118 Приказа Минэнерго России от 5 мая 2016 г. № 380 (либо пункт 53 от 14.06.2016 № 533).

## 2021г (факт)
Заказчик |  | Карельский филиал ПАО "Россети Северо-Запад"
(наименование организации)
"УТВЕРЖДЕН" "_____ " ________________2020 г
Сводный сметный расчет в сумме |  |  | 1673152.31 | тыс. руб. с НДС
(ссылка на документ об утверждении)
"_____"_____________2020 г.
СВОДНЫЙ СМЕТНЫЙ РАСЧЕТ СТОИМОСТИ СТРОИТЕЛЬСТВА №1
Установка приборов учета в соответствии с Федеральным законом от 27.12.2018 № 522-ФЗ при истечении МПИ или срока эксплуатации, при отсутствии прибора учета у потребителя класс напряжения 0,22 (0,4) кВ (3 460 шт.)
(наименование стройки)
Номер инвест пректа К_003-34-1-05.20-0010
Составлена в ценах по состоянию на 4 квартал 2020г
№ пп | Номера сметных расчетов и смет | Наименование глав, объектов, работ и затрат | Сметная стоимость, тыс. руб. |  |  |  | Общая сметная стоимость, тыс. руб.
|  |  | строитель- ных работ | монтажных работ | оборудования, мебели, инвентаря | прочих
1 | 2 | 3 | 4 | 5 | 6 | 7 | 8
Глава 2. Основные объекты строительства
1 | 02-01-01 | Монтаж однофазных счетчиков (СЕ208 С4.846.2.OGR1.QYUDVFZ.GB01 SPDS) |  | 44995.04 | 188613 |  | 233608.04 | 19
2 | 02-01-03 | Монтаж трехфазных счетчиков (СЕ308 С36.746.OGR1.QYDUVFZ.GB01 SPDS) |  | 148642.92 | 578268 |  | 726910.92 | 36
3 | 02-01-05 | Монтаж и демонтаж 3х фазных счетчиков (Щит учета электроэнергии со счетчик электрической энергии 3 фазный полукосвенного включения РОТЕК PTM-03-D D4H4N-31Y00-O21-ES и трансформаторами тока (комплект)) |  | 34411 | 200000 |  | 234411 | 4
4 | 02-01-06 | Устройство ответвлений к зданию (1 ф. счетчиков) | 75678.33 |  |  |  | 75678.33 | 19
5 | 02-01-07 | Устройство ответвлений к зданию (3 ф. счетчиков) |  |  |  |  | 0 | 0
| Итого по Главе 2. "Основные объекты строительства" |  | 75678.33 | 228048.96 | 966881 | 0 | 1270608.29
Глава 7. Благоустройство и озеленение территории
| Итого по Главам 1-7 |  | 75678.33 | 228048.96 | 966881 |  | 1270608.29
Глава 8. Временные здания и сооружения
19 | ГСН-81-05-01-2001, прил.1 п.2.6 | Временные здания и сооружения - 3,9%*0,8 от СМР гл.1-7 |  |  |  |  | 0
Итого по Главе 8. "Временные здания и сооружения"
| Итого по Главам 1-8 |  | 75678.33 | 228048.96 | 966881 |  | 1270608.29
Глава 9. Прочие работы и затраты
6 | 09-01-01 | Пусконаладочные работы (1 ф счетчиков) |  |  |  | 7777.46 | 7777.46 | 19
7 | 09-01-02 | Пусконаладочные работы (3 ф счетчиков) |  |  |  | 14736.24 |  | 36
8 | 09-01-03 | Пусконаладочные работы (3 ф счетчиков с ТТ) |  |  |  | 14614.64 | 14614.64 | 4
| Итого по Главе 9. "Прочие работы и затраты" |  |  |  |  | 29350.88 | 14614.64
| Итого по Главам 1-9 |  | 75678.33 | 228048.96 | 966881 | 29350.88 | 1285222.93
Глава 10. Содержание службы заказчика. Строительный контроль
9 | Приказ Карельского филиала ПАО "МРСК Северо-Запада" от 25.02.20 №71 | Затраты на содержание службы заказчика-застройщика - 5,42% от итогов глав 1-9,12 |  |  |  | 2754.58 | 2754.58
| Итого по Главе 10. "Содержание службы заказчика. Строительный контроль" |  |  |  |  | 2754.58 | 2754.58
Глава 12. Публичный технологический и ценовой аудит, подготовка обоснования инвестиций, осуществляемых в инвестиционный проект по созданию объекта капитального строительства, в отношении которого планируется заключение контракта, предметом которого является одновременно выполнение работ по проектированию, строительству и вводу в эксплуатацию объекта капитального строительства, технологический и ценовой аудит такого обоснования инвестиций, аудит проектной документации, проектные и изыскательские работы
10 | Договор | Проектные работы |  |  |  | 25281.93 | 25281.93
| Итого по Главе 12. "Публичный технологический и ценовой аудит, подготовка обоснования инвестиций, осуществляемых в инвестиционный проект по созданию объекта капитального строительства, в отношении которого планируется заключение контракта, предметом которого является одновременно выполнение работ по проектированию, строительству и вводу в эксплуатацию объекта капитального строительства, технологический и ценовой аудит такого обоснования инвестиций, аудит проектной документации, проектные и изыскательские работы" |  |  |  |  | 25281.93 | 25281.93
| Итого по Главам 1-12 |  | 75678.33 | 228048.96 | 966881 | 57387.39 | 1313259.44
Индекс-дефлятор на 2021 г. 1,051 |  |  | 1.051 | 1.051 | 1.051 | 1.051 | 1.051
Итого в ценах 2021 г. |  |  | 79537.92 | 239679.46 | 1016191.93 | 58884.28 | 1394293.59
11 |  | Непредвиденные затраты - 1% | 0 | 0 | 0 | 0 | 0
| Итого с учетом "Непредвиденные затраты" |  | 79537.92 | 239679.46 | 1016191.93 | 58884.28 | 1394293.59 |  | 1394293.59 | 0
12 |  | НДС - 20% | 15907.58 | 47935.89 | 203238.39 | 11776.86 | 278858.72
| Итого по сводному расчету с НДС |  | 95445.5 | 287615.35 | 1219430.32 | 70661.14 | 1673152.31
Подрядчик:
И.О Генерального директора АО «Энергосервис Северо-Запада» | [5 empty] | Скворцов А.А.
(должность, подпись, расшифровка)
Заказчик:
Первый Заместитель Генерального директора - директор Карельского филиала ПАО «МРСК Северо-Запада» | [5 empty] | Михайлов К.Д.
(должность, подпись, расшифровка)

## 2023г
Заказчик |  | Карельский филиал ПАО "Россети Северо-Запад"
(наименование организации)
"УТВЕРЖДЕН" "_____ " ________________2020 г
Сводный сметный расчет в сумме |  |  | 16009115.81 | тыс. руб. с НДС
(ссылка на документ об утверждении)
"_____"_____________2020 г.
СВОДНЫЙ СМЕТНЫЙ РАСЧЕТ СТОИМОСТИ СТРОИТЕЛЬСТВА №1
Установка приборов учета в соответствии с Федеральным законом от 27.12.2018 № 522-ФЗ при истечении МПИ или срока эксплуатации, при отсутствии прибора учета у потребителя класс напряжения 0,22 (0,4) кВ (3 460 шт.)
(наименование стройки)
Номер инвест пректа К_003-34-1-05.20-0010
| Составлена в ценах по состоянию на 4 квартал 2020г |  |  |  |  | Индекс дефлятор до 2023 г | 1.0295
№ пп | Номера сметных расчетов и смет | Наименование глав, объектов, работ и затрат | Сметная стоимость, тыс. руб. |  |  |  | Общая сметная стоимость, тыс. руб.
|  |  | строитель- ных работ | монтажных работ | оборудования, мебели, инвентаря | прочих
1 | 2 | 3 | 4 | 5 | 6 | 7 | 8
Глава 2. Основные объекты строительства
1 | ОСР 02-01 | Строительно-монтажные работы | 1889148.52 | 2745279.25 | 6078956.37 |  | 10713384.14
| Итого по Главе 2. "Основные объекты строительства" |  | 1889148.52 | 2745279.25 | 6078956.37 | 0 | 10713384.14
Глава 7. Благоустройство и озеленение территории
| Итого по Главам 1-7 |  | 1889148.52 | 2745279.25 | 6078956.37 |  | 10713384.14
Глава 8. Временные здания и сооружения
19 | ГСН-81-05-01-2001, прил.1 п.2.6 | Временные здания и сооружения - 3,9%*0,8 от СМР гл.1-7 |  |  |  |  | 0
Итого по Главе 8. "Временные здания и сооружения"
| Итого по Главам 1-8 |  | 1889148.52 | 2745279.25 | 6078956.37 |  | 10713384.14
Глава 9. Прочие работы и затраты
2 | ОСР 09-01 | Пусконаладочные работы |  |  |  | 383983.36 | 383983.36
| Итого по Главе 9. "Прочие работы и затраты" |  |  |  |  | 383983.36 | 383983.36
| Итого по Главам 1-9 |  | 1889148.52 | 2745279.25 | 6078956.37 | 383983.36 | 11097367.5
Глава 10. Содержание службы заказчика. Строительный контроль
3 | Приказ Карельского филиала ПАО "Россети Северо-Запад" от 09.08.2022 №301 | Затраты на содержание службы заказчика-застройщика - 11,24% от итогов глав 1-9,12 |  |  |  | 1334658.2 | 1334658.2
| Итого по Главе 10. "Содержание службы заказчика. Строительный контроль" |  |  |  |  | 1334658.2 | 1334658.2
Глава 12. Публичный технологический и ценовой аудит, подготовка обоснования инвестиций, осуществляемых в инвестиционный проект по созданию объекта капитального строительства, в отношении которого планируется заключение контракта, предметом которого является одновременно выполнение работ по проектированию, строительству и вводу в эксплуатацию объекта капитального строительства, технологический и ценовой аудит такого обоснования инвестиций, аудит проектной документации, проектные и изыскательские работы
4 | Договор | Проектные работы |  |  |  | 776815.73 | 776815.73
| Итого по Главе 12. "Публичный технологический и ценовой аудит, подготовка обоснования инвестиций, осуществляемых в инвестиционный проект по созданию объекта капитального строительства, в отношении которого планируется заключение контракта, предметом которого является одновременно выполнение работ по проектированию, строительству и вводу в эксплуатацию объекта капитального строительства, технологический и ценовой аудит такого обоснования инвестиций, аудит проектной документации, проектные и изыскательские работы" |  |  |  |  | 776815.73 | 776815.73
| Итого по Главам 1-12 |  | 1889148.52 | 2745279.25 | 6078956.37 | 2495457.29 | 13208841.43
Индекс-дефлятор на 2023 г. |  |  | 1 | 1 | 1 | 1 | 1
Итого в ценах 2023г. |  |  | 1889148.52 | 2745279.25 | 6078956.37 | 2495457.29 | 13208841.43
5 |  | Непредвиденные затраты - 1% | 18891.49 | 27452.79 | 60789.56 | 24954.57 | 132088.41
| Итого с учетом "Непредвиденные затраты" |  | 1908040.01 | 2772732.04 | 6139745.93 | 2520411.86 | 13340929.84
6 |  | НДС - 20% | 381608 | 554546.41 | 1227949.19 | 504082.37 | 2668185.97
| Итого по сводному расчету с НДС |  | 2289648.01 | 3327278.45 | 7367695.12 | 3024494.23 | 16009115.81
Подрядчик:
И.О Генерального директора АО «Энергосервис Северо-Запада» | [5 empty] | Скворцов А.А.
(должность, подпись, расшифровка)
Заказчик:
Первый Заместитель Генерального директора - директор Карельского филиала ПАО «Россети Северо-Запада» | [5 empty] | Шадрин А.Г.
(должность, подпись, расшифровка)

## ОСР 02-01 (2023)
| Наименование проекта | Установка приборов учета в соответствии с Федеральным законом от 27.12.2018 № 522-ФЗ при выходе из строя ПУ потребителя, класс напряжения 0,22 (0,4) кВ, Республика Карелия.
ОБЪЕКТНЫЙ СМЕТНЫЙ РАСЧЕТ № 02-01
| Наименование сметы | Строительно-монтажные работы
Составлен в текущих ценах на 4 кв 2020 года
№ п/п | Обоснование | Наименование локальных сметных расчетов (смет), затрат | Сметная стоимость, тыс. руб.
|  |  | Строительных работ | монтажных работ | оборудования | прочих затрат | всего
1 | 2 | 3 | 4 | 5 | 6 | 7 | 8 |  | ОТ | ЭМ | МР | НР | СП | Оборудование
1 | 02-01-02 | Монтаж однофазных счетчиков (СЕ208 С4.846.2.OGR1.QYUDVFZ.GB01 SPDS) |  | 904464.54 | 2695003.92 |  | 3599468.46 | 147 | 1564.7 | 40.16 | 2216.55 | 1533.41 | 798 | 18333.36 | 24486.18
2 | 02-01-04 | Монтаж трехфазных счетчиков (СЕ308 С36.746.OGR1.QYDUVFZ.GB01 SPDS) |  | 905235 | 2392500 |  | 3297735 | 87 | 2567.13 | 50.87 | 3961.97 | 2515.79 | 1309.24 | 27500 | 37905
3 | 02-01-08 | Монтаж и демонтаж 3х фазных счетчиков ( НАРТИС-300.153.GA) |  | 857022 | 817499.7 |  | 1674521.7 | 30 | 8751.78 | 911.66 | 5863.8 | 8576.75 | 4463.41 | 27249.99 | 55817.39
4 | 02-01-05 | Устройство ответвлений к зданию (1 ф. счетчиков) | 862653.33 |  |  |  | 862653.33 | 147 | 329.58 | 166.97 | 4831.33 | 342.76 | 197.75 | 0 | 5868.39
5 | 02-01-06 | Устройство ответвлений к зданию (3 ф. счетчиков) | 972436.14 |  |  |  | 972436.14 | 117 | 329.58 | 166.97 | 7274.36 | 342.76 | 197.75 | 0 | 8311.42
|  | Итого | 1835089.47 | 2666721.54 | 5905003.62 | 0 | 10406814.63
0
|  | ВСЕГО | 1835089.47 | 2666721.54 | 5905003.62 | 0 | 10406814.63
в том числе:
|  | ОТ |  |  |  |  | 48712.64
|  | ЭМ |  |  |  |  | 20054.6
|  | МР |  |  |  |  | 668643.33
|  | НР |  |  |  |  | 53581.4
|  | СП |  |  |  |  | 32377.88
|  | оборудование |  |  |  |  | 1869732
|  | прочие затраты |  |  |  |  | 0
Примечание:
Форма "Объектный сметный расчет" и данные в столбцах 1-8 заполняются в текущем уровне цен в соответствии с Приложением 5 к приказу Минстроя России № 421.

## ОСР 09-01 (2023)
| Наименование проекта | Установка приборов учета в соответствии с Федеральным законом от 27.12.2018 № 522-ФЗ при выходе из строя ПУ потребителя, класс напряжения 0,22 (0,4) кВ, Республика Карелия.
ОБЪЕКТНЫЙ СМЕТНЫЙ РАСЧЕТ № 09-01
| Наименование сметы | Пусконаладочные работы
Составлен в текущих ценах на 4 кв 2020 года
№ п/п | Обоснование | Наименование локальных сметных расчетов (смет), затрат | Сметная стоимость, тыс. руб.
|  |  | Строительных работ | монтажных работ | оборудования | прочих затрат | всего
1 | 2 | 3 | 4 | 5 | 6 | 7 | 8
1 | 09-01-01 | Пусконаладочные работы (1 ф счетчиков) |  |  |  | 82230.33 | 82230.33 | 147
2 | 09-01-02 | Пусконаладочные работы (3 ф счетчиков) |  |  |  | 48666.93 | 48666.93 | 87
3 | 09-01-03 | Пусконаладочные работы (3 ф счетчиков с ТТ) |  |  |  | 242098.2 | 242098.2 | 30
|  | Итого | 0 | 0 | 0 | 372995.46 | 372995.46
0
|  | ВСЕГО | 0 | 0 | 0 | 372995.46 | 372995.46
в том числе:
|  | ОТ |  |  |  |  | 0
|  | ЭМ |  |  |  |  | 0
|  | МР |  |  |  |  | 0
|  | НР |  |  |  |  | 0
|  | СП |  |  |  |  | 0
|  | оборудование |  |  |  |  | 0
|  | прочие затраты |  |  |  |  | 372995.46
Примечание:
Форма "Объектный сметный расчет" и данные в столбцах 1-8 заполняются в текущем уровне цен в соответствии с Приложением 5 к приказу Минстроя России № 421.

## 2024г
Заказчик |  | Карельский филиал ПАО "Россети Северо-Запад"
(наименование организации)
"УТВЕРЖДЕН" "_____ " ________________2020 г
Сводный сметный расчет в сумме |  |  | 3658941.85 | тыс. руб. с НДС
(ссылка на документ об утверждении)
"_____"_____________2020 г.
СВОДНЫЙ СМЕТНЫЙ РАСЧЕТ СТОИМОСТИ СТРОИТЕЛЬСТВА №1
Установка приборов учета в соответствии с Федеральным законом от 27.12.2018 № 522-ФЗ при истечении МПИ или срока эксплуатации, при отсутствии прибора учета у потребителя класс напряжения 0,22 (0,4) кВ (3 460 шт.)
(наименование стройки)
Номер инвест пректа К_003-34-1-05.20-0010
| Составлена в ценах по состоянию на 4 квартал 2020г |  |  |  |  | Индекс дефлятор до 2024 г | 1.087
№ пп | Номера сметных расчетов и смет | Наименование глав, объектов, работ и затрат | Сметная стоимость, тыс. руб. |  |  |  | Общая сметная стоимость, тыс. руб.
|  |  | строитель- ных работ | монтажных работ | оборудования, мебели, инвентаря | прочих
1 | 2 | 3 | 4 | 5 | 6 | 7 | 8
Глава 2. Основные объекты строительства
1 | ОСР 02-01 | Строительно-монтажные работы | 434256.26 | 624743.26 | 1383105.92 |  | 2442105.44
| Итого по Главе 2. "Основные объекты строительства" |  | 434256.26 | 624743.26 | 1383105.92 | 0 | 2442105.44
Глава 7. Благоустройство и озеленение территории
| Итого по Главам 1-7 |  | 434256.26 | 624743.26 | 1383105.92 |  | 2442105.44
Глава 8. Временные здания и сооружения
19 | ГСН-81-05-01-2001, прил.1 п.2.6 | Временные здания и сооружения - 3,9%*0,8 от СМР гл.1-7 |  |  |  |  | 0
Итого по Главе 8. "Временные здания и сооружения"
| Итого по Главам 1-8 |  | 434256.26 | 624743.26 | 1383105.92 |  | 2442105.44
Глава 9. Прочие работы и затраты
2 | ОСР 09-01 | Пусконаладочные работы |  |  |  | 94238.42 | 94238.42
| Итого по Главе 9. "Прочие работы и затраты" |  |  |  |  | 94238.42 | 94238.42
| Итого по Главам 1-9 |  | 434256.26 | 624743.26 | 1383105.92 | 94238.42 | 2536343.86
Глава 10. Содержание службы заказчика. Строительный контроль
3 | Приказ Карельского филиала ПАО "Россети Северо-Запад" от 09.08.2022 №301 | Затраты на содержание службы заказчика-застройщика - 11,24% от итогов глав 1-9,12 |  |  |  | 305041 | 305041
| Итого по Главе 10. "Содержание службы заказчика. Строительный контроль" |  |  |  |  | 305041 | 305041
Глава 12. Публичный технологический и ценовой аудит, подготовка обоснования инвестиций, осуществляемых в инвестиционный проект по созданию объекта капитального строительства, в отношении которого планируется заключение контракта, предметом которого является одновременно выполнение работ по проектированию, строительству и вводу в эксплуатацию объекта капитального строительства, технологический и ценовой аудит такого обоснования инвестиций, аудит проектной документации, проектные и изыскательские работы
4 | Договор | Проектные работы |  |  |  | 177544.07 | 177544.07
| Итого по Главе 12. "Публичный технологический и ценовой аудит, подготовка обоснования инвестиций, осуществляемых в инвестиционный проект по созданию объекта капитального строительства, в отношении которого планируется заключение контракта, предметом которого является одновременно выполнение работ по проектированию, строительству и вводу в эксплуатацию объекта капитального строительства, технологический и ценовой аудит такого обоснования инвестиций, аудит проектной документации, проектные и изыскательские работы" |  |  |  |  | 177544.07 | 177544.07
| Итого по Главам 1-12 |  | 434256.26 | 624743.26 | 1383105.92 | 576823.49 | 3018928.93
Индекс-дефлятор на 2024 г. |  |  | 1 | 1 | 1 | 1 | 1
Итого в ценах 2024г. |  |  | 434256.26 | 624743.26 | 1383105.92 | 576823.49 | 3018928.93
5 |  | Непредвиденные затраты - 1% | 4342.56 | 6247.43 | 13831.06 | 5768.23 | 30189.28
| Итого с учетом "Непредвиденные затраты" |  | 438598.82 | 630990.69 | 1396936.98 | 582591.72 | 3049118.21
6 |  | НДС - 20% | 87719.76 | 126198.14 | 279387.4 | 116518.34 | 609823.64
| Итого по сводному расчету с НДС |  | 526318.58 | 757188.83 | 1676324.38 | 699110.06 | 3658941.85
Подрядчик:
И.О Генерального директора АО «Энергосервис Северо-Запада» | [5 empty] | Скворцов А.А.
(должность, подпись, расшифровка)
Заказчик:
Первый Заместитель Генерального директора - директор Карельского филиала ПАО «Россети Северо-Запада» | [5 empty] | Шадрин А.Г.
(должность, подпись, расшифровка)

## ОСР 02-01 (2024)
| Наименование проекта | Установка приборов учета в соответствии с Федеральным законом от 27.12.2018 № 522-ФЗ при выходе из строя ПУ потребителя, класс напряжения 0,22 (0,4) кВ, Республика Карелия.
ОБЪЕКТНЫЙ СМЕТНЫЙ РАСЧЕТ № 02-01
| Наименование сметы | Строительно-монтажные работы
Составлен в текущих ценах на 4 кв 2020 года
№ п/п | Обоснование | Наименование локальных сметных расчетов (смет), затрат | Сметная стоимость, тыс. руб.
|  |  | Строительных работ | монтажных работ | оборудования | прочих затрат | всего
1 | 2 | 3 | 4 | 5 | 6 | 7 | 8 |  | ОТ | ЭМ | МР | НР | СП | Оборудование
1 | 02-01-02 | Монтаж однофазных счетчиков (СЕ208 С4.846.2.OGR1.QYUDVFZ.GB01 SPDS) |  | 270724.08 | 806667.84 |  | 1077391.92 | 44 | 1564.7 | 40.16 | 2216.55 | 1533.41 | 798 | 18333.36 | 24486.18
2 | 02-01-04 | Монтаж трехфазных счетчиков (СЕ308 С36.746.OGR1.QYDUVFZ.GB01 SPDS) |  | 104050 | 275000 |  | 379050 | 10 | 2567.13 | 50.87 | 3961.97 | 2515.79 | 1309.24 | 27500 | 37905
3 | 02-01-08 | Монтаж и демонтаж 3х фазных счетчиков ( НАРТИС-300.153.GA) |  | 199971.8 | 190749.93 |  | 390721.73 | 7 | 8751.78 | 911.66 | 5863.8 | 8576.75 | 4463.41 | 27249.99 | 55817.39
4 | 02-01-05 | Устройство ответвлений к зданию (1 ф. счетчиков) | 258209.16 |  |  |  | 258209.16 | 44 | 329.58 | 166.97 | 4831.33 | 342.76 | 197.75 | 0 | 5868.39
5 | 02-01-06 | Устройство ответвлений к зданию (3 ф. счетчиков) | 141294.14 |  |  |  | 141294.14 | 17 | 329.58 | 166.97 | 7274.36 | 342.76 | 197.75 | 0 | 8311.42
|  | Итого | 399503.3 | 574745.88 | 1272417.77 | 0 | 2246666.95
0
|  | ВСЕГО | 399503.3 | 574745.88 | 1272417.77 | 0 | 2246666.95
в том числе:
|  | ОТ |  |  |  |  | 24661.15
|  | ЭМ |  |  |  |  | 10990.25
|  | МР |  |  |  |  | 346081.8
|  | НР |  |  |  |  | 27247.4
|  | СП |  |  |  |  | 16418.7
|  | оборудование |  |  |  |  | 937491
|  | прочие затраты |  |  |  |  | 0
Примечание:
Форма "Объектный сметный расчет" и данные в столбцах 1-8 заполняются в текущем уровне цен в соответствии с Приложением 5 к приказу Минстроя России № 421.

## ОСР 09-01 (2024)
| Наименование проекта | Установка приборов учета в соответствии с Федеральным законом от 27.12.2018 № 522-ФЗ при выходе из строя ПУ потребителя, класс напряжения 0,22 (0,4) кВ, Республика Карелия.
ОБЪЕКТНЫЙ СМЕТНЫЙ РАСЧЕТ № 09-01
| Наименование сметы | Пусконаладочные работы
Составлен в текущих ценах на 4 кв 2020 года
№ п/п | Обоснование | Наименование локальных сметных расчетов (смет), затрат | Сметная стоимость, тыс. руб.
|  |  | Строительных работ | монтажных работ | оборудования | прочих затрат | всего
1 | 2 | 3 | 4 | 5 | 6 | 7 | 8
1 | 09-01-01 | Пусконаладочные работы (1 ф счетчиков) |  |  |  | 24613.16 | 24613.16 | 44
2 | 09-01-02 | Пусконаладочные работы (3 ф счетчиков) |  |  |  | 5593.9 | 5593.9 | 10
3 | 09-01-03 | Пусконаладочные работы (3 ф счетчиков с ТТ) |  |  |  | 56489.58 | 56489.58 | 7
|  | Итого | 0 | 0 | 0 | 86696.64 | 86696.64
0
|  | ВСЕГО | 0 | 0 | 0 | 86696.64 | 86696.64
в том числе:
|  | ОТ |  |  |  |  | 0
|  | ЭМ |  |  |  |  | 0
|  | МР |  |  |  |  | 0
|  | НР |  |  |  |  | 0
|  | СП |  |  |  |  | 0
|  | оборудование |  |  |  |  | 0
|  | прочие затраты |  |  |  |  | 86696.64
Примечание:
Форма "Объектный сметный расчет" и данные в столбцах 1-8 заполняются в текущем уровне цен в соответствии с Приложением 5 к приказу Минстроя России № 421.

## 2025г
Заказчик |  | Карельский филиал ПАО "Россети Северо-Запад"
(наименование организации)
"УТВЕРЖДЕН" "_____ " ________________2020 г
Сводный сметный расчет в сумме |  |  | 26601491.02 | тыс. руб. с НДС
(ссылка на документ об утверждении)
"_____"_____________2020 г.
СВОДНЫЙ СМЕТНЫЙ РАСЧЕТ СТОИМОСТИ СТРОИТЕЛЬСТВА №1
Установка приборов учета в соответствии с Федеральным законом от 27.12.2018 № 522-ФЗ при истечении МПИ или срока эксплуатации, при отсутствии прибора учета у потребителя класс напряжения 0,22 (0,4) кВ (3 460 шт.)
(наименование стройки)
Номер инвест пректа К_003-34-1-05.20-0010
| Составлена в ценах по состоянию на 4 квартал 2020г |  |  |  |  | Индекс дефлятор до 2025 г | 1.1418
№ пп | Номера сметных расчетов и смет | Наименование глав, объектов, работ и затрат | Сметная стоимость, тыс. руб. |  |  |  | Общая сметная стоимость, тыс. руб.
|  |  | строитель- ных работ | монтажных работ | оборудования, мебели, инвентаря | прочих
1 | 2 | 3 | 4 | 5 | 6 | 7 | 8
Глава 2. Основные объекты строительства
1 | ОСР 02-01 | Строительно-монтажные работы | 3346128.56 | 4045678.44 | 10597375.4 |  | 17989182.4
| Итого по Главе 2. "Основные объекты строительства" |  | 3346128.56 | 4045678.44 | 10597375.4 | 0 | 17989182.4
Глава 7. Благоустройство и озеленение территории
| Итого по Главам 1-7 |  | 3346128.56 | 4045678.44 | 10597375.4 |  | 17989182.4
Глава 8. Временные здания и сооружения
19 | ГСН-81-05-01-2001, прил.1 п.2.6 | Временные здания и сооружения - 3,9%*0,8 от СМР гл.1-7 |  |  |  |  | 0
Итого по Главе 8. "Временные здания и сооружения"
| Итого по Главам 1-8 |  | 3346128.56 | 4045678.44 | 10597375.4 |  | 17989182.4
Глава 9. Прочие работы и затраты
2 | ОСР 09-01 | Пусконаладочные работы |  |  |  | 450719.31 | 450719.31
| Итого по Главе 9. "Прочие работы и затраты" |  |  |  |  | 450719.31 | 450719.31
| Итого по Главам 1-9 |  | 3346128.56 | 4045678.44 | 10597375.4 | 450719.31 | 18439901.71
Глава 10. Содержание службы заказчика. Строительный контроль
3 | Приказ Карельского филиала ПАО "Россети Северо-Запад" от 09.08.2022 №301 | Затраты на содержание службы заказчика-застройщика - 11,24% от итогов глав 1-9,12 |  |  |  | 2217730.1 | 2217730.1
| Итого по Главе 10. "Содержание службы заказчика. Строительный контроль" |  |  |  |  | 2217730.1 | 2217730.1
Глава 12. Публичный технологический и ценовой аудит, подготовка обоснования инвестиций, осуществляемых в инвестиционный проект по созданию объекта капитального строительства, в отношении которого планируется заключение контракта, предметом которого является одновременно выполнение работ по проектированию, строительству и вводу в эксплуатацию объекта капитального строительства, технологический и ценовой аудит такого обоснования инвестиций, аудит проектной документации, проектные и изыскательские работы
4 | Договор | Проектные работы |  |  |  | 1290793.12 | 1290793.12
| Итого по Главе 12. "Публичный технологический и ценовой аудит, подготовка обоснования инвестиций, осуществляемых в инвестиционный проект по созданию объекта капитального строительства, в отношении которого планируется заключение контракта, предметом которого является одновременно выполнение работ по проектированию, строительству и вводу в эксплуатацию объекта капитального строительства, технологический и ценовой аудит такого обоснования инвестиций, аудит проектной документации, проектные и изыскательские работы" |  |  |  |  | 1290793.12 | 1290793.12
| Итого по Главам 1-12 |  | 3346128.56 | 4045678.44 | 10597375.4 | 3959242.53 | 21948424.93
Индекс-дефлятор на 2025 г. |  |  | 1 | 1 | 1 | 1 | 1
Итого в ценах 2025г. |  |  | 3346128.56 | 4045678.44 | 10597375.4 | 3959242.53 | 21948424.93
5 |  | Непредвиденные затраты - 1% | 33461.29 | 40456.78 | 105973.75 | 39592.43 | 219484.25
| Итого с учетом "Непредвиденные затраты" |  | 3379589.85 | 4086135.22 | 10703349.15 | 3998834.96 | 22167909.18
6 |  | НДС - 20% | 675917.97 | 817227.04 | 2140669.83 | 799766.99 | 4433581.84
| Итого по сводному расчету с НДС |  | 4055507.82 | 4903362.26 | 12844018.98 | 4798601.95 | 26601491.02
Подрядчик:
И.О Генерального директора АО «Энергосервис Северо-Запада» | [5 empty] | Скворцов А.А.
(должность, подпись, расшифровка)
Заказчик:
Первый Заместитель Генерального директора - директор Карельского филиала ПАО «Россети Северо-Запада» | [5 empty] | Шадрин А.Г.
(должность, подпись, расшифровка)

## ОСР 02-01 (2025)
| Наименование проекта | Установка приборов учета в соответствии с Федеральным законом от 27.12.2018 № 522-ФЗ при выходе из строя ПУ потребителя, класс напряжения 0,22 (0,4) кВ, Республика Карелия.
ОБЪЕКТНЫЙ СМЕТНЫЙ РАСЧЕТ № 02-01
| Наименование сметы | Строительно-монтажные работы
Составлен в текущих ценах на 4 кв 2020 года
№ п/п | Обоснование | Наименование локальных сметных расчетов (смет), затрат | Сметная стоимость, тыс. руб.
|  |  | Строительных работ | монтажных работ | оборудования | прочих затрат | всего
1 | 2 | 3 | 4 | 5 | 6 | 7 | 8 |  | ОТ | ЭМ | МР | НР | СП | Оборудование
1 | 02-01-02 | Монтаж однофазных счетчиков (СЕ208 С4.846.2.OGR1.QYUDVFZ.GB01 SPDS) |  | 2331918.78 | 6948343.44 |  | 9280262.22 | 379 | 1564.7 | 40.16 | 2216.55 | 1533.41 | 798 | 18333.36 | 24486.18
2 | 02-01-04 | Монтаж трехфазных счетчиков (СЕ308 С36.746.OGR1.QYDUVFZ.GB01 SPDS) |  | 697135 | 1842500 |  | 2539635 | 67 | 2567.13 | 50.87 | 3961.97 | 2515.79 | 1309.24 | 27500 | 37905
3 | 02-01-08 | Монтаж и демонтаж 3х фазных счетчиков ( НАРТИС-300.153.GA) |  | 514213.2 | 490499.82 |  | 1004713.02 | 18 | 8751.78 | 911.66 | 5863.8 | 8576.75 | 4463.41 | 27249.99 | 55817.39
4 | 02-01-05 | Устройство ответвлений к зданию (1 ф. счетчиков) | 2224119.81 |  |  |  | 2224119.81 | 379 | 329.58 | 166.97 | 4831.33 | 342.76 | 197.75 | 0 | 5868.39
5 | 02-01-06 | Устройство ответвлений к зданию (3 ф. счетчиков) | 706470.7 |  |  |  | 706470.7 | 85 | 329.58 | 166.97 | 7274.36 | 342.76 | 197.75 | 0 | 8311.42
|  | Итого | 2930590.51 | 3543266.98 | 9281343.26 | 0 | 15755200.75
0
|  | ВСЕГО | 2930590.51 | 3543266.98 | 9281343.26 | 0 | 15755200.75
в том числе:
|  | ОТ |  |  |  |  | 311878.68
|  | ЭМ |  |  |  |  | 136367.89
|  | МР |  |  |  |  | 5126094.06
|  | НР |  |  |  |  | 345604.06
|  | СП |  |  |  |  | 207213.31
|  | оборудование |  |  |  |  | 11751123
|  | прочие затраты |  |  |  |  | 0
Примечание:
Форма "Объектный сметный расчет" и данные в столбцах 1-8 заполняются в текущем уровне цен в соответствии с Приложением 5 к приказу Минстроя России № 421.

## ОСР 09-01 (2025)
| Наименование проекта | Установка приборов учета в соответствии с Федеральным законом от 27.12.2018 № 522-ФЗ при выходе из строя ПУ потребителя, класс напряжения 0,22 (0,4) кВ, Республика Карелия.
ОБЪЕКТНЫЙ СМЕТНЫЙ РАСЧЕТ № 09-01
| Наименование сметы | Пусконаладочные работы
Составлен в текущих ценах на 4 кв 2020 года
№ п/п | Обоснование | Наименование локальных сметных расчетов (смет), затрат | Сметная стоимость, тыс. руб.
|  |  | Строительных работ | монтажных работ | оборудования | прочих затрат | всего
1 | 2 | 3 | 4 | 5 | 6 | 7 | 8
1 | 09-01-01 | Пусконаладочные работы (1 ф счетчиков) |  |  |  | 212008.81 | 212008.81 | 379
2 | 09-01-02 | Пусконаладочные работы (3 ф счетчиков) |  |  |  | 37479.13 | 37479.13 | 67
3 | 09-01-03 | Пусконаладочные работы (3 ф счетчиков с ТТ) |  |  |  | 145258.92 | 145258.92 | 18
|  | Итого | 0 | 0 | 0 | 394746.86 | 394746.86
0
|  | ВСЕГО | 0 | 0 | 0 | 394746.86 | 394746.86
в том числе:
|  | ОТ |  |  |  |  | 0
|  | ЭМ |  |  |  |  | 0
|  | МР |  |  |  |  | 0
|  | НР |  |  |  |  | 0
|  | СП |  |  |  |  | 0
|  | оборудование |  |  |  |  | 0
|  | прочие затраты |  |  |  |  | 394746.86
Примечание:
Форма "Объектный сметный расчет" и данные в столбцах 1-8 заполняются в текущем уровне цен в соответствии с Приложением 5 к приказу Минстроя России № 421.

## 2026г
Заказчик |  | Карельский филиал ПАО "Россети Северо-Запад"
(наименование организации)
"УТВЕРЖДЕН" "_____ " ________________2020 г
Сводный сметный расчет в сумме |  |  | 12093625.5 | тыс. руб. с НДС
(ссылка на документ об утверждении)
"_____"_____________2020 г.
СВОДНЫЙ СМЕТНЫЙ РАСЧЕТ СТОИМОСТИ СТРОИТЕЛЬСТВА №1
Установка приборов учета в соответствии с Федеральным законом от 27.12.2018 № 522-ФЗ при истечении МПИ или срока эксплуатации, при отсутствии прибора учета у потребителя класс напряжения 0,22 (0,4) кВ (3 460 шт.)
(наименование стройки)
Номер инвест пректа К_003-34-1-05.20-0010
| Составлена в ценах по состоянию на 4 квартал 2020г |  |  |  |  | Индекс дефлятор до 2026 г | 1.1965
№ пп | Номера сметных расчетов и смет | Наименование глав, объектов, работ и затрат | Сметная стоимость, тыс. руб. |  |  |  | Общая сметная стоимость, тыс. руб.
|  |  | строитель- ных работ | монтажных работ | оборудования, мебели, инвентаря | прочих
1 | 2 | 3 | 4 | 5 | 6 | 7 | 8
Глава 2. Основные объекты строительства
1 | ОСР 02-01 | Строительно-монтажные работы | 1392285.31 | 2134165.47 | 4601270.56 |  | 8127721.34
| Итого по Главе 2. "Основные объекты строительства" |  | 1392285.31 | 2134165.47 | 4601270.56 | 0 | 8127721.34
Глава 7. Благоустройство и озеленение территории
| Итого по Главам 1-7 |  | 1392285.31 | 2134165.47 | 4601270.56 |  | 8127721.34
Глава 8. Временные здания и сооружения
19 | ГСН-81-05-01-2001, прил.1 п.2.6 | Временные здания и сооружения - 3,9%*0,8 от СМР гл.1-7 |  |  |  |  | 0
Итого по Главе 8. "Временные здания и сооружения"
| Итого по Главам 1-8 |  | 1392285.31 | 2134165.47 | 4601270.56 |  | 8127721.34
Глава 9. Прочие работы и затраты
2 | ОСР 09-01 | Пусконаладочные работы |  |  |  | 255465.35 | 255465.35
| Итого по Главе 9. "Прочие работы и затраты" |  |  |  |  | 255465.35 | 255465.35
| Итого по Главам 1-9 |  | 1392285.31 | 2134165.47 | 4601270.56 | 255465.35 | 8383186.69
Глава 10. Содержание службы заказчика. Строительный контроль
3 | Приказ Карельского филиала ПАО "Россети Северо-Запад" от 09.08.2022 №301 | Затраты на содержание службы заказчика-застройщика - 11,24% от итогов глав 1-9,12 |  |  |  | 1008229.1 | 1008229.1
| Итого по Главе 10. "Содержание службы заказчика. Строительный контроль" |  |  |  |  | 1008229.1 | 1008229.1
Глава 12. Публичный технологический и ценовой аудит, подготовка обоснования инвестиций, осуществляемых в инвестиционный проект по созданию объекта капитального строительства, в отношении которого планируется заключение контракта, предметом которого является одновременно выполнение работ по проектированию, строительству и вводу в эксплуатацию объекта капитального строительства, технологический и ценовой аудит такого обоснования инвестиций, аудит проектной документации, проектные и изыскательские работы
4 | Договор | Проектные работы |  |  |  | 586823.07 | 586823.07
| Итого по Главе 12. "Публичный технологический и ценовой аудит, подготовка обоснования инвестиций, осуществляемых в инвестиционный проект по созданию объекта капитального строительства, в отношении которого планируется заключение контракта, предметом которого является одновременно выполнение работ по проектированию, строительству и вводу в эксплуатацию объекта капитального строительства, технологический и ценовой аудит такого обоснования инвестиций, аудит проектной документации, проектные и изыскательские работы" |  |  |  |  | 586823.07 | 586823.07
| Итого по Главам 1-12 |  | 1392285.31 | 2134165.47 | 4601270.56 | 1850517.52 | 9978238.86
Индекс-дефлятор на 2026 г. |  |  | 1 | 1 | 1 | 1 | 1
Итого в ценах 2026г. |  |  | 1392285.31 | 2134165.47 | 4601270.56 | 1850517.52 | 9978238.86
5 |  | Непредвиденные затраты - 1% | 13922.85 | 21341.65 | 46012.71 | 18505.18 | 99782.39
| Итого с учетом "Непредвиденные затраты" |  | 1406208.16 | 2155507.12 | 4647283.27 | 1869022.7 | 10078021.25
6 |  | НДС - 20% | 281241.63 | 431101.42 | 929456.65 | 373804.54 | 2015604.25
| Итого по сводному расчету с НДС |  | 1687449.79 | 2586608.54 | 5576739.92 | 2242827.24 | 12093625.5
Подрядчик:
И.О Генерального директора АО «Энергосервис Северо-Запада» | [5 empty] | Скворцов А.А.
(должность, подпись, расшифровка)
Заказчик:
Первый Заместитель Генерального директора - директор Карельского филиала ПАО «Россети Северо-Запада» | [5 empty] | Шадрин А.Г.
(должность, подпись, расшифровка)

## ОСР 02-01 (2026)
| Наименование проекта | Установка приборов учета в соответствии с Федеральным законом от 27.12.2018 № 522-ФЗ при выходе из строя ПУ потребителя, класс напряжения 0,22 (0,4) кВ, Республика Карелия.
ОБЪЕКТНЫЙ СМЕТНЫЙ РАСЧЕТ № 02-01
| Наименование сметы | Строительно-монтажные работы
Составлен в текущих ценах на 4 кв 2020 года
№ п/п | Обоснование | Наименование локальных сметных расчетов (смет), затрат | Сметная стоимость, тыс. руб.
|  |  | Строительных работ | монтажных работ | оборудования | прочих затрат | всего
1 | 2 | 3 | 4 | 5 | 6 | 7 | 8 |  | ОТ | ЭМ | МР | НР | СП | Оборудование
1 | 02-01-02 | Монтаж однофазных счетчиков (СЕ208 С4.846.2.OGR1.QYUDVFZ.GB01 SPDS) |  | 0 | 0 |  | 0 | 0 | 1564.7 | 40.16 | 2216.55 | 1533.41 | 798 | 18333.36 | 24486.18
2 | 02-01-04 | Монтаж трехфазных счетчиков (СЕ308 С36.746.OGR1.QYDUVFZ.GB01 SPDS) |  | 1269410 | 3355000 |  | 4624410 | 122 | 2567.13 | 50.87 | 3961.97 | 2515.79 | 1309.24 | 27500 | 37905
3 | 02-01-08 | Монтаж и демонтаж 3х фазных счетчиков ( НАРТИС-300.153.GA) |  | 514213.2 | 490499.82 |  | 1004713.02 | 18 | 8751.78 | 911.66 | 5863.8 | 8576.75 | 4463.41 | 27249.99 | 55817.39
4 | 02-01-05 | Устройство ответвлений к зданию (1 ф. счетчиков) | 0 |  |  |  | 0 | 0 | 329.58 | 166.97 | 4831.33 | 342.76 | 197.75 | 0 | 5868.39
5 | 02-01-06 | Устройство ответвлений к зданию (3 ф. счетчиков) | 1163598.8 |  |  |  | 1163598.8 | 140 | 329.58 | 166.97 | 7274.36 | 342.76 | 197.75 | 0 | 8311.42
|  | Итого | 1163598.8 | 1783623.2 | 3845499.82 | 0 | 6792721.82
0
|  | ВСЕГО | 1163598.8 | 1783623.2 | 3845499.82 | 0 | 6792721.82
в том числе:
|  | ОТ |  |  |  |  | 427499.45
|  | ЭМ |  |  |  |  | 183629.63
|  | МР |  |  |  |  | 7458471.8
|  | НР |  |  |  |  | 474091.68
|  | СП |  |  |  |  | 283717.24
|  | оборудование |  |  |  |  | 16066570
|  | прочие затраты |  |  |  |  | 0
Примечание:
Форма "Объектный сметный расчет" и данные в столбцах 1-8 заполняются в текущем уровне цен в соответствии с Приложением 5 к приказу Минстроя России № 421.

## ОСР 09-01 (2026)
| Наименование проекта | Установка приборов учета в соответствии с Федеральным законом от 27.12.2018 № 522-ФЗ при выходе из строя ПУ потребителя, класс напряжения 0,22 (0,4) кВ, Республика Карелия.
ОБЪЕКТНЫЙ СМЕТНЫЙ РАСЧЕТ № 09-01
| Наименование сметы | Пусконаладочные работы
Составлен в текущих ценах на 4 кв 2020 года
№ п/п | Обоснование | Наименование локальных сметных расчетов (смет), затрат | Сметная стоимость, тыс. руб.
|  |  | Строительных работ | монтажных работ | оборудования | прочих затрат | всего
1 | 2 | 3 | 4 | 5 | 6 | 7 | 8
1 | 09-01-01 | Пусконаладочные работы (1 ф счетчиков) |  |  |  | 0 | 0 | 0
2 | 09-01-02 | Пусконаладочные работы (3 ф счетчиков) |  |  |  | 68245.58 | 68245.58 | 122
3 | 09-01-03 | Пусконаладочные работы (3 ф счетчиков с ТТ) |  |  |  | 145258.92 | 145258.92 | 18
|  | Итого | 0 | 0 | 0 | 213504.5 | 213504.5
0
|  | ВСЕГО | 0 | 0 | 0 | 213504.5 | 213504.5
в том числе:
|  | ОТ |  |  |  |  | 0
|  | ЭМ |  |  |  |  | 0
|  | МР |  |  |  |  | 0
|  | НР |  |  |  |  | 0
|  | СП |  |  |  |  | 0
|  | оборудование |  |  |  |  | 0
|  | прочие затраты |  |  |  |  | 213504.5
Примечание:
Форма "Объектный сметный расчет" и данные в столбцах 1-8 заполняются в текущем уровне цен в соответствии с Приложением 5 к приказу Минстроя России № 421.

## 2027г
Заказчик |  | Карельский филиал ПАО "Россети Северо-Запад"
(наименование организации)
"УТВЕРЖДЕН" "_____ " ________________2020 г
Сводный сметный расчет в сумме |  |  | 42302374.63 | тыс. руб. с НДС
(ссылка на документ об утверждении)
"_____"_____________2020 г.
СВОДНЫЙ СМЕТНЫЙ РАСЧЕТ СТОИМОСТИ СТРОИТЕЛЬСТВА №1
Установка приборов учета в соответствии с Федеральным законом от 27.12.2018 № 522-ФЗ при истечении МПИ или срока эксплуатации, при отсутствии прибора учета у потребителя класс напряжения 0,22 (0,4) кВ (3 460 шт.)
(наименование стройки)
Номер инвест пректа К_003-34-1-05.20-0010
| Составлена в ценах по состоянию на 4 квартал 2020г |  |  |  |  | Индекс дефлятор до 2027 г | 1.2539
№ пп | Номера сметных расчетов и смет | Наименование глав, объектов, работ и затрат | Сметная стоимость, тыс. руб. |  |  |  | Общая сметная стоимость, тыс. руб.
|  |  | строитель- ных работ | монтажных работ | оборудования, мебели, инвентаря | прочих
1 | 2 | 3 | 4 | 5 | 6 | 7 | 8
Глава 2. Основные объекты строительства
1 | ОСР 02-01 | Строительно-монтажные работы | 5350379.39 | 6343447.31 | 16982299.47 |  | 28676126.17
| Итого по Главе 2. "Основные объекты строительства" |  | 5350379.39 | 6343447.31 | 16982299.47 | 0 | 28676126.17
Глава 7. Благоустройство и озеленение территории
| Итого по Главам 1-7 |  | 5350379.39 | 6343447.31 | 16982299.47 |  | 28676126.17
Глава 8. Временные здания и сооружения
19 | ГСН-81-05-01-2001, прил.1 п.2.6 | Временные здания и сооружения - 3,9%*0,8 от СМР гл.1-7 |  |  |  |  | 0
Итого по Главе 8. "Временные здания и сооружения"
| Итого по Главам 1-8 |  | 5350379.39 | 6343447.31 | 16982299.47 |  | 28676126.17
Глава 9. Прочие работы и затраты
2 | ОСР 09-01 | Пусконаладочные работы |  |  |  | 647479.42 | 647479.42
| Итого по Главе 9. "Прочие работы и затраты" |  |  |  |  | 647479.42 | 647479.42
| Итого по Главам 1-9 |  | 5350379.39 | 6343447.31 | 16982299.47 | 647479.42 | 29323605.59
Глава 10. Содержание службы заказчика. Строительный контроль
3 | Приказ Карельского филиала ПАО "Россети Северо-Запад" от 09.08.2022 №301 | Затраты на содержание службы заказчика-застройщика - 11,24% от итогов глав 1-9,12 |  |  |  | 3526691.4 | 3526691.4
| Итого по Главе 10. "Содержание службы заказчика. Строительный контроль" |  |  |  |  | 3526691.4 | 3526691.4
Глава 12. Публичный технологический и ценовой аудит, подготовка обоснования инвестиций, осуществляемых в инвестиционный проект по созданию объекта капитального строительства, в отношении которого планируется заключение контракта, предметом которого является одновременно выполнение работ по проектированию, строительству и вводу в эксплуатацию объекта капитального строительства, технологический и ценовой аудит такого обоснования инвестиций, аудит проектной документации, проектные и изыскательские работы
4 | Договор | Проектные работы |  |  |  | 2052652.39 | 2052652.39
| Итого по Главе 12. "Публичный технологический и ценовой аудит, подготовка обоснования инвестиций, осуществляемых в инвестиционный проект по созданию объекта капитального строительства, в отношении которого планируется заключение контракта, предметом которого является одновременно выполнение работ по проектированию, строительству и вводу в эксплуатацию объекта капитального строительства, технологический и ценовой аудит такого обоснования инвестиций, аудит проектной документации, проектные и изыскательские работы" |  |  |  |  | 2052652.39 | 2052652.39
| Итого по Главам 1-12 |  | 5350379.39 | 6343447.31 | 16982299.47 | 6226823.21 | 34902949.38
Индекс-дефлятор на 2027 г. |  |  | 1 | 1 | 1 | 1 | 1
Итого в ценах 2027г. |  |  | 5350379.39 | 6343447.31 | 16982299.47 | 6226823.21 | 34902949.38
5 |  | Непредвиденные затраты - 1% | 53503.79 | 63434.47 | 169822.99 | 62268.23 | 349029.48
| Итого с учетом "Непредвиденные затраты" |  | 5403883.18 | 6406881.78 | 17152122.46 | 6289091.44 | 35251978.86
6 |  | НДС - 20% | 1080776.64 | 1281376.36 | 3430424.49 | 1257818.29 | 7050395.77
| Итого по сводному расчету с НДС |  | 6484659.82 | 7688258.14 | 20582546.95 | 7546909.73 | 42302374.63
Подрядчик:
И.О Генерального директора АО «Энергосервис Северо-Запада» | [5 empty] | Скворцов А.А.
(должность, подпись, расшифровка)
Заказчик:
Первый Заместитель Генерального директора - директор Карельского филиала ПАО «Россети Северо-Запада» | [5 empty] | Шадрин А.Г.
(должность, подпись, расшифровка)

## ОСР 02-01 (2027)
| Наименование проекта | Установка приборов учета в соответствии с Федеральным законом от 27.12.2018 № 522-ФЗ при выходе из строя ПУ потребителя, класс напряжения 0,22 (0,4) кВ, Республика Карелия.
ОБЪЕКТНЫЙ СМЕТНЫЙ РАСЧЕТ № 02-01
| Наименование сметы | Строительно-монтажные работы
Составлен в текущих ценах на 4 кв 2020 года
№ п/п | Обоснование | Наименование локальных сметных расчетов (смет), затрат | Сметная стоимость, тыс. руб.
|  |  | Строительных работ | монтажных работ | оборудования | прочих затрат | всего
1 | 2 | 3 | 4 | 5 | 6 | 7 | 8 |  | ОТ | ЭМ | МР | НР | СП | Оборудование
1 | 02-01-02 | Монтаж однофазных счетчиков (СЕ208 С4.846.2.OGR1.QYUDVFZ.GB01 SPDS) |  | 3236383.32 | 9643347.36 |  | 12879730.68 | 526 | 1564.7 | 40.16 | 2216.55 | 1533.41 | 798 | 18333.36 | 24486.18
2 | 02-01-04 | Монтаж трехфазных счетчиков (СЕ308 С36.746.OGR1.QYDUVFZ.GB01 SPDS) |  | 1279815 | 3382500 |  | 4662315 | 123 | 2567.13 | 50.87 | 3961.97 | 2515.79 | 1309.24 | 27500 | 37905
3 | 02-01-08 | Монтаж и демонтаж 3х фазных счетчиков ( НАРТИС-300.153.GA) |  | 542780.6 | 517749.81 |  | 1060530.41 | 19 | 8751.78 | 911.66 | 5863.8 | 8576.75 | 4463.41 | 27249.99 | 55817.39
4 | 02-01-05 | Устройство ответвлений к зданию (1 ф. счетчиков) | 3086773.14 |  |  |  | 3086773.14 | 526 | 329.58 | 166.97 | 4831.33 | 342.76 | 197.75 | 0 | 5868.39
5 | 02-01-06 | Устройство ответвлений к зданию (3 ф. счетчиков) | 1180221.64 |  |  |  | 1180221.64 | 142 | 329.58 | 166.97 | 7274.36 | 342.76 | 197.75 | 0 | 8311.42
|  | Итого | 4266994.78 | 5058978.92 | 13543597.17 | 0 | 22869570.87
0
|  | ВСЕГО | 4266994.78 | 5058978.92 | 13543597.17 | 0 | 22869570.87
в том числе:
|  | ОТ |  |  |  |  | 449448.44
|  | ЭМ |  |  |  |  | 192633.9
|  | МР |  |  |  |  | 7925873.17
|  | НР |  |  |  |  | 498541.48
|  | СП |  |  |  |  | 298227.99
|  | оборудование |  |  |  |  | 16880923
|  | прочие затраты |  |  |  |  | 0
Примечание:
Форма "Объектный сметный расчет" и данные в столбцах 1-8 заполняются в текущем уровне цен в соответствии с Приложением 5 к приказу Минстроя России № 421.

## ОСР 09-01 (2027)
| Наименование проекта | Установка приборов учета в соответствии с Федеральным законом от 27.12.2018 № 522-ФЗ при выходе из строя ПУ потребителя, класс напряжения 0,22 (0,4) кВ, Республика Карелия.
ОБЪЕКТНЫЙ СМЕТНЫЙ РАСЧЕТ № 09-01
| Наименование сметы | Пусконаладочные работы
Составлен в текущих ценах на 4 кв 2020 года
№ п/п | Обоснование | Наименование локальных сметных расчетов (смет), затрат | Сметная стоимость, тыс. руб.
|  |  | Строительных работ | монтажных работ | оборудования | прочих затрат | всего
1 | 2 | 3 | 4 | 5 | 6 | 7 | 8
1 | 09-01-01 | Пусконаладочные работы (1 ф счетчиков) |  |  |  | 294239.14 | 294239.14 | 526
2 | 09-01-02 | Пусконаладочные работы (3 ф счетчиков) |  |  |  | 68804.97 | 68804.97 | 123
3 | 09-01-03 | Пусконаладочные работы (3 ф счетчиков с ТТ) |  |  |  | 153328.86 | 153328.86 | 19
|  | Итого | 0 | 0 | 0 | 516372.97 | 516372.97
0
|  | ВСЕГО | 0 | 0 | 0 | 516372.97 | 516372.97
в том числе:
|  | ОТ |  |  |  |  | 0
|  | ЭМ |  |  |  |  | 0
|  | МР |  |  |  |  | 0
|  | НР |  |  |  |  | 0
|  | СП |  |  |  |  | 0
|  | оборудование |  |  |  |  | 0
|  | прочие затраты |  |  |  |  | 516372.97
Примечание:
Форма "Объектный сметный расчет" и данные в столбцах 1-8 заполняются в текущем уровне цен в соответствии с Приложением 5 к приказу Минстроя России № 421.

## 2028г
Заказчик |  | Карельский филиал ПАО "Россети Северо-Запад"
(наименование организации)
"УТВЕРЖДЕН" "_____ " ________________2020 г
Сводный сметный расчет в сумме |  |  | 42301683.43 | тыс. руб. с НДС
(ссылка на документ об утверждении)
"_____"_____________2020 г.
СВОДНЫЙ СМЕТНЫЙ РАСЧЕТ СТОИМОСТИ СТРОИТЕЛЬСТВА №1
Установка приборов учета в соответствии с Федеральным законом от 27.12.2018 № 522-ФЗ при истечении МПИ или срока эксплуатации, при отсутствии прибора учета у потребителя класс напряжения 0,22 (0,4) кВ (3 460 шт.)
(наименование стройки)
Номер инвест пректа К_003-34-1-05.20-0010
| Составлена в ценах по состоянию на 4 квартал 2020г |  |  |  |  | Индекс дефлятор до 2028 г | 1.314
№ пп | Номера сметных расчетов и смет | Наименование глав, объектов, работ и затрат | Сметная стоимость, тыс. руб. |  |  |  | Общая сметная стоимость, тыс. руб.
|  |  | строитель- ных работ | монтажных работ | оборудования, мебели, инвентаря | прочих
1 | 2 | 3 | 4 | 5 | 6 | 7 | 8
Глава 2. Основные объекты строительства
1 | ОСР 02-01 | Строительно-монтажные работы | 4911663.76 | 6469108.52 | 17278533.83 |  | 28659306.11
| Итого по Главе 2. "Основные объекты строительства" |  | 4911663.76 | 6469108.52 | 17278533.83 | 0 | 28659306.11
Глава 7. Благоустройство и озеленение территории
| Итого по Главам 1-7 |  | 4911663.76 | 6469108.52 | 17278533.83 |  | 28659306.11
Глава 8. Временные здания и сооружения
19 | ГСН-81-05-01-2001, прил.1 п.2.6 | Временные здания и сооружения - 3,9%*0,8 от СМР гл.1-7 |  |  |  |  | 0
Итого по Главе 8. "Временные здания и сооружения"
| Итого по Главам 1-8 |  | 4911663.76 | 6469108.52 | 17278533.83 |  | 28659306.11
Глава 9. Прочие работы и затраты
2 | ОСР 09-01 | Пусконаладочные работы |  |  |  | 663820.33 | 663820.33
| Итого по Главе 9. "Прочие работы и затраты" |  |  |  |  | 663820.33 | 663820.33
| Итого по Главам 1-9 |  | 4911663.76 | 6469108.52 | 17278533.83 | 663820.33 | 29323126.44
Глава 10. Содержание службы заказчика. Строительный контроль
3 | Приказ Карельского филиала ПАО "Россети Северо-Запад" от 09.08.2022 №301 | Затраты на содержание службы заказчика-застройщика - 11,24% от итогов глав 1-9,12 |  |  |  | 3526633.77 | 3526633.77
| Итого по Главе 10. "Содержание службы заказчика. Строительный контроль" |  |  |  |  | 3526633.77 | 3526633.77
Глава 12. Публичный технологический и ценовой аудит, подготовка обоснования инвестиций, осуществляемых в инвестиционный проект по созданию объекта капитального строительства, в отношении которого планируется заключение контракта, предметом которого является одновременно выполнение работ по проектированию, строительству и вводу в эксплуатацию объекта капитального строительства, технологический и ценовой аудит такого обоснования инвестиций, аудит проектной документации, проектные и изыскательские работы
4 | Договор | Проектные работы |  |  |  | 2052618.85 | 2052618.85
| Итого по Главе 12. "Публичный технологический и ценовой аудит, подготовка обоснования инвестиций, осуществляемых в инвестиционный проект по созданию объекта капитального строительства, в отношении которого планируется заключение контракта, предметом которого является одновременно выполнение работ по проектированию, строительству и вводу в эксплуатацию объекта капитального строительства, технологический и ценовой аудит такого обоснования инвестиций, аудит проектной документации, проектные и изыскательские работы" |  |  |  |  | 2052618.85 | 2052618.85
| Итого по Главам 1-12 |  | 4911663.76 | 6469108.52 | 17278533.83 | 6243072.95 | 34902379.06
Индекс-дефлятор на 2027 г. |  |  | 1 | 1 | 1 | 1 | 1
Итого в ценах 2027г. |  |  | 4911663.76 | 6469108.52 | 17278533.83 | 6243072.95 | 34902379.06
5 |  | Непредвиденные затраты - 1% | 49116.64 | 64691.09 | 172785.34 | 62430.73 | 349023.8
| Итого с учетом "Непредвиденные затраты" |  | 4960780.4 | 6533799.61 | 17451319.17 | 6305503.68 | 35251402.86
6 |  | НДС - 20% | 992156.08 | 1306759.92 | 3490263.83 | 1261100.74 | 7050280.57
| Итого по сводному расчету с НДС |  | 5952936.48 | 7840559.53 | 20941583 | 7566604.42 | 42301683.43
Подрядчик:
И.О Генерального директора АО «Энергосервис Северо-Запада» | [5 empty] | Скворцов А.А.
(должность, подпись, расшифровка)
Заказчик:
Первый Заместитель Генерального директора - директор Карельского филиала ПАО «Россети Северо-Запада» | [5 empty] | Шадрин А.Г.
(должность, подпись, расшифровка)

## ОСР 02-01 (2028)
| Наименование проекта | Установка приборов учета в соответствии с Федеральным законом от 27.12.2018 № 522-ФЗ при выходе из строя ПУ потребителя, класс напряжения 0,22 (0,4) кВ, Республика Карелия.
ОБЪЕКТНЫЙ СМЕТНЫЙ РАСЧЕТ № 02-01
| Наименование сметы | Строительно-монтажные работы
Составлен в текущих ценах на 4 кв 2020 года
№ п/п | Обоснование | Наименование локальных сметных расчетов (смет), затрат | Сметная стоимость, тыс. руб.
|  |  | Строительных работ | монтажных работ | оборудования | прочих затрат | всего
1 | 2 | 3 | 4 | 5 | 6 | 7 | 8 |  | ОТ | ЭМ | МР | НР | СП | Оборудование
1 | 02-01-02 | Монтаж однофазных счетчиков (СЕ208 С4.846.2.OGR1.QYUDVFZ.GB01 SPDS) |  | 3131785.38 | 9331680.24 |  | 12463465.62 | 509 | 1564.7 | 40.16 | 2216.55 | 1533.41 | 798 | 18333.36 | 24486.18
2 | 02-01-04 | Монтаж трехфазных счетчиков (СЕ308 С36.746.OGR1.QYDUVFZ.GB01 SPDS) |  | 1248600 | 3300000 |  | 4548600 | 120 | 2567.13 | 50.87 | 3961.97 | 2515.79 | 1309.24 | 27500 | 37905
3 | 02-01-08 | Монтаж и демонтаж 3х фазных счетчиков ( НАРТИС-300.153.GA) |  | 542780.6 | 517749.81 |  | 1060530.41 | 19 | 8751.78 | 911.66 | 5863.8 | 8576.75 | 4463.41 | 27249.99 | 55817.39
4 | 02-01-05 | Устройство ответвлений к зданию (1 ф. счетчиков) | 2740538.13 |  |  |  | 2740538.13 | 467 | 329.58 | 166.97 | 4831.33 | 342.76 | 197.75 | 0 | 5868.39
5 | 02-01-06 | Устройство ответвлений к зданию (3 ф. счетчиков) | 997370.4 |  |  |  | 997370.4 | 120 | 329.58 | 166.97 | 7274.36 | 342.76 | 197.75 | 0 | 8311.42
|  | Итого | 3737908.53 | 4923165.98 | 13149430.05 | 0 | 21810504.56
0
|  | ВСЕГО | 3737908.53 | 4923165.98 | 13149430.05 | 0 | 21810504.56
в том числе:
|  | ОТ |  |  |  |  | 449448.44
|  | ЭМ |  |  |  |  | 192633.9
|  | МР |  |  |  |  | 7925873.17
|  | НР |  |  |  |  | 498541.48
|  | СП |  |  |  |  | 298227.99
|  | оборудование |  |  |  |  | 16880923
|  | прочие затраты |  |  |  |  | 0
Примечание:
Форма "Объектный сметный расчет" и данные в столбцах 1-8 заполняются в текущем уровне цен в соответствии с Приложением 5 к приказу Минстроя России № 421.

## ОСР 09-01 (2028)
| Наименование проекта | Установка приборов учета в соответствии с Федеральным законом от 27.12.2018 № 522-ФЗ при выходе из строя ПУ потребителя, класс напряжения 0,22 (0,4) кВ, Республика Карелия.
ОБЪЕКТНЫЙ СМЕТНЫЙ РАСЧЕТ № 09-01
| Наименование сметы | Пусконаладочные работы
Составлен в текущих ценах на 4 кв 2020 года
№ п/п | Обоснование | Наименование локальных сметных расчетов (смет), затрат | Сметная стоимость, тыс. руб.
|  |  | Строительных работ | монтажных работ | оборудования | прочих затрат | всего
1 | 2 | 3 | 4 | 5 | 6 | 7 | 8
1 | 09-01-01 | Пусконаладочные работы (1 ф счетчиков) |  |  |  | 284729.51 | 284729.51 | 509
2 | 09-01-02 | Пусконаладочные работы (3 ф счетчиков) |  |  |  | 67126.8 | 67126.8 | 120
3 | 09-01-03 | Пусконаладочные работы (3 ф счетчиков с ТТ) |  |  |  | 153328.86 | 153328.86 | 19
|  | Итого | 0 | 0 | 0 | 505185.17 | 505185.17
0
|  | ВСЕГО | 0 | 0 | 0 | 505185.17 | 505185.17
в том числе:
|  | ОТ |  |  |  |  | 0
|  | ЭМ |  |  |  |  | 0
|  | МР |  |  |  |  | 0
|  | НР |  |  |  |  | 0
|  | СП |  |  |  |  | 0
|  | оборудование |  |  |  |  | 0
|  | прочие затраты |  |  |  |  | 505185.17
Примечание:
Форма "Объектный сметный расчет" и данные в столбцах 1-8 заполняются в текущем уровне цен в соответствии с Приложением 5 к приказу Минстроя России № 421.

## 02-01-02
Приложение № 2
Утверждено приказом № 421 от 4 августа 2020 г. Минстроя РФ в редакции приказа № 557 от 7 июля 2022 г.
СОГЛАСОВАНО: | [9 empty] | УТВЕРЖДАЮ:
"____" ________________ 2023 года | [12 empty] | "____" ________________ 2023 года
Наименование программного продукта | [5 empty] | ГРАНД-Смета, версия 2022.3
Наименование редакции сметных нормативов
Реквизиты приказа Минстроя России об утверждении дополнений и изменений к сметным нормативам | [13 empty] | Реквизиты приказа Минстроя России об утверждении дополнений и изменений к сметным нормативам
Реквизиты письма Минстроя России об индексах изменения сметной стоимости строительства, включаемые в федеральный реестр сметных нормативов и размещаемые в федеральной государственной информационной системе ценообразования в строительстве, подготовленного в соответствии пунктом 85 Методики расчета индексов изменения сметной стоимости строительства, утвержденной приказом Министерства строительства и жилищно-коммунального хозяйства Российской Федерации от 5 июня 2019 г. № 326/пр¹ | [13 empty] | Реквизиты письма Минстроя России об индексах изменения сметной стоимости строительства, включаемые в федеральный реестр сметных нормативов и размещаемые в федеральной государственной информационной системе ценообразования в строительстве, подготовленного в соответствии пунктом 85 Методики расчета индексов изменения сметной стоимости строительства, утвержденной приказом Министерства строительства и жилищно-коммунального хозяйства Российской Федерации от 5 июня 2019 г. № 326/пр¹
Реквизиты нормативного правового акта об утверждении оплаты труда, утверждаемый в соответствии с пунктом 22(1) Правилами мониторинга цен, утвержденными постановлением Правительства Российской Федерации от 23 декабря 2016 г. № 1452 | [13 empty] | Реквизиты нормативного правового акта об утверждении оплаты труда, утверждаемый в соответствии с пунктом 22(1) Правилами мониторинга цен, утвержденными постановлением Правительства Российской Федерации от 23 декабря 2016 г. № 1452
Наименование субъекта Российской Федерации
Наименование зоны субъекта Российской Федерации
Установка приборов учета в соответствии с Федеральным законом от 27.12.2018 № 522-ФЗ при выходе из строя ПУ потребителя, класс напряжения 0,22 (0,4) кВ, Республика Карелия. | [14 empty] | Установка приборов учета в соответствии с Федеральным законом от 27.12.2018 № 522-ФЗ при выходе из строя ПУ потребителя, класс напряжения 0,22 (0,4) кВ, Республика Карелия.
(наименование стройки)
Номер инвест пректа К_003-34-1-05.20-0001 | [15 empty] | Номер инвест пректа К_003-34-1-05.20-0001
(наименование объекта капитального строительства)
ЛОКАЛЬНЫЙ СМЕТНЫЙ РАСЧЕТ (СМЕТА) № 02-01-02
Монтаж однофазных счетчиков (СЕ208 С4.846.2.OGR1.QYUDVFZ.GB01 SPDS) | [16 empty] | Монтаж однофазных счетчиков (СЕ208 С4.846.2.OGR1.QYUDVFZ.GB01 SPDS)
(наименование работ и затрат)
Составлен | базисно-индексным | методом
Основание | ЭСС-08/20-ТРП-03.ППО.ВОР
(проектная и (или) иная техническая документация)
Составлен(а) в текущем (базисном) уровне цен |  |  | 4 квартал 2022 г.
Сметная стоимость |  | 24.49 | (3,39) | тыс.руб.
в том числе:
| строительных работ | 0 | (0) | тыс.руб. |  | Средства на оплату труда рабочих |  |  |  |  | 1.56 | (0,04) | тыс.руб.
| монтажных работ | 6.15 | (0,43) | тыс.руб. |  | Нормативные затраты труда рабочих |  |  |  |  | 3.73 |  | чел.час.
| оборудования | 18.33 | (2,96) | тыс.руб. |  | Нормативные затраты труда машинистов |  |  |  |  | 0.01 |  | чел.час.
| прочих затрат | 0 | (0) | тыс.руб.
№ п/п | Обоснование | Наименование работ и затрат |  |  | Единица измерения | Количество |  |  | Сметная стоимость в базисном уровне цен (в текущем уровне цен (гр. 8) для ресурсов, отсутствующих в ФРСН), руб. |  |  | Индексы | Сметная стоимость в текущем уровне цен, руб.
[6 empty] | на единицу | коэффициенты | всего с учетом коэффициентов | на единицу | коэффициенты | всего
1 | 2 | 3 |  |  | 4 | 5 | 6 | 7 | 8 | 9 | 10 | 11 | 12
Раздел 1. Монтажные работы. | [17 empty] | Раздел 1. Монтажные работы.
1 | ТЕРм08-03-600-01 | Счетчики, устанавливаемые на готовом основании: однофазные |  |  | 4: 1 шт.; 7: 1 | [5 empty] | Счетчики, устанавливаемые на готовом основании: однофазные
| ОП п.1.8.3 | При производстве работ на высоте свыше расстояний, указанных в общих положениях к разделам сборника: при высоте св. 2 до 8 м ОЗП=1,05; ТЗ=1,05 | [17 empty] | При производстве работ на высоте свыше расстояний, указанных в общих положениях к разделам сборника: при высоте св. 2 до 8 м ОЗП=1,05; ТЗ=1,05
| 1 | ОТ |  |  | 8: 3.3; 9: 1.05; 10: 3.47; 11: 36.02; 12: 124.99 | [7 empty] | ОТ
| 2 | ЭМ |  |  | 8: 2.58; 10: 2.58; 11: 10.94; 12: 28.23 | [7 empty] | ЭМ
| 3 | в т.ч. ОТм |  |  | 8: 0.16; 10: 0.16; 11: 36.02; 12: 5.76 | [7 empty] | в т.ч. ОТм
| 4 | М |  |  | 8: 0.66; 10: 0.66; 11: 6.92; 12: 4.57 | [7 empty] | М
|  | ЗТ |  |  | 4: чел.-ч; 5: 0.28; 6: 1.05; 7: 0.294 | [8 empty] | ЗТ
|  | ЗТм |  |  | 4: чел.-ч; 5: 0.01; 7: 0.01 | [8 empty] | ЗТм
|  | Итого по расценке |  |  | 8: 6.54; 10: 6.71; 12: 157.79 | [9 empty] | Итого по расценке
|  | ФОТ |  |  | 10: 3.63; 12: 130.75 | [8 empty] | ФОТ
| Приказ № 812/пр от 21.12.2020 Прил. п.49.3 | НР Электротехнические установки на других объектах |  |  | 4: %; 5: 98; 7: 98; 10: 3.56; 12: 128.14 | [8 empty] | НР Электротехнические установки на других объектах
| Приказ № 774/пр от 11.12.2020 Прил. п.49.3 | СП Электротехнические установки на других объектах |  |  | 4: %; 5: 51; 7: 51; 10: 1.85; 12: 66.68 | [8 empty] | СП Электротехнические установки на других объектах
|  | Всего по позиции |  |  | 10: 12.12; 12: 352.61 | [10 empty] | Всего по позиции
2 | ТССЦ-111-3165 | Лента крепления шириной 20 мм, толщиной 0,7 мм, длиной 50 м из нержавеющей стали (в пластмасовой коробке с кабельной бухтой) F207 (СИП) объем 2 м |  |  | шт. |  |  | 0.04 | 1122.03 |  | 44.88 | 6.92 | 310.57 | [5 empty] | Лента крепления шириной 20 мм, толщиной 0,7 мм, длиной 50 м из нержавеющей стали (в пластмасовой коробке с кабельной бухтой) F207 (СИП) объем 2 м
|  | Всего по позиции |  |  | 10: 44.88; 12: 310.57 | [10 empty] | Всего по позиции
3 | ТССЦ-111-3170 | Скрепа размером 20 мм NC20 (СИП) |  |  | шт. |  |  | 2 | 7.37 |  | 14.74 | 6.92 | 102 | [5 empty] | Скрепа размером 20 мм NC20 (СИП)
|  | Всего по позиции |  |  | 10: 14.74; 12: 102 | [10 empty] | Всего по позиции
4 | ТЕРм08-01-082-01 | Зажим наборный без кожуха |  |  | 4: 100 шт.; 7: 0.04 | [5 empty] | Зажим наборный без кожуха
| ОП п.1.8.3 | При производстве работ на высоте свыше расстояний, указанных в общих положениях к разделам сборника: при высоте св. 2 до 8 м ОЗП=1,05; ТЗ=1,05 | [17 empty] | При производстве работ на высоте свыше расстояний, указанных в общих положениях к разделам сборника: при высоте св. 2 до 8 м ОЗП=1,05; ТЗ=1,05
| 1 | ОТ |  |  | 8: 537.21; 9: 1.05; 10: 22.56; 11: 36.02; 12: 812.61 | [7 empty] | ОТ
| 2 | ЭМ |  |  | 8: 30.21; 10: 1.21; 11: 10.94; 12: 13.24 | [7 empty] | ЭМ
| 3 | в т.ч. ОТм |  |  | 8: 1.76; 10: 0.07; 11: 36.02; 12: 2.52 | [7 empty] | в т.ч. ОТм
| 4 | М |  |  | 8: 589.06; 10: 2.35; 11: 6.92; 12: 16.26 | [7 empty] | М
|  | ЗТ |  |  | 4: чел.-ч; 5: 47; 6: 1.05; 7: 1.974 | [8 empty] | ЗТ
|  | ЗТм |  |  | 4: чел.-ч; 5: 0.11; 7: 0.0044 | [8 empty] | ЗТм
|  | Итого по расценке |  |  | 8: 626.08; 10: 26.12; 12: 842.11 | [9 empty] | Итого по расценке
|  | ФОТ |  |  | 10: 22.63; 12: 815.13 | [8 empty] | ФОТ
| Приказ № 812/пр от 21.12.2020 Прил. п.49.3 | НР Электротехнические установки на других объектах |  |  | 4: %; 5: 98; 7: 98; 10: 22.18; 12: 798.83 | [8 empty] | НР Электротехнические установки на других объектах
| Приказ № 774/пр от 11.12.2020 Прил. п.49.3 | СП Электротехнические установки на других объектах |  |  | 4: %; 5: 51; 7: 51; 10: 11.54; 12: 415.72 | [8 empty] | СП Электротехнические установки на других объектах
|  | Всего по позиции |  |  | 10: 59.84; 12: 2056.66 | [10 empty] | Всего по позиции
5 | ТССЦ-509-2840 | Зажим аппаратный прессуемый ОЗ2-АП-95/35 |  |  | шт. |  |  | 2 | 38.31 |  | 76.62 | 6.92 | 530.21 | [5 empty] | Зажим аппаратный прессуемый ОЗ2-АП-95/35
|  | Всего по позиции |  |  | 10: 76.62; 12: 530.21 | [10 empty] | Всего по позиции
6 | ТССЦ-111-3103 | Зажим ответвительный с прокалыванием изоляции (СИП) ОЗА-95/35 |  |  | шт. |  |  | 2 | 56.61 |  | 113.22 | 6.92 | 783.48 | [5 empty] | Зажим ответвительный с прокалыванием изоляции (СИП) ОЗА-95/35
|  | Всего по позиции |  |  | 10: 113.22; 12: 783.48 | [10 empty] | Всего по позиции
7 | ТССЦ-509-2900 | Стяжка кабельная (бандаж) 3,6х200 мм |  |  | 100 шт. |  |  | 0.06 | 6.89 |  | 0.41 | 6.92 | 2.84 | [5 empty] | Стяжка кабельная (бандаж) 3,6х200 мм
|  | Всего по позиции |  |  | 10: 0.41; 12: 2.84 | [10 empty] | Всего по позиции
8 | ТЕРм08-03-574-02 | Разводка по устройствам и подключение жил кабелей или проводов сечением: до 16 мм2 |  |  | 4: 100 жил; 7: 0.04 | [5 empty] | Разводка по устройствам и подключение жил кабелей или проводов сечением: до 16 мм2
| ОП п.1.8.3 | При производстве работ на высоте свыше расстояний, указанных в общих положениях к разделам сборника: при высоте св. 2 до 8 м ОЗП=1,05; ТЗ=1,05 | [17 empty] | При производстве работ на высоте свыше расстояний, указанных в общих положениях к разделам сборника: при высоте св. 2 до 8 м ОЗП=1,05; ТЗ=1,05
| 1 | ОТ |  |  | 8: 408.77; 9: 1.05; 10: 17.17; 11: 36.02; 12: 618.46 | [7 empty] | ОТ
| 2 | ЭМ |  |  | 8: 16.73; 10: 0.67; 11: 10.94; 12: 7.33 | [7 empty] | ЭМ
| 3 | в т.ч. ОТм |  |  | 8: 0.16; 10: 0.01; 11: 36.02; 12: 0.36 | [7 empty] | в т.ч. ОТм
| 4 | М |  |  | 8: 159.96; 10: 6.4; 11: 6.92; 12: 44.29 | [7 empty] | М
|  | ЗТ |  |  | 4: чел.-ч; 5: 34.7; 6: 1.05; 7: 1.4574 | [8 empty] | ЗТ
|  | ЗТм |  |  | 4: чел.-ч; 5: 0.01; 7: 0.0004 | [8 empty] | ЗТм
|  | Итого по расценке |  |  | 8: 585.46; 10: 24.24; 12: 670.08 | [9 empty] | Итого по расценке
|  | ФОТ |  |  | 10: 17.18; 12: 618.82 | [8 empty] | ФОТ
| Приказ № 812/пр от 21.12.2020 Прил. п.49.3 | НР Электротехнические установки на других объектах |  |  | 4: %; 5: 98; 7: 98; 10: 16.84; 12: 606.44 | [8 empty] | НР Электротехнические установки на других объектах
| Приказ № 774/пр от 11.12.2020 Прил. п.49.3 | СП Электротехнические установки на других объектах |  |  | 4: %; 5: 51; 7: 51; 10: 8.76; 12: 315.6 | [8 empty] | СП Электротехнические установки на других объектах
|  | Всего по позиции |  |  | 10: 49.84; 12: 1592.12 | [10 empty] | Всего по позиции
9 | ТССЦ-502-0875 | Провода самонесущие изолированные для воздушных линий электропередачи с алюминиевыми жилами марки СИП-4 2х16-0,6/1,0 |  |  | 1000 м |  |  | 0.005 | 12206.04 |  | 61.03 | 6.92 | 422.33 | [5 empty] | Провода самонесущие изолированные для воздушных линий электропередачи с алюминиевыми жилами марки СИП-4 2х16-0,6/1,0
|  | Всего по позиции |  |  | 10: 61.03; 12: 422.33 | [10 empty] | Всего по позиции
|  | Итого по разделу 1 Монтажные работы. |  |  | 10: 432.7 | [11 empty] | Итого по разделу 1 Монтажные работы.
Раздел 2. Оборудование | [17 empty] | Раздел 2. Оборудование
10 О | КП Предложение №6 ООО "НордГрид" (№П0254-11/22 от 11.11.2022) | 1-ф счётчик прямого включения Split исполнения СЕ208.С4 .846.2.OGR1.QYUDVFZ GB04 SPDS с внешним дисплеем СЕ901 |  |  | комплект |  |  | 1 | 2961.77 |  | 2961.77 | 6.19 | 18333.36 | [5 empty] | 1-ф счётчик прямого включения Split исполнения СЕ208.С4 .846.2.OGR1.QYUDVFZ GB04 SPDS с внешним дисплеем СЕ901
|  | Цена=18333,33/6,19 | [23 empty] | Цена=18333,33/6,19
|  | Всего по позиции |  |  | 10: 2961.77; 12: 18333.36 | [10 empty] | Всего по позиции
|  | Итого по разделу 2 Оборудование |  |  | 10: 2961.77 | [11 empty] | Итого по разделу 2 Оборудование
|  | Итоги по смете: | [24 empty] | Итоги по смете:
|  | Итого прямые затраты (справочно) |  |  | 10: 367.97; 12: 3821.41 | [14 empty] | Итого прямые затраты (справочно)
|  | в том числе: | [25 empty] | в том числе:
|  | Оплата труда рабочих |  |  | 10: 43.2; 12: 1556.06 | [14 empty] | Оплата труда рабочих
|  | Эксплуатация машин |  |  | 10: 4.46; 12: 48.8 | [14 empty] | Эксплуатация машин
|  | в том числе оплата труда машинистов (Отм) |  |  | 10: 0.24; 12: 8.64 | [14 empty] | в том числе оплата труда машинистов (Отм)
|  | Материалы |  |  | 10: 320.31; 12: 2216.55 | [14 empty] | Материалы
|  | Монтажные работы |  |  | 10: 432.7; 12: 6152.82 | [14 empty] | Монтажные работы
|  | в том числе: | [25 empty] | в том числе:
|  | оплата труда |  |  | 10: 43.2; 12: 1556.06 | [14 empty] | оплата труда
|  | эксплуатация машин и механизмов |  |  | 10: 4.46; 12: 48.8 | [14 empty] | эксплуатация машин и механизмов
|  | в том числе оплата труда машинистов (ОТм) |  |  | 10: 0.24; 12: 8.64 | [14 empty] | в том числе оплата труда машинистов (ОТм)
|  | материалы |  |  | 10: 320.31; 12: 2216.55 | [14 empty] | материалы
|  | накладные расходы |  |  | 10: 42.58; 12: 1533.41 | [14 empty] | накладные расходы
|  | сметная прибыль |  |  | 10: 22.15; 12: 798 | [14 empty] | сметная прибыль
|  | Оборудование |  |  | 10: 2961.77; 12: 18333.36 | [14 empty] | Оборудование
|  | Итого ФОТ (справочно) |  |  | 10: 43.44; 12: 1564.7 | [14 empty] | Итого ФОТ (справочно)
|  | Итого накладные расходы (справочно) |  |  | 10: 42.58; 12: 1533.41 | [14 empty] | Итого накладные расходы (справочно)
|  | Итого сметная прибыль (справочно) |  |  | 10: 22.15; 12: 798 | [14 empty] | Итого сметная прибыль (справочно)
|  | ВСЕГО по смете |  |  | 10: 3394.47; 12: 24486.18 | [15 empty] | ВСЕГО по смете
Составил:
[должность, подпись (инициалы, фамилия)]
Проверил:
[должность, подпись (инициалы, фамилия)]
¹ Зарегистрирован Министерством юстиции Российской Федерации 10 сентября 2019 г., регистрационный № 55869), с изменениями, внесенными приказом Министерства строительства и жилищно-коммунального хозяйства Российской Федерации от 20 февраля 2021 г. № 79/пр (зарегистрирован Министерством юстиции Российской Федерации 9 августа 2021 г., регистрационный № 64577)
² Под прочими затратами понимаются затраты, учитываемые в соответствии с пунктом 184 Методики.
³ Под прочими работами понимаются затраты, учитываемые в соответствии с пунктами 122-128 Методики.

## 02-01-04
Приложение № 2
Утверждено приказом № 421 от 4 августа 2020 г. Минстроя РФ в редакции приказа № 557 от 7 июля 2022 г.
СОГЛАСОВАНО: | [9 empty] | УТВЕРЖДАЮ:
"____" ________________ 2023 года | [12 empty] | "____" ________________ 2023 года
Наименование программного продукта | [5 empty] | ГРАНД-Смета, версия 2022.3
Наименование редакции сметных нормативов
Реквизиты приказа Минстроя России об утверждении дополнений и изменений к сметным нормативам | [13 empty] | Реквизиты приказа Минстроя России об утверждении дополнений и изменений к сметным нормативам
Реквизиты письма Минстроя России об индексах изменения сметной стоимости строительства, включаемые в федеральный реестр сметных нормативов и размещаемые в федеральной государственной информационной системе ценообразования в строительстве, подготовленного в соответствии пунктом 85 Методики расчета индексов изменения сметной стоимости строительства, утвержденной приказом Министерства строительства и жилищно-коммунального хозяйства Российской Федерации от 5 июня 2019 г. № 326/пр¹ | [13 empty] | Реквизиты письма Минстроя России об индексах изменения сметной стоимости строительства, включаемые в федеральный реестр сметных нормативов и размещаемые в федеральной государственной информационной системе ценообразования в строительстве, подготовленного в соответствии пунктом 85 Методики расчета индексов изменения сметной стоимости строительства, утвержденной приказом Министерства строительства и жилищно-коммунального хозяйства Российской Федерации от 5 июня 2019 г. № 326/пр¹
Реквизиты нормативного правового акта об утверждении оплаты труда, утверждаемый в соответствии с пунктом 22(1) Правилами мониторинга цен, утвержденными постановлением Правительства Российской Федерации от 23 декабря 2016 г. № 1452 | [13 empty] | Реквизиты нормативного правового акта об утверждении оплаты труда, утверждаемый в соответствии с пунктом 22(1) Правилами мониторинга цен, утвержденными постановлением Правительства Российской Федерации от 23 декабря 2016 г. № 1452
Наименование субъекта Российской Федерации
Наименование зоны субъекта Российской Федерации
Установка приборов учета в соответствии с Федеральным законом от 27.12.2018 № 522-ФЗ при выходе из строя ПУ потребителя, класс напряжения 0,22 (0,4) кВ, Республика Карелия. | [14 empty] | Установка приборов учета в соответствии с Федеральным законом от 27.12.2018 № 522-ФЗ при выходе из строя ПУ потребителя, класс напряжения 0,22 (0,4) кВ, Республика Карелия.
(наименование стройки)
Номер инвест пректа К_003-34-1-05.20-0001 | [15 empty] | Номер инвест пректа К_003-34-1-05.20-0001
(наименование объекта капитального строительства)
ЛОКАЛЬНЫЙ СМЕТНЫЙ РАСЧЕТ (СМЕТА) № 02-01-04
Монтаж трехфазных счетчиков (СЕ308 С36.746.OGR1.QYDUVFZ.GB01 SPDS) | [16 empty] | Монтаж трехфазных счетчиков (СЕ308 С36.746.OGR1.QYDUVFZ.GB01 SPDS)
(наименование работ и затрат)
Составлен | базисно-индексным | методом
Основание | ЭСС-08/20-ТРП-03.ППО.ВОР
(проектная и (или) иная техническая документация)
Составлен(а) в текущем (базисном) уровне цен |  |  | 4 квартал 2022 г.
Сметная стоимость |  | 37.91 | (5,2) | тыс.руб.
в том числе:
| строительных работ | 0 | (0) | тыс.руб. |  | Средства на оплату труда рабочих |  |  |  |  | 2.56 | (0,07) | тыс.руб.
| монтажных работ | 10.41 | (0,76) | тыс.руб. |  | Нормативные затраты труда рабочих |  |  |  |  | 6.14 |  | чел.час.
| оборудования | 27.5 | (4,44) | тыс.руб. |  | Нормативные затраты труда машинистов |  |  |  |  | 0.02 |  | чел.час.
| прочих затрат | 0 | (0) | тыс.руб.
№ п/п | Обоснование | Наименование работ и затрат |  |  | Единица измерения | Количество |  |  | Сметная стоимость в базисном уровне цен (в текущем уровне цен (гр. 8) для ресурсов, отсутствующих в ФРСН), руб. |  |  | Индексы | Сметная стоимость в текущем уровне цен, руб.
[6 empty] | на единицу | коэффициенты | всего с учетом коэффициентов | на единицу | коэффициенты | всего
1 | 2 | 3 |  |  | 4 | 5 | 6 | 7 | 8 | 9 | 10 | 11 | 12
Раздел 1. Монтажные работы. | [17 empty] | Раздел 1. Монтажные работы.
1 | ТЕРм08-03-600-02 | Счетчики, устанавливаемые на готовом основании: трехфазные |  |  | 4: 1 шт.; 7: 1 | [5 empty] | Счетчики, устанавливаемые на готовом основании: трехфазные
| ОП п.1.8.3 | При производстве работ на высоте свыше расстояний, указанных в общих положениях к разделам сборника: при высоте св. 2 до 8 м ОЗП=1,05; ТЗ=1,05 | [17 empty] | При производстве работ на высоте свыше расстояний, указанных в общих положениях к разделам сборника: при высоте св. 2 до 8 м ОЗП=1,05; ТЗ=1,05
| 1 | ОТ |  |  | 8: 8.25; 9: 1.05; 10: 8.66; 11: 36.02; 12: 311.93 | [7 empty] | ОТ
| 2 | ЭМ |  |  | 8: 2.58; 10: 2.58; 11: 10.94; 12: 28.23 | [7 empty] | ЭМ
| 3 | в т.ч. ОТм |  |  | 8: 0.16; 10: 0.16; 11: 36.02; 12: 5.76 | [7 empty] | в т.ч. ОТм
| 4 | М |  |  | 8: 0.75; 10: 0.75; 11: 6.92; 12: 5.19 | [7 empty] | М
|  | ЗТ |  |  | 4: чел.-ч; 5: 0.7; 6: 1.05; 7: 0.735 | [8 empty] | ЗТ
|  | ЗТм |  |  | 4: чел.-ч; 5: 0.01; 7: 0.01 | [8 empty] | ЗТм
|  | Итого по расценке |  |  | 8: 11.58; 10: 11.99; 12: 345.35 | [9 empty] | Итого по расценке
|  | ФОТ |  |  | 10: 8.82; 12: 317.69 | [8 empty] | ФОТ
| Приказ № 812/пр от 21.12.2020 Прил. п.49.3 | НР Электротехнические установки на других объектах |  |  | 4: %; 5: 98; 7: 98; 10: 8.64; 12: 311.34 | [8 empty] | НР Электротехнические установки на других объектах
| Приказ № 774/пр от 11.12.2020 Прил. п.49.3 | СП Электротехнические установки на других объектах |  |  | 4: %; 5: 51; 7: 51; 10: 4.5; 12: 162.02 | [8 empty] | СП Электротехнические установки на других объектах
|  | Всего по позиции |  |  | 10: 25.13; 12: 818.71 | [10 empty] | Всего по позиции
2 | ТССЦ-111-3165 | Лента крепления шириной 20 мм, толщиной 0,7 мм, длиной 50 м из нержавеющей стали (в пластмасовой коробке с кабельной бухтой) F207 (СИП) объем 2 м |  |  | шт. |  |  | 0.04 | 1122.03 |  | 44.88 | 6.92 | 310.57 | [5 empty] | Лента крепления шириной 20 мм, толщиной 0,7 мм, длиной 50 м из нержавеющей стали (в пластмасовой коробке с кабельной бухтой) F207 (СИП) объем 2 м
|  | Всего по позиции |  |  | 10: 44.88; 12: 310.57 | [10 empty] | Всего по позиции
3 | ТССЦ-111-3170 | Скрепа размером 20 мм NC20 (СИП) |  |  | шт. |  |  | 2 | 7.37 |  | 14.74 | 6.92 | 102 | [5 empty] | Скрепа размером 20 мм NC20 (СИП)
|  | Всего по позиции |  |  | 10: 14.74; 12: 102 | [10 empty] | Всего по позиции
4 | ТЕРм08-01-082-01 | Зажим наборный без кожуха |  |  | 4: 100 шт.; 7: 0.08 | [5 empty] | Зажим наборный без кожуха
| ОП п.1.8.3 | При производстве работ на высоте свыше расстояний, указанных в общих положениях к разделам сборника: при высоте св. 2 до 8 м ОЗП=1,05; ТЗ=1,05 | [17 empty] | При производстве работ на высоте свыше расстояний, указанных в общих положениях к разделам сборника: при высоте св. 2 до 8 м ОЗП=1,05; ТЗ=1,05
| 1 | ОТ |  |  | 8: 537.21; 9: 1.05; 10: 45.13; 11: 36.02; 12: 1625.58 | [7 empty] | ОТ
| 2 | ЭМ |  |  | 8: 30.21; 10: 2.42; 11: 10.94; 12: 26.47 | [7 empty] | ЭМ
| 3 | в т.ч. ОТм |  |  | 8: 1.76; 10: 0.14; 11: 36.02; 12: 5.04 | [7 empty] | в т.ч. ОТм
| 4 | М |  |  | 8: 589.06; 10: 4.69; 11: 6.92; 12: 32.45 | [7 empty] | М
|  | ЗТ |  |  | 4: чел.-ч; 5: 47; 6: 1.05; 7: 3.948 | [8 empty] | ЗТ
|  | ЗТм |  |  | 4: чел.-ч; 5: 0.11; 7: 0.0088 | [8 empty] | ЗТм
|  | Итого по расценке |  |  | 8: 626.08; 10: 52.24; 12: 1684.5 | [9 empty] | Итого по расценке
|  | ФОТ |  |  | 10: 45.27; 12: 1630.62 | [8 empty] | ФОТ
| Приказ № 812/пр от 21.12.2020 Прил. п.49.3 | НР Электротехнические установки на других объектах |  |  | 4: %; 5: 98; 7: 98; 10: 44.36; 12: 1598.01 | [8 empty] | НР Электротехнические установки на других объектах
| Приказ № 774/пр от 11.12.2020 Прил. п.49.3 | СП Электротехнические установки на других объектах |  |  | 4: %; 5: 51; 7: 51; 10: 23.09; 12: 831.62 | [8 empty] | СП Электротехнические установки на других объектах
|  | Всего по позиции |  |  | 10: 119.69; 12: 4114.13 | [10 empty] | Всего по позиции
5 | ТССЦ-509-2840 | Зажим аппаратный прессуемый ОЗ2-АП-95/35 |  |  | шт. |  |  | 4 | 38.31 |  | 153.24 | 6.92 | 1060.42 | [5 empty] | Зажим аппаратный прессуемый ОЗ2-АП-95/35
|  | Всего по позиции |  |  | 10: 153.24; 12: 1060.42 | [10 empty] | Всего по позиции
6 | ТССЦ-111-3103 | Зажим ответвительный с прокалыванием изоляции (СИП) ОЗА-95/35 |  |  | шт. |  |  | 4 | 56.61 |  | 226.44 | 6.92 | 1566.96 | [5 empty] | Зажим ответвительный с прокалыванием изоляции (СИП) ОЗА-95/35
|  | Всего по позиции |  |  | 10: 226.44; 12: 1566.96 | [10 empty] | Всего по позиции
7 | ТССЦ-509-2900 | Стяжка кабельная (бандаж) 3,6х200 мм |  |  | 100 шт. |  |  | 0.06 | 6.89 |  | 0.41 | 6.92 | 2.84 | [5 empty] | Стяжка кабельная (бандаж) 3,6х200 мм
|  | Всего по позиции |  |  | 10: 0.41; 12: 2.84 | [10 empty] | Всего по позиции
8 | ТЕРм08-03-574-02 | Разводка по устройствам и подключение жил кабелей или проводов сечением: до 16 мм2 |  |  | 4: 100 жил; 7: 0.04 | [5 empty] | Разводка по устройствам и подключение жил кабелей или проводов сечением: до 16 мм2
| ОП п.1.8.3 | При производстве работ на высоте свыше расстояний, указанных в общих положениях к разделам сборника: при высоте св. 2 до 8 м ОЗП=1,05; ТЗ=1,05 | [17 empty] | При производстве работ на высоте свыше расстояний, указанных в общих положениях к разделам сборника: при высоте св. 2 до 8 м ОЗП=1,05; ТЗ=1,05
| 1 | ОТ |  |  | 8: 408.77; 9: 1.05; 10: 17.17; 11: 36.02; 12: 618.46 | [7 empty] | ОТ
| 2 | ЭМ |  |  | 8: 16.73; 10: 0.67; 11: 10.94; 12: 7.33 | [7 empty] | ЭМ
| 3 | в т.ч. ОТм |  |  | 8: 0.16; 10: 0.01; 11: 36.02; 12: 0.36 | [7 empty] | в т.ч. ОТм
| 4 | М |  |  | 8: 159.96; 10: 6.4; 11: 6.92; 12: 44.29 | [7 empty] | М
|  | ЗТ |  |  | 4: чел.-ч; 5: 34.7; 6: 1.05; 7: 1.4574 | [8 empty] | ЗТ
|  | ЗТм |  |  | 4: чел.-ч; 5: 0.01; 7: 0.0004 | [8 empty] | ЗТм
|  | Итого по расценке |  |  | 8: 585.46; 10: 24.24; 12: 670.08 | [9 empty] | Итого по расценке
|  | ФОТ |  |  | 10: 17.18; 12: 618.82 | [8 empty] | ФОТ
| Приказ № 812/пр от 21.12.2020 Прил. п.49.3 | НР Электротехнические установки на других объектах |  |  | 4: %; 5: 98; 7: 98; 10: 16.84; 12: 606.44 | [8 empty] | НР Электротехнические установки на других объектах
| Приказ № 774/пр от 11.12.2020 Прил. п.49.3 | СП Электротехнические установки на других объектах |  |  | 4: %; 5: 51; 7: 51; 10: 8.76; 12: 315.6 | [8 empty] | СП Электротехнические установки на других объектах
|  | Всего по позиции |  |  | 10: 49.84; 12: 1592.12 | [10 empty] | Всего по позиции
9 | ТССЦ-502-0878 | Провода самонесущие изолированные для воздушных линий электропередачи с алюминиевыми жилами марки СИП-4 4х16-0,6/1,0 |  |  | 1000 м |  |  | 0.005 | 24197.21 |  | 120.99 | 6.92 | 837.25 | [5 empty] | Провода самонесущие изолированные для воздушных линий электропередачи с алюминиевыми жилами марки СИП-4 4х16-0,6/1,0
|  | Всего по позиции |  |  | 10: 120.99; 12: 837.25 | [10 empty] | Всего по позиции
|  | Итого по разделу 1 Монтажные работы. |  |  | 10: 755.36 | [11 empty] | Итого по разделу 1 Монтажные работы.
Раздел 2. Оборудование | [17 empty] | Раздел 2. Оборудование
10 О | КП ООО "НордГрид" (№П0254-11/22 от 11.11.2022) | 3-ф счётчик прямого включения Split исполнения СЕ308 С36.746.OGR1.QYDUVFZ GB04 SPDS с внешним дисплеем СЕ901 |  |  | комплект |  |  | 1 | 4442.65 |  | 4442.65 | 6.19 | 27500 | [5 empty] | 3-ф счётчик прямого включения Split исполнения СЕ308 С36.746.OGR1.QYDUVFZ GB04 SPDS с внешним дисплеем СЕ901
|  | Цена=27500/6,19 | [23 empty] | Цена=27500/6,19
|  | Всего по позиции |  |  | 10: 4442.65; 12: 27500 | [10 empty] | Всего по позиции
|  | Итого по разделу 2 Оборудование |  |  | 10: 4442.65 | [11 empty] | Итого по разделу 2 Оборудование
|  | Итоги по смете: | [24 empty] | Итоги по смете:
|  | Итого прямые затраты (справочно) |  |  | 10: 649.17; 12: 6579.97 | [14 empty] | Итого прямые затраты (справочно)
|  | в том числе: | [25 empty] | в том числе:
|  | Оплата труда рабочих |  |  | 10: 70.96; 12: 2555.97 | [14 empty] | Оплата труда рабочих
|  | Эксплуатация машин |  |  | 10: 5.67; 12: 62.03 | [14 empty] | Эксплуатация машин
|  | в том числе оплата труда машинистов (Отм) |  |  | 10: 0.31; 12: 11.16 | [14 empty] | в том числе оплата труда машинистов (Отм)
|  | Материалы |  |  | 10: 572.54; 12: 3961.97 | [14 empty] | Материалы
|  | Монтажные работы |  |  | 10: 755.36; 12: 10405 | [14 empty] | Монтажные работы
|  | в том числе: | [25 empty] | в том числе:
|  | оплата труда |  |  | 10: 70.96; 12: 2555.97 | [14 empty] | оплата труда
|  | эксплуатация машин и механизмов |  |  | 10: 5.67; 12: 62.03 | [14 empty] | эксплуатация машин и механизмов
|  | в том числе оплата труда машинистов (ОТм) |  |  | 10: 0.31; 12: 11.16 | [14 empty] | в том числе оплата труда машинистов (ОТм)
|  | материалы |  |  | 10: 572.54; 12: 3961.97 | [14 empty] | материалы
|  | накладные расходы |  |  | 10: 69.84; 12: 2515.79 | [14 empty] | накладные расходы
|  | сметная прибыль |  |  | 10: 36.35; 12: 1309.24 | [14 empty] | сметная прибыль
|  | Оборудование |  |  | 10: 4442.65; 12: 27500 | [14 empty] | Оборудование
|  | Итого ФОТ (справочно) |  |  | 10: 71.27; 12: 2567.13 | [14 empty] | Итого ФОТ (справочно)
|  | Итого накладные расходы (справочно) |  |  | 10: 69.84; 12: 2515.79 | [14 empty] | Итого накладные расходы (справочно)
|  | Итого сметная прибыль (справочно) |  |  | 10: 36.35; 12: 1309.24 | [14 empty] | Итого сметная прибыль (справочно)
|  | ВСЕГО по смете |  |  | 10: 5198.01; 12: 37905 | [15 empty] | ВСЕГО по смете
Составил:
[должность, подпись (инициалы, фамилия)]
Проверил:
[должность, подпись (инициалы, фамилия)]
¹ Зарегистрирован Министерством юстиции Российской Федерации 10 сентября 2019 г., регистрационный № 55869), с изменениями, внесенными приказом Министерства строительства и жилищно-коммунального хозяйства Российской Федерации от 20 февраля 2021 г. № 79/пр (зарегистрирован Министерством юстиции Российской Федерации 9 августа 2021 г., регистрационный № 64577)
² Под прочими затратами понимаются затраты, учитываемые в соответствии с пунктом 184 Методики.
³ Под прочими работами понимаются затраты, учитываемые в соответствии с пунктами 122-128 Методики.

## 02-01-08
Приложение № 2
Утверждено приказом № 421 от 4 августа 2020 г. Минстроя РФ в редакции приказа № 557 от 7 июля 2022 г.
СОГЛАСОВАНО: | [9 empty] | УТВЕРЖДАЮ:
"____" ________________ 2023 года | [12 empty] | "____" ________________ 2023 года
Наименование программного продукта | [5 empty] | ГРАНД-Смета, версия 2022.3
Наименование редакции сметных нормативов
Реквизиты приказа Минстроя России об утверждении дополнений и изменений к сметным нормативам | [13 empty] | Реквизиты приказа Минстроя России об утверждении дополнений и изменений к сметным нормативам
Реквизиты письма Минстроя России об индексах изменения сметной стоимости строительства, включаемые в федеральный реестр сметных нормативов и размещаемые в федеральной государственной информационной системе ценообразования в строительстве, подготовленного в соответствии пунктом 85 Методики расчета индексов изменения сметной стоимости строительства, утвержденной приказом Министерства строительства и жилищно-коммунального хозяйства Российской Федерации от 5 июня 2019 г. № 326/пр¹ | [13 empty] | Реквизиты письма Минстроя России об индексах изменения сметной стоимости строительства, включаемые в федеральный реестр сметных нормативов и размещаемые в федеральной государственной информационной системе ценообразования в строительстве, подготовленного в соответствии пунктом 85 Методики расчета индексов изменения сметной стоимости строительства, утвержденной приказом Министерства строительства и жилищно-коммунального хозяйства Российской Федерации от 5 июня 2019 г. № 326/пр¹
Реквизиты нормативного правового акта об утверждении оплаты труда, утверждаемый в соответствии с пунктом 22(1) Правилами мониторинга цен, утвержденными постановлением Правительства Российской Федерации от 23 декабря 2016 г. № 1452 | [13 empty] | Реквизиты нормативного правового акта об утверждении оплаты труда, утверждаемый в соответствии с пунктом 22(1) Правилами мониторинга цен, утвержденными постановлением Правительства Российской Федерации от 23 декабря 2016 г. № 1452
Наименование субъекта Российской Федерации
Наименование зоны субъекта Российской Федерации
Установка приборов учета в соответствии с Федеральным законом от 27.12.2018 № 522-ФЗ при выходе из строя ПУ потребителя, класс напряжения 6 (10) кВ, Республика Карелия. | [14 empty] | Установка приборов учета в соответствии с Федеральным законом от 27.12.2018 № 522-ФЗ при выходе из строя ПУ потребителя, класс напряжения 6 (10) кВ, Республика Карелия.
(наименование стройки)
Номер инвест пректа K_003-34-1-05.20-0010 | [15 empty] | Номер инвест пректа K_003-34-1-05.20-0010
(наименование объекта капитального строительства)
ЛОКАЛЬНЫЙ СМЕТНЫЙ РАСЧЕТ (СМЕТА) № 02-01-07
Монтаж и демонтаж 3х фазных счетчиков ( НАРТИС-300.153.GA) | [16 empty] | Монтаж и демонтаж 3х фазных счетчиков (РОТЕК PTM-03-D D4H4N-31Y00-O21-ES)
(наименование работ и затрат)
Составлен | базисно-индексным | методом
Основание | ЭСС-08/20-ТРП-03.ППО.ВОР
(проектная и (или) иная техническая документация)
Составлен(а) в текущем (базисном) уровне цен |  |  | 4 квартал 2022 г.
Сметная стоимость |  | 55.82 | (5,96) | тыс.руб.
в том числе:
| строительных работ | 0 | (0) | тыс.руб. |  | Средства на оплату труда рабочих |  |  |  |  | 8.47 | (0,24) | тыс.руб.
| монтажных работ | 28.57 | (1,55) | тыс.руб. |  | Нормативные затраты труда рабочих |  |  |  |  | 20.72 |  | чел.час.
| оборудования | 27.25 | (4,4) | тыс.руб. |  | Нормативные затраты труда машинистов |  |  |  |  | 0.59 |  | чел.час.
| прочих затрат | 0 | (0) | тыс.руб.
№ п/п | Обоснование | Наименование работ и затрат |  |  | Единица измерения | Количество |  |  | Сметная стоимость в базисном уровне цен (в текущем уровне цен (гр. 8) для ресурсов, отсутствующих в ФРСН), руб. |  |  | Индексы | Сметная стоимость в текущем уровне цен, руб.
[6 empty] | на единицу | коэффициенты | всего с учетом коэффициентов | на единицу | коэффициенты | всего
1 | 2 | 3 |  |  | 4 | 5 | 6 | 7 | 8 | 9 | 10 | 11 | 12
Раздел 1. Монтажные работы. | [17 empty] | Раздел 1. Монтажные работы.
1 | ТЕРм08-03-600-02 | Демонтаж: Счетчики, устанавливаемые на готовом основании: трехфазные |  |  | 4: 1 шт.; 7: 1 | [5 empty] | Демонтаж: Счетчики, устанавливаемые на готовом основании: трехфазные
| Приказ от 04.09.2019 № 507/пр табл.3 п.3 | Демонтаж оборудования, не пригодного для дальнейшего использования (предназначено в лом), с разборкой и резкой на части ОЗП=0,5; ЭМ=0,5 к расх.; ЗПМ=0,5; МАТ=0 к расх.; ТЗ=0,5; ТЗМ=0,5 | [17 empty] | Демонтаж оборудования, не пригодного для дальнейшего использования (предназначено в лом), с разборкой и резкой на части ОЗП=0,5; ЭМ=0,5 к расх.; ЗПМ=0,5; МАТ=0 к расх.; ТЗ=0,5; ТЗМ=0,5
| 1 | ОТ |  |  | 8: 8.25; 9: 0.5; 10: 4.13; 11: 36.02; 12: 148.76 | [7 empty] | ОТ
| 2 | ЭМ |  |  | 8: 2.58; 9: 0.5; 10: 1.29; 11: 10.94; 12: 14.11 | [7 empty] | ЭМ
| 3 | в т.ч. ОТм |  |  | 8: 0.16; 9: 0.5; 10: 0.08; 11: 36.02; 12: 2.88 | [7 empty] | в т.ч. ОТм
| 4 | М |  |  | 8: 0.75; 9: 0; 10: 0; 11: 6.92 | [7 empty] | М
|  | ЗТ |  |  | 4: чел.-ч; 5: 0.7; 6: 0.5; 7: 0.35 | [8 empty] | ЗТ
|  | ЗТм |  |  | 4: чел.-ч; 5: 0.01; 6: 0.5; 7: 0.005 | [8 empty] | ЗТм
|  | Итого по расценке |  |  | 8: 11.58; 10: 5.42; 12: 162.87 | [9 empty] | Итого по расценке
|  | ФОТ |  |  | 10: 4.21; 12: 151.64 | [8 empty] | ФОТ
| Приказ № 812/пр от 21.12.2020 Прил. п.49.3 | НР Электротехнические установки на других объектах |  |  | 4: %; 5: 98; 7: 98; 10: 4.13; 12: 148.61 | [8 empty] | НР Электротехнические установки на других объектах
| Приказ № 774/пр от 11.12.2020 Прил. п.49.3 | СП Электротехнические установки на других объектах |  |  | 4: %; 5: 51; 7: 51; 10: 2.15; 12: 77.34 | [8 empty] | СП Электротехнические установки на других объектах
|  | Всего по позиции |  |  | 10: 11.7; 12: 388.82 | [10 empty] | Всего по позиции
2 | ТЕРм08-01-053-01 | Демонтаж; Трансформатор тока напряжением: до 10 кВ |  |  | 4: 1 шт.; 7: 3 | [5 empty] | Демонтаж; Трансформатор тока напряжением: до 10 кВ
| Приказ от 04.09.2019 № 507/пр табл.3 п.3 | Демонтаж оборудования, не пригодного для дальнейшего использования (предназначено в лом), с разборкой и резкой на части ОЗП=0,5; ЭМ=0,5 к расх.; ЗПМ=0,5; МАТ=0 к расх.; ТЗ=0,5; ТЗМ=0,5 | [17 empty] | Демонтаж оборудования, не пригодного для дальнейшего использования (предназначено в лом), с разборкой и резкой на части ОЗП=0,5; ЭМ=0,5 к расх.; ЗПМ=0,5; МАТ=0 к расх.; ТЗ=0,5; ТЗМ=0,5
| 1 | ОТ |  |  | 8: 27.77; 9: 0.5; 10: 41.66; 11: 36.02; 12: 1500.59 | [7 empty] | ОТ
| 2 | ЭМ |  |  | 8: 11.67; 9: 0.5; 10: 17.51; 11: 10.94; 12: 191.56 | [7 empty] | ЭМ
| 3 | в т.ч. ОТм |  |  | 8: 0.92; 9: 0.5; 10: 1.38; 11: 36.02; 12: 49.71 | [7 empty] | в т.ч. ОТм
| 4 | М |  |  | 8: 20.09; 9: 0; 10: 0; 11: 6.92 | [7 empty] | М
|  | ЗТ |  |  | 4: чел.-ч; 5: 2.43; 6: 0.5; 7: 3.645 | [8 empty] | ЗТ
|  | ЗТм |  |  | 4: чел.-ч; 5: 0.06; 6: 0.5; 7: 0.09 | [8 empty] | ЗТм
|  | Итого по расценке |  |  | 8: 59.53; 10: 59.17; 12: 1692.15 | [9 empty] | Итого по расценке
|  | ФОТ |  |  | 10: 43.04; 12: 1550.3 | [8 empty] | ФОТ
| Приказ № 812/пр от 21.12.2020 Прил. п.49.3 | НР Электротехнические установки на других объектах |  |  | 4: %; 5: 98; 7: 98; 10: 42.18; 12: 1519.29 | [8 empty] | НР Электротехнические установки на других объектах
| Приказ № 774/пр от 11.12.2020 Прил. п.49.3 | СП Электротехнические установки на других объектах |  |  | 4: %; 5: 51; 7: 51; 10: 21.95; 12: 790.65 | [8 empty] | СП Электротехнические установки на других объектах
|  | Всего по позиции |  |  | 10: 123.3; 12: 4002.09 | [10 empty] | Всего по позиции
3 | ТЕРм08-03-573-04 | Шкаф (пульт) управления навесной, высота, ширина и глубина: до 600х600х350 мм |  |  | 4: 1 шт.; 7: 1 | [5 empty] | Шкаф (пульт) управления навесной, высота, ширина и глубина: до 600х600х350 мм
| 1 | ОТ |  |  | 8: 24.48; 10: 24.48; 11: 36.02; 12: 881.77 | [7 empty] | ОТ
| 2 | ЭМ |  |  | 8: 45.07; 10: 45.07; 11: 10.94; 12: 493.07 | [7 empty] | ЭМ
| 3 | в т.ч. ОТм |  |  | 8: 3.37; 10: 3.37; 11: 36.02; 12: 121.39 | [7 empty] | в т.ч. ОТм
| 4 | М |  |  | 8: 3.25; 10: 3.25; 11: 6.92; 12: 22.49 | [7 empty] | М
|  | ЗТ |  |  | 4: чел.-ч; 5: 2.37; 7: 2.37 | [8 empty] | ЗТ
|  | ЗТм |  |  | 4: чел.-ч; 5: 0.29; 7: 0.29 | [8 empty] | ЗТм
|  | Итого по расценке |  |  | 8: 72.8; 10: 72.8; 12: 1397.33 | [9 empty] | Итого по расценке
|  | ФОТ |  |  | 10: 27.85; 12: 1003.16 | [8 empty] | ФОТ
| Приказ № 812/пр от 21.12.2020 Прил. п.49.3 | НР Электротехнические установки на других объектах |  |  | 4: %; 5: 98; 7: 98; 10: 27.29; 12: 983.1 | [8 empty] | НР Электротехнические установки на других объектах
| Приказ № 774/пр от 11.12.2020 Прил. п.49.3 | СП Электротехнические установки на других объектах |  |  | 4: %; 5: 51; 7: 51; 10: 14.2; 12: 511.61 | [8 empty] | СП Электротехнические установки на других объектах
|  | Всего по позиции |  |  | 10: 114.29; 12: 2892.04 | [10 empty] | Всего по позиции
4 | ТЕРм08-03-600-02 | Счетчики, устанавливаемые на готовом основании: трехфазные (в шкаф) |  |  | 4: 1 шт.; 7: 1 | [5 empty] | Счетчики, устанавливаемые на готовом основании: трехфазные (в шкаф)
| 1 | ОТ |  |  | 8: 8.25; 10: 8.25; 11: 36.02; 12: 297.17 | [7 empty] | ОТ
| 2 | ЭМ |  |  | 8: 2.58; 10: 2.58; 11: 10.94; 12: 28.23 | [7 empty] | ЭМ
| 3 | в т.ч. ОТм |  |  | 8: 0.16; 10: 0.16; 11: 36.02; 12: 5.76 | [7 empty] | в т.ч. ОТм
| 4 | М |  |  | 8: 0.75; 10: 0.75; 11: 6.92; 12: 5.19 | [7 empty] | М
|  | ЗТ |  |  | 4: чел.-ч; 5: 0.7; 7: 0.7 | [8 empty] | ЗТ
|  | ЗТм |  |  | 4: чел.-ч; 5: 0.01; 7: 0.01 | [8 empty] | ЗТм
|  | Итого по расценке |  |  | 8: 11.58; 10: 11.58; 12: 330.59 | [9 empty] | Итого по расценке
|  | ФОТ |  |  | 10: 8.41; 12: 302.93 | [8 empty] | ФОТ
| Приказ № 812/пр от 21.12.2020 Прил. п.49.3 | НР Электротехнические установки на других объектах |  |  | 4: %; 5: 98; 7: 98; 10: 8.24; 12: 296.87 | [8 empty] | НР Электротехнические установки на других объектах
| Приказ № 774/пр от 11.12.2020 Прил. п.49.3 | СП Электротехнические установки на других объектах |  |  | 4: %; 5: 51; 7: 51; 10: 4.29; 12: 154.49 | [8 empty] | СП Электротехнические установки на других объектах
|  | Всего по позиции |  |  | 10: 24.11; 12: 781.95 | [10 empty] | Всего по позиции
5 | ТЕРм08-01-053-01 | Трансформатор тока напряжением: до 10 кВ |  |  | 4: 1 шт.; 7: 3 | [5 empty] | Трансформатор тока напряжением: до 10 кВ
| 1 | ОТ |  |  | 8: 27.77; 10: 83.31; 11: 36.02; 12: 3000.83 | [7 empty] | ОТ
| 2 | ЭМ |  |  | 8: 11.67; 10: 35.01; 11: 10.94; 12: 383.01 | [7 empty] | ЭМ
| 3 | в т.ч. ОТм |  |  | 8: 0.92; 10: 2.76; 11: 36.02; 12: 99.42 | [7 empty] | в т.ч. ОТм
| 4 | М |  |  | 8: 20.09; 10: 60.27; 11: 6.92; 12: 417.07 | [7 empty] | М
|  | ЗТ |  |  | 4: чел.-ч; 5: 2.43; 7: 7.29 | [8 empty] | ЗТ
|  | ЗТм |  |  | 4: чел.-ч; 5: 0.06; 7: 0.18 | [8 empty] | ЗТм
|  | Итого по расценке |  |  | 8: 59.53; 10: 178.59; 12: 3800.91 | [9 empty] | Итого по расценке
|  | ФОТ |  |  | 10: 86.07; 12: 3100.25 | [8 empty] | ФОТ
| Приказ № 812/пр от 21.12.2020 Прил. п.49.3 | НР Электротехнические установки на других объектах |  |  | 4: %; 5: 98; 7: 98; 10: 84.35; 12: 3038.25 | [8 empty] | НР Электротехнические установки на других объектах
| Приказ № 774/пр от 11.12.2020 Прил. п.49.3 | СП Электротехнические установки на других объектах |  |  | 4: %; 5: 51; 7: 51; 10: 43.9; 12: 1581.13 | [8 empty] | СП Электротехнические установки на других объектах
|  | Всего по позиции |  |  | 10: 306.84; 12: 8420.29 | [10 empty] | Всего по позиции
6 | ТЕРм08-03-574-01 | Разводка по устройствам и подключение жил кабелей или проводов сечением: до 10 мм2 |  |  | 4: 100 жил; 7: 0.16 | [5 empty] | Разводка по устройствам и подключение жил кабелей или проводов сечением: до 10 мм2
| 1 | ОТ |  |  | 8: 197.9; 10: 31.66; 11: 36.02; 12: 1140.39 | [7 empty] | ОТ
| 2 | ЭМ |  |  | 8: 2.58; 10: 0.41; 11: 10.94; 12: 4.49 | [7 empty] | ЭМ
| 3 | в т.ч. ОТм |  |  | 8: 0.16; 10: 0.03; 11: 36.02; 12: 1.08 | [7 empty] | в т.ч. ОТм
| 4 | М |  |  | 8: 126.45; 10: 20.23; 11: 6.92; 12: 139.99 | [7 empty] | М
|  | ЗТ |  |  | 4: чел.-ч; 5: 16.8; 7: 2.688 | [8 empty] | ЗТ
|  | ЗТм |  |  | 4: чел.-ч; 5: 0.01; 7: 0.0016 | [8 empty] | ЗТм
|  | Итого по расценке |  |  | 8: 326.93; 10: 52.3; 12: 1284.87 | [9 empty] | Итого по расценке
|  | ФОТ |  |  | 10: 31.69; 12: 1141.47 | [8 empty] | ФОТ
| Приказ № 812/пр от 21.12.2020 Прил. п.49.3 | НР Электротехнические установки на других объектах |  |  | 4: %; 5: 98; 7: 98; 10: 31.06; 12: 1118.64 | [8 empty] | НР Электротехнические установки на других объектах
| Приказ № 774/пр от 11.12.2020 Прил. п.49.3 | СП Электротехнические установки на других объектах |  |  | 4: %; 5: 51; 7: 51; 10: 16.16; 12: 582.15 | [8 empty] | СП Электротехнические установки на других объектах
|  | Всего по позиции |  |  | 10: 99.52; 12: 2985.66 | [10 empty] | Всего по позиции
7 | ТССЦ-502-0499 | Провода силовые для электрических установок на напряжение до 450 В с медной жилой марки ПВ1, сечением 4 мм2 |  |  | 1000 м |  |  | 0.008 | 3430.48 |  | 27.44 | 6.92 | 189.88 | [5 empty] | Провода силовые для электрических установок на напряжение до 450 В с медной жилой марки ПВ1, сечением 4 мм2
|  | Всего по позиции |  |  | 10: 27.44; 12: 189.88 | [10 empty] | Всего по позиции
8 | ТЕРм08-02-405-01 | Провод по установленным стальным конструкциям и панелям, сечение: до 16 мм2 |  |  | 4: 100 м; 7: 0.07 | [5 empty] | Провод по установленным стальным конструкциям и панелям, сечение: до 16 мм2
| 1 | ОТ |  |  | 8: 342.25; 10: 23.96; 11: 36.02; 12: 863.04 | [7 empty] | ОТ
| 2 | ЭМ |  |  | 8: 109.56; 10: 7.67; 11: 10.94; 12: 83.91 | [7 empty] | ЭМ
| 3 | в т.ч. ОТм |  |  | 8: 2.57; 10: 0.18; 11: 36.02; 12: 6.48 | [7 empty] | в т.ч. ОТм
| 4 | М |  |  | 8: 91.69; 10: 6.42; 11: 6.92; 12: 44.43 | [7 empty] | М
|  | ЗТ |  |  | 4: чел.-ч; 5: 30.64; 7: 2.1448 | [8 empty] | ЗТ
|  | ЗТм |  |  | 4: чел.-ч; 5: 0.16; 7: 0.0112 | [8 empty] | ЗТм
|  | Итого по расценке |  |  | 8: 543.5; 10: 38.05; 12: 991.38 | [9 empty] | Итого по расценке
|  | ФОТ |  |  | 10: 24.14; 12: 869.52 | [8 empty] | ФОТ
| Приказ № 812/пр от 21.12.2020 Прил. п.49.3 | НР Электротехнические установки на других объектах |  |  | 4: %; 5: 98; 7: 98; 10: 23.66; 12: 852.13 | [8 empty] | НР Электротехнические установки на других объектах
| Приказ № 774/пр от 11.12.2020 Прил. п.49.3 | СП Электротехнические установки на других объектах |  |  | 4: %; 5: 51; 7: 51; 10: 12.31; 12: 443.46 | [8 empty] | СП Электротехнические установки на других объектах
|  | Всего по позиции |  |  | 10: 74.02; 12: 2286.97 | [10 empty] | Всего по позиции
9 | ТССЦ-501-1699 | Кабели контрольные с медными жилами с поливинилхлоридной изоляцией, не распространяющие горение, с низким дымо- и газовыделением марки КВВГЭнг-LS, с числом жил - 10 и сечением 2,5 мм2 |  |  | 1000 м |  |  | 0.007 | 104094.75 |  | 728.66 | 6.92 | 5042.33 | [5 empty] | Кабели контрольные с медными жилами с поливинилхлоридной изоляцией, не распространяющие горение, с низким дымо- и газовыделением марки КВВГЭнг-LS, с числом жил - 10 и сечением 2,5 мм2
|  | Всего по позиции |  |  | 10: 728.66; 12: 5042.33 | [10 empty] | Всего по позиции
10 | ТЕРм08-02-144-01 | Присоединение к зажимам жил проводов или кабелей сечением: до 2,5 мм2 |  |  | 4: 100 шт.; 7: 0.16 | [5 empty] | Присоединение к зажимам жил проводов или кабелей сечением: до 2,5 мм2
| 1 | ОТ |  |  | 8: 109.73; 10: 17.56; 11: 36.02; 12: 632.51 | [7 empty] | ОТ
| 4 | М |  |  | 8: 2.19; 10: 0.35; 11: 6.92; 12: 2.42 | [7 empty] | М
|  | ЗТ |  |  | 4: чел.-ч; 5: 9.6; 7: 1.536 | [8 empty] | ЗТ
|  | Итого по расценке |  |  | 8: 111.92; 10: 17.91; 12: 634.93 | [9 empty] | Итого по расценке
|  | ФОТ |  |  | 10: 17.56; 12: 632.51 | [8 empty] | ФОТ
| Приказ № 812/пр от 21.12.2020 Прил. п.49.3 | НР Электротехнические установки на других объектах |  |  | 4: %; 5: 98; 7: 98; 10: 17.21; 12: 619.86 | [8 empty] | НР Электротехнические установки на других объектах
| Приказ № 774/пр от 11.12.2020 Прил. п.49.3 | СП Электротехнические установки на других объектах |  |  | 4: %; 5: 51; 7: 51; 10: 8.96; 12: 322.58 | [8 empty] | СП Электротехнические установки на других объектах
|  | Всего по позиции |  |  | 10: 44.08; 12: 1577.37 | [10 empty] | Всего по позиции
|  | Итого по разделу 1 Монтажные работы. |  |  | 10: 1553.96 | [11 empty] | Итого по разделу 1 Монтажные работы.
Раздел 2. Оборудование | [17 empty] | Раздел 2. Оборудование
11 О | Договор поставки 195/207/22 | 3-ф счётчик полукосвенного включения, шкафного исполнения, GSM/GPRS НАРТИС-300.153.GA |  |  | комплект |  |  | 1 | 4402.26 |  | 4402.26 | 6.19 | 27249.99 | [5 empty] | 3-ф счётчик полукосвенного включения (моноблок) РОТЕК PTM-03-D D4H4N31Y01O21IS
|  | Цена=27250/6,19 | [23 empty] | Цена=35100/6,19
|  | Всего по позиции |  |  | 10: 4402.26; 12: 27249.99 | [10 empty] | Всего по позиции
|  | Итого по разделу 2 Оборудование |  |  | 10: 4402.26 | [11 empty] | Итого по разделу 2 Оборудование
|  | Итоги по смете: | [24 empty] | Итоги по смете:
|  | Итого прямые затраты (справочно) |  |  | 10: 1191.92; 12: 15527.24 | [14 empty] | Итого прямые затраты (справочно)
|  | в том числе: | [25 empty] | в том числе:
|  | Оплата труда рабочих |  |  | 10: 235.01; 12: 8465.06 | [14 empty] | Оплата труда рабочих
|  | Эксплуатация машин |  |  | 10: 109.54; 12: 1198.38 | [14 empty] | Эксплуатация машин
|  | в том числе оплата труда машинистов (Отм) |  |  | 10: 7.96; 12: 286.72 | [14 empty] | в том числе оплата труда машинистов (Отм)
|  | Материалы |  |  | 10: 847.37; 12: 5863.8 | [14 empty] | Материалы
|  | Монтажные работы |  |  | 10: 1553.96; 12: 28567.4 | [14 empty] | Монтажные работы
|  | в том числе: | [25 empty] | в том числе:
|  | оплата труда |  |  | 10: 235.01; 12: 8465.06 | [14 empty] | оплата труда
|  | эксплуатация машин и механизмов |  |  | 10: 109.54; 12: 1198.38 | [14 empty] | эксплуатация машин и механизмов
|  | в том числе оплата труда машинистов (ОТм) |  |  | 10: 7.96; 12: 286.72 | [14 empty] | в том числе оплата труда машинистов (ОТм)
|  | материалы |  |  | 10: 847.37; 12: 5863.8 | [14 empty] | материалы
|  | накладные расходы |  |  | 10: 238.12; 12: 8576.75 | [14 empty] | накладные расходы
|  | сметная прибыль |  |  | 10: 123.92; 12: 4463.41 | [14 empty] | сметная прибыль
|  | Оборудование |  |  | 10: 4402.26; 12: 27249.99 | [14 empty] | Оборудование
|  | Итого ФОТ (справочно) |  |  | 10: 242.97; 12: 8751.78 | [14 empty] | Итого ФОТ (справочно)
|  | Итого накладные расходы (справочно) |  |  | 10: 238.12; 12: 8576.75 | [14 empty] | Итого накладные расходы (справочно)
|  | Итого сметная прибыль (справочно) |  |  | 10: 123.92; 12: 4463.41 | [14 empty] | Итого сметная прибыль (справочно)
|  | ВСЕГО по смете |  |  | 10: 5956.22; 12: 55817.39 | [15 empty] | ВСЕГО по смете
42979.3903
Составил:
[должность, подпись (инициалы, фамилия)]
Проверил:
[должность, подпись (инициалы, фамилия)]
¹ Зарегистрирован Министерством юстиции Российской Федерации 10 сентября 2019 г., регистрационный № 55869), с изменениями, внесенными приказом Министерства строительства и жилищно-коммунального хозяйства Российской Федерации от 20 февраля 2021 г. № 79/пр (зарегистрирован Министерством юстиции Российской Федерации 9 августа 2021 г., регистрационный № 64577)
² Под прочими затратами понимаются затраты, учитываемые в соответствии с пунктом 184 Методики.
³ Под прочими работами понимаются затраты, учитываемые в соответствии с пунктами 122-128 Методики.

## 02-01-05
Приложение № 2
Утверждено приказом № 421 от 4 августа 2020 г. Минстроя РФ в редакции приказа № 557 от 7 июля 2022 г.
СОГЛАСОВАНО: | [9 empty] | УТВЕРЖДАЮ:
"____" ________________ 2023 года | [12 empty] | "____" ________________ 2023 года
Наименование программного продукта | [5 empty] | ГРАНД-Смета, версия 2022.3
Наименование редакции сметных нормативов
Реквизиты приказа Минстроя России об утверждении дополнений и изменений к сметным нормативам | [13 empty] | Реквизиты приказа Минстроя России об утверждении дополнений и изменений к сметным нормативам
Реквизиты письма Минстроя России об индексах изменения сметной стоимости строительства, включаемые в федеральный реестр сметных нормативов и размещаемые в федеральной государственной информационной системе ценообразования в строительстве, подготовленного в соответствии пунктом 85 Методики расчета индексов изменения сметной стоимости строительства, утвержденной приказом Министерства строительства и жилищно-коммунального хозяйства Российской Федерации от 5 июня 2019 г. № 326/пр¹ | [13 empty] | Реквизиты письма Минстроя России об индексах изменения сметной стоимости строительства, включаемые в федеральный реестр сметных нормативов и размещаемые в федеральной государственной информационной системе ценообразования в строительстве, подготовленного в соответствии пунктом 85 Методики расчета индексов изменения сметной стоимости строительства, утвержденной приказом Министерства строительства и жилищно-коммунального хозяйства Российской Федерации от 5 июня 2019 г. № 326/пр¹
Реквизиты нормативного правового акта об утверждении оплаты труда, утверждаемый в соответствии с пунктом 22(1) Правилами мониторинга цен, утвержденными постановлением Правительства Российской Федерации от 23 декабря 2016 г. № 1452 | [13 empty] | Реквизиты нормативного правового акта об утверждении оплаты труда, утверждаемый в соответствии с пунктом 22(1) Правилами мониторинга цен, утвержденными постановлением Правительства Российской Федерации от 23 декабря 2016 г. № 1452
Наименование субъекта Российской Федерации
Наименование зоны субъекта Российской Федерации
Установка приборов учета в соответствии с Федеральным законом от 27.12.2018 № 522-ФЗ при выходе из строя ПУ потребителя, класс напряжения 0,22 (0,4) кВ, Республика Карелия. | [14 empty] | Установка приборов учета в соответствии с Федеральным законом от 27.12.2018 № 522-ФЗ при выходе из строя ПУ потребителя, класс напряжения 0,22 (0,4) кВ, Республика Карелия.
(наименование стройки)
Номер инвест пректа K_003-34-1-05.20-0010 | [15 empty] | Номер инвест пректа К_003-34-1-05.20-0001
(наименование объекта капитального строительства)
ЛОКАЛЬНЫЙ СМЕТНЫЙ РАСЧЕТ (СМЕТА) № 02-01-05
Устройство ответвлений к зданию (1 ф. счетчиков) | [16 empty] | Устройство ответвлений к зданию (1 ф. счетчиков)
(наименование работ и затрат)
Составлен | базисно-индексным | методом
Основание | ЭСС-08/20-ТРП-03.ППО.ВОР
(проектная и (или) иная техническая документация)
Составлен(а) в текущем (базисном) уровне цен |  |  | 4 квартал 2022 г.
Сметная стоимость |  | 5.87 | (0,74) | тыс.руб.
в том числе:
| строительных работ | 5.87 | (0,74) | тыс.руб. |  | Средства на оплату труда рабочих |  |  |  |  | 0.27 | (0,01) | тыс.руб.
| монтажных работ | 0 | (0) | тыс.руб. |  | Нормативные затраты труда рабочих |  |  |  |  | 0.7 |  | чел.час.
| оборудования | 0 | (0) | тыс.руб. |  | Нормативные затраты труда машинистов |  |  |  |  | 0.11 |  | чел.час.
| прочих затрат | 0 | (0) | тыс.руб.
№ п/п | Обоснование | Наименование работ и затрат |  |  | Единица измерения | Количество |  |  | Сметная стоимость в базисном уровне цен (в текущем уровне цен (гр. 8) для ресурсов, отсутствующих в ФРСН), руб. |  |  | Индексы | Сметная стоимость в текущем уровне цен, руб.
[6 empty] | на единицу | коэффициенты | всего с учетом коэффициентов | на единицу | коэффициенты | всего
1 | 2 | 3 |  |  | 4 | 5 | 6 | 7 | 8 | 9 | 10 | 11 | 12
Раздел 1. Монтажные работы. | [17 empty] | Раздел 1. Монтажные работы.
1 | ТЕР33-04-008-03 | Подвеска изолированных проводов ВЛ 0,38 кВ с помощью механизмов |  |  | 4: 1 км изолированного провода с несколькими жилами при 30 опорах; 7: 0.02 | [5 empty] | Подвеска изолированных проводов ВЛ 0,38 кВ с помощью механизмов
| 1 | ОТ |  |  | 8: 380.76; 10: 7.62; 11: 36.02; 12: 274.47 | [6 empty] | ОТ
| 2 | ЭМ |  |  | 8: 1015.12; 10: 20.3; 11: 10.94; 12: 222.08 | [6 empty] | ЭМ
| 3 | в т.ч. ОТм |  |  | 8: 76.55; 10: 1.53; 11: 36.02; 12: 55.11 | [6 empty] | в т.ч. ОТм
| 4 | М |  |  | 8: 525.65; 10: 10.51; 11: 6.92; 12: 72.73 | [6 empty] | М
|  | ЗТ |  |  | 4: чел.-ч; 5: 34.9; 7: 0.698 | [7 empty] | ЗТ
|  | ЗТм |  |  | 4: чел.-ч; 5: 5.6; 7: 0.112 | [7 empty] | ЗТм
|  | Итого по расценке |  |  | 8: 1921.53; 10: 38.43; 12: 569.28 | [8 empty] | Итого по расценке
|  | ФОТ |  |  | 10: 9.15; 12: 329.58 | [7 empty] | ФОТ
| Приказ № 812/пр от 21.12.2020 Прил. п.27 | НР Линии электропередачи |  |  | 4: %; 5: 104; 7: 104; 10: 9.52; 12: 342.76 | [7 empty] | НР Линии электропередачи
| Приказ № 774/пр от 11.12.2020 Прил. п.27 | СП Линии электропередачи |  |  | 4: %; 5: 60; 7: 60; 10: 5.49; 12: 197.75 | [7 empty] | СП Линии электропередачи
|  | Всего по позиции |  |  | 10: 53.44; 12: 1109.79 | [9 empty] | Всего по позиции
2 | ТССЦ-509-0201 | Болт крюковой 107 |  |  | шт. |  |  | 1 | 7.6 |  | 7.6 | 6.92 | 52.59 | [5 empty] | Болт крюковой 107
|  | Всего по позиции |  |  | 10: 7.6; 12: 52.59 | [9 empty] | Всего по позиции
3 | ТССЦ-502-0875 | Провода самонесущие изолированные для воздушных линий электропередачи с алюминиевыми жилами марки СИП-4 2х16-0,6/1,0 |  |  | 1000 м |  |  | 0.02 | 12206.04 |  | 244.12 | 6.92 | 1689.31 | [5 empty] | Провода самонесущие изолированные для воздушных линий электропередачи с алюминиевыми жилами марки СИП-4 2х16-0,6/1,0
|  | Всего по позиции |  |  | 10: 244.12; 12: 1689.31 | [9 empty] | Всего по позиции
4 | ТССЦ-111-3165 | Лента крепления шириной 20 мм, толщиной 0,7 мм, длиной 50 м из нержавеющей стали (в пластмасовой коробке с кабельной бухтой) F207 (СИП) объем 2 м |  |  | шт. |  |  | 0.04 | 1122.03 |  | 44.88 | 6.92 | 310.57 | [5 empty] | Лента крепления шириной 20 мм, толщиной 0,7 мм, длиной 50 м из нержавеющей стали (в пластмасовой коробке с кабельной бухтой) F207 (СИП) объем 2 м
|  | Всего по позиции |  |  | 10: 44.88; 12: 310.57 | [9 empty] | Всего по позиции
5 | ТССЦ-111-3170 | Скрепа размером 20 мм NC20 (СИП) |  |  | шт. |  |  | 2 | 7.37 |  | 14.74 | 6.92 | 102 | [5 empty] | Скрепа размером 20 мм NC20 (СИП)
|  | Всего по позиции |  |  | 10: 14.74; 12: 102 | [9 empty] | Всего по позиции
6 | ТССЦ-509-0089 | Крюк |  |  | шт. |  |  | 2 | 5.28 |  | 10.56 | 6.92 | 73.08 | [5 empty] | Крюк
|  | Всего по позиции |  |  | 10: 10.56; 12: 73.08 | [9 empty] | Всего по позиции
7 | ТССЦ-101-2091 | Хомутик кабельный |  |  | шт. |  |  | 3 | 7.82 |  | 23.46 | 6.92 | 162.34 | [5 empty] | Хомутик кабельный
|  | Всего по позиции |  |  | 10: 23.46; 12: 162.34 | [9 empty] | Всего по позиции
8 | ТССЦ-509-1714 | Зажим натяжной болтовый НБ-2-6 |  |  | шт. |  |  | 2 | 114.54 |  | 229.08 | 6.92 | 1585.23 | [5 empty] | Зажим натяжной болтовый НБ-2-6
|  | Всего по позиции |  |  | 10: 229.08; 12: 1585.23 | [9 empty] | Всего по позиции
9 | ТССЦ-111-3103 | Зажим ответвительный с прокалыванием изоляции (СИП) |  |  | шт. |  |  | 2 | 56.61 |  | 113.22 | 6.92 | 783.48 | [5 empty] | Зажим ответвительный с прокалыванием изоляции (СИП)
|  | Всего по позиции |  |  | 10: 113.22; 12: 783.48 | [9 empty] | Всего по позиции
|  | Итоги по смете: | [21 empty] | Итоги по смете:
|  | Итого прямые затраты (справочно) |  |  | 10: 726.09; 12: 5327.88 | [11 empty] | Итого прямые затраты (справочно)
|  | в том числе: | [22 empty] | в том числе:
|  | Оплата труда рабочих |  |  | 10: 7.62; 12: 274.47 | [11 empty] | Оплата труда рабочих
|  | Эксплуатация машин |  |  | 10: 20.3; 12: 222.08 | [11 empty] | Эксплуатация машин
|  | в том числе оплата труда машинистов (Отм) |  |  | 10: 1.53; 12: 55.11 | [11 empty] | в том числе оплата труда машинистов (Отм)
|  | Материалы |  |  | 10: 698.17; 12: 4831.33 | [11 empty] | Материалы
|  | Строительные работы |  |  | 10: 741.1; 12: 5868.39 | [11 empty] | Строительные работы
|  | в том числе: | [22 empty] | в том числе:
|  | оплата труда |  |  | 10: 7.62; 12: 274.47 | [11 empty] | оплата труда
|  | эксплуатация машин и механизмов |  |  | 10: 20.3; 12: 222.08 | [11 empty] | эксплуатация машин и механизмов
|  | в том числе оплата труда машинистов (ОТм) |  |  | 10: 1.53; 12: 55.11 | [11 empty] | в том числе оплата труда машинистов (ОТм)
|  | материалы |  |  | 10: 698.17; 12: 4831.33 | [11 empty] | материалы
|  | накладные расходы |  |  | 10: 9.52; 12: 342.76 | [11 empty] | накладные расходы
|  | сметная прибыль |  |  | 10: 5.49; 12: 197.75 | [11 empty] | сметная прибыль
|  | Итого ФОТ (справочно) |  |  | 10: 9.15; 12: 329.58 | [11 empty] | Итого ФОТ (справочно)
|  | Итого накладные расходы (справочно) |  |  | 10: 9.52; 12: 342.76 | [11 empty] | Итого накладные расходы (справочно)
|  | Итого сметная прибыль (справочно) |  |  | 10: 5.49; 12: 197.75 | [11 empty] | Итого сметная прибыль (справочно)
|  | ВСЕГО по смете |  |  | 10: 741.1; 12: 5868.39 | [12 empty] | ВСЕГО по смете
Составил:
[должность, подпись (инициалы, фамилия)]
Проверил:
[должность, подпись (инициалы, фамилия)]
¹ Зарегистрирован Министерством юстиции Российской Федерации 10 сентября 2019 г., регистрационный № 55869), с изменениями, внесенными приказом Министерства строительства и жилищно-коммунального хозяйства Российской Федерации от 20 февраля 2021 г. № 79/пр (зарегистрирован Министерством юстиции Российской Федерации 9 августа 2021 г., регистрационный № 64577)
² Под прочими затратами понимаются затраты, учитываемые в соответствии с пунктом 184 Методики.
³ Под прочими работами понимаются затраты, учитываемые в соответствии с пунктами 122-128 Методики.

## 02-01-06
Приложение № 2
Утверждено приказом № 421 от 4 августа 2020 г. Минстроя РФ в редакции приказа № 557 от 7 июля 2022 г.
СОГЛАСОВАНО: | [9 empty] | УТВЕРЖДАЮ:
"____" ________________ 2023 года | [12 empty] | "____" ________________ 2023 года
Наименование программного продукта | [5 empty] | ГРАНД-Смета, версия 2022.3
Наименование редакции сметных нормативов
Реквизиты приказа Минстроя России об утверждении дополнений и изменений к сметным нормативам | [13 empty] | Реквизиты приказа Минстроя России об утверждении дополнений и изменений к сметным нормативам
Реквизиты письма Минстроя России об индексах изменения сметной стоимости строительства, включаемые в федеральный реестр сметных нормативов и размещаемые в федеральной государственной информационной системе ценообразования в строительстве, подготовленного в соответствии пунктом 85 Методики расчета индексов изменения сметной стоимости строительства, утвержденной приказом Министерства строительства и жилищно-коммунального хозяйства Российской Федерации от 5 июня 2019 г. № 326/пр¹ | [13 empty] | Реквизиты письма Минстроя России об индексах изменения сметной стоимости строительства, включаемые в федеральный реестр сметных нормативов и размещаемые в федеральной государственной информационной системе ценообразования в строительстве, подготовленного в соответствии пунктом 85 Методики расчета индексов изменения сметной стоимости строительства, утвержденной приказом Министерства строительства и жилищно-коммунального хозяйства Российской Федерации от 5 июня 2019 г. № 326/пр¹
Реквизиты нормативного правового акта об утверждении оплаты труда, утверждаемый в соответствии с пунктом 22(1) Правилами мониторинга цен, утвержденными постановлением Правительства Российской Федерации от 23 декабря 2016 г. № 1452 | [13 empty] | Реквизиты нормативного правового акта об утверждении оплаты труда, утверждаемый в соответствии с пунктом 22(1) Правилами мониторинга цен, утвержденными постановлением Правительства Российской Федерации от 23 декабря 2016 г. № 1452
Наименование субъекта Российской Федерации
Наименование зоны субъекта Российской Федерации
Установка приборов учета в соответствии с Федеральным законом от 27.12.2018 № 522-ФЗ при выходе из строя ПУ потребителя, класс напряжения 0,22 (0,4) кВ, Республика Карелия. | [14 empty] | Установка приборов учета в соответствии с Федеральным законом от 27.12.2018 № 522-ФЗ при выходе из строя ПУ потребителя, класс напряжения 0,22 (0,4) кВ, Республика Карелия.
(наименование стройки)
Номер инвест пректа K_003-34-1-05.20-0010 | [15 empty] | Номер инвест пректа К_003-34-1-05.20-0001
(наименование объекта капитального строительства)
ЛОКАЛЬНЫЙ СМЕТНЫЙ РАСЧЕТ (СМЕТА) № 02-01-06
Устройство ответвлений к зданию (3 ф. счетчиков) | [16 empty] | Устройство ответвлений к зданию (3 ф. счетчиков)
(наименование работ и затрат)
Составлен | базисно-индексным | методом
Основание | ЭСС-08/20-ТРП-03.ППО.ВОР
(проектная и (или) иная техническая документация)
Составлен(а) в текущем (базисном) уровне цен |  |  | 4 квартал 2022 г.
Сметная стоимость |  | 8.31 | (1,09) | тыс.руб.
в том числе:
| строительных работ | 8.31 | (1,09) | тыс.руб. |  | Средства на оплату труда рабочих |  |  |  |  | 0.27 | (0,01) | тыс.руб.
| монтажных работ | 0 | (0) | тыс.руб. |  | Нормативные затраты труда рабочих |  |  |  |  | 0.7 |  | чел.час.
| оборудования | 0 | (0) | тыс.руб. |  | Нормативные затраты труда машинистов |  |  |  |  | 0.11 |  | чел.час.
| прочих затрат | 0 | (0) | тыс.руб.
№ п/п | Обоснование | Наименование работ и затрат |  |  | Единица измерения | Количество |  |  | Сметная стоимость в базисном уровне цен (в текущем уровне цен (гр. 8) для ресурсов, отсутствующих в ФРСН), руб. |  |  | Индексы | Сметная стоимость в текущем уровне цен, руб.
[6 empty] | на единицу | коэффициенты | всего с учетом коэффициентов | на единицу | коэффициенты | всего
1 | 2 | 3 |  |  | 4 | 5 | 6 | 7 | 8 | 9 | 10 | 11 | 12
Раздел 1. Монтажные работы. | [17 empty] | Раздел 1. Монтажные работы.
1 | ТЕР33-04-008-03 | Подвеска изолированных проводов ВЛ 0,38 кВ с помощью механизмов |  |  | 4: 1 км изолированного провода с несколькими жилами при 30 опорах; 7: 0.02 | [5 empty] | Подвеска изолированных проводов ВЛ 0,38 кВ с помощью механизмов
| 1 | ОТ |  |  | 8: 380.76; 10: 7.62; 11: 36.02; 12: 274.47 | [6 empty] | ОТ
| 2 | ЭМ |  |  | 8: 1015.12; 10: 20.3; 11: 10.94; 12: 222.08 | [6 empty] | ЭМ
| 3 | в т.ч. ОТм |  |  | 8: 76.55; 10: 1.53; 11: 36.02; 12: 55.11 | [6 empty] | в т.ч. ОТм
| 4 | М |  |  | 8: 525.65; 10: 10.51; 11: 6.92; 12: 72.73 | [6 empty] | М
|  | ЗТ |  |  | 4: чел.-ч; 5: 34.9; 7: 0.698 | [7 empty] | ЗТ
|  | ЗТм |  |  | 4: чел.-ч; 5: 5.6; 7: 0.112 | [7 empty] | ЗТм
|  | Итого по расценке |  |  | 8: 1921.53; 10: 38.43; 12: 569.28 | [8 empty] | Итого по расценке
|  | ФОТ |  |  | 10: 9.15; 12: 329.58 | [7 empty] | ФОТ
| Приказ № 812/пр от 21.12.2020 Прил. п.27 | НР Линии электропередачи |  |  | 4: %; 5: 104; 7: 104; 10: 9.52; 12: 342.76 | [7 empty] | НР Линии электропередачи
| Приказ № 774/пр от 11.12.2020 Прил. п.27 | СП Линии электропередачи |  |  | 4: %; 5: 60; 7: 60; 10: 5.49; 12: 197.75 | [7 empty] | СП Линии электропередачи
|  | Всего по позиции |  |  | 10: 53.44; 12: 1109.79 | [9 empty] | Всего по позиции
2 | ТССЦ-509-0201 | Болт крюковой 107 |  |  | шт. |  |  | 1 | 7.6 |  | 7.6 | 6.92 | 52.59 | [5 empty] | Болт крюковой 107
|  | Всего по позиции |  |  | 10: 7.6; 12: 52.59 | [9 empty] | Всего по позиции
3 | ТССЦ-502-0878 | Провода самонесущие изолированные для воздушных линий электропередачи с алюминиевыми жилами марки СИП-4 4х16-0,6/1,0 |  |  | 1000 м |  |  | 0.02 | 24197.21 |  | 483.94 | 6.92 | 3348.86 | [5 empty] | Провода самонесущие изолированные для воздушных линий электропередачи с алюминиевыми жилами марки СИП-4 4х16-0,6/1,0
|  | Всего по позиции |  |  | 10: 483.94; 12: 3348.86 | [9 empty] | Всего по позиции
4 | ТССЦ-509-0089 | Крюк |  |  | шт. |  |  | 2 | 5.28 |  | 10.56 | 6.92 | 73.08 | [5 empty] | Крюк
|  | Всего по позиции |  |  | 10: 10.56; 12: 73.08 | [9 empty] | Всего по позиции
5 | ТССЦ-111-3165 | Лента крепления шириной 20 мм, толщиной 0,7 мм, длиной 50 м из нержавеющей стали (в пластмасовой коробке с кабельной бухтой) F207 (СИП) объем 2 м |  |  | шт. |  |  | 0.04 | 1122.03 |  | 44.88 | 6.92 | 310.57 | [5 empty] | Лента крепления шириной 20 мм, толщиной 0,7 мм, длиной 50 м из нержавеющей стали (в пластмасовой коробке с кабельной бухтой) F207 (СИП) объем 2 м
|  | Всего по позиции |  |  | 10: 44.88; 12: 310.57 | [9 empty] | Всего по позиции
6 | ТССЦ-111-3170 | Скрепа размером 20 мм NC20 (СИП) |  |  | шт. |  |  | 2 | 7.37 |  | 14.74 | 6.92 | 102 | [5 empty] | Скрепа размером 20 мм NC20 (СИП)
|  | Всего по позиции |  |  | 10: 14.74; 12: 102 | [9 empty] | Всего по позиции
7 | ТССЦ-101-2091 | Хомутик кабельный |  |  | шт. |  |  | 3 | 7.82 |  | 23.46 | 6.92 | 162.34 | [5 empty] | Хомутик кабельный
|  | Всего по позиции |  |  | 10: 23.46; 12: 162.34 | [9 empty] | Всего по позиции
8 | ТССЦ-509-1714 | Зажим натяжной болтовый НБ-2-6 |  |  | шт. |  |  | 2 | 114.54 |  | 229.08 | 6.92 | 1585.23 | [5 empty] | Зажим натяжной болтовый НБ-2-6
|  | Всего по позиции |  |  | 10: 229.08; 12: 1585.23 | [9 empty] | Всего по позиции
9 | ТССЦ-111-3103 | Зажим ответвительный с прокалыванием изоляции (СИП) |  |  | шт. |  |  | 4 | 56.61 |  | 226.44 | 6.92 | 1566.96 | [5 empty] | Зажим ответвительный с прокалыванием изоляции (СИП)
|  | Всего по позиции |  |  | 10: 226.44; 12: 1566.96 | [9 empty] | Всего по позиции
|  | Итоги по смете: | [21 empty] | Итоги по смете:
|  | Итого прямые затраты (справочно) |  |  | 10: 1079.13; 12: 7770.91 | [11 empty] | Итого прямые затраты (справочно)
|  | в том числе: | [22 empty] | в том числе:
|  | Оплата труда рабочих |  |  | 10: 7.62; 12: 274.47 | [11 empty] | Оплата труда рабочих
|  | Эксплуатация машин |  |  | 10: 20.3; 12: 222.08 | [11 empty] | Эксплуатация машин
|  | в том числе оплата труда машинистов (Отм) |  |  | 10: 1.53; 12: 55.11 | [11 empty] | в том числе оплата труда машинистов (Отм)
|  | Материалы |  |  | 10: 1051.21; 12: 7274.36 | [11 empty] | Материалы
|  | Строительные работы |  |  | 10: 1094.14; 12: 8311.42 | [11 empty] | Строительные работы
|  | в том числе: | [22 empty] | в том числе:
|  | оплата труда |  |  | 10: 7.62; 12: 274.47 | [11 empty] | оплата труда
|  | эксплуатация машин и механизмов |  |  | 10: 20.3; 12: 222.08 | [11 empty] | эксплуатация машин и механизмов
|  | в том числе оплата труда машинистов (ОТм) |  |  | 10: 1.53; 12: 55.11 | [11 empty] | в том числе оплата труда машинистов (ОТм)
|  | материалы |  |  | 10: 1051.21; 12: 7274.36 | [11 empty] | материалы
|  | накладные расходы |  |  | 10: 9.52; 12: 342.76 | [11 empty] | накладные расходы
|  | сметная прибыль |  |  | 10: 5.49; 12: 197.75 | [11 empty] | сметная прибыль
|  | Итого ФОТ (справочно) |  |  | 10: 9.15; 12: 329.58 | [11 empty] | Итого ФОТ (справочно)
|  | Итого накладные расходы (справочно) |  |  | 10: 9.52; 12: 342.76 | [11 empty] | Итого накладные расходы (справочно)
|  | Итого сметная прибыль (справочно) |  |  | 10: 5.49; 12: 197.75 | [11 empty] | Итого сметная прибыль (справочно)
|  | ВСЕГО по смете |  |  | 10: 1094.14; 12: 8311.42 | [12 empty] | ВСЕГО по смете
Составил:
[должность, подпись (инициалы, фамилия)]
Проверил:
[должность, подпись (инициалы, фамилия)]
¹ Зарегистрирован Министерством юстиции Российской Федерации 10 сентября 2019 г., регистрационный № 55869), с изменениями, внесенными приказом Министерства строительства и жилищно-коммунального хозяйства Российской Федерации от 20 февраля 2021 г. № 79/пр (зарегистрирован Министерством юстиции Российской Федерации 9 августа 2021 г., регистрационный № 64577)
² Под прочими затратами понимаются затраты, учитываемые в соответствии с пунктом 184 Методики.
³ Под прочими работами понимаются затраты, учитываемые в соответствии с пунктами 122-128 Методики.

## 09-01-01
Приложение № 2
Утверждено приказом № 421 от 4 августа 2020 г. Минстроя РФ в редакции приказа № 557 от 7 июля 2022 г.
СОГЛАСОВАНО: | [9 empty] | УТВЕРЖДАЮ:
"____" ________________ 2023 года | [12 empty] | "____" ________________ 2023 года
Наименование программного продукта | [5 empty] | ГРАНД-Смета, версия 2022.3
Наименование редакции сметных нормативов
Реквизиты приказа Минстроя России об утверждении дополнений и изменений к сметным нормативам | [13 empty] | Реквизиты приказа Минстроя России об утверждении дополнений и изменений к сметным нормативам
Реквизиты письма Минстроя России об индексах изменения сметной стоимости строительства, включаемые в федеральный реестр сметных нормативов и размещаемые в федеральной государственной информационной системе ценообразования в строительстве, подготовленного в соответствии пунктом 85 Методики расчета индексов изменения сметной стоимости строительства, утвержденной приказом Министерства строительства и жилищно-коммунального хозяйства Российской Федерации от 5 июня 2019 г. № 326/пр¹ | [13 empty] | Реквизиты письма Минстроя России об индексах изменения сметной стоимости строительства, включаемые в федеральный реестр сметных нормативов и размещаемые в федеральной государственной информационной системе ценообразования в строительстве, подготовленного в соответствии пунктом 85 Методики расчета индексов изменения сметной стоимости строительства, утвержденной приказом Министерства строительства и жилищно-коммунального хозяйства Российской Федерации от 5 июня 2019 г. № 326/пр¹
Реквизиты нормативного правового акта об утверждении оплаты труда, утверждаемый в соответствии с пунктом 22(1) Правилами мониторинга цен, утвержденными постановлением Правительства Российской Федерации от 23 декабря 2016 г. № 1452 | [13 empty] | Реквизиты нормативного правового акта об утверждении оплаты труда, утверждаемый в соответствии с пунктом 22(1) Правилами мониторинга цен, утвержденными постановлением Правительства Российской Федерации от 23 декабря 2016 г. № 1452
Наименование субъекта Российской Федерации
Наименование зоны субъекта Российской Федерации
Установка приборов учета в соответствии с Федеральным законом от 27.12.2018 № 522-ФЗ при выходе из строя ПУ потребителя, класс напряжения 0,22 (0,4) кВ, Республика Карелия. | [14 empty] | Установка приборов учета в соответствии с Федеральным законом от 27.12.2018 № 522-ФЗ при выходе из строя ПУ потребителя, класс напряжения 0,22 (0,4) кВ, Республика Карелия.
(наименование стройки)
Номер инвест пректа K_003-34-1-05.20-0010 | [15 empty] | Номер инвест пректа К_003-34-1-05.20-0001
(наименование объекта капитального строительства)
ЛОКАЛЬНЫЙ СМЕТНЫЙ РАСЧЕТ (СМЕТА) № 09-01-01
Пусконаладочные работы (1 ф счетчиков) | [16 empty] | Пусконаладочные работы (1 ф счетчиков)
(наименование работ и затрат)
Составлен | базисно-индексным | методом
Основание | ЭСС-08/20-ТРП-03.ППО.ВОР
(проектная и (или) иная техническая документация)
Составлен(а) в текущем (базисном) уровне цен |  |  | 4 квартал 2022 г.
Сметная стоимость |  | 0.56 | (0,02) | тыс.руб.
в том числе:
| строительных работ | 0 | (0) | тыс.руб. |  | Средства на оплату труда рабочих |  |  |  |  | 0.27 | (0,01) | тыс.руб.
| монтажных работ | 0 | (0) | тыс.руб. |  | Нормативные затраты труда рабочих |  |  |  |  | 0.48 |  | чел.час.
| оборудования | 0 | (0) | тыс.руб. |  | Нормативные затраты труда машинистов | [6 empty] | чел.час.
| прочих затрат | 0.56 | (0,02) | тыс.руб.
№ п/п | Обоснование | Наименование работ и затрат |  |  | Единица измерения | Количество |  |  | Сметная стоимость в базисном уровне цен (в текущем уровне цен (гр. 8) для ресурсов, отсутствующих в ФРСН), руб. |  |  | Индексы | Сметная стоимость в текущем уровне цен, руб.
[6 empty] | на единицу | коэффициенты | всего с учетом коэффициентов | на единицу | коэффициенты | всего
1 | 2 | 3 |  |  | 4 | 5 | 6 | 7 | 8 | 9 | 10 | 11 | 12
Раздел 1. ПНР | [17 empty] | Раздел 1. ПНР
1 | ТЕРп01-11-028-01 | Измерение сопротивления изоляции мегаомметром: кабельных и других линий напряжением до 1 кВ, предназначенных для передачи электроэнергии к распределительным устройствам, щитам, шкафам, коммутационным аппаратам и электропотребителям |  |  | 4: 1 линия; 7: 1 | [5 empty] | Измерение сопротивления изоляции мегаомметром: кабельных и других линий напряжением до 1 кВ, предназначенных для передачи электроэнергии к распределительным устройствам, щитам, шкафам, коммутационным аппаратам и электропотребителям
| 1 | ОТ |  |  | 8: 4.87; 10: 4.87; 11: 36.02; 12: 175.42 | [6 empty] | ОТ
|  | ЗТ |  |  | 4: чел.-ч; 5: 0.32; 7: 0.32 | [7 empty] | ЗТ
|  | Итого по расценке |  |  | 8: 4.87; 10: 4.87; 12: 175.42 | [8 empty] | Итого по расценке
|  | ФОТ |  |  | 10: 4.87; 12: 175.42 | [7 empty] | ФОТ
| Приказ № 812/пр от 21.12.2020 Прил. п.83 | НР Пусконаладочные работы: 'вхолостую' - 80%, 'под нагрузкой' - 20% |  |  | 4: %; 5: 75; 7: 75; 10: 3.65; 12: 131.57 | [7 empty] | НР Пусконаладочные работы: 'вхолостую' - 80%, 'под нагрузкой' - 20%
| Приказ № 774/пр от 11.12.2020 Прил. п.83 | СП Пусконаладочные работы: 'вхолостую' - 80%, 'под нагрузкой' - 20% |  |  | 4: %; 5: 36; 7: 36; 10: 1.75; 12: 63.15 | [7 empty] | СП Пусконаладочные работы: 'вхолостую' - 80%, 'под нагрузкой' - 20%
|  | Всего по позиции |  |  | 10: 10.27; 12: 370.14 | [9 empty] | Всего по позиции
2 | ТЕРп01-11-024-01 | Фазировка электрической линии или трансформатора с сетью напряжением: до 1 кВ |  |  | 4: 1 фазировка; 7: 1 | [5 empty] | Фазировка электрической линии или трансформатора с сетью напряжением: до 1 кВ
|  | Тех часть прил.1.1 (15%+5%) ПЗ=0,2 (ОЗП=0,2; ЭМ=0,2 к расх.; ЗПМ=0,2; МАТ=0,2 к расх.; ТЗ=0,2; ТЗМ=0,2) | [21 empty] | Тех часть прил.1.1 (15%+5%) ПЗ=0,2 (ОЗП=0,2; ЭМ=0,2 к расх.; ЗПМ=0,2; МАТ=0,2 к расх.; ТЗ=0,2; ТЗМ=0,2)
| 1 | ОТ |  |  | 8: 12.47; 9: 0.2; 10: 2.49; 11: 36.02; 12: 89.69 | [6 empty] | ОТ
|  | ЗТ |  |  | 4: чел.-ч; 5: 0.82; 6: 0.2; 7: 0.164 | [7 empty] | ЗТ
|  | Итого по расценке |  |  | 8: 12.47; 10: 2.49; 12: 89.69 | [8 empty] | Итого по расценке
|  | ФОТ |  |  | 10: 2.49; 12: 89.69 | [7 empty] | ФОТ
| Приказ № 812/пр от 21.12.2020 Прил. п.83 | НР Пусконаладочные работы: 'вхолостую' - 80%, 'под нагрузкой' - 20% |  |  | 4: %; 5: 75; 7: 75; 10: 1.87; 12: 67.27 | [7 empty] | НР Пусконаладочные работы: 'вхолостую' - 80%, 'под нагрузкой' - 20%
| Приказ № 774/пр от 11.12.2020 Прил. п.83 | СП Пусконаладочные работы: 'вхолостую' - 80%, 'под нагрузкой' - 20% |  |  | 4: %; 5: 36; 7: 36; 10: 0.9; 12: 32.29 | [7 empty] | СП Пусконаладочные работы: 'вхолостую' - 80%, 'под нагрузкой' - 20%
|  | Всего по позиции |  |  | 10: 5.26; 12: 189.25 | [9 empty] | Всего по позиции
|  | Итоги по смете: | [22 empty] | Итоги по смете:
|  | Итого прямые затраты (справочно) |  |  | 10: 7.36; 12: 265.11 | [12 empty] | Итого прямые затраты (справочно)
|  | в том числе: | [23 empty] | в том числе:
|  | Оплата труда рабочих |  |  | 10: 7.36; 12: 265.11 | [12 empty] | Оплата труда рабочих
|  | Прочие затраты |  |  | 10: 15.53; 12: 559.39 | [12 empty] | Прочие затраты
|  | Пусконаладочные работы |  |  | 10: 15.53; 12: 559.39 | [12 empty] | Пусконаладочные работы
|  | в том числе: | [23 empty] | в том числе:
|  | оплата труда |  |  | 10: 7.36; 12: 265.11 | [12 empty] | оплата труда
|  | накладные расходы |  |  | 10: 5.52; 12: 198.84 | [12 empty] | накладные расходы
|  | сметная прибыль |  |  | 10: 2.65; 12: 95.44 | [12 empty] | сметная прибыль
|  | Итого ФОТ (справочно) |  |  | 10: 7.36; 12: 265.11 | [12 empty] | Итого ФОТ (справочно)
|  | Итого накладные расходы (справочно) |  |  | 10: 5.52; 12: 198.84 | [12 empty] | Итого накладные расходы (справочно)
|  | Итого сметная прибыль (справочно) |  |  | 10: 2.65; 12: 95.44 | [12 empty] | Итого сметная прибыль (справочно)
|  | ВСЕГО по смете |  |  | 10: 15.53; 12: 559.39 | [13 empty] | ВСЕГО по смете
Составил:
[должность, подпись (инициалы, фамилия)]
Проверил:
[должность, подпись (инициалы, фамилия)]
¹ Зарегистрирован Министерством юстиции Российской Федерации 10 сентября 2019 г., регистрационный № 55869), с изменениями, внесенными приказом Министерства строительства и жилищно-коммунального хозяйства Российской Федерации от 20 февраля 2021 г. № 79/пр (зарегистрирован Министерством юстиции Российской Федерации 9 августа 2021 г., регистрационный № 64577)
² Под прочими затратами понимаются затраты, учитываемые в соответствии с пунктом 184 Методики.
³ Под прочими работами понимаются затраты, учитываемые в соответствии с пунктами 122-128 Методики.

## 09-01-02
Приложение № 2
Утверждено приказом № 421 от 4 августа 2020 г. Минстроя РФ в редакции приказа № 557 от 7 июля 2022 г.
СОГЛАСОВАНО: | [9 empty] | УТВЕРЖДАЮ:
"____" ________________ 2023 года | [12 empty] | "____" ________________ 2023 года
Наименование программного продукта | [5 empty] | ГРАНД-Смета, версия 2022.3
Наименование редакции сметных нормативов
Реквизиты приказа Минстроя России об утверждении дополнений и изменений к сметным нормативам | [13 empty] | Реквизиты приказа Минстроя России об утверждении дополнений и изменений к сметным нормативам
Реквизиты письма Минстроя России об индексах изменения сметной стоимости строительства, включаемые в федеральный реестр сметных нормативов и размещаемые в федеральной государственной информационной системе ценообразования в строительстве, подготовленного в соответствии пунктом 85 Методики расчета индексов изменения сметной стоимости строительства, утвержденной приказом Министерства строительства и жилищно-коммунального хозяйства Российской Федерации от 5 июня 2019 г. № 326/пр¹ | [13 empty] | Реквизиты письма Минстроя России об индексах изменения сметной стоимости строительства, включаемые в федеральный реестр сметных нормативов и размещаемые в федеральной государственной информационной системе ценообразования в строительстве, подготовленного в соответствии пунктом 85 Методики расчета индексов изменения сметной стоимости строительства, утвержденной приказом Министерства строительства и жилищно-коммунального хозяйства Российской Федерации от 5 июня 2019 г. № 326/пр¹
Реквизиты нормативного правового акта об утверждении оплаты труда, утверждаемый в соответствии с пунктом 22(1) Правилами мониторинга цен, утвержденными постановлением Правительства Российской Федерации от 23 декабря 2016 г. № 1452 | [13 empty] | Реквизиты нормативного правового акта об утверждении оплаты труда, утверждаемый в соответствии с пунктом 22(1) Правилами мониторинга цен, утвержденными постановлением Правительства Российской Федерации от 23 декабря 2016 г. № 1452
Наименование субъекта Российской Федерации
Наименование зоны субъекта Российской Федерации
Установка приборов учета в соответствии с Федеральным законом от 27.12.2018 № 522-ФЗ при выходе из строя ПУ потребителя, класс напряжения 0,22 (0,4) кВ, Республика Карелия. | [14 empty] | Установка приборов учета в соответствии с Федеральным законом от 27.12.2018 № 522-ФЗ при выходе из строя ПУ потребителя, класс напряжения 0,22 (0,4) кВ, Республика Карелия.
(наименование стройки)
Номер инвест пректа K_003-34-1-05.20-0010 | [15 empty] | Номер инвест пректа К_003-34-1-05.20-0001
(наименование объекта капитального строительства)
ЛОКАЛЬНЫЙ СМЕТНЫЙ РАСЧЕТ (СМЕТА) № 09-01-02
Пусконаладочные работы (3 ф счетчиков) | [16 empty] | Пусконаладочные работы (3 ф счетчиков)
(наименование работ и затрат)
Составлен | базисно-индексным | методом
Основание | ЭСС-08/20-ТРП-03.ППО.ВОР
(проектная и (или) иная техническая документация)
Составлен(а) в текущем (базисном) уровне цен |  |  | 4 квартал 2022 г.
Сметная стоимость |  | 0.56 | (0,02) | тыс.руб.
в том числе:
| строительных работ | 0 | (0) | тыс.руб. |  | Средства на оплату труда рабочих |  |  |  |  | 0.27 | (0,01) | тыс.руб.
| монтажных работ | 0 | (0) | тыс.руб. |  | Нормативные затраты труда рабочих |  |  |  |  | 0.48 |  | чел.час.
| оборудования | 0 | (0) | тыс.руб. |  | Нормативные затраты труда машинистов | [6 empty] | чел.час.
| прочих затрат | 0.56 | (0,02) | тыс.руб.
№ п/п | Обоснование | Наименование работ и затрат |  |  | Единица измерения | Количество |  |  | Сметная стоимость в базисном уровне цен (в текущем уровне цен (гр. 8) для ресурсов, отсутствующих в ФРСН), руб. |  |  | Индексы | Сметная стоимость в текущем уровне цен, руб.
[6 empty] | на единицу | коэффициенты | всего с учетом коэффициентов | на единицу | коэффициенты | всего
1 | 2 | 3 |  |  | 4 | 5 | 6 | 7 | 8 | 9 | 10 | 11 | 12
Раздел 1. ПНР | [17 empty] | Раздел 1. ПНР
1 | ТЕРп01-11-028-01 | Измерение сопротивления изоляции мегаомметром: кабельных и других линий напряжением до 1 кВ, предназначенных для передачи электроэнергии к распределительным устройствам, щитам, шкафам, коммутационным аппаратам и электропотребителям |  |  | 4: 1 линия; 7: 1 | [5 empty] | Измерение сопротивления изоляции мегаомметром: кабельных и других линий напряжением до 1 кВ, предназначенных для передачи электроэнергии к распределительным устройствам, щитам, шкафам, коммутационным аппаратам и электропотребителям
| 1 | ОТ |  |  | 8: 4.87; 10: 4.87; 11: 36.02; 12: 175.42 | [6 empty] | ОТ
|  | ЗТ |  |  | 4: чел.-ч; 5: 0.32; 7: 0.32 | [7 empty] | ЗТ
|  | Итого по расценке |  |  | 8: 4.87; 10: 4.87; 12: 175.42 | [8 empty] | Итого по расценке
|  | ФОТ |  |  | 10: 4.87; 12: 175.42 | [7 empty] | ФОТ
| Приказ № 812/пр от 21.12.2020 Прил. п.83 | НР Пусконаладочные работы: 'вхолостую' - 80%, 'под нагрузкой' - 20% |  |  | 4: %; 5: 75; 7: 75; 10: 3.65; 12: 131.57 | [7 empty] | НР Пусконаладочные работы: 'вхолостую' - 80%, 'под нагрузкой' - 20%
| Приказ № 774/пр от 11.12.2020 Прил. п.83 | СП Пусконаладочные работы: 'вхолостую' - 80%, 'под нагрузкой' - 20% |  |  | 4: %; 5: 36; 7: 36; 10: 1.75; 12: 63.15 | [7 empty] | СП Пусконаладочные работы: 'вхолостую' - 80%, 'под нагрузкой' - 20%
|  | Всего по позиции |  |  | 10: 10.27; 12: 370.14 | [9 empty] | Всего по позиции
2 | ТЕРп01-11-024-01 | Фазировка электрической линии или трансформатора с сетью напряжением: до 1 кВ |  |  | 4: 1 фазировка; 7: 1 | [5 empty] | Фазировка электрической линии или трансформатора с сетью напряжением: до 1 кВ
|  | Тех часть прил.1.1 (15%+5%) ПЗ=0,2 (ОЗП=0,2; ЭМ=0,2 к расх.; ЗПМ=0,2; МАТ=0,2 к расх.; ТЗ=0,2; ТЗМ=0,2) | [21 empty] | Тех часть прил.1.1 (15%+5%) ПЗ=0,2 (ОЗП=0,2; ЭМ=0,2 к расх.; ЗПМ=0,2; МАТ=0,2 к расх.; ТЗ=0,2; ТЗМ=0,2)
| 1 | ОТ |  |  | 8: 12.47; 9: 0.2; 10: 2.49; 11: 36.02; 12: 89.69 | [6 empty] | ОТ
|  | ЗТ |  |  | 4: чел.-ч; 5: 0.82; 6: 0.2; 7: 0.164 | [7 empty] | ЗТ
|  | Итого по расценке |  |  | 8: 12.47; 10: 2.49; 12: 89.69 | [8 empty] | Итого по расценке
|  | ФОТ |  |  | 10: 2.49; 12: 89.69 | [7 empty] | ФОТ
| Приказ № 812/пр от 21.12.2020 Прил. п.83 | НР Пусконаладочные работы: 'вхолостую' - 80%, 'под нагрузкой' - 20% |  |  | 4: %; 5: 75; 7: 75; 10: 1.87; 12: 67.27 | [7 empty] | НР Пусконаладочные работы: 'вхолостую' - 80%, 'под нагрузкой' - 20%
| Приказ № 774/пр от 11.12.2020 Прил. п.83 | СП Пусконаладочные работы: 'вхолостую' - 80%, 'под нагрузкой' - 20% |  |  | 4: %; 5: 36; 7: 36; 10: 0.9; 12: 32.29 | [7 empty] | СП Пусконаладочные работы: 'вхолостую' - 80%, 'под нагрузкой' - 20%
|  | Всего по позиции |  |  | 10: 5.26; 12: 189.25 | [9 empty] | Всего по позиции
|  | Итоги по смете: | [22 empty] | Итоги по смете:
|  | Итого прямые затраты (справочно) |  |  | 10: 7.36; 12: 265.11 | [12 empty] | Итого прямые затраты (справочно)
|  | в том числе: | [23 empty] | в том числе:
|  | Оплата труда рабочих |  |  | 10: 7.36; 12: 265.11 | [12 empty] | Оплата труда рабочих
|  | Прочие затраты |  |  | 10: 15.53; 12: 559.39 | [12 empty] | Прочие затраты
|  | Пусконаладочные работы |  |  | 10: 15.53; 12: 559.39 | [12 empty] | Пусконаладочные работы
|  | в том числе: | [23 empty] | в том числе:
|  | оплата труда |  |  | 10: 7.36; 12: 265.11 | [12 empty] | оплата труда
|  | накладные расходы |  |  | 10: 5.52; 12: 198.84 | [12 empty] | накладные расходы
|  | сметная прибыль |  |  | 10: 2.65; 12: 95.44 | [12 empty] | сметная прибыль
|  | Итого ФОТ (справочно) |  |  | 10: 7.36; 12: 265.11 | [12 empty] | Итого ФОТ (справочно)
|  | Итого накладные расходы (справочно) |  |  | 10: 5.52; 12: 198.84 | [12 empty] | Итого накладные расходы (справочно)
|  | Итого сметная прибыль (справочно) |  |  | 10: 2.65; 12: 95.44 | [12 empty] | Итого сметная прибыль (справочно)
|  | ВСЕГО по смете |  |  | 10: 15.53; 12: 559.39 | [13 empty] | ВСЕГО по смете
Составил:
[должность, подпись (инициалы, фамилия)]
Проверил:
[должность, подпись (инициалы, фамилия)]
¹ Зарегистрирован Министерством юстиции Российской Федерации 10 сентября 2019 г., регистрационный № 55869), с изменениями, внесенными приказом Министерства строительства и жилищно-коммунального хозяйства Российской Федерации от 20 февраля 2021 г. № 79/пр (зарегистрирован Министерством юстиции Российской Федерации 9 августа 2021 г., регистрационный № 64577)
² Под прочими затратами понимаются затраты, учитываемые в соответствии с пунктом 184 Методики.
³ Под прочими работами понимаются затраты, учитываемые в соответствии с пунктами 122-128 Методики.

## 09-01-03
Приложение № 2
Утверждено приказом № 421 от 4 августа 2020 г. Минстроя РФ в редакции приказа № 557 от 7 июля 2022 г.
СОГЛАСОВАНО: | [9 empty] | УТВЕРЖДАЮ:
"____" ________________ 2023 года | [12 empty] | "____" ________________ 2023 года
Наименование программного продукта | [5 empty] | ГРАНД-Смета, версия 2022.3
Наименование редакции сметных нормативов
Реквизиты приказа Минстроя России об утверждении дополнений и изменений к сметным нормативам | [13 empty] | Реквизиты приказа Минстроя России об утверждении дополнений и изменений к сметным нормативам
Реквизиты письма Минстроя России об индексах изменения сметной стоимости строительства, включаемые в федеральный реестр сметных нормативов и размещаемые в федеральной государственной информационной системе ценообразования в строительстве, подготовленного в соответствии пунктом 85 Методики расчета индексов изменения сметной стоимости строительства, утвержденной приказом Министерства строительства и жилищно-коммунального хозяйства Российской Федерации от 5 июня 2019 г. № 326/пр¹ | [13 empty] | Реквизиты письма Минстроя России об индексах изменения сметной стоимости строительства, включаемые в федеральный реестр сметных нормативов и размещаемые в федеральной государственной информационной системе ценообразования в строительстве, подготовленного в соответствии пунктом 85 Методики расчета индексов изменения сметной стоимости строительства, утвержденной приказом Министерства строительства и жилищно-коммунального хозяйства Российской Федерации от 5 июня 2019 г. № 326/пр¹
Реквизиты нормативного правового акта об утверждении оплаты труда, утверждаемый в соответствии с пунктом 22(1) Правилами мониторинга цен, утвержденными постановлением Правительства Российской Федерации от 23 декабря 2016 г. № 1452 | [13 empty] | Реквизиты нормативного правового акта об утверждении оплаты труда, утверждаемый в соответствии с пунктом 22(1) Правилами мониторинга цен, утвержденными постановлением Правительства Российской Федерации от 23 декабря 2016 г. № 1452
Наименование субъекта Российской Федерации
Наименование зоны субъекта Российской Федерации
Установка приборов учета в соответствии с Федеральным законом от 27.12.2018 № 522-ФЗ при выходе из строя ПУ потребителя, класс напряжения 6 (10) кВ, Республика Карелия. | [14 empty] | Установка приборов учета в соответствии с Федеральным законом от 27.12.2018 № 522-ФЗ при выходе из строя ПУ потребителя, класс напряжения 6 (10) кВ, Республика Карелия.
(наименование стройки)
Номер инвест пректа K_003-34-1-05.20-0010 | [15 empty] | Номер инвест пректа K_003-34-1-05.20-0010
(наименование объекта капитального строительства)
ЛОКАЛЬНЫЙ СМЕТНЫЙ РАСЧЕТ (СМЕТА) № 09-01-03
Пусконаладочные работы (3 ф счетчиков в ТП) | [16 empty] | Пусконаладочные работы (3 ф счетчиков в ТП)
(наименование работ и затрат)
Составлен | базисно-индексным | методом
Основание | ЭСС-08/20-ТРП-03.ППО.ВОР
(проектная и (или) иная техническая документация)
Составлен(а) в текущем (базисном) уровне цен |  |  | 4 квартал 2022 г.
Сметная стоимость |  | 8.07 | (0,22) | тыс.руб.
в том числе:
| строительных работ | 0 | (0) | тыс.руб. |  | Средства на оплату труда рабочих |  |  |  |  | 3.82 | (0,11) | тыс.руб.
| монтажных работ | 0 | (0) | тыс.руб. |  | Нормативные затраты труда рабочих |  |  |  |  | 7.2 |  | чел.час.
| оборудования | 0 | (0) | тыс.руб. |  | Нормативные затраты труда машинистов | [6 empty] | чел.час.
| прочих затрат | 8.07 | (0,22) | тыс.руб.
№ п/п | Обоснование | Наименование работ и затрат |  |  | Единица измерения | Количество |  |  | Сметная стоимость в базисном уровне цен (в текущем уровне цен (гр. 8) для ресурсов, отсутствующих в ФРСН), руб. |  |  | Индексы | Сметная стоимость в текущем уровне цен, руб.
[6 empty] | на единицу | коэффициенты | всего с учетом коэффициентов | на единицу | коэффициенты | всего
1 | 2 | 3 |  |  | 4 | 5 | 6 | 7 | 8 | 9 | 10 | 11 | 12
Раздел 1. ПНР | [17 empty] | Раздел 1. ПНР
1 | ТЕРп01-11-028-01 | Измерение сопротивления изоляции мегаомметром: кабельных и других линий напряжением до 1 кВ, предназначенных для передачи электроэнергии к распределительным устройствам, щитам, шкафам, коммутационным аппаратам и электропотребителям |  |  | 4: 1 линия; 7: 1 | [5 empty] | Измерение сопротивления изоляции мегаомметром: кабельных и других линий напряжением до 1 кВ, предназначенных для передачи электроэнергии к распределительным устройствам, щитам, шкафам, коммутационным аппаратам и электропотребителям
| 1 | ОТ |  |  | 8: 4.87; 10: 4.87; 11: 36.02; 12: 175.42 | [6 empty] | ОТ
|  | ЗТ |  |  | 4: чел.-ч; 5: 0.32; 7: 0.32 | [7 empty] | ЗТ
|  | Итого по расценке |  |  | 8: 4.87; 10: 4.87; 12: 175.42 | [8 empty] | Итого по расценке
|  | ФОТ |  |  | 10: 4.87; 12: 175.42 | [7 empty] | ФОТ
| Приказ № 812/пр от 21.12.2020 Прил. п.83 | НР Пусконаладочные работы: 'вхолостую' - 80%, 'под нагрузкой' - 20% |  |  | 4: %; 5: 75; 7: 75; 10: 3.65; 12: 131.57 | [7 empty] | НР Пусконаладочные работы: 'вхолостую' - 80%, 'под нагрузкой' - 20%
| Приказ № 774/пр от 11.12.2020 Прил. п.83 | СП Пусконаладочные работы: 'вхолостую' - 80%, 'под нагрузкой' - 20% |  |  | 4: %; 5: 36; 7: 36; 10: 1.75; 12: 63.15 | [7 empty] | СП Пусконаладочные работы: 'вхолостую' - 80%, 'под нагрузкой' - 20%
|  | Всего по позиции |  |  | 10: 10.27; 12: 370.14 | [9 empty] | Всего по позиции
2 | ТЕРп01-11-024-01 | Фазировка электрической линии или трансформатора с сетью напряжением: до 1 кВ |  |  | 4: 1 фазировка; 7: 1 | [5 empty] | Фазировка электрической линии или трансформатора с сетью напряжением: до 1 кВ
| 1 | ОТ |  |  | 8: 12.47; 10: 12.47; 11: 36.02; 12: 449.17 | [6 empty] | ОТ
|  | ЗТ |  |  | 4: чел.-ч; 5: 0.82; 7: 0.82 | [7 empty] | ЗТ
|  | Итого по расценке |  |  | 8: 12.47; 10: 12.47; 12: 449.17 | [8 empty] | Итого по расценке
|  | ФОТ |  |  | 10: 12.47; 12: 449.17 | [7 empty] | ФОТ
| Приказ № 812/пр от 21.12.2020 Прил. п.83 | НР Пусконаладочные работы: 'вхолостую' - 80%, 'под нагрузкой' - 20% |  |  | 4: %; 5: 75; 7: 75; 10: 9.35; 12: 336.88 | [7 empty] | НР Пусконаладочные работы: 'вхолостую' - 80%, 'под нагрузкой' - 20%
| Приказ № 774/пр от 11.12.2020 Прил. п.83 | СП Пусконаладочные работы: 'вхолостую' - 80%, 'под нагрузкой' - 20% |  |  | 4: %; 5: 36; 7: 36; 10: 4.49; 12: 161.7 | [7 empty] | СП Пусконаладочные работы: 'вхолостую' - 80%, 'под нагрузкой' - 20%
|  | Всего по позиции |  |  | 10: 26.31; 12: 947.75 | [9 empty] | Всего по позиции
3 | ТЕРп01-02-017-01 | Трансформатор тока измерительный выносной напряжением: до 1 кВ |  |  | 4: 1 шт.; 7: 3 | [5 empty] | Трансформатор тока измерительный выносной напряжением: до 1 кВ
| 1 | ОТ |  |  | 8: 19.44; 10: 58.32; 11: 36.02; 12: 2100.69 | [6 empty] | ОТ
|  | ЗТ |  |  | 4: чел.-ч; 5: 1.35; 7: 4.05 | [7 empty] | ЗТ
|  | Итого по расценке |  |  | 8: 19.44; 10: 58.32; 12: 2100.69 | [8 empty] | Итого по расценке
|  | ФОТ |  |  | 10: 58.32; 12: 2100.69 | [7 empty] | ФОТ
| Приказ № 812/пр от 21.12.2020 Прил. п.83 | НР Пусконаладочные работы: 'вхолостую' - 80%, 'под нагрузкой' - 20% |  |  | 4: %; 5: 75; 7: 75; 10: 43.74; 12: 1575.52 | [7 empty] | НР Пусконаладочные работы: 'вхолостую' - 80%, 'под нагрузкой' - 20%
| Приказ № 774/пр от 11.12.2020 Прил. п.83 | СП Пусконаладочные работы: 'вхолостую' - 80%, 'под нагрузкой' - 20% |  |  | 4: %; 5: 36; 7: 36; 10: 21; 12: 756.25 | [7 empty] | СП Пусконаладочные работы: 'вхолостую' - 80%, 'под нагрузкой' - 20%
|  | Всего по позиции |  |  | 10: 123.06; 12: 4432.46 | [9 empty] | Всего по позиции
4 | ТЕРп01-11-026-02 | Снятие, обработка и анализ: векторных диаграмм |  |  | 4: 1 диаграмма; 7: 1 | [5 empty] | Снятие, обработка и анализ: векторных диаграмм
| Приказ от 04.09.2019 № 507/пр прил.3 табл.4 п.4 | Производство работ в электроустановках, находящихся под напряжением, с оформлением при этом наряда-допуска или распоряжения, электропомещениях (щитовые, пультовые, подстанции, реакторные, РУ и пункты, кабельные шахты, тоннели и каналы, кабельные полуэтажи) с действующим электрооборудованием или кабельными линиями под напряжением ОЗП=1,2388; ТЗ=1,2388 | [21 empty] | Производство работ в электроустановках, находящихся под напряжением, с оформлением при этом наряда-допуска или распоряжения, электропомещениях (щитовые, пультовые, подстанции, реакторные, РУ и пункты, кабельные шахты, тоннели и каналы, кабельные полуэтажи) с действующим электрооборудованием или кабельными линиями под напряжением ОЗП=1,2388; ТЗ=1,2388
| 1 | ОТ |  |  | 8: 24.64; 9: 1.2388; 10: 30.52; 11: 36.02; 12: 1099.33 | [6 empty] | ОТ
|  | ЗТ |  |  | 4: чел.-ч; 5: 1.62; 6: 1.2388; 7: 2.0069 | [7 empty] | ЗТ
|  | Итого по расценке |  |  | 8: 24.64; 10: 30.52; 12: 1099.33 | [8 empty] | Итого по расценке
|  | ФОТ |  |  | 10: 30.52; 12: 1099.33 | [7 empty] | ФОТ
| Приказ № 812/пр от 21.12.2020 Прил. п.83 | НР Пусконаладочные работы: 'вхолостую' - 80%, 'под нагрузкой' - 20% |  |  | 4: %; 5: 75; 7: 75; 10: 22.89; 12: 824.5 | [7 empty] | НР Пусконаладочные работы: 'вхолостую' - 80%, 'под нагрузкой' - 20%
| Приказ № 774/пр от 11.12.2020 Прил. п.83 | СП Пусконаладочные работы: 'вхолостую' - 80%, 'под нагрузкой' - 20% |  |  | 4: %; 5: 36; 7: 36; 10: 10.99; 12: 395.76 | [7 empty] | СП Пусконаладочные работы: 'вхолостую' - 80%, 'под нагрузкой' - 20%
|  | Всего по позиции |  |  | 10: 64.4; 12: 2319.59 | [9 empty] | Всего по позиции
|  | Итоги по смете: | [22 empty] | Итоги по смете:
|  | Итого прямые затраты (справочно) |  |  | 10: 106.18; 12: 3824.61 | [12 empty] | Итого прямые затраты (справочно)
|  | в том числе: | [23 empty] | в том числе:
|  | Оплата труда рабочих |  |  | 10: 106.18; 12: 3824.61 | [12 empty] | Оплата труда рабочих
|  | Прочие затраты |  |  | 10: 224.04; 12: 8069.94 | [12 empty] | Прочие затраты
|  | Пусконаладочные работы |  |  | 10: 224.04; 12: 8069.94 | [12 empty] | Пусконаладочные работы
|  | в том числе: | [23 empty] | в том числе:
|  | оплата труда |  |  | 10: 106.18; 12: 3824.61 | [12 empty] | оплата труда
|  | накладные расходы |  |  | 10: 79.63; 12: 2868.47 | [12 empty] | накладные расходы
|  | сметная прибыль |  |  | 10: 38.23; 12: 1376.86 | [12 empty] | сметная прибыль
|  | Итого ФОТ (справочно) |  |  | 10: 106.18; 12: 3824.61 | [12 empty] | Итого ФОТ (справочно)
|  | Итого накладные расходы (справочно) |  |  | 10: 79.63; 12: 2868.47 | [12 empty] | Итого накладные расходы (справочно)
|  | Итого сметная прибыль (справочно) |  |  | 10: 38.23; 12: 1376.86 | [12 empty] | Итого сметная прибыль (справочно)
|  | ВСЕГО по смете |  |  | 10: 224.04; 12: 8069.94 | [13 empty] | ВСЕГО по смете
Составил:
[должность, подпись (инициалы, фамилия)]
Проверил:
[должность, подпись (инициалы, фамилия)]
¹ Зарегистрирован Министерством юстиции Российской Федерации 10 сентября 2019 г., регистрационный № 55869), с изменениями, внесенными приказом Министерства строительства и жилищно-коммунального хозяйства Российской Федерации от 20 февраля 2021 г. № 79/пр (зарегистрирован Министерством юстиции Российской Федерации 9 августа 2021 г., регистрационный № 64577)
² Под прочими затратами понимаются затраты, учитываемые в соответствии с пунктом 184 Методики.
³ Под прочими работами понимаются затраты, учитываемые в соответствии с пунктами 122-128 Методики.

## Источники ИЦИ
|  | Наименование проекта | Установка приборов учета в соответствии с Федеральным законом от 27.12.2018 № 522-ФЗ при выходе из строя ПУ потребителя, класс напряжения 0,22 (0,4) кВ, Республика Карелия.
ИСТОЧНИКИ ЦЕНОВОЙ ИНФОРМАЦИИ
в ценах 4 кв 2020 г
№ п/п | Номер расчета (ЛСР) | Наименование расчета (ЛСР) | Технические показатели | Стоимость, тыс. руб. без НДС | Кол-во технологических решений | Измеритель | Удельная стоимость, тыс. руб. (ст.8=ст.4/ст.5) | Наименование проекта-аналога (сметного расчета)
1 | 02-01-02 | Монтаж однофазных счетчиков (СЕ208 С4.846.2.OGR1.QYUDVFZ.GB01 SPDS) | 0,2 кВ | 24.49 | 1 шт | 1 | 24.49 | Типовые технические решения по подключению потребителей, разработанные АО "Энергосервис Северо-Запада" (Приказ №570 от 31.12.20200
2 | 02-01-04 | Монтаж трехфазных счетчиков (СЕ308 С36.746.OGR1.QYDUVFZ.GB01 SPDS) | 0,4 кВ | 37.91 | 1 шт | 1 | 37.91 | Типовые технические решения по подключению потребителей, разработанные АО "Энергосервис Северо-Запада" (Приказ №570 от 31.12.20200
3 | 02-01-07 | Монтаж и демонтаж 3х фазных счетчиков (Щит учета электроэнергии со счетчик электрической энергии 3 фазный полукосвенного включения РОТЕК PTM-03-D D4H4N-31Y00-O21-ES и трансформаторами тока (комплект)) | 0,4 кВ | 63.67 | 1 шт | 1 | 63.67 | Типовые технические решения по подключению потребителей, разработанные АО "Энергосервис Северо-Запада" (Приказ №570 от 31.12.20200
4 | 02-01-05 | Устройство ответвлений к зданию (1 ф. счетчиков) | 0,2 кВ | 5.87 | 1 шт | 1 | 5.87 | Типовые технические решения по подключению потребителей, разработанные АО "Энергосервис Северо-Запада" (Приказ №570 от 31.12.20200
5 | 02-01-06 | Устройство ответвлений к зданию (3 ф. счетчиков) | 0,4 кВ | 8.31 | 1 шт | 1 | 8.31 | Типовые технические решения по подключению потребителей, разработанные АО "Энергосервис Северо-Запада" (Приказ №570 от 31.12.20200
6 | 09-01-01 | Пусконаладочные работы (1 ф счетчиков) | 0,2 кВ | 0.56 | 1 шт | 1 | 0.56 | Типовые технические решения по подключению потребителей, разработанные АО "Энергосервис Северо-Запада" (Приказ №570 от 31.12.20200
7 | 09-01-02 | Пусконаладочные работы (3 ф счетчиков) | 0,4 кВ | 0.56 | 1 шт | 1 | 0.56 | Типовые технические решения по подключению потребителей, разработанные АО "Энергосервис Северо-Запада" (Приказ №570 от 31.12.20200
8 | 09-01-03 | Пусконаладочные работы (3 ф счетчиков в ТТ) | 0,4 кВ | 8.07 | 1 шт | 1 | 8.07 | Типовые технические решения по подключению потребителей, разработанные АО "Энергосервис Северо-Запада" (Приказ №570 от 31.12.20200
Примечание:
Источники ценовой информации представляют собой результаты расчетов по сметам с использованием сметных нормативов и данных проектов-аналогов и является сводной таблицей сметных расчетов и обоснований.
В столбце 1 указывается номер сметного расчета (локального сметного расчета) (сметы разработчика, расчетной модели). Порядковые номера расчетов располагаются по возрастанию. Номера сметных расчетов не имеют отношения к номерам сметных расчетов проектов-аналогов.
В столбце 2 указывается наименование расчета (локального сметного расчета) в соответствии с наименованиями, рекомендуемые в таблице 1 из числа перечня наименований сметных расчетов в составе обосновывающих материалов
В столбце 3 указываются технические показатели сметного расчета и технических решений. Технические показатели и решения детализируются в зависимости от степени проработки проектной документации и наличия соответствующих обосновывающих материалов.
В столбце 4 указывается стоимость по сметному расчету (локальному сметному расчету) в текущем уровне цен без учета временных зданий и сооружений и зимнего удорожания.
В столбце 5 указывается количественная характеристика технологических решений.
В столбце 6 указывается измеритель количества, указанного в столбце 5 - единица измерения, сводный измеритель в отношении конкретного вида затрат, характеризующее мероприятие в целом (то есть шт., га, м2, м3, км, м, тн) или другого показателя из сметного расчета.
В столбце 7 указывается расчетная величина удельного показателя сметного расчета как отношение затрат, указанных в столбце 4 на количественный показатель столбца 5.
В столбце 8 указывается наименование проекта-аналога (сметного расчета) с использованием которого выполнен сметный расчет.
При использовании данных проектов-аналогов (формировании сметных расчетов) следует учитывать следующее:
в качестве проекта-аналога принимается проектная документация утвержденная в соответствии с градостроительной деятельностью;
объект-аналог выбирается в отношении заявленных в столбце 3 технических показателей планируемого к реализации инвестиционного проекта;
в качестве основы для формирования сметных расчетов принимается ведомость объемов работ проектной документации, которая пересчитывается для заданных количественных технологических решений, указанных в столбце 5, а также объемов (количества) оборудования и материалов, указанного в столбце 3 на вкладке "Цены на ОБ и МАТ";

## Цены на ОБ и МАТ
Наименование проекта
ЦЕНЫ НА ОБОРУДОВАНИЕ И МАТЕРИАЛЫ
Составлен в текущих ценах на 4 кв 2020 года
Наименование | Ед. изм. | Кол-во | Цена за ед., руб. без НДС | Напряжение | Технические характеристики | Итого, руб. без НДС (ст.7=ст.4*ст.3) | Источник ценовой информации
1 | 2 | 3 | 4 | 5 | 6 | 7 | 8
СЕ208 С4.846.2.OGR1.QYUDVFZ.GB01 SPDS | шт | 1 | 18333.33 | 0,23 кВ | Прибор учета однофазный | 18333.33 | КП ООО "НордГрид"(№П0254-11/22 от 11.11.2022)
|  |  | 18675 | 0,23 кВ |  | 18675 | ООО "ЭнергоАльянс" (№347-11 от 14.11.2022)0
|  |  | 18591.67 | 0,23 кВ |  | 18591.67 | АО "ЭЗ "Энергомера" (№ 8848 от 11.11.2022)
СЕ308 С36.746.OGR1.QYDUVFZ.GB01 SPDS | шт | 1 | 27500 | 0,4 кВ | Прибор учета трехфазный | 27500 | КП ООО "НордГрид"(№П0254-11/22 от 11.11.2022)
|  |  | 28000 | 0,4 кВ |  | 28000 | ООО "ЭнергоАльянс" (№347-11 от 14.11.2022)0
|  |  | 27916.67 | 0,4 кВ |  | 27916.67 | АО "ЭЗ "Энергомера" (№ 8848 от 11.11.2022)
3-ф счётчик полукосвенного включения (моноблок) РОТЕК PTM-03-D D4H4N31Y01O21IS | шт | 1 | 35100 | 0,4 кВ | Щит учета электроэнергии со счетчик электрической энергии 3 фазный полукосвенного включения | 35100 | Договор поставки 195/207/22
Примечание:
Цены на оборудование и материалы раскрываются в отношении всего дорогостоящего оборудования и материалов по инвестиционному проекту, которое используется при формировании сметных расчетов и учитывается в оценке полной стоимости.
В столбце 1 указывается наименование оборудования (материалов).
В столбце 2 указывается единица измерения.
В столбце 3 указывается количество оборудования (материалов).
В столбце 4 указывается цена оборудования (материалов) за единицу продукции в тыс. руб. без НДС.
В столбце 5 указывается номинальный класс напряжения оборудования (материалов).
В столбце 6 указывается техническая характеристика оборудования (материалов).
В столбце 7 указывается итого стоимость оборудования (материалов) в тыс. руб. без НДС, как произведение цены за 1 ед. продукции, указанным в столбце 4, на количество, указанное в столбце 3.
В столбце 8 указывается источник ценовой информации (данные технико-коммерческих предложений, запросов цен и др. источников ценовой информации).