## Сводка затрат
К_003-34-1-05.20-0013
| Заказчик | Карельский филиал ПАО "Россети Северо-Запад"
(наименование организации)
| Сводка затрат в сумме , тыс. руб | 26099.5342
«____»________________20___ г.
СВОДКА ЗАТРАТ
Установка приборов учета в соответствии с Федеральным законом от 27.12.2018 № 522-ФЗ при выходе из строя ПУ потребителя класс напряжения 6 (10) кВ (141 шт.) на период 2021 - 2027 гг.
(наименование проекта
в т.ч.
№ п/п | Наименование затрат | Объектов производственного назначения, тыс. руб. | 2020 | 2021 | 2023 | 2024 | 2025 | 2026 | 2027 | 2028
1 | 2 | 3 | 4 | 5 | 6 | 7 | 8 | 9 | 10 | 11
1 | Сметная стоимость: | 21749.6118 | 41.2016 | 3269.988 | 6585.8488 | 2979.815 | 2736.173 | 2310.7889 | 1923.4513 | 1902.3453
1.1. | строительных и монтажных работ | 5146.7714 | 0 | 353.0665 | 1897.3798 | 781.5307 | 689.1562 | 654.5493 | 395.0317 | 376.0572
1.2. | оборудования | 11799.1083 | 0 | 2600 | 3067.668 | 1478.6207 | 1391.2574 | 1089.5349 | 1083.3363 | 1088.6911
1.3. | прочих затрат | 4803.7321 | 41.2016 | 316.9215 | 1620.8011 | 719.6636 | 655.7594 | 566.7047 | 445.0833 | 437.5969
2 | Сметная стоимость всего, в том числе: | 26099.5342 | 49.4419 | 3923.9855 | 7903.0186 | 3575.778 | 3283.4076 | 2772.9466 | 2308.1416 | 2282.8143
2.1. | НДС (20%) | 4309.495 | 8.2403 | 653.9976 | 1317.1698 | 595.963 | 547.2346 | 462.1578 | 384.6903 | 380.469
3 | Итого, сметная стоимость в прогнозном уровне цен | 26099.5342 | 49.4419 | 3923.9855 | 7903.0186 | 3575.778 | 3283.4076 | 2772.9466 | 2308.1416 | 2282.8143
Примечание:
Форма "Сводка затрат" и данные в столбцах 1-3 заполняются в соответствии с Приложением 7 к приказу Минстроя России от 04.08.2020 № 421
Столбцы 4, 5 заполняются в отношении проектов по которым предусмотрено выделение этапов в составе проектной документации в соответствии с Градостроительным кодексом Российской Федерации.
По итогам расчета сметной стоимости с учетом НДС, определяется "итого сметная стоимость в прогнозном уровне цен" в соответствии с пунктом 118 Приказа Минэнерго России от 5 мая 2016 г. № 380 (либо пункт 53 от 14.06.2016 № 533).

## 2020г (факт)
Заказчик |  | Карельский филиал ПАО "Россети Северо-Запад"
(наименование организации)
"УТВЕРЖДЕН" "_____ " ________________2020 г
Сводный сметный расчет в сумме |  |  | 49.442 | тыс. руб. с НДС
(ссылка на документ об утверждении)
"_____"_____________2020 г.
СВОДНЫЙ СМЕТНЫЙ РАСЧЕТ СТОИМОСТИ СТРОИТЕЛЬСТВА №1
Установка приборов учета в соответствии с Федеральным законом от 27.12.2018 № 522-ФЗ при выходе из строя ПУ потребителя класс напряжения 6 (10) кВ (141 шт.)
(наименование стройки)
Номер инвест пректа К_003-34-1-05.20-0013
Составлена в ценах по состоянию на 4 квартал 2020г
№ пп | Номера сметных расчетов и смет | Наименование глав, объектов, работ и затрат | Сметная стоимость, руб. |  |  |  | Общая сметная стоимость, тыс. руб.
|  |  | строитель- ных работ | монтажных работ | оборудования, мебели, инвентаря | прочих
1 | 2 | 3 | 4 | 5 | 6 | 7 | 8
Глава 2. Основные объекты строительства
| Итого по Главе 2. "Основные объекты строительства" |  | 0 | 0 | 0 | 0 | 0
Глава 7. Благоустройство и озеленение территории
| Итого по Главам 1-7 |  | 0 | 0 | 0 |  | 0
Глава 8. Временные здания и сооружения
19 | ГСН-81-05-01-2001, прил.1 п.2.6 | Временные здания и сооружения - 3,9%*0,8 от СМР гл.1-7 |  |  |  |  | 0
Итого по Главе 8. "Временные здания и сооружения"
| Итого по Главам 1-8 |  | 0 | 0 | 0 |  | 0
Глава 9. Прочие работы и затраты
| Итого по Главе 9. "Прочие работы и затраты" |  |  |  |  | 0 | 0
| Итого по Главам 1-9 |  | 0 | 0 | 0 | 0 | 0
Глава 10. Содержание службы заказчика. Строительный контроль
9 | Приказ Карельского филиала ПАО "МРСК Северо-Запада" от 25.02.20 №71 | Затраты на содержание службы заказчика-застройщика - 5,42% от итогов глав 1-9,12 |  |  |  | 0.24415 | 0.24415
| Итого по Главе 10. "Содержание службы заказчика. Строительный контроль" |  |  |  |  | 0.24415 | 0.24415
Глава 12. Публичный технологический и ценовой аудит, подготовка обоснования инвестиций, осуществляемых в инвестиционный проект по созданию объекта капитального строительства, в отношении которого планируется заключение контракта, предметом которого является одновременно выполнение работ по проектированию, строительству и вводу в эксплуатацию объекта капитального строительства, технологический и ценовой аудит такого обоснования инвестиций, аудит проектной документации, проектные и изыскательские работы
10 | Договор | Проектные работы |  |  |  | 40.9575 | 40.9575
| Итого по Главе 12. "Публичный технологический и ценовой аудит, подготовка обоснования инвестиций, осуществляемых в инвестиционный проект по созданию объекта капитального строительства, в отношении которого планируется заключение контракта, предметом которого является одновременно выполнение работ по проектированию, строительству и вводу в эксплуатацию объекта капитального строительства, технологический и ценовой аудит такого обоснования инвестиций, аудит проектной документации, проектные и изыскательские работы" |  |  |  |  | 40.9575 | 40.9575
| Итого по Главам 1-12 |  | 0 | 0 | 0 | 41.2016 | 41.2016
Итого в ценах 2020 г. |  |  | 0 | 0 | 0 | 41.2016 | 41.2016
12 |  | НДС - 20% | 0 | 0 | 0 | 8.2403 | 8.2403
| Итого по сводному расчету с НДС |  | 0 | 0 | 0 | 49.4419 | 49.4419
Подрядчик:
И.О Генерального директора АО «Энергосервис Северо-Запада» | [5 empty] | Скворцов А.А.
(должность, подпись, расшифровка)
Заказчик:
Первый Заместитель Генерального директора - директор Карельского филиала ПАО «МРСК Северо-Запада» | [5 empty] | Шадрин А.Г.
(должность, подпись, расшифровка)

## 2021г (факт)
Заказчик |  | Карельский филиал ПАО "Россети Северо-Запад"
(наименование организации)
"УТВЕРЖДЕН" "_____ " ________________2020 г
Сводный сметный расчет в сумме |  |  | 3923985.55 | тыс. руб. с НДС
(ссылка на документ об утверждении)
"_____"_____________2020 г.
СВОДНЫЙ СМЕТНЫЙ РАСЧЕТ СТОИМОСТИ СТРОИТЕЛЬСТВА №1
Установка приборов учета в соответствии с Федеральным законом от 27.12.2018 № 522-ФЗ при выходе из строя ПУ потребителя класс напряжения 6 (10) кВ (141 шт.)
(наименование стройки)
Номер инвест пректа К_003-34-1-05.20-0013
Составлена в ценах по состоянию на 4 квартал 2020г
№ пп | Номера сметных расчетов и смет | Наименование глав, объектов, работ и затрат | Сметная стоимость, руб. |  |  |  | Общая сметная стоимость, руб.
|  |  | строитель- ных работ | монтажных работ | оборудования, мебели, инвентаря | прочих
1 | 2 | 3 | 4 | 5 | 6 | 7 | 8
Глава 2. Основные объекты строительства
1 | 02-01-05 | Монтаж и демонтаж 3х фазных счетчиков (Щит учета электроэнергии со счетчик электрической энергии 3 фазный полукосвенного включения РОТЕК PTM-03-D D4H4N-31Y00-O21-ES и трансформаторами тока (комплект)) |  | 353066.48 | 2600000 |  | 2953066.48 | 58
| Итого по Главе 2. "Основные объекты строительства" |  | 0 | 353066.48 | 2600000 | 0 | 2953066.48
Глава 7. Благоустройство и озеленение территории
| Итого по Главам 1-7 |  | 0 | 353066.48 | 2600000 |  | 2953066.48
Глава 8. Временные здания и сооружения
19 | ГСН-81-05-01-2001, прил.1 п.2.6 | Временные здания и сооружения - 3,9%*0,8 от СМР гл.1-7 |  |  |  |  | 0
Итого по Главе 8. "Временные здания и сооружения"
| Итого по Главам 1-8 |  | 0 | 353066.48 | 2600000 |  | 2953066.48
Глава 9. Прочие работы и затраты
2 | 09-01-03 | Пусконаладочные работы (3 ф счетчиков с ТТ) |  |  |  | 292029.13 | 292029.13 | 58
| Итого по Главе 9. "Прочие работы и затраты" |  |  |  |  | 292029.13 | 292029.13
| Итого по Главам 1-9 |  | 0 | 353066.48 | 2600000 | 292029.13 | 3245095.61
Глава 10. Содержание службы заказчика. Строительный контроль
3 | Приказ Карельского филиала ПАО "Россети Северо-Запад" от 07.04.2022 №124 | Затраты на содержание службы заказчика-застройщика - 10,39% от итогов глав 1-9,12 |  |  |  | 0 | 0
| Итого по Главе 10. "Содержание службы заказчика. Строительный контроль" |  |  |  |  | 0 | 0
Глава 12. Публичный технологический и ценовой аудит, подготовка обоснования инвестиций, осуществляемых в инвестиционный проект по созданию объекта капитального строительства, в отношении которого планируется заключение контракта, предметом которого является одновременно выполнение работ по проектированию, строительству и вводу в эксплуатацию объекта капитального строительства, технологический и ценовой аудит такого обоснования инвестиций, аудит проектной документации, проектные и изыскательские работы
4 | Договор | Проектные работы |  |  |  | 24892.35 | 24892.35
| Итого по Главе 12. "Публичный технологический и ценовой аудит, подготовка обоснования инвестиций, осуществляемых в инвестиционный проект по созданию объекта капитального строительства, в отношении которого планируется заключение контракта, предметом которого является одновременно выполнение работ по проектированию, строительству и вводу в эксплуатацию объекта капитального строительства, технологический и ценовой аудит такого обоснования инвестиций, аудит проектной документации, проектные и изыскательские работы" |  |  |  |  | 24892.35 | 24892.35
| Итого по Главам 1-12 |  | 0 | 353066.48 | 2600000 | 316921.48 | 3269987.96
Индекс-дефлятор на 2021 г. |  |  | 1 | 1 | 1 | 1 | 1
Итого в ценах 2021 г. |  |  | 0 | 353066.48 | 2600000 | 316921.48 | 3269987.96
11 |  | Непредвиденные затраты - 1% | 0 | 0 | 0 | 0 | 0
| Итого с учетом "Непредвиденные затраты" |  | 0 | 353066.48 | 2600000 | 316921.48 | 3269987.96
12 |  | НДС - 20% | 0 | 70613.3 | 520000 | 63384.3 | 653997.59
| Итого по сводному расчету с НДС |  | 0 | 423679.78 | 3120000 | 380305.78 | 3923985.55
Подрядчик:
И.О Генерального директора АО «Энергосервис Северо-Запада» | [5 empty] | Скворцов А.А.
(должность, подпись, расшифровка)
Заказчик:
Первый Заместитель Генерального директора - директор Карельского филиала ПАО «МРСК Северо-Запада» | [5 empty] | Шадрин А.Г.
(должность, подпись, расшифровка)

## 2023г
Заказчик |  | Карельский филиал ПАО "Россети Северо-Запад"
(наименование организации)
"УТВЕРЖДЕН" "_____ " ________________2020 г
Сводный сметный расчет в сумме |  |  | 7903018.6 | тыс. руб. с НДС
(ссылка на документ об утверждении)
"_____"_____________2020 г.
СВОДНЫЙ СМЕТНЫЙ РАСЧЕТ СТОИМОСТИ СТРОИТЕЛЬСТВА №1
Установка приборов учета в соответствии с Федеральным законом от 27.12.2018 № 522-ФЗ при выходе из строя ПУ потребителя класс напряжения 6 (10) кВ (141 шт.)
(наименование стройки)
Номер инвест пректа К_003-34-1-05.20-0013
| Составлена в ценах по состоянию на 4 квартал 2022г |  |  |  |  | Индекс дефлятор до 2023 г | 1.0295
№ пп | Номера сметных расчетов и смет | Наименование глав, объектов, работ и затрат | Сметная стоимость, руб. |  |  |  | Общая сметная стоимость, руб.
|  |  | строитель- ных работ | монтажных работ | оборудования, мебели, инвентаря | прочих
1 | 2 | 3 | 4 | 5 | 6 | 7 | 8
Глава 2. Основные объекты строительства
1 | ОСР 02-01 | Строительно-монтажные работы (ПУ) |  | 1617492.45 | 1987370.83 |  | 3604863.28 | 20
2 | ОСР 02-03 | Строительно-монтажные работы (ПКУ) | 21805.14 | 239296.24 | 1049924.17 |  | 1311025.55 | 1
| Итого по Главе 2. "Основные объекты строительства" |  | 21805.14 | 1856788.69 | 3037295 | 0 | 4915888.83
Глава 7. Благоустройство и озеленение территории
| Итого по Главам 1-7 |  | 21805.14 | 1856788.69 | 3037295 |  | 4915888.83
Глава 8. Временные здания и сооружения
19 | ГСН-81-05-01-2001, прил.1 п.2.6 | Временные здания и сооружения - 3,9%*0,8 от СМР гл.1-7 |  |  |  |  | 0
Итого по Главе 8. "Временные здания и сооружения"
| Итого по Главам 1-8 |  | 21805.14 | 1856788.69 | 3037295 |  | 4915888.83
Глава 9. Прочие работы и затраты
3 | ОСР 09-01 | Пусконаладочные работы (ПУ) |  |  |  | 456921.77 | 456921.77 | 20
4 | ОСР 09-03 | Пусконаладочные работы (ПКУ) |  |  |  | 105487.05 | 105487.05 | 1
| Итого по Главе 9. "Прочие работы и затраты" |  |  |  |  | 562408.82 | 562408.82
| Итого по Главам 1-9 |  | 21805.14 | 1856788.69 | 3037295 | 562408.82 | 5478297.65
Глава 10. Содержание службы заказчика. Строительный контроль
3 | Приказ Карельского филиала ПАО "Россети Северо-Запад" от 09.08.2022 №301 | Затраты на содержание службы заказчика-застройщика - 11,24% от итогов глав 1-9,12 |  |  |  | 658863.9 | 658863.9
| Итого по Главе 10. "Содержание службы заказчика. Строительный контроль" |  |  |  |  | 658863.9 | 658863.9
Глава 12. Публичный технологический и ценовой аудит, подготовка обоснования инвестиций, осуществляемых в инвестиционный проект по созданию объекта капитального строительства, в отношении которого планируется заключение контракта, предметом которого является одновременно выполнение работ по проектированию, строительству и вводу в эксплуатацию объекта капитального строительства, технологический и ценовой аудит такого обоснования инвестиций, аудит проектной документации, проектные и изыскательские работы
4 | Договор | Проектные работы |  |  |  | 383480.84 | 383480.84
| Итого по Главе 12. "Публичный технологический и ценовой аудит, подготовка обоснования инвестиций, осуществляемых в инвестиционный проект по созданию объекта капитального строительства, в отношении которого планируется заключение контракта, предметом которого является одновременно выполнение работ по проектированию, строительству и вводу в эксплуатацию объекта капитального строительства, технологический и ценовой аудит такого обоснования инвестиций, аудит проектной документации, проектные и изыскательские работы" |  |  |  |  | 383480.84 | 383480.84
| Итого по Главам 1-12 |  | 21805.14 | 1856788.69 | 3037295 | 1604753.56 | 6520642.39
Итого в ценах 2023 г. |  |  | 21805.14 | 1856788.69 | 3037295 | 1604753.56 | 6520642.39
11 |  | Непредвиденные затраты - 1% | 218.05 | 18567.89 | 30372.95 | 16047.55 | 65206.44
| Итого с учетом "Непредвиденные затраты" |  | 22023.19 | 1875356.58 | 3067667.95 | 1620801.11 | 6585848.83
12 |  | НДС - 20% | 4404.64 | 375071.32 | 613533.59 | 324160.22 | 1317169.77
| Итого по сводному расчету с НДС |  | 26427.83 | 2250427.9 | 3681201.54 | 1944961.33 | 7903018.6
Подрядчик:
И.О Генерального директора АО «Энергосервис Северо-Запада» | [5 empty] | Скворцов А.А.
(должность, подпись, расшифровка)
Заказчик:
Первый Заместитель Генерального директора - директор Карельского филиала ПАО «МРСК Северо-Запада» | [5 empty] | Шадрин А.Г.
(должность, подпись, расшифровка)
7904995.0716

## ОСР 02-01 (2023)
| Наименование проекта | Установка приборов учета в соответствии с Федеральным законом от 27.12.2018 № 522-ФЗ при выходе из строя ПУ потребителя класс напряжения 6 (10) кВ (141 шт.)
К_003-34-1-05.20-0013
ОБЪЕКТНЫЙ СМЕТНЫЙ РАСЧЕТ № 02-01
| Наименование сметы | Строительно-монтажные работы
Составлен в текущих ценах на 4 кв 2020 года
№ п/п | Обоснование | Наименование локальных сметных расчетов (смет), затрат | Сметная стоимость, тыс. руб.
|  |  | Строительных работ | монтажных работ | оборудования | прочих затрат | всего
1 | 2 | 3 | 4 | 5 | 6 | 7 | 8 |  | ОТ | ЭМ | МР | НР | СП | Оборудование
1 | 02-01-07 | Монтаж и демонтаж 3х фазных счетчиков (Щит учета электроэнергии со счетчик электрической энергии 3 фазный полукосвенного включения РОТЕК PTM-03-D D4H4N-31Y00-O21-ES и трансформаторами тока (комплект)) |  | 1571207 | 1930501.1 |  | 3501708.1 | 55 | 8751.78 | 911.66 | 5863.8 | 8576.75 | 4463.41 | 35100.02 | 63667.42 | 55
Индекс дефлятор
|  | Итого | 0 | 1571207 | 1930501.1 | 0 | 3501708.1
0
|  | ВСЕГО | 0 | 1571207 | 1930501.1 | 0 | 3501708.1
в том числе:
|  | ОТ |  |  |  |  | 481347.9
|  | ЭМ |  |  |  |  | 50141.3
|  | МР |  |  |  |  | 322509
|  | НР |  |  |  |  | 471721.25
|  | СП |  |  |  |  | 245487.55
|  | оборудование |  |  |  |  | 1930501.1
|  | прочие затраты |  |  |  |  | 0
Примечание:
Форма "Объектный сметный расчет" и данные в столбцах 1-8 заполняются в текущем уровне цен в соответствии с Приложением 5 к приказу Минстроя России № 421.

## ОСР 02-03 (2023)
| Наименование проекта | Установка приборов учета в соответствии с Федеральным законом от 27.12.2018 № 522-ФЗ при выходе из строя ПУ потребителя класс напряжения 6 (10) кВ (141 шт.)
К_003-34-1-05.20-0013
ОБЪЕКТНЫЙ СМЕТНЫЙ РАСЧЕТ № 02-03
| Наименование сметы | Строительно-монтажные работы
Составлен в текущих ценах на 3 кв 2022 года
№ п/п | Обоснование | Наименование локальных сметных расчетов (смет), затрат | Сметная стоимость, тыс. руб.
|  |  | Строительных работ | монтажных работ | оборудования | прочих затрат | всего
1 | 2 | 3 | 4 | 5 | 6 | 7 | 8 |  | ОТ | ЭМ | МР | НР | СП | Оборудование
1 | 02-03-01 | Строительство узла коммерческого учета на ВЛ-10 кВ | 21181.17 | 232448.64 | 1019880 |  | 1273509.81 | 3 | 57595.6 | 2054.61 | 537.83 | 16045.38 | 8309.85 | 339960 | 424503.27
|  | Итого | 21181.17 | 232448.64 | 1019880 | 0 | 1273509.81
0
|  | ВСЕГО | 21181.17 | 232448.64 | 1019880 | 0 | 1273509.81
в том числе:
|  | ОТ |  |  |  |  | 172786.8
|  | ЭМ |  |  |  |  | 6163.83
|  | МР |  |  |  |  | 1613.49
|  | НР |  |  |  |  | 48136.14
|  | СП |  |  |  |  | 24929.55
|  | оборудование |  |  |  |  | 1019880
|  | прочие затраты |  |  |  |  | 0
Примечание:
Форма "Объектный сметный расчет" и данные в столбцах 1-8 заполняются в текущем уровне цен в соответствии с Приложением 5 к приказу Минстроя России № 421.

## ОСР 09-01 (2023)
| Наименование проекта | Установка приборов учета в соответствии с Федеральным законом от 27.12.2018 № 522-ФЗ при выходе из строя ПУ потребителя класс напряжения 6 (10) кВ (141 шт.)
К_003-34-1-05.20-0013
ОБЪЕКТНЫЙ СМЕТНЫЙ РАСЧЕТ № 09-01
| Наименование сметы | Пусконаладочные работы
Составлен в текущих ценах на 4 кв 2020 года
№ п/п | Обоснование | Наименование локальных сметных расчетов (смет), затрат | Сметная стоимость, тыс. руб.
|  |  | Строительных работ | монтажных работ | оборудования | прочих затрат | всего
1 | 2 | 3 | 4 | 5 | 6 | 7 | 8
| 09-01-03 | Пусконаладочные работы (3 ф счетчиков с ТТ) |  |  |  | 443846.7 | 443846.7 | 55
|  | Итого | 0 | 0 | 0 | 443846.7 | 443846.7
0
|  | ВСЕГО | 0 | 0 | 0 | 443846.7 | 443846.7
в том числе:
|  | ОТ |  |  |  |  | 0
|  | ЭМ |  |  |  |  | 0
|  | МР |  |  |  |  | 0
|  | НР |  |  |  |  | 0
|  | СП |  |  |  |  | 0
|  | оборудование |  |  |  |  | 0
|  | прочие затраты |  |  |  |  | 443846.7
Примечание:
Форма "Объектный сметный расчет" и данные в столбцах 1-8 заполняются в текущем уровне цен в соответствии с Приложением 5 к приказу Минстроя России № 421.

## ОСР 09-03 (2023)
| Наименование проекта | Установка приборов учета в соответствии с Федеральным законом от 27.12.2018 № 522-ФЗ при выходе из строя ПУ потребителя класс напряжения 6 (10) кВ (141 шт.)
К_003-34-1-05.20-0013
ОБЪЕКТНЫЙ СМЕТНЫЙ РАСЧЕТ № 09-03
| Наименование сметы | Пусконаладочные работы
Составлен в текущих ценах на 3 кв 2022 года
№ п/п | Обоснование | Наименование локальных сметных расчетов (смет), затрат | Сметная стоимость, тыс. руб.
|  |  | Строительных работ | монтажных работ | оборудования | прочих затрат | всего
1 | 2 | 3 | 4 | 5 | 6 | 7 | 8
| 09-03-01 | Пусконаладочные работы ПКУ |  |  |  | 102468.48 | 102468.48 | 3
|  | Итого | 0 | 0 | 0 | 102468.48 | 102468.48
0
|  | ВСЕГО | 0 | 0 | 0 | 102468.48 | 102468.48
в том числе:
|  | ОТ |  |  |  |  | 0
|  | ЭМ |  |  |  |  | 0
|  | МР |  |  |  |  | 0
|  | НР |  |  |  |  | 0
|  | СП |  |  |  |  | 0
|  | оборудование |  |  |  |  | 0
|  | прочие затраты |  |  |  |  | 102468.48
Примечание:
Форма "Объектный сметный расчет" и данные в столбцах 1-8 заполняются в текущем уровне цен в соответствии с Приложением 5 к приказу Минстроя России № 421.

## 2024г
Заказчик |  | Карельский филиал ПАО "Россети Северо-Запад"
(наименование организации)
"УТВЕРЖДЕН" "_____ " ________________2020 г
Сводный сметный расчет в сумме |  |  | 3575777.98 | тыс. руб. с НДС
(ссылка на документ об утверждении)
"_____"_____________2020 г.
СВОДНЫЙ СМЕТНЫЙ РАСЧЕТ СТОИМОСТИ СТРОИТЕЛЬСТВА №1
Установка приборов учета в соответствии с Федеральным законом от 27.12.2018 № 522-ФЗ при выходе из строя ПУ потребителя класс напряжения 6 (10) кВ (141 шт.)
(наименование стройки)
Номер инвест пректа К_003-34-1-05.20-0013
| Составлена в ценах по состоянию на 4 квартал 2022г |  |  |  |  | Индекс дефлятор до 2024 г | 1.087
№ пп | Номера сметных расчетов и смет | Наименование глав, объектов, работ и затрат | Сметная стоимость, руб. |  |  |  | Общая сметная стоимость, руб.
|  |  | строитель- ных работ | монтажных работ | оборудования, мебели, инвентаря | прочих
1 | 2 | 3 | 4 | 5 | 6 | 7 | 8
Глава 2. Основные объекты строительства
1 | ОСР 02-01 | Строительно-монтажные работы (ПУ) |  | 589997.31 | 724914.32 |  | 1314911.63 | 19
2 | ОСР 02-03 | Строительно-монтажные работы (ПКУ) | 15349.15 | 168446.3 | 739066.52 |  | 922861.97 | 2
| Итого по Главе 2. "Основные объекты строительства" |  | 15349.15 | 758443.61 | 1463980.84 | 0 | 2237773.6
Глава 7. Благоустройство и озеленение территории
| Итого по Главам 1-7 |  | 15349.15 | 758443.61 | 1463980.84 |  | 2237773.6
Глава 8. Временные здания и сооружения
19 | ГСН-81-05-01-2001, прил.1 п.2.6 | Временные здания и сооружения - 3,9%*0,8 от СМР гл.1-7 |  |  |  |  | 0
Итого по Главе 8. "Временные здания и сооружения"
| Итого по Главам 1-8 |  | 15349.15 | 758443.61 | 1463980.84 |  | 2237773.6
Глава 9. Прочие работы и затраты
3 | ОСР 09-01 | Пусконаладочные работы (ПУ) |  |  |  | 166667 | 166667 | 19
4 | ОСР 09-03 | Пусконаладочные работы (ПКУ) |  |  |  | 74254.84 | 74254.84 | 2
| Итого по Главе 9. "Прочие работы и затраты" |  |  |  |  | 240921.84 | 240921.84
| Итого по Главам 1-9 |  | 15349.15 | 758443.61 | 1463980.84 | 240921.84 | 2478695.44
Глава 10. Содержание службы заказчика. Строительный контроль
3 | Приказ Карельского филиала ПАО "Россети Северо-Запад" от 09.08.2022 №301 | Затраты на содержание службы заказчика-застройщика - 11,24% от итогов глав 1-9,12 |  |  |  | 298107.74 | 298107.74
| Итого по Главе 10. "Содержание службы заказчика. Строительный контроль" |  |  |  |  | 298107.74 | 298107.74
Глава 12. Публичный технологический и ценовой аудит, подготовка обоснования инвестиций, осуществляемых в инвестиционный проект по созданию объекта капитального строительства, в отношении которого планируется заключение контракта, предметом которого является одновременно выполнение работ по проектированию, строительству и вводу в эксплуатацию объекта капитального строительства, технологический и ценовой аудит такого обоснования инвестиций, аудит проектной документации, проектные и изыскательские работы
4 | Договор | Проектные работы |  |  |  | 173508.68 | 173508.68
| Итого по Главе 12. "Публичный технологический и ценовой аудит, подготовка обоснования инвестиций, осуществляемых в инвестиционный проект по созданию объекта капитального строительства, в отношении которого планируется заключение контракта, предметом которого является одновременно выполнение работ по проектированию, строительству и вводу в эксплуатацию объекта капитального строительства, технологический и ценовой аудит такого обоснования инвестиций, аудит проектной документации, проектные и изыскательские работы" |  |  |  |  | 173508.68 | 173508.68
| Итого по Главам 1-12 |  | 15349.15 | 758443.61 | 1463980.84 | 712538.26 | 2950311.86
Итого в ценах 2024 г. |  |  | 15349.15 | 758443.61 | 1463980.84 | 712538.26 | 2950311.86
11 |  | Непредвиденные затраты - 1% | 153.49 | 7584.44 | 14639.81 | 7125.38 | 29503.12
| Итого с учетом "Непредвиденные затраты" |  | 15502.64 | 766028.05 | 1478620.65 | 719663.64 | 2979814.98
12 |  | НДС - 20% | 3100.53 | 153205.61 | 295724.13 | 143932.73 | 595963
| Итого по сводному расчету с НДС |  | 18603.17 | 919233.66 | 1774344.78 | 863596.37 | 3575777.98 |  | -55016.51
Подрядчик:
И.О Генерального директора АО «Энергосервис Северо-Запада» | [5 empty] | Скворцов А.А.
(должность, подпись, расшифровка)
Заказчик:
Первый Заместитель Генерального директора - директор Карельского филиала ПАО «МРСК Северо-Запада» | [5 empty] | Шадрин А.Г.
(должность, подпись, расшифровка)
3577754.4516

## ОСР 02-01 (2024)
| Наименование проекта | Установка приборов учета в соответствии с Федеральным законом от 27.12.2018 № 522-ФЗ при выходе из строя ПУ потребителя класс напряжения 6 (10) кВ (141 шт.)
К_003-34-1-05.20-0013
ОБЪЕКТНЫЙ СМЕТНЫЙ РАСЧЕТ № 02-01
| Наименование сметы | Строительно-монтажные работы
Составлен в текущих ценах на 4 кв 2020 года
№ п/п | Обоснование | Наименование локальных сметных расчетов (смет), затрат | Сметная стоимость, тыс. руб.
|  |  | Строительных работ | монтажных работ | оборудования | прочих затрат | всего
1 | 2 | 3 | 4 | 5 | 6 | 7 | 8 |  | ОТ | ЭМ | МР | НР | СП | Оборудование
1 | 02-01-07 | Монтаж и демонтаж 3х фазных счетчиков (Щит учета электроэнергии со счетчик электрической энергии 3 фазный полукосвенного включения РОТЕК PTM-03-D D4H4N-31Y00-O21-ES и трансформаторами тока (комплект)) |  | 542780.6 | 666900.38 |  | 1209680.98 | 19 | 8751.78 | 911.66 | 5863.8 | 8576.75 | 4463.41 | 35100.02 | 63667.42 | 19
Индекс дефлятор
|  | Итого | 0 | 542780.6 | 666900.38 | 0 | 1209680.98
0
|  | ВСЕГО | 0 | 542780.6 | 666900.38 | 0 | 1209680.98
в том числе:
|  | ОТ |  |  |  |  | 166283.82
|  | ЭМ |  |  |  |  | 17321.54
|  | МР |  |  |  |  | 111412.2
|  | НР |  |  |  |  | 162958.25
|  | СП |  |  |  |  | 84804.79
|  | оборудование |  |  |  |  | 666900.38
|  | прочие затраты |  |  |  |  | 0
Примечание:
Форма "Объектный сметный расчет" и данные в столбцах 1-8 заполняются в текущем уровне цен в соответствии с Приложением 5 к приказу Минстроя России № 421.

## ОСР 02-03 (2024)
| Наименование проекта | Установка приборов учета в соответствии с Федеральным законом от 27.12.2018 № 522-ФЗ при выходе из строя ПУ потребителя класс напряжения 6 (10) кВ (141 шт.)
К_003-34-1-05.20-0013
ОБЪЕКТНЫЙ СМЕТНЫЙ РАСЧЕТ № 02-03
| Наименование сметы | Строительно-монтажные работы
Составлен в текущих ценах на 3 кв 2022 года
№ п/п | Обоснование | Наименование локальных сметных расчетов (смет), затрат | Сметная стоимость, тыс. руб.
|  |  | Строительных работ | монтажных работ | оборудования | прочих затрат | всего
1 | 2 | 3 | 4 | 5 | 6 | 7 | 8 |  | ОТ | ЭМ | МР | НР | СП | Оборудование
1 | 02-03-01 | Строительство узла коммерческого учета на ВЛ-10 кВ | 14120.78 | 154965.76 | 679920 |  | 849006.54 | 2 | 57595.6 | 2054.61 | 537.83 | 16045.38 | 8309.85 | 339960 | 424503.27
|  | Итого | 14120.78 | 154965.76 | 679920 | 0 | 849006.54
0
|  | ВСЕГО | 14120.78 | 154965.76 | 679920 | 0 | 849006.54
в том числе:
|  | ОТ |  |  |  |  | 115191.2
|  | ЭМ |  |  |  |  | 4109.22
|  | МР |  |  |  |  | 1075.66
|  | НР |  |  |  |  | 32090.76
|  | СП |  |  |  |  | 16619.7
|  | оборудование |  |  |  |  | 679920
|  | прочие затраты |  |  |  |  | 0
Примечание:
Форма "Объектный сметный расчет" и данные в столбцах 1-8 заполняются в текущем уровне цен в соответствии с Приложением 5 к приказу Минстроя России № 421.

## ОСР 09-01 (2024)
| Наименование проекта | Установка приборов учета в соответствии с Федеральным законом от 27.12.2018 № 522-ФЗ при выходе из строя ПУ потребителя класс напряжения 6 (10) кВ (141 шт.)
К_003-34-1-05.20-0013
ОБЪЕКТНЫЙ СМЕТНЫЙ РАСЧЕТ № 09-01
| Наименование сметы | Пусконаладочные работы
Составлен в текущих ценах на 4 кв 2020 года
№ п/п | Обоснование | Наименование локальных сметных расчетов (смет), затрат | Сметная стоимость, тыс. руб.
|  |  | Строительных работ | монтажных работ | оборудования | прочих затрат | всего
1 | 2 | 3 | 4 | 5 | 6 | 7 | 8
| 09-01-03 | Пусконаладочные работы (3 ф счетчиков с ТТ) |  |  |  | 153328.86 | 153328.86 | 19
|  | Итого | 0 | 0 | 0 | 153328.86 | 153328.86
0
|  | ВСЕГО | 0 | 0 | 0 | 153328.86 | 153328.86
в том числе:
|  | ОТ |  |  |  |  | 0
|  | ЭМ |  |  |  |  | 0
|  | МР |  |  |  |  | 0
|  | НР |  |  |  |  | 0
|  | СП |  |  |  |  | 0
|  | оборудование |  |  |  |  | 0
|  | прочие затраты |  |  |  |  | 153328.86
Примечание:
Форма "Объектный сметный расчет" и данные в столбцах 1-8 заполняются в текущем уровне цен в соответствии с Приложением 5 к приказу Минстроя России № 421.

## ОСР 09-03 (2024)
| Наименование проекта | Установка приборов учета в соответствии с Федеральным законом от 27.12.2018 № 522-ФЗ при выходе из строя ПУ потребителя класс напряжения 6 (10) кВ (141 шт.)
К_003-34-1-05.20-0013
ОБЪЕКТНЫЙ СМЕТНЫЙ РАСЧЕТ № 09-03
| Наименование сметы | Пусконаладочные работы
Составлен в текущих ценах на 3 кв 2022 года
№ п/п | Обоснование | Наименование локальных сметных расчетов (смет), затрат | Сметная стоимость, тыс. руб.
|  |  | Строительных работ | монтажных работ | оборудования | прочих затрат | всего
1 | 2 | 3 | 4 | 5 | 6 | 7 | 8
| 09-03-01 | Пусконаладочные работы ПКУ |  |  |  | 68312.32 | 68312.32 | 2
|  | Итого | 0 | 0 | 0 | 68312.32 | 68312.32
0
|  | ВСЕГО | 0 | 0 | 0 | 68312.32 | 68312.32
в том числе:
|  | ОТ |  |  |  |  | 0
|  | ЭМ |  |  |  |  | 0
|  | МР |  |  |  |  | 0
|  | НР |  |  |  |  | 0
|  | СП |  |  |  |  | 0
|  | оборудование |  |  |  |  | 0
|  | прочие затраты |  |  |  |  | 68312.32
Примечание:
Форма "Объектный сметный расчет" и данные в столбцах 1-8 заполняются в текущем уровне цен в соответствии с Приложением 5 к приказу Минстроя России № 421.

## 2025г
Заказчик |  | Карельский филиал ПАО "Россети Северо-Запад"
(наименование организации)
"УТВЕРЖДЕН" "_____ " ________________2020 г
Сводный сметный расчет в сумме |  |  | 3283407.59 | тыс. руб. с НДС
(ссылка на документ об утверждении)
"_____"_____________2020 г.
СВОДНЫЙ СМЕТНЫЙ РАСЧЕТ СТОИМОСТИ СТРОИТЕЛЬСТВА №1
Установка приборов учета в соответствии с Федеральным законом от 27.12.2018 № 522-ФЗ при выходе из строя ПУ потребителя класс напряжения 6 (10) кВ (141 шт.)
(наименование стройки)
Номер инвест пректа К_003-34-1-05.20-0013
| Составлена в ценах по состоянию на 4 квартал 2022г |  |  |  |  | Индекс дефлятор до 2025 г | 1.1418
№ пп | Номера сметных расчетов и смет | Наименование глав, объектов, работ и затрат | Сметная стоимость, руб. |  |  |  | Общая сметная стоимость, руб.
|  |  | строитель- ных работ | монтажных работ | оборудования, мебели, инвентаря | прочих
1 | 2 | 3 | 4 | 5 | 6 | 7 | 8
Глава 2. Основные объекты строительства
1 | ОСР 02-01 | Строительно-монтажные работы (ПУ) |  | 489270.98 | 601154.51 |  | 1090425.49 | 16
2 | ОСР 02-03 | Строительно-монтажные работы (ПКУ) | 16123.01 | 176938.86 | 776328.09 |  | 969389.96 | 2
| Итого по Главе 2. "Основные объекты строительства" |  | 16123.01 | 666209.84 | 1377482.6 | 0 | 2059815.45
Глава 7. Благоустройство и озеленение территории
| Итого по Главам 1-7 |  | 16123.01 | 666209.84 | 1377482.6 |  | 2059815.45
Глава 8. Временные здания и сооружения
19 | ГСН-81-05-01-2001, прил.1 п.2.6 | Временные здания и сооружения - 3,9%*0,8 от СМР гл.1-7 |  |  |  |  | 0
Итого по Главе 8. "Временные здания и сооружения"
| Итого по Главам 1-8 |  | 16123.01 | 666209.84 | 1377482.6 |  | 2059815.45
Глава 9. Прочие работы и затраты
3 | ОСР 09-01 | Пусконаладочные работы (ПУ) |  |  |  | 138213.05 | 138213.05 | 16
4 | ОСР 09-03 | Пусконаладочные работы (ПКУ) |  |  |  | 77998.55 | 77998.55 | 2
| Итого по Главе 9. "Прочие работы и затраты" |  |  |  |  | 216211.6 | 216211.6
| Итого по Главам 1-9 |  | 16123.01 | 666209.84 | 1377482.6 | 216211.6 | 2276027.05
Глава 10. Содержание службы заказчика. Строительный контроль
3 | Приказ Карельского филиала ПАО "Россети Северо-Запад" от 09.08.2022 №301 | Затраты на содержание службы заказчика-застройщика - 11,24% от итогов глав 1-9,12 |  |  |  | 273733.22 | 273733.22
| Итого по Главе 10. "Содержание службы заказчика. Строительный контроль" |  |  |  |  | 273733.22 | 273733.22
Глава 12. Публичный технологический и ценовой аудит, подготовка обоснования инвестиций, осуществляемых в инвестиционный проект по созданию объекта капитального строительства, в отношении которого планируется заключение контракта, предметом которого является одновременно выполнение работ по проектированию, строительству и вводу в эксплуатацию объекта капитального строительства, технологический и ценовой аудит такого обоснования инвестиций, аудит проектной документации, проектные и изыскательские работы
4 | Договор | Проектные работы |  |  |  | 159321.89 | 159321.89
| Итого по Главе 12. "Публичный технологический и ценовой аудит, подготовка обоснования инвестиций, осуществляемых в инвестиционный проект по созданию объекта капитального строительства, в отношении которого планируется заключение контракта, предметом которого является одновременно выполнение работ по проектированию, строительству и вводу в эксплуатацию объекта капитального строительства, технологический и ценовой аудит такого обоснования инвестиций, аудит проектной документации, проектные и изыскательские работы" |  |  |  |  | 159321.89 | 159321.89
| Итого по Главам 1-12 |  | 16123.01 | 666209.84 | 1377482.6 | 649266.71 | 2709082.16
Итого в ценах 2025 г. |  |  | 16123.01 | 666209.84 | 1377482.6 | 649266.71 | 2709082.16
11 |  | Непредвиденные затраты - 1% | 161.23 | 6662.1 | 13774.83 | 6492.67 | 27090.83
| Итого с учетом "Непредвиденные затраты" |  | 16284.24 | 672871.94 | 1391257.43 | 655759.38 | 2736172.99
12 |  | НДС - 20% | 3256.85 | 134574.39 | 278251.49 | 131151.88 | 547234.6
| Итого по сводному расчету с НДС |  | 19541.09 | 807446.33 | 1669508.92 | 786911.26 | 3283407.59 |  | 104169.73
Подрядчик:
И.О Генерального директора АО «Энергосервис Северо-Запада» | [5 empty] | Скворцов А.А.
(должность, подпись, расшифровка)
Заказчик:
Первый Заместитель Генерального директора - директор Карельского филиала ПАО «МРСК Северо-Запада» | [5 empty] | Шадрин А.Г.
(должность, подпись, расшифровка)
3285384.0616

## ОСР 02-01 (2025)
| Наименование проекта | Установка приборов учета в соответствии с Федеральным законом от 27.12.2018 № 522-ФЗ при выходе из строя ПУ потребителя класс напряжения 6 (10) кВ (141 шт.)
К_003-34-1-05.20-0013
ОБЪЕКТНЫЙ СМЕТНЫЙ РАСЧЕТ № 02-01
| Наименование сметы | Строительно-монтажные работы
Составлен в текущих ценах на 4 кв 2020 года
№ п/п | Обоснование | Наименование локальных сметных расчетов (смет), затрат | Сметная стоимость, тыс. руб.
|  |  | Строительных работ | монтажных работ | оборудования | прочих затрат | всего
1 | 2 | 3 | 4 | 5 | 6 | 7 | 8 |  | ОТ | ЭМ | МР | НР | СП | Оборудование
1 | 02-01-07 | Монтаж и демонтаж 3х фазных счетчиков (Щит учета электроэнергии со счетчик электрической энергии 3 фазный полукосвенного включения РОТЕК PTM-03-D D4H4N-31Y00-O21-ES и трансформаторами тока (комплект)) |  | 428511 | 526500.3 |  | 955011.3 | 15 | 8751.78 | 911.66 | 5863.8 | 8576.75 | 4463.41 | 35100.02 | 63667.42 | 15
Индекс дефлятор
|  | Итого | 0 | 428511 | 526500.3 | 0 | 955011.3
0
|  | ВСЕГО | 0 | 428511 | 526500.3 | 0 | 955011.3
в том числе:
|  | ОТ |  |  |  |  | 131276.7
|  | ЭМ |  |  |  |  | 13674.9
|  | МР |  |  |  |  | 87957
|  | НР |  |  |  |  | 128651.25
|  | СП |  |  |  |  | 66951.15
|  | оборудование |  |  |  |  | 526500.3
|  | прочие затраты |  |  |  |  | 0
Примечание:
Форма "Объектный сметный расчет" и данные в столбцах 1-8 заполняются в текущем уровне цен в соответствии с Приложением 5 к приказу Минстроя России № 421.

## ОСР 02-03 (2025)
| Наименование проекта | Установка приборов учета в соответствии с Федеральным законом от 27.12.2018 № 522-ФЗ при выходе из строя ПУ потребителя класс напряжения 6 (10) кВ (141 шт.)
К_003-34-1-05.20-0013
ОБЪЕКТНЫЙ СМЕТНЫЙ РАСЧЕТ № 02-03
| Наименование сметы | Строительно-монтажные работы
Составлен в текущих ценах на 3 кв 2022 года
№ п/п | Обоснование | Наименование локальных сметных расчетов (смет), затрат | Сметная стоимость, тыс. руб.
|  |  | Строительных работ | монтажных работ | оборудования | прочих затрат | всего
1 | 2 | 3 | 4 | 5 | 6 | 7 | 8 |  | ОТ | ЭМ | МР | НР | СП | Оборудование
1 | 02-03-01 | Строительство узла коммерческого учета на ВЛ-10 кВ | 14120.78 | 154965.76 | 679920 |  | 849006.54 | 2 | 57595.6 | 2054.61 | 537.83 | 16045.38 | 8309.85 | 339960 | 424503.27
|  | Итого | 14120.78 | 154965.76 | 679920 | 0 | 849006.54
0
|  | ВСЕГО | 14120.78 | 154965.76 | 679920 | 0 | 849006.54
в том числе:
|  | ОТ |  |  |  |  | 115191.2
|  | ЭМ |  |  |  |  | 4109.22
|  | МР |  |  |  |  | 1075.66
|  | НР |  |  |  |  | 32090.76
|  | СП |  |  |  |  | 16619.7
|  | оборудование |  |  |  |  | 679920
|  | прочие затраты |  |  |  |  | 0
Примечание:
Форма "Объектный сметный расчет" и данные в столбцах 1-8 заполняются в текущем уровне цен в соответствии с Приложением 5 к приказу Минстроя России № 421.

## ОСР 09-01 (2025)
| Наименование проекта | Установка приборов учета в соответствии с Федеральным законом от 27.12.2018 № 522-ФЗ при выходе из строя ПУ потребителя класс напряжения 6 (10) кВ (141 шт.)
К_003-34-1-05.20-0013
ОБЪЕКТНЫЙ СМЕТНЫЙ РАСЧЕТ № 09-01
| Наименование сметы | Пусконаладочные работы
Составлен в текущих ценах на 4 кв 2020 года
№ п/п | Обоснование | Наименование локальных сметных расчетов (смет), затрат | Сметная стоимость, тыс. руб.
|  |  | Строительных работ | монтажных работ | оборудования | прочих затрат | всего
1 | 2 | 3 | 4 | 5 | 6 | 7 | 8
| 09-01-03 | Пусконаладочные работы (3 ф счетчиков с ТТ) |  |  |  | 121049.1 | 121049.1 | 15
|  | Итого | 0 | 0 | 0 | 121049.1 | 121049.1
0
|  | ВСЕГО | 0 | 0 | 0 | 121049.1 | 121049.1
в том числе:
|  | ОТ |  |  |  |  | 0
|  | ЭМ |  |  |  |  | 0
|  | МР |  |  |  |  | 0
|  | НР |  |  |  |  | 0
|  | СП |  |  |  |  | 0
|  | оборудование |  |  |  |  | 0
|  | прочие затраты |  |  |  |  | 121049.1
Примечание:
Форма "Объектный сметный расчет" и данные в столбцах 1-8 заполняются в текущем уровне цен в соответствии с Приложением 5 к приказу Минстроя России № 421.

## ОСР 09-03 (2025)
| Наименование проекта | Установка приборов учета в соответствии с Федеральным законом от 27.12.2018 № 522-ФЗ при выходе из строя ПУ потребителя класс напряжения 6 (10) кВ (141 шт.)
К_003-34-1-05.20-0013
ОБЪЕКТНЫЙ СМЕТНЫЙ РАСЧЕТ № 09-03
| Наименование сметы | Пусконаладочные работы
Составлен в текущих ценах на 3 кв 2022 года
№ п/п | Обоснование | Наименование локальных сметных расчетов (смет), затрат | Сметная стоимость, тыс. руб.
|  |  | Строительных работ | монтажных работ | оборудования | прочих затрат | всего
1 | 2 | 3 | 4 | 5 | 6 | 7 | 8
| 09-03-01 | Пусконаладочные работы ПКУ |  |  |  | 68312.32 | 68312.32 | 2
|  | Итого | 0 | 0 | 0 | 68312.32 | 68312.32
0
|  | ВСЕГО | 0 | 0 | 0 | 68312.32 | 68312.32
в том числе:
|  | ОТ |  |  |  |  | 0
|  | ЭМ |  |  |  |  | 0
|  | МР |  |  |  |  | 0
|  | НР |  |  |  |  | 0
|  | СП |  |  |  |  | 0
|  | оборудование |  |  |  |  | 0
|  | прочие затраты |  |  |  |  | 68312.32
Примечание:
Форма "Объектный сметный расчет" и данные в столбцах 1-8 заполняются в текущем уровне цен в соответствии с Приложением 5 к приказу Минстроя России № 421.

## 2026г
Заказчик |  | Карельский филиал ПАО "Россети Северо-Запад"
(наименование организации)
"УТВЕРЖДЕН" "_____ " ________________2020 г
Сводный сметный расчет в сумме |  |  | 2772946.63 | тыс. руб. с НДС
(ссылка на документ об утверждении)
"_____"_____________2020 г.
СВОДНЫЙ СМЕТНЫЙ РАСЧЕТ СТОИМОСТИ СТРОИТЕЛЬСТВА №1
Установка приборов учета в соответствии с Федеральным законом от 27.12.2018 № 522-ФЗ при выходе из строя ПУ потребителя класс напряжения 6 (10) кВ (141 шт.)
(наименование стройки)
Номер инвест пректа К_003-34-1-05.20-0013
| Составлена в ценах по состоянию на 4 квартал 2022г |  |  |  |  | Индекс дефлятор до 2026 г | 1.1965
№ пп | Номера сметных расчетов и смет | Наименование глав, объектов, работ и затрат | Сметная стоимость, руб. |  |  |  | Общая сметная стоимость, руб.
|  |  | строитель- ных работ | монтажных работ | оборудования, мебели, инвентаря | прочих
1 | 2 | 3 | 4 | 5 | 6 | 7 | 8
Глава 2. Основные объекты строительства
1 | ОСР 02-01 | Строительно-монтажные работы (ПУ) |  | 546909.76 | 671973.77 |  | 1218883.53 | 16
2 | ОСР 02-03 | Строительно-монтажные работы (ПКУ) | 8448 | 92710.89 | 406773.63 |  | 507932.52 | 2
| Итого по Главе 2. "Основные объекты строительства" |  | 8448 | 639620.65 | 1078747.4 | 0 | 1726816.05
Глава 7. Благоустройство и озеленение территории
| Итого по Главам 1-7 |  | 8448 | 639620.65 | 1078747.4 |  | 1726816.05
Глава 8. Временные здания и сооружения
19 | ГСН-81-05-01-2001, прил.1 п.2.6 | Временные здания и сооружения - 3,9%*0,8 от СМР гл.1-7 |  |  |  |  | 0
Итого по Главе 8. "Временные здания и сооружения"
| Итого по Главам 1-8 |  | 8448 | 639620.65 | 1078747.4 |  | 1726816.05
Глава 9. Прочие работы и затраты
3 | ОСР 09-01 | Пусконаладочные работы (ПУ) |  |  |  | 154495.3 | 154495.3 | 16
4 | ОСР 09-03 | Пусконаладочные работы (ПКУ) |  |  |  | 40869 | 40869 | 2
| Итого по Главе 9. "Прочие работы и затраты" |  |  |  |  | 195364.3 | 195364.3
| Итого по Главам 1-9 |  | 8448 | 639620.65 | 1078747.4 | 195364.3 | 1922180.35
Глава 10. Содержание службы заказчика. Строительный контроль
3 | Приказ Карельского филиала ПАО "Россети Северо-Запад" от 09.08.2022 №301 | Затраты на содержание службы заказчика-застройщика - 11,24% от итогов глав 1-9,12 |  |  |  | 231176.79 | 231176.79
| Итого по Главе 10. "Содержание службы заказчика. Строительный контроль" |  |  |  |  | 231176.79 | 231176.79
Глава 12. Публичный технологический и ценовой аудит, подготовка обоснования инвестиций, осуществляемых в инвестиционный проект по созданию объекта капитального строительства, в отношении которого планируется заключение контракта, предметом которого является одновременно выполнение работ по проектированию, строительству и вводу в эксплуатацию объекта капитального строительства, технологический и ценовой аудит такого обоснования инвестиций, аудит проектной документации, проектные и изыскательские работы
4 | Договор | Проектные работы |  |  |  | 134552.62 | 134552.62
| Итого по Главе 12. "Публичный технологический и ценовой аудит, подготовка обоснования инвестиций, осуществляемых в инвестиционный проект по созданию объекта капитального строительства, в отношении которого планируется заключение контракта, предметом которого является одновременно выполнение работ по проектированию, строительству и вводу в эксплуатацию объекта капитального строительства, технологический и ценовой аудит такого обоснования инвестиций, аудит проектной документации, проектные и изыскательские работы" |  |  |  |  | 134552.62 | 134552.62
| Итого по Главам 1-12 |  | 8448 | 639620.65 | 1078747.4 | 561093.71 | 2287909.76
Итого в ценах 2026 г. |  |  | 8448 | 639620.65 | 1078747.4 | 561093.71 | 2287909.76
11 |  | Непредвиденные затраты - 1% | 84.48 | 6396.21 | 10787.47 | 5610.94 | 22879.1
| Итого с учетом "Непредвиденные затраты" |  | 8532.48 | 646016.86 | 1089534.87 | 566704.65 | 2310788.86
12 |  | НДС - 20% | 1706.5 | 129203.37 | 217906.97 | 113340.93 | 462157.77
| Итого по сводному расчету с НДС |  | 10238.98 | 775220.23 | 1307441.84 | 680045.58 | 2772946.63 |  | 773699.55
Подрядчик:
И.О Генерального директора АО «Энергосервис Северо-Запада» | [5 empty] | Скворцов А.А.
(должность, подпись, расшифровка)
Заказчик:
Первый Заместитель Генерального директора - директор Карельского филиала ПАО «МРСК Северо-Запада» | [5 empty] | Шадрин А.Г.
(должность, подпись, расшифровка)
2774923.1016

## ОСР 02-01 (2026)
| Наименование проекта | Установка приборов учета в соответствии с Федеральным законом от 27.12.2018 № 522-ФЗ при выходе из строя ПУ потребителя класс напряжения 6 (10) кВ (141 шт.)
К_003-34-1-05.20-0013
ОБЪЕКТНЫЙ СМЕТНЫЙ РАСЧЕТ № 02-01
| Наименование сметы | Строительно-монтажные работы
Составлен в текущих ценах на 4 кв 2020 года
№ п/п | Обоснование | Наименование локальных сметных расчетов (смет), затрат | Сметная стоимость, тыс. руб.
|  |  | Строительных работ | монтажных работ | оборудования | прочих затрат | всего
1 | 2 | 3 | 4 | 5 | 6 | 7 | 8 |  | ОТ | ЭМ | МР | НР | СП | Оборудование
1 | 02-01-07 | Монтаж и демонтаж 3х фазных счетчиков (Щит учета электроэнергии со счетчик электрической энергии 3 фазный полукосвенного включения РОТЕК PTM-03-D D4H4N-31Y00-O21-ES и трансформаторами тока (комплект)) |  | 457078.4 | 561600.32 |  | 1018678.72 | 16 | 8751.78 | 911.66 | 5863.8 | 8576.75 | 4463.41 | 35100.02 | 63667.42 | 16
Индекс дефлятор
|  | Итого | 0 | 457078.4 | 561600.32 | 0 | 1018678.72
0
|  | ВСЕГО | 0 | 457078.4 | 561600.32 | 0 | 1018678.72
в том числе:
|  | ОТ |  |  |  |  | 140028.48
|  | ЭМ |  |  |  |  | 14586.56
|  | МР |  |  |  |  | 93820.8
|  | НР |  |  |  |  | 137228
|  | СП |  |  |  |  | 71414.56
|  | оборудование |  |  |  |  | 561600.32
|  | прочие затраты |  |  |  |  | 0
Примечание:
Форма "Объектный сметный расчет" и данные в столбцах 1-8 заполняются в текущем уровне цен в соответствии с Приложением 5 к приказу Минстроя России № 421.

## ОСР 02-03 (2026)
| Наименование проекта | Установка приборов учета в соответствии с Федеральным законом от 27.12.2018 № 522-ФЗ при выходе из строя ПУ потребителя класс напряжения 6 (10) кВ (141 шт.)
К_003-34-1-05.20-0013
ОБЪЕКТНЫЙ СМЕТНЫЙ РАСЧЕТ № 02-03
| Наименование сметы | Строительно-монтажные работы
Составлен в текущих ценах на 3 кв 2022 года
№ п/п | Обоснование | Наименование локальных сметных расчетов (смет), затрат | Сметная стоимость, тыс. руб.
|  |  | Строительных работ | монтажных работ | оборудования | прочих затрат | всего
1 | 2 | 3 | 4 | 5 | 6 | 7 | 8 |  | ОТ | ЭМ | МР | НР | СП | Оборудование
1 | 02-03-01 | Строительство узла коммерческого учета на ВЛ-10 кВ | 7060.39 | 77482.88 | 339960 |  | 424503.27 | 1 | 57595.6 | 2054.61 | 537.83 | 16045.38 | 8309.85 | 339960 | 424503.27
|  | Итого | 7060.39 | 77482.88 | 339960 | 0 | 424503.27
0
|  | ВСЕГО | 7060.39 | 77482.88 | 339960 | 0 | 424503.27
в том числе:
|  | ОТ |  |  |  |  | 57595.6
|  | ЭМ |  |  |  |  | 2054.61
|  | МР |  |  |  |  | 537.83
|  | НР |  |  |  |  | 16045.38
|  | СП |  |  |  |  | 8309.85
|  | оборудование |  |  |  |  | 339960
|  | прочие затраты |  |  |  |  | 0
Примечание:
Форма "Объектный сметный расчет" и данные в столбцах 1-8 заполняются в текущем уровне цен в соответствии с Приложением 5 к приказу Минстроя России № 421.

## ОСР 09-01 (2026)
| Наименование проекта | Установка приборов учета в соответствии с Федеральным законом от 27.12.2018 № 522-ФЗ при выходе из строя ПУ потребителя класс напряжения 6 (10) кВ (141 шт.)
К_003-34-1-05.20-0013
ОБЪЕКТНЫЙ СМЕТНЫЙ РАСЧЕТ № 09-01
| Наименование сметы | Пусконаладочные работы
Составлен в текущих ценах на 4 кв 2020 года
№ п/п | Обоснование | Наименование локальных сметных расчетов (смет), затрат | Сметная стоимость, тыс. руб.
|  |  | Строительных работ | монтажных работ | оборудования | прочих затрат | всего
1 | 2 | 3 | 4 | 5 | 6 | 7 | 8
| 09-01-03 | Пусконаладочные работы (3 ф счетчиков с ТТ) |  |  |  | 129119.04 | 129119.04 | 16
|  | Итого | 0 | 0 | 0 | 129119.04 | 129119.04
0
|  | ВСЕГО | 0 | 0 | 0 | 129119.04 | 129119.04
в том числе:
|  | ОТ |  |  |  |  | 0
|  | ЭМ |  |  |  |  | 0
|  | МР |  |  |  |  | 0
|  | НР |  |  |  |  | 0
|  | СП |  |  |  |  | 0
|  | оборудование |  |  |  |  | 0
|  | прочие затраты |  |  |  |  | 129119.04
Примечание:
Форма "Объектный сметный расчет" и данные в столбцах 1-8 заполняются в текущем уровне цен в соответствии с Приложением 5 к приказу Минстроя России № 421.

## ОСР 09-03 (2026)
| Наименование проекта | Установка приборов учета в соответствии с Федеральным законом от 27.12.2018 № 522-ФЗ при выходе из строя ПУ потребителя класс напряжения 6 (10) кВ (141 шт.)
К_003-34-1-05.20-0013
ОБЪЕКТНЫЙ СМЕТНЫЙ РАСЧЕТ № 09-03
| Наименование сметы | Пусконаладочные работы
Составлен в текущих ценах на 3 кв 2022 года
№ п/п | Обоснование | Наименование локальных сметных расчетов (смет), затрат | Сметная стоимость, тыс. руб.
|  |  | Строительных работ | монтажных работ | оборудования | прочих затрат | всего
1 | 2 | 3 | 4 | 5 | 6 | 7 | 8
| 09-03-01 | Пусконаладочные работы ПКУ |  |  |  | 34156.16 | 34156.16 | 1
|  | Итого | 0 | 0 | 0 | 34156.16 | 34156.16
0
|  | ВСЕГО | 0 | 0 | 0 | 34156.16 | 34156.16
в том числе:
|  | ОТ |  |  |  |  | 0
|  | ЭМ |  |  |  |  | 0
|  | МР |  |  |  |  | 0
|  | НР |  |  |  |  | 0
|  | СП |  |  |  |  | 0
|  | оборудование |  |  |  |  | 0
|  | прочие затраты |  |  |  |  | 34156.16
Примечание:
Форма "Объектный сметный расчет" и данные в столбцах 1-8 заполняются в текущем уровне цен в соответствии с Приложением 5 к приказу Минстроя России № 421.

## 2027г
Заказчик |  | Карельский филиал ПАО "Россети Северо-Запад"
(наименование организации)
"УТВЕРЖДЕН" "_____ " ________________2020 г
Сводный сметный расчет в сумме |  |  | 2308141.57 | тыс. руб. с НДС
(ссылка на документ об утверждении)
"_____"_____________2020 г.
СВОДНЫЙ СМЕТНЫЙ РАСЧЕТ СТОИМОСТИ СТРОИТЕЛЬСТВА №1
Установка приборов учета в соответствии с Федеральным законом от 27.12.2018 № 522-ФЗ при выходе из строя ПУ потребителя класс напряжения 6 (10) кВ (141 шт.)
(наименование стройки)
Номер инвест пректа К_003-34-1-05.20-0013
| Составлена в ценах по состоянию на 4 квартал 2022г |  |  |  |  | Индекс дефлятор до 2027 г | 1.2539
№ пп | Номера сметных расчетов и смет | Наименование глав, объектов, работ и затрат | Сметная стоимость, руб. |  |  |  | Общая сметная стоимость, руб.
|  |  | строитель- ных работ | монтажных работ | оборудования, мебели, инвентаря | прочих
1 | 2 | 3 | 4 | 5 | 6 | 7 | 8
Глава 2. Основные объекты строительства
1 | ОСР 02-01 | Строительно-монтажные работы (ПУ) |  | 179103.13 | 220059.35 |  | 399162.48 | 5
2 | ОСР 02-03 | Строительно-монтажные работы (ПКУ) | 17706.03 | 194311.37 | 852550.83 |  | 1064568.23 | 2
| Итого по Главе 2. "Основные объекты строительства" |  | 17706.03 | 373414.5 | 1072610.18 | 0 | 1463730.71
Глава 7. Благоустройство и озеленение территории
| Итого по Главам 1-7 |  | 17706.03 | 373414.5 | 1072610.18 |  | 1463730.71
Глава 8. Временные здания и сооружения
19 | ГСН-81-05-01-2001, прил.1 п.2.6 | Временные здания и сооружения - 3,9%*0,8 от СМР гл.1-7 |  |  |  |  | 0
Итого по Главе 8. "Временные здания и сооружения"
| Итого по Главам 1-8 |  | 17706.03 | 373414.5 | 1072610.18 |  | 1463730.71
Глава 9. Прочие работы и затраты
3 | ОСР 09-01 | Пусконаладочные работы (ПУ) |  |  |  | 50594.44 | 50594.44 | 5
4 | ОСР 09-03 | Пусконаладочные работы (ПКУ) |  |  |  | 85656.73 | 85656.73 | 2
| Итого по Главе 9. "Прочие работы и затраты" |  |  |  |  | 136251.17 | 136251.17
| Итого по Главам 1-9 |  | 17706.03 | 373414.5 | 1072610.18 | 136251.17 | 1599981.88
Глава 10. Содержание службы заказчика. Строительный контроль
3 | Приказ Карельского филиала ПАО "Россети Северо-Запад" от 09.08.2022 №301 | Затраты на содержание службы заказчика-застройщика - 11,24% от итогов глав 1-9,12 |  |  |  | 192426.62 | 192426.62
| Итого по Главе 10. "Содержание службы заказчика. Строительный контроль" |  |  |  |  | 192426.62 | 192426.62
Глава 12. Публичный технологический и ценовой аудит, подготовка обоснования инвестиций, осуществляемых в инвестиционный проект по созданию объекта капитального строительства, в отношении которого планируется заключение контракта, предметом которого является одновременно выполнение работ по проектированию, строительству и вводу в эксплуатацию объекта капитального строительства, технологический и ценовой аудит такого обоснования инвестиций, аудит проектной документации, проектные и изыскательские работы
4 | Договор | Проектные работы |  |  |  | 111998.73 | 111998.73
| Итого по Главе 12. "Публичный технологический и ценовой аудит, подготовка обоснования инвестиций, осуществляемых в инвестиционный проект по созданию объекта капитального строительства, в отношении которого планируется заключение контракта, предметом которого является одновременно выполнение работ по проектированию, строительству и вводу в эксплуатацию объекта капитального строительства, технологический и ценовой аудит такого обоснования инвестиций, аудит проектной документации, проектные и изыскательские работы" |  |  |  |  | 111998.73 | 111998.73
| Итого по Главам 1-12 |  | 17706.03 | 373414.5 | 1072610.18 | 440676.52 | 1904407.23
Итого в ценах 2026 г. |  |  | 17706.03 | 373414.5 | 1072610.18 | 440676.52 | 1904407.23
11 |  | Непредвиденные затраты - 1% | 177.06 | 3734.15 | 10726.1 | 4406.77 | 19044.08
| Итого с учетом "Непредвиденные затраты" |  | 17883.09 | 377148.65 | 1083336.28 | 445083.29 | 1923451.31
12 |  | НДС - 20% | 3576.62 | 75429.73 | 216667.26 | 89016.66 | 384690.26
| Итого по сводному расчету с НДС |  | 21459.71 | 452578.38 | 1300003.54 | 534099.95 | 2308141.57 |  | -18703.28
Подрядчик:
И.О Генерального директора АО «Энергосервис Северо-Запада» | [5 empty] | Скворцов А.А.
(должность, подпись, расшифровка)
Заказчик:
Первый Заместитель Генерального директора - директор Карельского филиала ПАО «МРСК Северо-Запада» | [5 empty] | Шадрин А.Г.
(должность, подпись, расшифровка)
2310118.0416

## ОСР 02-01 (2027)
| Наименование проекта | Установка приборов учета в соответствии с Федеральным законом от 27.12.2018 № 522-ФЗ при выходе из строя ПУ потребителя класс напряжения 6 (10) кВ (141 шт.)
К_003-34-1-05.20-0013
ОБЪЕКТНЫЙ СМЕТНЫЙ РАСЧЕТ № 02-01
| Наименование сметы | Строительно-монтажные работы
Составлен в текущих ценах на 4 кв 2020 года
№ п/п | Обоснование | Наименование локальных сметных расчетов (смет), затрат | Сметная стоимость, тыс. руб.
|  |  | Строительных работ | монтажных работ | оборудования | прочих затрат | всего
1 | 2 | 3 | 4 | 5 | 6 | 7 | 8 |  | ОТ | ЭМ | МР | НР | СП | Оборудование
1 | 02-01-07 | Монтаж и демонтаж 3х фазных счетчиков (Щит учета электроэнергии со счетчик электрической энергии 3 фазный полукосвенного включения РОТЕК PTM-03-D D4H4N-31Y00-O21-ES и трансформаторами тока (комплект)) |  | 142837 | 175500.1 |  | 318337.1 | 5 | 8751.78 | 911.66 | 5863.8 | 8576.75 | 4463.41 | 35100.02 | 63667.42 | 5
Индекс дефлятор
|  | Итого | 0 | 142837 | 175500.1 | 0 | 318337.1
0
|  | ВСЕГО | 0 | 142837 | 175500.1 | 0 | 318337.1
в том числе:
|  | ОТ |  |  |  |  | 43758.9
|  | ЭМ |  |  |  |  | 4558.3
|  | МР |  |  |  |  | 29319
|  | НР |  |  |  |  | 42883.75
|  | СП |  |  |  |  | 22317.05
|  | оборудование |  |  |  |  | 175500.1
|  | прочие затраты |  |  |  |  | 0
Примечание:
Форма "Объектный сметный расчет" и данные в столбцах 1-8 заполняются в текущем уровне цен в соответствии с Приложением 5 к приказу Минстроя России № 421.

## ОСР 02-03 (2027)
| Наименование проекта | Установка приборов учета в соответствии с Федеральным законом от 27.12.2018 № 522-ФЗ при выходе из строя ПУ потребителя класс напряжения 6 (10) кВ (141 шт.)
К_003-34-1-05.20-0013
ОБЪЕКТНЫЙ СМЕТНЫЙ РАСЧЕТ № 02-03
| Наименование сметы | Строительно-монтажные работы
Составлен в текущих ценах на 3 кв 2022 года
№ п/п | Обоснование | Наименование локальных сметных расчетов (смет), затрат | Сметная стоимость, тыс. руб.
|  |  | Строительных работ | монтажных работ | оборудования | прочих затрат | всего
1 | 2 | 3 | 4 | 5 | 6 | 7 | 8 |  | ОТ | ЭМ | МР | НР | СП | Оборудование
1 | 02-03-01 | Строительство узла коммерческого учета на ВЛ-10 кВ | 14120.78 | 154965.76 | 679920 |  | 849006.54 | 2 | 57595.6 | 2054.61 | 537.83 | 16045.38 | 8309.85 | 339960 | 424503.27
|  | Итого | 14120.78 | 154965.76 | 679920 | 0 | 849006.54
0
|  | ВСЕГО | 14120.78 | 154965.76 | 679920 | 0 | 849006.54
в том числе:
|  | ОТ |  |  |  |  | 115191.2
|  | ЭМ |  |  |  |  | 4109.22
|  | МР |  |  |  |  | 1075.66
|  | НР |  |  |  |  | 32090.76
|  | СП |  |  |  |  | 16619.7
|  | оборудование |  |  |  |  | 679920
|  | прочие затраты |  |  |  |  | 0
Примечание:
Форма "Объектный сметный расчет" и данные в столбцах 1-8 заполняются в текущем уровне цен в соответствии с Приложением 5 к приказу Минстроя России № 421.

## ОСР 09-01 (2027)
| Наименование проекта | Установка приборов учета в соответствии с Федеральным законом от 27.12.2018 № 522-ФЗ при выходе из строя ПУ потребителя класс напряжения 6 (10) кВ (141 шт.)
К_003-34-1-05.20-0013
ОБЪЕКТНЫЙ СМЕТНЫЙ РАСЧЕТ № 09-01
| Наименование сметы | Пусконаладочные работы
Составлен в текущих ценах на 4 кв 2020 года
№ п/п | Обоснование | Наименование локальных сметных расчетов (смет), затрат | Сметная стоимость, тыс. руб.
|  |  | Строительных работ | монтажных работ | оборудования | прочих затрат | всего
1 | 2 | 3 | 4 | 5 | 6 | 7 | 8
| 09-01-03 | Пусконаладочные работы (3 ф счетчиков с ТТ) |  |  |  | 40349.7 | 40349.7 | 5
|  | Итого | 0 | 0 | 0 | 40349.7 | 40349.7
0
|  | ВСЕГО | 0 | 0 | 0 | 40349.7 | 40349.7
в том числе:
|  | ОТ |  |  |  |  | 0
|  | ЭМ |  |  |  |  | 0
|  | МР |  |  |  |  | 0
|  | НР |  |  |  |  | 0
|  | СП |  |  |  |  | 0
|  | оборудование |  |  |  |  | 0
|  | прочие затраты |  |  |  |  | 40349.7
Примечание:
Форма "Объектный сметный расчет" и данные в столбцах 1-8 заполняются в текущем уровне цен в соответствии с Приложением 5 к приказу Минстроя России № 421.

## ОСР 09-03 (2027)
| Наименование проекта | Установка приборов учета в соответствии с Федеральным законом от 27.12.2018 № 522-ФЗ при выходе из строя ПУ потребителя класс напряжения 6 (10) кВ (141 шт.)
К_003-34-1-05.20-0013
ОБЪЕКТНЫЙ СМЕТНЫЙ РАСЧЕТ № 09-03
| Наименование сметы | Пусконаладочные работы
Составлен в текущих ценах на 3 кв 2022 года
№ п/п | Обоснование | Наименование локальных сметных расчетов (смет), затрат | Сметная стоимость, тыс. руб.
|  |  | Строительных работ | монтажных работ | оборудования | прочих затрат | всего
1 | 2 | 3 | 4 | 5 | 6 | 7 | 8
| 09-03-01 | Пусконаладочные работы ПКУ |  |  |  | 68312.32 | 68312.32 | 2
|  | Итого | 0 | 0 | 0 | 68312.32 | 68312.32
0
|  | ВСЕГО | 0 | 0 | 0 | 68312.32 | 68312.32
в том числе:
|  | ОТ |  |  |  |  | 0
|  | ЭМ |  |  |  |  | 0
|  | МР |  |  |  |  | 0
|  | НР |  |  |  |  | 0
|  | СП |  |  |  |  | 0
|  | оборудование |  |  |  |  | 0
|  | прочие затраты |  |  |  |  | 68312.32
Примечание:
Форма "Объектный сметный расчет" и данные в столбцах 1-8 заполняются в текущем уровне цен в соответствии с Приложением 5 к приказу Минстроя России № 421.

## 2028г
Заказчик |  | Карельский филиал ПАО "Россети Северо-Запад"
(наименование организации)
"УТВЕРЖДЕН" "_____ " ________________2020 г
Сводный сметный расчет в сумме |  |  | 2282814.32 | тыс. руб. с НДС
(ссылка на документ об утверждении)
"_____"_____________2020 г.
СВОДНЫЙ СМЕТНЫЙ РАСЧЕТ СТОИМОСТИ СТРОИТЕЛЬСТВА №1
Установка приборов учета в соответствии с Федеральным законом от 27.12.2018 № 522-ФЗ при выходе из строя ПУ потребителя класс напряжения 6 (10) кВ (141 шт.)
(наименование стройки)
Номер инвест пректа К_003-34-1-05.20-0013
| Составлена в ценах по состоянию на 4 квартал 2022г |  |  |  |  | Индекс дефлятор до 2027 г | 1.314
№ пп | Номера сметных расчетов и смет | Наименование глав, объектов, работ и затрат | Сметная стоимость, руб. |  |  |  | Общая сметная стоимость, руб.
|  |  | строитель- ных работ | монтажных работ | оборудования, мебели, инвентаря | прочих
1 | 2 | 3 | 4 | 5 | 6 | 7 | 8
Глава 2. Основные объекты строительства
1 | ОСР 02-01 | Строительно-монтажные работы (ПУ) |  | 150151.84 | 184487.66 |  | 334639.5 | 5
2 | ОСР 02-03 | Строительно-монтажные работы (ПКУ) | 18554.9 | 203627.16 | 893424.33 |  | 1115606.39 | 2
| Итого по Главе 2. "Основные объекты строительства" |  | 18554.9 | 353779 | 1077911.99 | 0 | 1450245.89
Глава 7. Благоустройство и озеленение территории
| Итого по Главам 1-7 |  | 18554.9 | 353779 | 1077911.99 |  | 1450245.89
Глава 8. Временные здания и сооружения
19 | ГСН-81-05-01-2001, прил.1 п.2.6 | Временные здания и сооружения - 3,9%*0,8 от СМР гл.1-7 |  |  |  |  | 0
Итого по Главе 8. "Временные здания и сооружения"
| Итого по Главам 1-8 |  | 18554.9 | 353779 | 1077911.99 |  | 1450245.89
Глава 9. Прочие работы и затраты
3 | ОСР 09-01 | Пусконаладочные работы (ПУ) |  |  |  | 42416.05 | 42416.05 | 5
4 | ОСР 09-03 | Пусконаладочные работы (ПКУ) |  |  |  | 89763.34 | 89763.34 | 2
| Итого по Главе 9. "Прочие работы и затраты" |  |  |  |  | 132179.39 | 132179.39
| Итого по Главам 1-9 |  | 18554.9 | 353779 | 1077911.99 | 132179.39 | 1582425.28
Глава 10. Содержание службы заказчика. Строительный контроль
3 | Приказ Карельского филиала ПАО "Россети Северо-Запад" от 09.08.2022 №301 | Затраты на содержание службы заказчика-застройщика - 11,24% от итогов глав 1-9,12 |  |  |  | 190315.12 | 190315.12
| Итого по Главе 10. "Содержание службы заказчика. Строительный контроль" |  |  |  |  | 190315.12 | 190315.12
Глава 12. Публичный технологический и ценовой аудит, подготовка обоснования инвестиций, осуществляемых в инвестиционный проект по созданию объекта капитального строительства, в отношении которого планируется заключение контракта, предметом которого является одновременно выполнение работ по проектированию, строительству и вводу в эксплуатацию объекта капитального строительства, технологический и ценовой аудит такого обоснования инвестиций, аудит проектной документации, проектные и изыскательские работы
4 | Договор | Проектные работы |  |  |  | 110769.77 | 110769.77
| Итого по Главе 12. "Публичный технологический и ценовой аудит, подготовка обоснования инвестиций, осуществляемых в инвестиционный проект по созданию объекта капитального строительства, в отношении которого планируется заключение контракта, предметом которого является одновременно выполнение работ по проектированию, строительству и вводу в эксплуатацию объекта капитального строительства, технологический и ценовой аудит такого обоснования инвестиций, аудит проектной документации, проектные и изыскательские работы" |  |  |  |  | 110769.77 | 110769.77
| Итого по Главам 1-12 |  | 18554.9 | 353779 | 1077911.99 | 433264.28 | 1883510.17
Итого в ценах 2026 г. |  |  | 18554.9 | 353779 | 1077911.99 | 433264.28 | 1883510.17
11 |  | Непредвиденные затраты - 1% | 185.55 | 3537.79 | 10779.12 | 4332.64 | 18835.1
| Итого с учетом "Непредвиденные затраты" |  | 18740.45 | 357316.79 | 1088691.11 | 437596.92 | 1902345.27
12 |  | НДС - 20% | 3748.09 | 71463.36 | 217738.22 | 87519.38 | 380469.05
| Итого по сводному расчету с НДС |  | 22488.54 | 428780.15 | 1306429.33 | 525116.3 | 2282814.32 |  | 6623.97
Подрядчик:
И.О Генерального директора АО «Энергосервис Северо-Запада» | [5 empty] | Скворцов А.А.
(должность, подпись, расшифровка)
Заказчик:
Первый Заместитель Генерального директора - директор Карельского филиала ПАО «МРСК Северо-Запада» | [5 empty] | Шадрин А.Г.
(должность, подпись, расшифровка)
2284790.7916

## ОСР 02-01 (2028)
| Наименование проекта | Установка приборов учета в соответствии с Федеральным законом от 27.12.2018 № 522-ФЗ при выходе из строя ПУ потребителя класс напряжения 6 (10) кВ (141 шт.)
К_003-34-1-05.20-0013
ОБЪЕКТНЫЙ СМЕТНЫЙ РАСЧЕТ № 02-01
| Наименование сметы | Строительно-монтажные работы
Составлен в текущих ценах на 4 кв 2020 года
№ п/п | Обоснование | Наименование локальных сметных расчетов (смет), затрат | Сметная стоимость, тыс. руб.
|  |  | Строительных работ | монтажных работ | оборудования | прочих затрат | всего
1 | 2 | 3 | 4 | 5 | 6 | 7 | 8 |  | ОТ | ЭМ | МР | НР | СП | Оборудование
1 | 02-01-07 | Монтаж и демонтаж 3х фазных счетчиков (Щит учета электроэнергии со счетчик электрической энергии 3 фазный полукосвенного включения РОТЕК PTM-03-D D4H4N-31Y00-O21-ES и трансформаторами тока (комплект)) |  | 114269.6 | 140400.08 |  | 254669.68 | 4 | 8751.78 | 911.66 | 5863.8 | 8576.75 | 4463.41 | 35100.02 | 63667.42 | 5
Индекс дефлятор
|  | Итого | 0 | 114269.6 | 140400.08 | 0 | 254669.68
0
|  | ВСЕГО | 0 | 114269.6 | 140400.08 | 0 | 254669.68
в том числе:
|  | ОТ |  |  |  |  | 35007.12
|  | ЭМ |  |  |  |  | 3646.64
|  | МР |  |  |  |  | 23455.2
|  | НР |  |  |  |  | 34307
|  | СП |  |  |  |  | 17853.64
|  | оборудование |  |  |  |  | 140400.08
|  | прочие затраты |  |  |  |  | 0
Примечание:
Форма "Объектный сметный расчет" и данные в столбцах 1-8 заполняются в текущем уровне цен в соответствии с Приложением 5 к приказу Минстроя России № 421.

## ОСР 02-03 (2028)
| Наименование проекта | Установка приборов учета в соответствии с Федеральным законом от 27.12.2018 № 522-ФЗ при выходе из строя ПУ потребителя класс напряжения 6 (10) кВ (141 шт.)
К_003-34-1-05.20-0013
ОБЪЕКТНЫЙ СМЕТНЫЙ РАСЧЕТ № 02-03
| Наименование сметы | Строительно-монтажные работы
Составлен в текущих ценах на 3 кв 2022 года
№ п/п | Обоснование | Наименование локальных сметных расчетов (смет), затрат | Сметная стоимость, тыс. руб.
|  |  | Строительных работ | монтажных работ | оборудования | прочих затрат | всего
1 | 2 | 3 | 4 | 5 | 6 | 7 | 8 |  | ОТ | ЭМ | МР | НР | СП | Оборудование
1 | 02-03-01 | Строительство узла коммерческого учета на ВЛ-10 кВ | 14120.78 | 154965.76 | 679920 |  | 849006.54 | 2 | 57595.6 | 2054.61 | 537.83 | 16045.38 | 8309.85 | 339960 | 424503.27
|  | Итого | 14120.78 | 154965.76 | 679920 | 0 | 849006.54
0
|  | ВСЕГО | 14120.78 | 154965.76 | 679920 | 0 | 849006.54
в том числе:
|  | ОТ |  |  |  |  | 115191.2
|  | ЭМ |  |  |  |  | 4109.22
|  | МР |  |  |  |  | 1075.66
|  | НР |  |  |  |  | 32090.76
|  | СП |  |  |  |  | 16619.7
|  | оборудование |  |  |  |  | 679920
|  | прочие затраты |  |  |  |  | 0
Примечание:
Форма "Объектный сметный расчет" и данные в столбцах 1-8 заполняются в текущем уровне цен в соответствии с Приложением 5 к приказу Минстроя России № 421.

## ОСР 09-01 (2028)
| Наименование проекта | Установка приборов учета в соответствии с Федеральным законом от 27.12.2018 № 522-ФЗ при выходе из строя ПУ потребителя класс напряжения 6 (10) кВ (141 шт.)
К_003-34-1-05.20-0013
ОБЪЕКТНЫЙ СМЕТНЫЙ РАСЧЕТ № 09-01
| Наименование сметы | Пусконаладочные работы
Составлен в текущих ценах на 4 кв 2020 года
№ п/п | Обоснование | Наименование локальных сметных расчетов (смет), затрат | Сметная стоимость, тыс. руб.
|  |  | Строительных работ | монтажных работ | оборудования | прочих затрат | всего
1 | 2 | 3 | 4 | 5 | 6 | 7 | 8
| 09-01-03 | Пусконаладочные работы (3 ф счетчиков с ТТ) |  |  |  | 32279.76 | 32279.76 | 4
|  | Итого | 0 | 0 | 0 | 32279.76 | 32279.76
0
|  | ВСЕГО | 0 | 0 | 0 | 32279.76 | 32279.76
в том числе:
|  | ОТ |  |  |  |  | 0
|  | ЭМ |  |  |  |  | 0
|  | МР |  |  |  |  | 0
|  | НР |  |  |  |  | 0
|  | СП |  |  |  |  | 0
|  | оборудование |  |  |  |  | 0
|  | прочие затраты |  |  |  |  | 32279.76
Примечание:
Форма "Объектный сметный расчет" и данные в столбцах 1-8 заполняются в текущем уровне цен в соответствии с Приложением 5 к приказу Минстроя России № 421.

## ОСР 09-03 (2028)
| Наименование проекта | Установка приборов учета в соответствии с Федеральным законом от 27.12.2018 № 522-ФЗ при выходе из строя ПУ потребителя класс напряжения 6 (10) кВ (141 шт.)
К_003-34-1-05.20-0013
ОБЪЕКТНЫЙ СМЕТНЫЙ РАСЧЕТ № 09-03
| Наименование сметы | Пусконаладочные работы
Составлен в текущих ценах на 3 кв 2022 года
№ п/п | Обоснование | Наименование локальных сметных расчетов (смет), затрат | Сметная стоимость, тыс. руб.
|  |  | Строительных работ | монтажных работ | оборудования | прочих затрат | всего
1 | 2 | 3 | 4 | 5 | 6 | 7 | 8
| 09-03-01 | Пусконаладочные работы ПКУ |  |  |  | 68312.32 | 68312.32 | 2
|  | Итого | 0 | 0 | 0 | 68312.32 | 68312.32
0
|  | ВСЕГО | 0 | 0 | 0 | 68312.32 | 68312.32
в том числе:
|  | ОТ |  |  |  |  | 0
|  | ЭМ |  |  |  |  | 0
|  | МР |  |  |  |  | 0
|  | НР |  |  |  |  | 0
|  | СП |  |  |  |  | 0
|  | оборудование |  |  |  |  | 0
|  | прочие затраты |  |  |  |  | 68312.32
Примечание:
Форма "Объектный сметный расчет" и данные в столбцах 1-8 заполняются в текущем уровне цен в соответствии с Приложением 5 к приказу Минстроя России № 421.

## 02-01-07
Приложение № 2
Утверждено приказом № 421 от 4 августа 2020 г. Минстроя РФ в редакции приказа № 557 от 7 июля 2022 г.
СОГЛАСОВАНО: | [9 empty] | УТВЕРЖДАЮ:
"____" ________________ 2023 года | [12 empty] | "____" ________________ 2023 года
Наименование программного продукта | [5 empty] | ГРАНД-Смета, версия 2022.3
Наименование редакции сметных нормативов
Реквизиты приказа Минстроя России об утверждении дополнений и изменений к сметным нормативам | [13 empty] | Реквизиты приказа Минстроя России об утверждении дополнений и изменений к сметным нормативам
Реквизиты письма Минстроя России об индексах изменения сметной стоимости строительства, включаемые в федеральный реестр сметных нормативов и размещаемые в федеральной государственной информационной системе ценообразования в строительстве, подготовленного в соответствии пунктом 85 Методики расчета индексов изменения сметной стоимости строительства, утвержденной приказом Министерства строительства и жилищно-коммунального хозяйства Российской Федерации от 5 июня 2019 г. № 326/пр¹ | [13 empty] | Реквизиты письма Минстроя России об индексах изменения сметной стоимости строительства, включаемые в федеральный реестр сметных нормативов и размещаемые в федеральной государственной информационной системе ценообразования в строительстве, подготовленного в соответствии пунктом 85 Методики расчета индексов изменения сметной стоимости строительства, утвержденной приказом Министерства строительства и жилищно-коммунального хозяйства Российской Федерации от 5 июня 2019 г. № 326/пр¹
Реквизиты нормативного правового акта об утверждении оплаты труда, утверждаемый в соответствии с пунктом 22(1) Правилами мониторинга цен, утвержденными постановлением Правительства Российской Федерации от 23 декабря 2016 г. № 1452 | [13 empty] | Реквизиты нормативного правового акта об утверждении оплаты труда, утверждаемый в соответствии с пунктом 22(1) Правилами мониторинга цен, утвержденными постановлением Правительства Российской Федерации от 23 декабря 2016 г. № 1452
Наименование субъекта Российской Федерации
Наименование зоны субъекта Российской Федерации
Установка приборов учета в соответствии с Федеральным законом от 27.12.2018 № 522-ФЗ при выходе из строя ПУ потребителя, класс напряжения 6 (10) кВ, Республика Карелия. | [14 empty] | Установка приборов учета в соответствии с Федеральным законом от 27.12.2018 № 522-ФЗ при выходе из строя ПУ потребителя, класс напряжения 6 (10) кВ, Республика Карелия.
(наименование стройки)
Номер инвест пректа K_003-34-1-05.20-0010 | [15 empty] | Номер инвест пректа K_003-34-1-05.20-0010
(наименование объекта капитального строительства)
ЛОКАЛЬНЫЙ СМЕТНЫЙ РАСЧЕТ (СМЕТА) № 02-01-07
Монтаж и демонтаж 3х фазных счетчиков (РОТЕК PTM-03-D D4H4N-31Y00-O21-ES) | [16 empty] | Монтаж и демонтаж 3х фазных счетчиков (РОТЕК PTM-03-D D4H4N-31Y00-O21-ES)
(наименование работ и затрат)
Составлен | базисно-индексным | методом
Основание | ЭСС-08/20-ТРП-03.ППО.ВОР
(проектная и (или) иная техническая документация)
Составлен(а) в текущем (базисном) уровне цен |  |  | 4 квартал 2022 г.
Сметная стоимость |  | 63.67 | (7,22) | тыс.руб.
в том числе:
| строительных работ | 0 | (0) | тыс.руб. |  | Средства на оплату труда рабочих |  |  |  |  | 8.47 | (0,24) | тыс.руб.
| монтажных работ | 28.57 | (1,55) | тыс.руб. |  | Нормативные затраты труда рабочих |  |  |  |  | 20.72 |  | чел.час.
| оборудования | 35.1 | (5,67) | тыс.руб. |  | Нормативные затраты труда машинистов |  |  |  |  | 0.59 |  | чел.час.
| прочих затрат | 0 | (0) | тыс.руб.
№ п/п | Обоснование | Наименование работ и затрат |  |  | Единица измерения | Количество |  |  | Сметная стоимость в базисном уровне цен (в текущем уровне цен (гр. 8) для ресурсов, отсутствующих в ФРСН), руб. |  |  | Индексы | Сметная стоимость в текущем уровне цен, руб.
[6 empty] | на единицу | коэффициенты | всего с учетом коэффициентов | на единицу | коэффициенты | всего
1 | 2 | 3 |  |  | 4 | 5 | 6 | 7 | 8 | 9 | 10 | 11 | 12
Раздел 1. Монтажные работы. | [17 empty] | Раздел 1. Монтажные работы.
1 | ТЕРм08-03-600-02 | Демонтаж: Счетчики, устанавливаемые на готовом основании: трехфазные |  |  | 4: 1 шт.; 7: 1 | [5 empty] | Демонтаж: Счетчики, устанавливаемые на готовом основании: трехфазные
| Приказ от 04.09.2019 № 507/пр табл.3 п.3 | Демонтаж оборудования, не пригодного для дальнейшего использования (предназначено в лом), с разборкой и резкой на части ОЗП=0,5; ЭМ=0,5 к расх.; ЗПМ=0,5; МАТ=0 к расх.; ТЗ=0,5; ТЗМ=0,5 | [17 empty] | Демонтаж оборудования, не пригодного для дальнейшего использования (предназначено в лом), с разборкой и резкой на части ОЗП=0,5; ЭМ=0,5 к расх.; ЗПМ=0,5; МАТ=0 к расх.; ТЗ=0,5; ТЗМ=0,5
| 1 | ОТ |  |  | 8: 8.25; 9: 0.5; 10: 4.13; 11: 36.02; 12: 148.76 | [7 empty] | ОТ
| 2 | ЭМ |  |  | 8: 2.58; 9: 0.5; 10: 1.29; 11: 10.94; 12: 14.11 | [7 empty] | ЭМ
| 3 | в т.ч. ОТм |  |  | 8: 0.16; 9: 0.5; 10: 0.08; 11: 36.02; 12: 2.88 | [7 empty] | в т.ч. ОТм
| 4 | М |  |  | 8: 0.75; 9: 0; 10: 0; 11: 6.92 | [7 empty] | М
|  | ЗТ |  |  | 4: чел.-ч; 5: 0.7; 6: 0.5; 7: 0.35 | [8 empty] | ЗТ
|  | ЗТм |  |  | 4: чел.-ч; 5: 0.01; 6: 0.5; 7: 0.005 | [8 empty] | ЗТм
|  | Итого по расценке |  |  | 8: 11.58; 10: 5.42; 12: 162.87 | [9 empty] | Итого по расценке
|  | ФОТ |  |  | 10: 4.21; 12: 151.64 | [8 empty] | ФОТ
| Приказ № 812/пр от 21.12.2020 Прил. п.49.3 | НР Электротехнические установки на других объектах |  |  | 4: %; 5: 98; 7: 98; 10: 4.13; 12: 148.61 | [8 empty] | НР Электротехнические установки на других объектах
| Приказ № 774/пр от 11.12.2020 Прил. п.49.3 | СП Электротехнические установки на других объектах |  |  | 4: %; 5: 51; 7: 51; 10: 2.15; 12: 77.34 | [8 empty] | СП Электротехнические установки на других объектах
|  | Всего по позиции |  |  | 10: 11.7; 12: 388.82 | [10 empty] | Всего по позиции
2 | ТЕРм08-01-053-01 | Демонтаж; Трансформатор тока напряжением: до 10 кВ |  |  | 4: 1 шт.; 7: 3 | [5 empty] | Демонтаж; Трансформатор тока напряжением: до 10 кВ
| Приказ от 04.09.2019 № 507/пр табл.3 п.3 | Демонтаж оборудования, не пригодного для дальнейшего использования (предназначено в лом), с разборкой и резкой на части ОЗП=0,5; ЭМ=0,5 к расх.; ЗПМ=0,5; МАТ=0 к расх.; ТЗ=0,5; ТЗМ=0,5 | [17 empty] | Демонтаж оборудования, не пригодного для дальнейшего использования (предназначено в лом), с разборкой и резкой на части ОЗП=0,5; ЭМ=0,5 к расх.; ЗПМ=0,5; МАТ=0 к расх.; ТЗ=0,5; ТЗМ=0,5
| 1 | ОТ |  |  | 8: 27.77; 9: 0.5; 10: 41.66; 11: 36.02; 12: 1500.59 | [7 empty] | ОТ
| 2 | ЭМ |  |  | 8: 11.67; 9: 0.5; 10: 17.51; 11: 10.94; 12: 191.56 | [7 empty] | ЭМ
| 3 | в т.ч. ОТм |  |  | 8: 0.92; 9: 0.5; 10: 1.38; 11: 36.02; 12: 49.71 | [7 empty] | в т.ч. ОТм
| 4 | М |  |  | 8: 20.09; 9: 0; 10: 0; 11: 6.92 | [7 empty] | М
|  | ЗТ |  |  | 4: чел.-ч; 5: 2.43; 6: 0.5; 7: 3.645 | [8 empty] | ЗТ
|  | ЗТм |  |  | 4: чел.-ч; 5: 0.06; 6: 0.5; 7: 0.09 | [8 empty] | ЗТм
|  | Итого по расценке |  |  | 8: 59.53; 10: 59.17; 12: 1692.15 | [9 empty] | Итого по расценке
|  | ФОТ |  |  | 10: 43.04; 12: 1550.3 | [8 empty] | ФОТ
| Приказ № 812/пр от 21.12.2020 Прил. п.49.3 | НР Электротехнические установки на других объектах |  |  | 4: %; 5: 98; 7: 98; 10: 42.18; 12: 1519.29 | [8 empty] | НР Электротехнические установки на других объектах
| Приказ № 774/пр от 11.12.2020 Прил. п.49.3 | СП Электротехнические установки на других объектах |  |  | 4: %; 5: 51; 7: 51; 10: 21.95; 12: 790.65 | [8 empty] | СП Электротехнические установки на других объектах
|  | Всего по позиции |  |  | 10: 123.3; 12: 4002.09 | [10 empty] | Всего по позиции
3 | ТЕРм08-03-573-04 | Шкаф (пульт) управления навесной, высота, ширина и глубина: до 600х600х350 мм |  |  | 4: 1 шт.; 7: 1 | [5 empty] | Шкаф (пульт) управления навесной, высота, ширина и глубина: до 600х600х350 мм
| 1 | ОТ |  |  | 8: 24.48; 10: 24.48; 11: 36.02; 12: 881.77 | [7 empty] | ОТ
| 2 | ЭМ |  |  | 8: 45.07; 10: 45.07; 11: 10.94; 12: 493.07 | [7 empty] | ЭМ
| 3 | в т.ч. ОТм |  |  | 8: 3.37; 10: 3.37; 11: 36.02; 12: 121.39 | [7 empty] | в т.ч. ОТм
| 4 | М |  |  | 8: 3.25; 10: 3.25; 11: 6.92; 12: 22.49 | [7 empty] | М
|  | ЗТ |  |  | 4: чел.-ч; 5: 2.37; 7: 2.37 | [8 empty] | ЗТ
|  | ЗТм |  |  | 4: чел.-ч; 5: 0.29; 7: 0.29 | [8 empty] | ЗТм
|  | Итого по расценке |  |  | 8: 72.8; 10: 72.8; 12: 1397.33 | [9 empty] | Итого по расценке
|  | ФОТ |  |  | 10: 27.85; 12: 1003.16 | [8 empty] | ФОТ
| Приказ № 812/пр от 21.12.2020 Прил. п.49.3 | НР Электротехнические установки на других объектах |  |  | 4: %; 5: 98; 7: 98; 10: 27.29; 12: 983.1 | [8 empty] | НР Электротехнические установки на других объектах
| Приказ № 774/пр от 11.12.2020 Прил. п.49.3 | СП Электротехнические установки на других объектах |  |  | 4: %; 5: 51; 7: 51; 10: 14.2; 12: 511.61 | [8 empty] | СП Электротехнические установки на других объектах
|  | Всего по позиции |  |  | 10: 114.29; 12: 2892.04 | [10 empty] | Всего по позиции
4 | ТЕРм08-03-600-02 | Счетчики, устанавливаемые на готовом основании: трехфазные (в шкаф) |  |  | 4: 1 шт.; 7: 1 | [5 empty] | Счетчики, устанавливаемые на готовом основании: трехфазные (в шкаф)
| 1 | ОТ |  |  | 8: 8.25; 10: 8.25; 11: 36.02; 12: 297.17 | [7 empty] | ОТ
| 2 | ЭМ |  |  | 8: 2.58; 10: 2.58; 11: 10.94; 12: 28.23 | [7 empty] | ЭМ
| 3 | в т.ч. ОТм |  |  | 8: 0.16; 10: 0.16; 11: 36.02; 12: 5.76 | [7 empty] | в т.ч. ОТм
| 4 | М |  |  | 8: 0.75; 10: 0.75; 11: 6.92; 12: 5.19 | [7 empty] | М
|  | ЗТ |  |  | 4: чел.-ч; 5: 0.7; 7: 0.7 | [8 empty] | ЗТ
|  | ЗТм |  |  | 4: чел.-ч; 5: 0.01; 7: 0.01 | [8 empty] | ЗТм
|  | Итого по расценке |  |  | 8: 11.58; 10: 11.58; 12: 330.59 | [9 empty] | Итого по расценке
|  | ФОТ |  |  | 10: 8.41; 12: 302.93 | [8 empty] | ФОТ
| Приказ № 812/пр от 21.12.2020 Прил. п.49.3 | НР Электротехнические установки на других объектах |  |  | 4: %; 5: 98; 7: 98; 10: 8.24; 12: 296.87 | [8 empty] | НР Электротехнические установки на других объектах
| Приказ № 774/пр от 11.12.2020 Прил. п.49.3 | СП Электротехнические установки на других объектах |  |  | 4: %; 5: 51; 7: 51; 10: 4.29; 12: 154.49 | [8 empty] | СП Электротехнические установки на других объектах
|  | Всего по позиции |  |  | 10: 24.11; 12: 781.95 | [10 empty] | Всего по позиции
5 | ТЕРм08-01-053-01 | Трансформатор тока напряжением: до 10 кВ |  |  | 4: 1 шт.; 7: 3 | [5 empty] | Трансформатор тока напряжением: до 10 кВ
| 1 | ОТ |  |  | 8: 27.77; 10: 83.31; 11: 36.02; 12: 3000.83 | [7 empty] | ОТ
| 2 | ЭМ |  |  | 8: 11.67; 10: 35.01; 11: 10.94; 12: 383.01 | [7 empty] | ЭМ
| 3 | в т.ч. ОТм |  |  | 8: 0.92; 10: 2.76; 11: 36.02; 12: 99.42 | [7 empty] | в т.ч. ОТм
| 4 | М |  |  | 8: 20.09; 10: 60.27; 11: 6.92; 12: 417.07 | [7 empty] | М
|  | ЗТ |  |  | 4: чел.-ч; 5: 2.43; 7: 7.29 | [8 empty] | ЗТ
|  | ЗТм |  |  | 4: чел.-ч; 5: 0.06; 7: 0.18 | [8 empty] | ЗТм
|  | Итого по расценке |  |  | 8: 59.53; 10: 178.59; 12: 3800.91 | [9 empty] | Итого по расценке
|  | ФОТ |  |  | 10: 86.07; 12: 3100.25 | [8 empty] | ФОТ
| Приказ № 812/пр от 21.12.2020 Прил. п.49.3 | НР Электротехнические установки на других объектах |  |  | 4: %; 5: 98; 7: 98; 10: 84.35; 12: 3038.25 | [8 empty] | НР Электротехнические установки на других объектах
| Приказ № 774/пр от 11.12.2020 Прил. п.49.3 | СП Электротехнические установки на других объектах |  |  | 4: %; 5: 51; 7: 51; 10: 43.9; 12: 1581.13 | [8 empty] | СП Электротехнические установки на других объектах
|  | Всего по позиции |  |  | 10: 306.84; 12: 8420.29 | [10 empty] | Всего по позиции
6 | ТЕРм08-03-574-01 | Разводка по устройствам и подключение жил кабелей или проводов сечением: до 10 мм2 |  |  | 4: 100 жил; 7: 0.16 | [5 empty] | Разводка по устройствам и подключение жил кабелей или проводов сечением: до 10 мм2
| 1 | ОТ |  |  | 8: 197.9; 10: 31.66; 11: 36.02; 12: 1140.39 | [7 empty] | ОТ
| 2 | ЭМ |  |  | 8: 2.58; 10: 0.41; 11: 10.94; 12: 4.49 | [7 empty] | ЭМ
| 3 | в т.ч. ОТм |  |  | 8: 0.16; 10: 0.03; 11: 36.02; 12: 1.08 | [7 empty] | в т.ч. ОТм
| 4 | М |  |  | 8: 126.45; 10: 20.23; 11: 6.92; 12: 139.99 | [7 empty] | М
|  | ЗТ |  |  | 4: чел.-ч; 5: 16.8; 7: 2.688 | [8 empty] | ЗТ
|  | ЗТм |  |  | 4: чел.-ч; 5: 0.01; 7: 0.0016 | [8 empty] | ЗТм
|  | Итого по расценке |  |  | 8: 326.93; 10: 52.3; 12: 1284.87 | [9 empty] | Итого по расценке
|  | ФОТ |  |  | 10: 31.69; 12: 1141.47 | [8 empty] | ФОТ
| Приказ № 812/пр от 21.12.2020 Прил. п.49.3 | НР Электротехнические установки на других объектах |  |  | 4: %; 5: 98; 7: 98; 10: 31.06; 12: 1118.64 | [8 empty] | НР Электротехнические установки на других объектах
| Приказ № 774/пр от 11.12.2020 Прил. п.49.3 | СП Электротехнические установки на других объектах |  |  | 4: %; 5: 51; 7: 51; 10: 16.16; 12: 582.15 | [8 empty] | СП Электротехнические установки на других объектах
|  | Всего по позиции |  |  | 10: 99.52; 12: 2985.66 | [10 empty] | Всего по позиции
7 | ТССЦ-502-0499 | Провода силовые для электрических установок на напряжение до 450 В с медной жилой марки ПВ1, сечением 4 мм2 |  |  | 1000 м |  |  | 0.008 | 3430.48 |  | 27.44 | 6.92 | 189.88 | [5 empty] | Провода силовые для электрических установок на напряжение до 450 В с медной жилой марки ПВ1, сечением 4 мм2
|  | Всего по позиции |  |  | 10: 27.44; 12: 189.88 | [10 empty] | Всего по позиции
8 | ТЕРм08-02-405-01 | Провод по установленным стальным конструкциям и панелям, сечение: до 16 мм2 |  |  | 4: 100 м; 7: 0.07 | [5 empty] | Провод по установленным стальным конструкциям и панелям, сечение: до 16 мм2
| 1 | ОТ |  |  | 8: 342.25; 10: 23.96; 11: 36.02; 12: 863.04 | [7 empty] | ОТ
| 2 | ЭМ |  |  | 8: 109.56; 10: 7.67; 11: 10.94; 12: 83.91 | [7 empty] | ЭМ
| 3 | в т.ч. ОТм |  |  | 8: 2.57; 10: 0.18; 11: 36.02; 12: 6.48 | [7 empty] | в т.ч. ОТм
| 4 | М |  |  | 8: 91.69; 10: 6.42; 11: 6.92; 12: 44.43 | [7 empty] | М
|  | ЗТ |  |  | 4: чел.-ч; 5: 30.64; 7: 2.1448 | [8 empty] | ЗТ
|  | ЗТм |  |  | 4: чел.-ч; 5: 0.16; 7: 0.0112 | [8 empty] | ЗТм
|  | Итого по расценке |  |  | 8: 543.5; 10: 38.05; 12: 991.38 | [9 empty] | Итого по расценке
|  | ФОТ |  |  | 10: 24.14; 12: 869.52 | [8 empty] | ФОТ
| Приказ № 812/пр от 21.12.2020 Прил. п.49.3 | НР Электротехнические установки на других объектах |  |  | 4: %; 5: 98; 7: 98; 10: 23.66; 12: 852.13 | [8 empty] | НР Электротехнические установки на других объектах
| Приказ № 774/пр от 11.12.2020 Прил. п.49.3 | СП Электротехнические установки на других объектах |  |  | 4: %; 5: 51; 7: 51; 10: 12.31; 12: 443.46 | [8 empty] | СП Электротехнические установки на других объектах
|  | Всего по позиции |  |  | 10: 74.02; 12: 2286.97 | [10 empty] | Всего по позиции
9 | ТССЦ-501-1699 | Кабели контрольные с медными жилами с поливинилхлоридной изоляцией, не распространяющие горение, с низким дымо- и газовыделением марки КВВГЭнг-LS, с числом жил - 10 и сечением 2,5 мм2 |  |  | 1000 м |  |  | 0.007 | 104094.75 |  | 728.66 | 6.92 | 5042.33 | [5 empty] | Кабели контрольные с медными жилами с поливинилхлоридной изоляцией, не распространяющие горение, с низким дымо- и газовыделением марки КВВГЭнг-LS, с числом жил - 10 и сечением 2,5 мм2
|  | Всего по позиции |  |  | 10: 728.66; 12: 5042.33 | [10 empty] | Всего по позиции
10 | ТЕРм08-02-144-01 | Присоединение к зажимам жил проводов или кабелей сечением: до 2,5 мм2 |  |  | 4: 100 шт.; 7: 0.16 | [5 empty] | Присоединение к зажимам жил проводов или кабелей сечением: до 2,5 мм2
| 1 | ОТ |  |  | 8: 109.73; 10: 17.56; 11: 36.02; 12: 632.51 | [7 empty] | ОТ
| 4 | М |  |  | 8: 2.19; 10: 0.35; 11: 6.92; 12: 2.42 | [7 empty] | М
|  | ЗТ |  |  | 4: чел.-ч; 5: 9.6; 7: 1.536 | [8 empty] | ЗТ
|  | Итого по расценке |  |  | 8: 111.92; 10: 17.91; 12: 634.93 | [9 empty] | Итого по расценке
|  | ФОТ |  |  | 10: 17.56; 12: 632.51 | [8 empty] | ФОТ
| Приказ № 812/пр от 21.12.2020 Прил. п.49.3 | НР Электротехнические установки на других объектах |  |  | 4: %; 5: 98; 7: 98; 10: 17.21; 12: 619.86 | [8 empty] | НР Электротехнические установки на других объектах
| Приказ № 774/пр от 11.12.2020 Прил. п.49.3 | СП Электротехнические установки на других объектах |  |  | 4: %; 5: 51; 7: 51; 10: 8.96; 12: 322.58 | [8 empty] | СП Электротехнические установки на других объектах
|  | Всего по позиции |  |  | 10: 44.08; 12: 1577.37 | [10 empty] | Всего по позиции
|  | Итого по разделу 1 Монтажные работы. |  |  | 10: 1553.96 | [11 empty] | Итого по разделу 1 Монтажные работы.
Раздел 2. Оборудование | [17 empty] | Раздел 2. Оборудование
11 О | Договор поставки 195/207/22 | 3-ф счётчик полукосвенного включения (моноблок) РОТЕК PTM-03-D D4H4N31Y01O21IS |  |  | комплект |  |  | 1 | 5670.44 |  | 5670.44 | 6.19 | 35100.02 | [5 empty] | 3-ф счётчик полукосвенного включения (моноблок) РОТЕК PTM-03-D D4H4N31Y01O21IS
|  | Цена=35100/6,19 | [23 empty] | Цена=35100/6,19
|  | Всего по позиции |  |  | 10: 5670.44; 12: 35100.02 | [10 empty] | Всего по позиции
|  | Итого по разделу 2 Оборудование |  |  | 10: 5670.44 | [11 empty] | Итого по разделу 2 Оборудование
|  | Итоги по смете: | [24 empty] | Итоги по смете:
|  | Итого прямые затраты (справочно) |  |  | 10: 1191.92; 12: 15527.24 | [14 empty] | Итого прямые затраты (справочно)
|  | в том числе: | [25 empty] | в том числе:
|  | Оплата труда рабочих |  |  | 10: 235.01; 12: 8465.06 | [14 empty] | Оплата труда рабочих
|  | Эксплуатация машин |  |  | 10: 109.54; 12: 1198.38 | [14 empty] | Эксплуатация машин
|  | в том числе оплата труда машинистов (Отм) |  |  | 10: 7.96; 12: 286.72 | [14 empty] | в том числе оплата труда машинистов (Отм)
|  | Материалы |  |  | 10: 847.37; 12: 5863.8 | [14 empty] | Материалы
|  | Монтажные работы |  |  | 10: 1553.96; 12: 28567.4 | [14 empty] | Монтажные работы
|  | в том числе: | [25 empty] | в том числе:
|  | оплата труда |  |  | 10: 235.01; 12: 8465.06 | [14 empty] | оплата труда
|  | эксплуатация машин и механизмов |  |  | 10: 109.54; 12: 1198.38 | [14 empty] | эксплуатация машин и механизмов
|  | в том числе оплата труда машинистов (ОТм) |  |  | 10: 7.96; 12: 286.72 | [14 empty] | в том числе оплата труда машинистов (ОТм)
|  | материалы |  |  | 10: 847.37; 12: 5863.8 | [14 empty] | материалы
|  | накладные расходы |  |  | 10: 238.12; 12: 8576.75 | [14 empty] | накладные расходы
|  | сметная прибыль |  |  | 10: 123.92; 12: 4463.41 | [14 empty] | сметная прибыль
|  | Оборудование |  |  | 10: 5670.44; 12: 35100.02 | [14 empty] | Оборудование
|  | Итого ФОТ (справочно) |  |  | 10: 242.97; 12: 8751.78 | [14 empty] | Итого ФОТ (справочно)
|  | Итого накладные расходы (справочно) |  |  | 10: 238.12; 12: 8576.75 | [14 empty] | Итого накладные расходы (справочно)
|  | Итого сметная прибыль (справочно) |  |  | 10: 123.92; 12: 4463.41 | [14 empty] | Итого сметная прибыль (справочно)
|  | ВСЕГО по смете |  |  | 10: 7224.4; 12: 63667.42 | [15 empty] | ВСЕГО по смете
Составил:
[должность, подпись (инициалы, фамилия)]
Проверил:
[должность, подпись (инициалы, фамилия)]
¹ Зарегистрирован Министерством юстиции Российской Федерации 10 сентября 2019 г., регистрационный № 55869), с изменениями, внесенными приказом Министерства строительства и жилищно-коммунального хозяйства Российской Федерации от 20 февраля 2021 г. № 79/пр (зарегистрирован Министерством юстиции Российской Федерации 9 августа 2021 г., регистрационный № 64577)
² Под прочими затратами понимаются затраты, учитываемые в соответствии с пунктом 184 Методики.
³ Под прочими работами понимаются затраты, учитываемые в соответствии с пунктами 122-128 Методики.

## 02-03-01
Приложение № 2
Утверждено приказом № 421 от 4 августа 2020 г. Минстроя РФ в редакции приказа № 557 от 7 июля 2022 г.
СОГЛАСОВАНО: | [9 empty] | УТВЕРЖДАЮ:
"____" ________________ 2023 года | [12 empty] | "____" ________________ 2023 года
Наименование программного продукта | [5 empty] | ГРАНД-Смета, версия 2022.3
Наименование редакции сметных нормативов | [5 empty] | «Территориальные единичные расценки на строительные и специальные строительные работы. ТЕР 81-02-2001. Республика Карелия. Изменения в территориальные единичные расценки на строительные и специальные строительные работы» | [8 empty] | «Территориальные единичные расценки на строительные и специальные строительные работы. ТЕР 81-02-2001. Республика Карелия. Изменения в территориальные единичные расценки на строительные и специальные строительные работы»
Реквизиты приказа Минстроя России об утверждении дополнений и изменений к сметным нормативам | [13 empty] | Реквизиты приказа Минстроя России об утверждении дополнений и изменений к сметным нормативам
Реквизиты письма Минстроя России об индексах изменения сметной стоимости строительства, включаемые в федеральный реестр сметных нормативов и размещаемые в федеральной государственной информационной системе ценообразования в строительстве, подготовленного в соответствии пунктом 85 Методики расчета индексов изменения сметной стоимости строительства, утвержденной приказом Министерства строительства и жилищно-коммунального хозяйства Российской Федерации от 5 июня 2019 г. № 326/пр¹ | [13 empty] | Реквизиты письма Минстроя России об индексах изменения сметной стоимости строительства, включаемые в федеральный реестр сметных нормативов и размещаемые в федеральной государственной информационной системе ценообразования в строительстве, подготовленного в соответствии пунктом 85 Методики расчета индексов изменения сметной стоимости строительства, утвержденной приказом Министерства строительства и жилищно-коммунального хозяйства Российской Федерации от 5 июня 2019 г. № 326/пр¹
Реквизиты нормативного правового акта об утверждении оплаты труда, утверждаемый в соответствии с пунктом 22(1) Правилами мониторинга цен, утвержденными постановлением Правительства Российской Федерации от 23 декабря 2016 г. № 1452 | [13 empty] | Реквизиты нормативного правового акта об утверждении оплаты труда, утверждаемый в соответствии с пунктом 22(1) Правилами мониторинга цен, утвержденными постановлением Правительства Российской Федерации от 23 декабря 2016 г. № 1452
Наименование субъекта Российской Федерации | [5 empty] | 10. Республика Карелия | [9 empty] | 10. Республика Карелия
Наименование зоны субъекта Российской Федерации
Установка приборов учета в соответствии с Федеральным законом от 27.12.2018 № 522-ФЗ при выходе из строя ПУ потребителя, класс напряжения 0,22 (0,4) кВ, Республика Карелия. | [16 empty] | Установка приборов учета в соответствии с Федеральным законом от 27.12.2018 № 522-ФЗ при выходе из строя ПУ потребителя, класс напряжения 0,22 (0,4) кВ, Республика Карелия.
(наименование стройки)
Номер инвест пректа К_003-34-1-05.20-0013 | [17 empty] | Номер инвест пректа К_003-34-1-05.20-0013
(наименование объекта капитального строительства)
ЛОКАЛЬНЫЙ СМЕТНЫЙ РАСЧЕТ (СМЕТА) № 02-03-01
Монтаж ПКУ | [18 empty] | Монтаж ПКУ
(наименование работ и затрат)
Составлен | базисно-индексным | методом
Основание
(проектная и (или) иная техническая документация)
Составлен(а) в текущем (базисном) уровне цен |  |  | 4 кв 2022 г
Сметная стоимость |  | 440.64 | (57,5) | тыс.руб.
в том числе:
| строительных работ | 8.58 | (0,33) | тыс.руб. |  | Средства на оплату труда рабочих |  |  |  |  | 67.73 | (1,58) | тыс.руб.
| монтажных работ | 92.09 | (2,25) | тыс.руб. |  | Нормативные затраты труда рабочих |  |  |  |  | 104.11 |  | чел.час.
| оборудования | 339.96 | (54,92) | тыс.руб. |  | Нормативные затраты труда машинистов |  |  |  |  | 1.28 |  | чел.час.
| прочих затрат | 0 | (0) | тыс.руб.
№ п/п | Обоснование | Наименование работ и затрат |  |  | Единица измерения | Количество |  |  | Сметная стоимость в базисном уровне цен (в текущем уровне цен (гр. 8) для ресурсов, отсутствующих в ФРСН), руб. |  |  | Индексы | Сметная стоимость в текущем уровне цен, руб.
[6 empty] | на единицу | коэффициенты | всего с учетом коэффициентов | на единицу | коэффициенты | всего
1 | 2 | 3 |  |  | 4 | 5 | 6 | 7 | 8 | 9 | 10 | 11 | 12
Раздел 1. Монтажные работы. | [19 empty] | Раздел 1. Монтажные работы.
1 | ТЕР33-04-030-01 | Установка разрядников: с помощью механизмов |  |  | 4: 1 компл.; 7: 1 | [7 empty] | Установка разрядников: с помощью механизмов
| 1 | ОТ |  |  | 8: 45.13; 10: 45.13; 11: 36.02; 12: 1625.58 | [8 empty] | ОТ
| 2 | ЭМ |  |  | 8: 187.97; 10: 187.97; 11: 10.94; 12: 2056.39 | [8 empty] | ЭМ
| 3 | в т.ч. ОТм |  |  | 8: 11.59; 10: 11.59; 11: 36.02; 12: 417.47 | [8 empty] | в т.ч. ОТм
| 4 | М |  |  | 8: 4.02; 10: 4.02; 11: 6.92; 12: 27.82 | [8 empty] | М
|  | ЗТ |  |  | 4: чел.-ч; 5: 4.29; 7: 4.29 | [9 empty] | ЗТ
|  | ЗТм |  |  | 4: чел.-ч; 5: 0.97; 7: 0.97 | [9 empty] | ЗТм
|  | Итого по расценке |  |  | 8: 237.12; 10: 237.12; 12: 3709.79 | [10 empty] | Итого по расценке
|  | ФОТ |  |  | 10: 56.72; 12: 2043.05 | [9 empty] | ФОТ
| Приказ № 812/пр от 21.12.2020 Прил. п.27 | НР Линии электропередачи |  |  | 4: %; 5: 104; 7: 104; 10: 58.99; 12: 2124.77 | [9 empty] | НР Линии электропередачи
| Приказ № 774/пр от 11.12.2020 Прил. п.27 | СП Линии электропередачи |  |  | 4: %; 5: 60; 7: 60; 10: 34.03; 12: 1225.83 | [9 empty] | СП Линии электропередачи
|  | Всего по позиции |  |  | 10: 330.14; 12: 7060.39 | [11 empty] | Всего по позиции
2 | ТЕРм08-01-082-01 | Зажим наборный без кожуха(для подключения датчиков к магистрали) |  |  | 4: 100 шт.; 7: 0.06 | [7 empty] | Зажим наборный без кожуха(для подключения датчиков к магистрали)
| 1 | ОТ |  |  | 8: 537.21; 10: 32.23; 11: 36.02; 12: 1160.92 | [8 empty] | ОТ
| 2 | ЭМ |  |  | 8: 30.21; 10: 1.81; 11: 10.94; 12: 19.8 | [8 empty] | ЭМ
| 3 | в т.ч. ОТм |  |  | 8: 1.76; 10: 0.11; 11: 36.02; 12: 3.96 | [8 empty] | в т.ч. ОТм
| 4 | М |  |  | 8: 589.06; 10: 3.52; 11: 6.92; 12: 24.36 | [8 empty] | М
|  | ЗТ |  |  | 4: чел.-ч; 5: 47; 7: 2.82 | [9 empty] | ЗТ
|  | ЗТм |  |  | 4: чел.-ч; 5: 0.11; 7: 0.0066 | [9 empty] | ЗТм
|  | Итого по расценке |  |  | 8: 626.08; 10: 37.56; 12: 1205.08 | [10 empty] | Итого по расценке
|  | ФОТ |  |  | 10: 32.34; 12: 1164.88 | [9 empty] | ФОТ
| Приказ № 812/пр от 21.12.2020 Прил. п.49.3 | НР Электротехнические установки на других объектах |  |  | 4: %; 5: 98; 7: 98; 10: 31.69; 12: 1141.58 | [9 empty] | НР Электротехнические установки на других объектах
| Приказ № 774/пр от 11.12.2020 Прил. п.49.3 | СП Электротехнические установки на других объектах |  |  | 4: %; 5: 51; 7: 51; 10: 16.49; 12: 594.09 | [9 empty] | СП Электротехнические установки на других объектах
|  | Всего по позиции |  |  | 10: 85.74; 12: 2940.75 | [11 empty] | Всего по позиции
3 | ТЕРм10-03-001-04 | Плата дополнительная, устанавливаемая на готовом месте стойки(прим.к установке модема в РиМ) |  |  | 4: 1 шт.; 7: 2 | [7 empty] | Плата дополнительная, устанавливаемая на готовом месте стойки(прим.к установке модема в РиМ)
| 1 | ОТ |  |  | 8: 23.2; 10: 46.4; 11: 36.02; 12: 1671.33 | [8 empty] | ОТ
| 2 | ЭМ |  |  | 8: 11.88; 10: 23.76; 11: 10.94; 12: 259.93 | [8 empty] | ЭМ
| 3 | в т.ч. ОТм |  |  | 8: 1.08; 10: 2.16; 11: 36.02; 12: 77.8 | [8 empty] | в т.ч. ОТм
| 4 | М |  |  | 8: 0.46; 10: 0.92; 11: 6.92; 12: 6.37 | [8 empty] | М
|  | ЗТ |  |  | 4: чел.-ч; 5: 2.29; 7: 4.58 | [9 empty] | ЗТ
|  | ЗТм |  |  | 4: чел.-ч; 5: 0.09; 7: 0.18 | [9 empty] | ЗТм
|  | Итого по расценке |  |  | 8: 35.54; 10: 71.08; 12: 1937.63 | [10 empty] | Итого по расценке
|  | ФОТ |  |  | 10: 48.56; 12: 1749.13 | [9 empty] | ФОТ
| Приказ № 812/пр от 21.12.2020 Прил. п.51.1 | НР Прокладка и монтаж сетей связи |  |  | 4: %; 5: 91; 7: 91; 10: 44.19; 12: 1591.71 | [9 empty] | НР Прокладка и монтаж сетей связи
| Приказ № 774/пр от 11.12.2020 Прил. п.51.1 | СП Прокладка и монтаж сетей связи |  |  | 4: %; 5: 46; 7: 46; 10: 22.34; 12: 804.6 | [9 empty] | СП Прокладка и монтаж сетей связи
|  | Всего по позиции |  |  | 10: 137.61; 12: 4333.94 | [11 empty] | Всего по позиции
4 | ТЕРм10-08-003-05 | Устройство оптико-(фото)электрическое: прибор оптико-электрический в одноблочном исполнении(прим.к монтажу ПКУ на опоре 6-10кВ) |  |  | 4: 1 шт.; 7: 2 | [7 empty] | Устройство оптико-(фото)электрическое: прибор оптико-электрический в одноблочном исполнении(прим.к монтажу ПКУ на опоре 6-10кВ)
| 1 | ОТ |  |  | 8: 65.84; 10: 131.68; 11: 36.02; 12: 4743.11 | [8 empty] | ОТ
| 2 | ЭМ |  |  | 8: 0.57; 10: 1.14; 11: 10.94; 12: 12.47 | [8 empty] | ЭМ
| 4 | М |  |  | 8: 4.94; 10: 2.62; 11: 6.92; 12: 18.13 | [8 empty] | М
|  | ЗТ |  |  | 4: чел.-ч; 5: 5.76; 7: 11.52 | [9 empty] | ЗТ
|  | Итого по расценке |  |  | 8: 67.72; 10: 135.44; 12: 4773.71 | [10 empty] | Итого по расценке
|  | ФОТ |  |  | 10: 131.68; 12: 4743.11 | [9 empty] | ФОТ
| Приказ № 812/пр от 21.12.2020 Прил. п.51.1 | НР Прокладка и монтаж сетей связи |  |  | 4: %; 5: 91; 7: 91; 10: 119.83; 12: 4316.23 | [9 empty] | НР Прокладка и монтаж сетей связи
| Приказ № 774/пр от 11.12.2020 Прил. п.51.1 | СП Прокладка и монтаж сетей связи |  |  | 4: %; 5: 46; 7: 46; 10: 60.57; 12: 2181.83 | [9 empty] | СП Прокладка и монтаж сетей связи
|  | Всего по позиции |  |  | 10: 315.84; 12: 11271.77 | [11 empty] | Всего по позиции
5 | ТЕРм10-08-003-06 | Устройство оптико-(фото)электрическое: блок питания и контроля(прим.к блоку защитному для ПКУ на опоре 6-10кВ) |  |  | 4: 1 шт.; 7: 2 | [7 empty] | Устройство оптико-(фото)электрическое: блок питания и контроля(прим.к блоку защитному для ПКУ на опоре 6-10кВ)
| 1 | ОТ |  |  | 8: 70.85; 10: 141.7; 11: 36.02; 12: 5104.03 | [8 empty] | ОТ
| 2 | ЭМ |  |  | 8: 0.74; 10: 1.48; 11: 10.94; 12: 16.19 | [8 empty] | ЭМ
| 4 | М |  |  | 8: 8.24; 10: 2.84; 11: 6.92; 12: 19.65 | [8 empty] | М
|  | ЗТ |  |  | 4: чел.-ч; 5: 5.76; 7: 11.52 | [9 empty] | ЗТ
|  | Итого по расценке |  |  | 8: 73.01; 10: 146.02; 12: 5139.87 | [10 empty] | Итого по расценке
|  | ФОТ |  |  | 10: 141.7; 12: 5104.03 | [9 empty] | ФОТ
| Приказ № 812/пр от 21.12.2020 Прил. п.51.1 | НР Прокладка и монтаж сетей связи |  |  | 4: %; 5: 91; 7: 91; 10: 128.95; 12: 4644.67 | [9 empty] | НР Прокладка и монтаж сетей связи
| Приказ № 774/пр от 11.12.2020 Прил. п.51.1 | СП Прокладка и монтаж сетей связи |  |  | 4: %; 5: 46; 7: 46; 10: 65.18; 12: 2347.85 | [9 empty] | СП Прокладка и монтаж сетей связи
|  | Всего по позиции |  |  | 10: 340.15; 12: 12132.39 | [11 empty] | Всего по позиции
6 | ТЕРм08-01-053-01 | Трансформатор тока напряжением: до 10 кВ(прим.к датчикам) |  |  | 4: 1 шт.; 7: 2 | [7 empty] | Трансформатор тока напряжением: до 10 кВ(прим.к датчикам)
| 1 | ОТ |  |  | 8: 27.77; 10: 55.54; 11: 36.02; 12: 2000.55 | [8 empty] | ОТ
| 2 | ЭМ |  |  | 8: 11.67; 10: 23.34; 11: 10.94; 12: 255.34 | [8 empty] | ЭМ
| 3 | в т.ч. ОТм |  |  | 8: 0.92; 10: 1.84; 11: 36.02; 12: 66.28 | [8 empty] | в т.ч. ОТм
| 4 | М |  |  | 8: 20.09; 10: 40.18; 11: 6.92; 12: 278.05 | [8 empty] | М
|  | ЗТ |  |  | 4: чел.-ч; 5: 2.43; 7: 4.86 | [9 empty] | ЗТ
|  | ЗТм |  |  | 4: чел.-ч; 5: 0.06; 7: 0.12 | [9 empty] | ЗТм
|  | Итого по расценке |  |  | 8: 59.53; 10: 119.06; 12: 2533.94 | [10 empty] | Итого по расценке
|  | ФОТ |  |  | 10: 57.38; 12: 2066.83 | [9 empty] | ФОТ
| Приказ № 812/пр от 21.12.2020 Прил. п.49.3 | НР Электротехнические установки на других объектах |  |  | 4: %; 5: 98; 7: 98; 10: 56.23; 12: 2025.49 | [9 empty] | НР Электротехнические установки на других объектах
| Приказ № 774/пр от 11.12.2020 Прил. п.49.3 | СП Электротехнические установки на других объектах |  |  | 4: %; 5: 51; 7: 51; 10: 29.26; 12: 1054.08 | [9 empty] | СП Электротехнические установки на других объектах
|  | Всего по позиции |  |  | 10: 204.55; 12: 5613.51 | [11 empty] | Всего по позиции
7 | ТЕРм10-06-068-15 | Конфигурация и настройка сетевых компонентов (мост, маршрутизатор, модем и т.п.)(прим.GSM) |  |  | 4: 1 шт.; 7: 2 | [7 empty] | Конфигурация и настройка сетевых компонентов (мост, маршрутизатор, модем и т.п.)(прим.GSM)
| 1 | ОТ |  |  | 8: 562.24; 10: 1124.48; 11: 36.02; 12: 40503.77 | [8 empty] | ОТ
| 4 | М |  |  | 8: 11.24; 10: 22.48; 11: 6.92; 12: 155.56 | [8 empty] | М
|  | ЗТ |  |  | 4: чел.-ч; 5: 32; 7: 64 | [9 empty] | ЗТ
|  | Итого по расценке |  |  | 8: 573.48; 10: 1146.96; 12: 40659.33 | [10 empty] | Итого по расценке
|  | ФОТ |  |  | 10: 1124.48; 12: 40503.77 | [9 empty] | ФОТ
| Приказ № 812/пр от 21.12.2020 Прил. пп.51.1,51.3 (в ред. пр. № 636/пр от 02.09.2021) | НР Оборудование связи (при составлении сметы необходимо задать вид работ: для городских сетей связи или междугородных линий связи) |  |  | 4: %; 5: 0; 7: 0 | [9 empty] | НР Оборудование связи (при составлении сметы необходимо задать вид работ: для городских сетей связи или междугородных линий связи)
| Приказ № 774/пр от 11.12.2020 Прил. пп.51.1,51.3 | СП Оборудование связи (при составлении сметы необходимо задать вид работ: для городских сетей связи или междугородных линий связи) |  |  | 4: %; 5: 0; 7: 0 | [9 empty] | СП Оборудование связи (при составлении сметы необходимо задать вид работ: для городских сетей связи или междугородных линий связи)
|  | Всего по позиции |  |  | 10: 1146.96; 12: 40659.33 | [11 empty] | Всего по позиции
8 | ТЕРм11-03-001-01 | Приборы, устанавливаемые на металлоконструкциях, щитах и пультах, масса: до 5 кг(прим.к установке антенн) |  |  | 4: 1 шт.; 7: 1 | [7 empty] | Приборы, устанавливаемые на металлоконструкциях, щитах и пультах, масса: до 5 кг(прим.к установке антенн)
| 1 | ОТ |  |  | 8: 6.13; 10: 6.13; 11: 36.02; 12: 220.8 | [8 empty] | ОТ
| 4 | М |  |  | 8: 1.14; 10: 1.14; 11: 6.92; 12: 7.89 | [8 empty] | М
|  | ЗТ |  |  | 4: чел.-ч; 5: 0.52; 7: 0.52 | [9 empty] | ЗТ
|  | Итого по расценке |  |  | 8: 7.27; 10: 7.27; 12: 228.69 | [10 empty] | Итого по расценке
|  | ФОТ |  |  | 10: 6.13; 12: 220.8 | [9 empty] | ФОТ
| Приказ № 812/пр от 21.12.2020 Прил. п.53 | НР Приборы, средства автоматизации и вычислительной техники |  |  | 4: %; 5: 91; 7: 91; 10: 5.58; 12: 200.93 | [9 empty] | НР Приборы, средства автоматизации и вычислительной техники
| Приказ № 774/пр от 11.12.2020 Прил. п.53 | СП Приборы, средства автоматизации и вычислительной техники |  |  | 4: %; 5: 46; 7: 46; 10: 2.82; 12: 101.57 | [9 empty] | СП Приборы, средства автоматизации и вычислительной техники
|  | Всего по позиции |  |  | 10: 15.67; 12: 531.19 | [11 empty] | Всего по позиции
9 О | Договор поставки №101 от 20.06.2022 | Высоковольтный прибор учета МИРТЕК-135-РУ-SPHV1-F0/5R1-10K-5-100A-RGC2-RF433/1-G/1-P2-YMV4-D, в комплекте с УЗПН-10-ПС |  |  | шт |  |  | 1 | 339960 |  | 54920.84 | 6.19 | 339960 | [7 empty] | Высоковольтный прибор учета МИРТЕК-135-РУ-SPHV1-F0/5R1-10K-5-100A-RGC2-RF433/1-G/1-P2-YMV4-D, в комплекте с УЗПН-10-ПС
|  | Цена=407952/1,2 | [23 empty] | Цена=407952/1,2
|  | Всего по позиции |  |  | 10: 54920.84; 12: 339960 | [11 empty] | Всего по позиции
|  | Итоги по смете: | [24 empty] | Итоги по смете:
|  | Итого прямые затраты (справочно) |  |  | 10: 1900.51; 12: 60188.04 | [14 empty] | Итого прямые затраты (справочно)
|  | в том числе: | [25 empty] | в том числе:
|  | Оплата труда рабочих |  |  | 10: 1583.29; 12: 57030.09 | [14 empty] | Оплата труда рабочих
|  | Эксплуатация машин |  |  | 10: 239.5; 12: 2620.12 | [14 empty] | Эксплуатация машин
|  | в том числе оплата труда машинистов (Отм) |  |  | 10: 15.7; 12: 565.51 | [14 empty] | в том числе оплата труда машинистов (Отм)
|  | Материалы |  |  | 10: 77.72; 12: 537.83 | [14 empty] | Материалы
|  | Строительные работы |  |  | 10: 330.14; 12: 7060.39 | [14 empty] | Строительные работы
|  | в том числе: | [25 empty] | в том числе:
|  | оплата труда |  |  | 10: 45.13; 12: 1625.58 | [14 empty] | оплата труда
|  | эксплуатация машин и механизмов |  |  | 10: 187.97; 12: 2056.39 | [14 empty] | эксплуатация машин и механизмов
|  | в том числе оплата труда машинистов (ОТм) |  |  | 10: 11.59; 12: 417.47 | [14 empty] | в том числе оплата труда машинистов (ОТм)
|  | материалы |  |  | 10: 4.02; 12: 27.82 | [14 empty] | материалы
|  | накладные расходы |  |  | 10: 58.99; 12: 2124.77 | [14 empty] | накладные расходы
|  | сметная прибыль |  |  | 10: 34.03; 12: 1225.83 | [14 empty] | сметная прибыль
|  | Монтажные работы |  |  | 10: 2246.52; 12: 77482.88 | [14 empty] | Монтажные работы
|  | в том числе: | [25 empty] | в том числе:
|  | оплата труда |  |  | 10: 1538.16; 12: 55404.51 | [14 empty] | оплата труда
|  | эксплуатация машин и механизмов |  |  | 10: 51.53; 12: 563.73 | [14 empty] | эксплуатация машин и механизмов
|  | в том числе оплата труда машинистов (ОТм) |  |  | 10: 4.11; 12: 148.04 | [14 empty] | в том числе оплата труда машинистов (ОТм)
|  | материалы |  |  | 10: 73.7; 12: 510.01 | [14 empty] | материалы
|  | накладные расходы |  |  | 10: 386.47; 12: 13920.61 | [14 empty] | накладные расходы
|  | сметная прибыль |  |  | 10: 196.66; 12: 7084.02 | [14 empty] | сметная прибыль
|  | Оборудование |  |  | 10: 54920.84; 12: 339960 | [14 empty] | Оборудование
|  | Итого ФОТ (справочно) |  |  | 10: 1598.99; 12: 57595.6 | [14 empty] | Итого ФОТ (справочно)
|  | Итого накладные расходы (справочно) |  |  | 10: 445.46; 12: 16045.38 | [14 empty] | Итого накладные расходы (справочно)
|  | Итого сметная прибыль (справочно) |  |  | 10: 230.69; 12: 8309.85 | [14 empty] | Итого сметная прибыль (справочно)
|  | ВСЕГО по смете |  |  | 10: 57497.5; 12: 424503.27 | [15 empty] | ВСЕГО по смете
Составил:
[должность, подпись (инициалы, фамилия)]
Проверил:
[должность, подпись (инициалы, фамилия)]
¹ Зарегистрирован Министерством юстиции Российской Федерации 10 сентября 2019 г., регистрационный № 55869), с изменениями, внесенными приказом Министерства строительства и жилищно-коммунального хозяйства Российской Федерации от 20 февраля 2021 г. № 79/пр (зарегистрирован Министерством юстиции Российской Федерации 9 августа 2021 г., регистрационный № 64577)
² Под прочими затратами понимаются затраты, учитываемые в соответствии с пунктом 184 Методики.
³ Под прочими работами понимаются затраты, учитываемые в соответствии с пунктами 122-128 Методики.

## 09-01-03
Приложение № 2
Утверждено приказом № 421 от 4 августа 2020 г. Минстроя РФ в редакции приказа № 557 от 7 июля 2022 г.
СОГЛАСОВАНО: | [9 empty] | УТВЕРЖДАЮ:
"____" ________________ 2023 года | [12 empty] | "____" ________________ 2023 года
Наименование программного продукта | [5 empty] | ГРАНД-Смета, версия 2022.3
Наименование редакции сметных нормативов
Реквизиты приказа Минстроя России об утверждении дополнений и изменений к сметным нормативам | [13 empty] | Реквизиты приказа Минстроя России об утверждении дополнений и изменений к сметным нормативам
Реквизиты письма Минстроя России об индексах изменения сметной стоимости строительства, включаемые в федеральный реестр сметных нормативов и размещаемые в федеральной государственной информационной системе ценообразования в строительстве, подготовленного в соответствии пунктом 85 Методики расчета индексов изменения сметной стоимости строительства, утвержденной приказом Министерства строительства и жилищно-коммунального хозяйства Российской Федерации от 5 июня 2019 г. № 326/пр¹ | [13 empty] | Реквизиты письма Минстроя России об индексах изменения сметной стоимости строительства, включаемые в федеральный реестр сметных нормативов и размещаемые в федеральной государственной информационной системе ценообразования в строительстве, подготовленного в соответствии пунктом 85 Методики расчета индексов изменения сметной стоимости строительства, утвержденной приказом Министерства строительства и жилищно-коммунального хозяйства Российской Федерации от 5 июня 2019 г. № 326/пр¹
Реквизиты нормативного правового акта об утверждении оплаты труда, утверждаемый в соответствии с пунктом 22(1) Правилами мониторинга цен, утвержденными постановлением Правительства Российской Федерации от 23 декабря 2016 г. № 1452 | [13 empty] | Реквизиты нормативного правового акта об утверждении оплаты труда, утверждаемый в соответствии с пунктом 22(1) Правилами мониторинга цен, утвержденными постановлением Правительства Российской Федерации от 23 декабря 2016 г. № 1452
Наименование субъекта Российской Федерации
Наименование зоны субъекта Российской Федерации
Установка приборов учета в соответствии с Федеральным законом от 27.12.2018 № 522-ФЗ при выходе из строя ПУ потребителя, класс напряжения 6 (10) кВ, Республика Карелия. | [14 empty] | Установка приборов учета в соответствии с Федеральным законом от 27.12.2018 № 522-ФЗ при выходе из строя ПУ потребителя, класс напряжения 6 (10) кВ, Республика Карелия.
(наименование стройки)
Номер инвест пректа K_003-34-1-05.20-0010 | [15 empty] | Номер инвест пректа K_003-34-1-05.20-0010
(наименование объекта капитального строительства)
ЛОКАЛЬНЫЙ СМЕТНЫЙ РАСЧЕТ (СМЕТА) № 09-01-03
Пусконаладочные работы (3 ф счетчиков в ТП) | [16 empty] | Пусконаладочные работы (3 ф счетчиков в ТП)
(наименование работ и затрат)
Составлен | базисно-индексным | методом
Основание | ЭСС-08/20-ТРП-03.ППО.ВОР
(проектная и (или) иная техническая документация)
Составлен(а) в текущем (базисном) уровне цен |  |  | 4 квартал 2022 г.
Сметная стоимость |  | 8.07 | (0,22) | тыс.руб.
в том числе:
| строительных работ | 0 | (0) | тыс.руб. |  | Средства на оплату труда рабочих |  |  |  |  | 3.82 | (0,11) | тыс.руб.
| монтажных работ | 0 | (0) | тыс.руб. |  | Нормативные затраты труда рабочих |  |  |  |  | 7.2 |  | чел.час.
| оборудования | 0 | (0) | тыс.руб. |  | Нормативные затраты труда машинистов | [6 empty] | чел.час.
| прочих затрат | 8.07 | (0,22) | тыс.руб.
№ п/п | Обоснование | Наименование работ и затрат |  |  | Единица измерения | Количество |  |  | Сметная стоимость в базисном уровне цен (в текущем уровне цен (гр. 8) для ресурсов, отсутствующих в ФРСН), руб. |  |  | Индексы | Сметная стоимость в текущем уровне цен, руб.
[6 empty] | на единицу | коэффициенты | всего с учетом коэффициентов | на единицу | коэффициенты | всего
1 | 2 | 3 |  |  | 4 | 5 | 6 | 7 | 8 | 9 | 10 | 11 | 12
Раздел 1. ПНР | [17 empty] | Раздел 1. ПНР
1 | ТЕРп01-11-028-01 | Измерение сопротивления изоляции мегаомметром: кабельных и других линий напряжением до 1 кВ, предназначенных для передачи электроэнергии к распределительным устройствам, щитам, шкафам, коммутационным аппаратам и электропотребителям |  |  | 4: 1 линия; 7: 1 | [5 empty] | Измерение сопротивления изоляции мегаомметром: кабельных и других линий напряжением до 1 кВ, предназначенных для передачи электроэнергии к распределительным устройствам, щитам, шкафам, коммутационным аппаратам и электропотребителям
| 1 | ОТ |  |  | 8: 4.87; 10: 4.87; 11: 36.02; 12: 175.42 | [6 empty] | ОТ
|  | ЗТ |  |  | 4: чел.-ч; 5: 0.32; 7: 0.32 | [7 empty] | ЗТ
|  | Итого по расценке |  |  | 8: 4.87; 10: 4.87; 12: 175.42 | [8 empty] | Итого по расценке
|  | ФОТ |  |  | 10: 4.87; 12: 175.42 | [7 empty] | ФОТ
| Приказ № 812/пр от 21.12.2020 Прил. п.83 | НР Пусконаладочные работы: 'вхолостую' - 80%, 'под нагрузкой' - 20% |  |  | 4: %; 5: 75; 7: 75; 10: 3.65; 12: 131.57 | [7 empty] | НР Пусконаладочные работы: 'вхолостую' - 80%, 'под нагрузкой' - 20%
| Приказ № 774/пр от 11.12.2020 Прил. п.83 | СП Пусконаладочные работы: 'вхолостую' - 80%, 'под нагрузкой' - 20% |  |  | 4: %; 5: 36; 7: 36; 10: 1.75; 12: 63.15 | [7 empty] | СП Пусконаладочные работы: 'вхолостую' - 80%, 'под нагрузкой' - 20%
|  | Всего по позиции |  |  | 10: 10.27; 12: 370.14 | [9 empty] | Всего по позиции
2 | ТЕРп01-11-024-01 | Фазировка электрической линии или трансформатора с сетью напряжением: до 1 кВ |  |  | 4: 1 фазировка; 7: 1 | [5 empty] | Фазировка электрической линии или трансформатора с сетью напряжением: до 1 кВ
| 1 | ОТ |  |  | 8: 12.47; 10: 12.47; 11: 36.02; 12: 449.17 | [6 empty] | ОТ
|  | ЗТ |  |  | 4: чел.-ч; 5: 0.82; 7: 0.82 | [7 empty] | ЗТ
|  | Итого по расценке |  |  | 8: 12.47; 10: 12.47; 12: 449.17 | [8 empty] | Итого по расценке
|  | ФОТ |  |  | 10: 12.47; 12: 449.17 | [7 empty] | ФОТ
| Приказ № 812/пр от 21.12.2020 Прил. п.83 | НР Пусконаладочные работы: 'вхолостую' - 80%, 'под нагрузкой' - 20% |  |  | 4: %; 5: 75; 7: 75; 10: 9.35; 12: 336.88 | [7 empty] | НР Пусконаладочные работы: 'вхолостую' - 80%, 'под нагрузкой' - 20%
| Приказ № 774/пр от 11.12.2020 Прил. п.83 | СП Пусконаладочные работы: 'вхолостую' - 80%, 'под нагрузкой' - 20% |  |  | 4: %; 5: 36; 7: 36; 10: 4.49; 12: 161.7 | [7 empty] | СП Пусконаладочные работы: 'вхолостую' - 80%, 'под нагрузкой' - 20%
|  | Всего по позиции |  |  | 10: 26.31; 12: 947.75 | [9 empty] | Всего по позиции
3 | ТЕРп01-02-017-01 | Трансформатор тока измерительный выносной напряжением: до 1 кВ |  |  | 4: 1 шт.; 7: 3 | [5 empty] | Трансформатор тока измерительный выносной напряжением: до 1 кВ
| 1 | ОТ |  |  | 8: 19.44; 10: 58.32; 11: 36.02; 12: 2100.69 | [6 empty] | ОТ
|  | ЗТ |  |  | 4: чел.-ч; 5: 1.35; 7: 4.05 | [7 empty] | ЗТ
|  | Итого по расценке |  |  | 8: 19.44; 10: 58.32; 12: 2100.69 | [8 empty] | Итого по расценке
|  | ФОТ |  |  | 10: 58.32; 12: 2100.69 | [7 empty] | ФОТ
| Приказ № 812/пр от 21.12.2020 Прил. п.83 | НР Пусконаладочные работы: 'вхолостую' - 80%, 'под нагрузкой' - 20% |  |  | 4: %; 5: 75; 7: 75; 10: 43.74; 12: 1575.52 | [7 empty] | НР Пусконаладочные работы: 'вхолостую' - 80%, 'под нагрузкой' - 20%
| Приказ № 774/пр от 11.12.2020 Прил. п.83 | СП Пусконаладочные работы: 'вхолостую' - 80%, 'под нагрузкой' - 20% |  |  | 4: %; 5: 36; 7: 36; 10: 21; 12: 756.25 | [7 empty] | СП Пусконаладочные работы: 'вхолостую' - 80%, 'под нагрузкой' - 20%
|  | Всего по позиции |  |  | 10: 123.06; 12: 4432.46 | [9 empty] | Всего по позиции
4 | ТЕРп01-11-026-02 | Снятие, обработка и анализ: векторных диаграмм |  |  | 4: 1 диаграмма; 7: 1 | [5 empty] | Снятие, обработка и анализ: векторных диаграмм
| Приказ от 04.09.2019 № 507/пр прил.3 табл.4 п.4 | Производство работ в электроустановках, находящихся под напряжением, с оформлением при этом наряда-допуска или распоряжения, электропомещениях (щитовые, пультовые, подстанции, реакторные, РУ и пункты, кабельные шахты, тоннели и каналы, кабельные полуэтажи) с действующим электрооборудованием или кабельными линиями под напряжением ОЗП=1,2388; ТЗ=1,2388 | [21 empty] | Производство работ в электроустановках, находящихся под напряжением, с оформлением при этом наряда-допуска или распоряжения, электропомещениях (щитовые, пультовые, подстанции, реакторные, РУ и пункты, кабельные шахты, тоннели и каналы, кабельные полуэтажи) с действующим электрооборудованием или кабельными линиями под напряжением ОЗП=1,2388; ТЗ=1,2388
| 1 | ОТ |  |  | 8: 24.64; 9: 1.2388; 10: 30.52; 11: 36.02; 12: 1099.33 | [6 empty] | ОТ
|  | ЗТ |  |  | 4: чел.-ч; 5: 1.62; 6: 1.2388; 7: 2.0069 | [7 empty] | ЗТ
|  | Итого по расценке |  |  | 8: 24.64; 10: 30.52; 12: 1099.33 | [8 empty] | Итого по расценке
|  | ФОТ |  |  | 10: 30.52; 12: 1099.33 | [7 empty] | ФОТ
| Приказ № 812/пр от 21.12.2020 Прил. п.83 | НР Пусконаладочные работы: 'вхолостую' - 80%, 'под нагрузкой' - 20% |  |  | 4: %; 5: 75; 7: 75; 10: 22.89; 12: 824.5 | [7 empty] | НР Пусконаладочные работы: 'вхолостую' - 80%, 'под нагрузкой' - 20%
| Приказ № 774/пр от 11.12.2020 Прил. п.83 | СП Пусконаладочные работы: 'вхолостую' - 80%, 'под нагрузкой' - 20% |  |  | 4: %; 5: 36; 7: 36; 10: 10.99; 12: 395.76 | [7 empty] | СП Пусконаладочные работы: 'вхолостую' - 80%, 'под нагрузкой' - 20%
|  | Всего по позиции |  |  | 10: 64.4; 12: 2319.59 | [9 empty] | Всего по позиции
|  | Итоги по смете: | [22 empty] | Итоги по смете:
|  | Итого прямые затраты (справочно) |  |  | 10: 106.18; 12: 3824.61 | [12 empty] | Итого прямые затраты (справочно)
|  | в том числе: | [23 empty] | в том числе:
|  | Оплата труда рабочих |  |  | 10: 106.18; 12: 3824.61 | [12 empty] | Оплата труда рабочих
|  | Прочие затраты |  |  | 10: 224.04; 12: 8069.94 | [12 empty] | Прочие затраты
|  | Пусконаладочные работы |  |  | 10: 224.04; 12: 8069.94 | [12 empty] | Пусконаладочные работы
|  | в том числе: | [23 empty] | в том числе:
|  | оплата труда |  |  | 10: 106.18; 12: 3824.61 | [12 empty] | оплата труда
|  | накладные расходы |  |  | 10: 79.63; 12: 2868.47 | [12 empty] | накладные расходы
|  | сметная прибыль |  |  | 10: 38.23; 12: 1376.86 | [12 empty] | сметная прибыль
|  | Итого ФОТ (справочно) |  |  | 10: 106.18; 12: 3824.61 | [12 empty] | Итого ФОТ (справочно)
|  | Итого накладные расходы (справочно) |  |  | 10: 79.63; 12: 2868.47 | [12 empty] | Итого накладные расходы (справочно)
|  | Итого сметная прибыль (справочно) |  |  | 10: 38.23; 12: 1376.86 | [12 empty] | Итого сметная прибыль (справочно)
|  | ВСЕГО по смете |  |  | 10: 224.04; 12: 8069.94 | [13 empty] | ВСЕГО по смете
Составил:
[должность, подпись (инициалы, фамилия)]
Проверил:
[должность, подпись (инициалы, фамилия)]
¹ Зарегистрирован Министерством юстиции Российской Федерации 10 сентября 2019 г., регистрационный № 55869), с изменениями, внесенными приказом Министерства строительства и жилищно-коммунального хозяйства Российской Федерации от 20 февраля 2021 г. № 79/пр (зарегистрирован Министерством юстиции Российской Федерации 9 августа 2021 г., регистрационный № 64577)
² Под прочими затратами понимаются затраты, учитываемые в соответствии с пунктом 184 Методики.
³ Под прочими работами понимаются затраты, учитываемые в соответствии с пунктами 122-128 Методики.

## 09-03-01
Приложение № 2
Утверждено приказом № 421 от 4 августа 2020 г. Минстроя РФ в редакции приказа № 557 от 7 июля 2022 г.
СОГЛАСОВАНО: | [9 empty] | УТВЕРЖДАЮ:
"____" ________________ 2023 года | [12 empty] | "____" ________________ 2023 года
Наименование программного продукта | [5 empty] | ГРАНД-Смета, версия 2022.3
Наименование редакции сметных нормативов | [5 empty] | «Территориальные единичные расценки на строительные и специальные строительные работы. ТЕР 81-02-2001. Республика Карелия. Изменения в территориальные единичные расценки на строительные и специальные строительные работы» | [8 empty] | «Территориальные единичные расценки на строительные и специальные строительные работы. ТЕР 81-02-2001. Республика Карелия. Изменения в территориальные единичные расценки на строительные и специальные строительные работы»
Реквизиты приказа Минстроя России об утверждении дополнений и изменений к сметным нормативам | [13 empty] | Реквизиты приказа Минстроя России об утверждении дополнений и изменений к сметным нормативам
Реквизиты письма Минстроя России об индексах изменения сметной стоимости строительства, включаемые в федеральный реестр сметных нормативов и размещаемые в федеральной государственной информационной системе ценообразования в строительстве, подготовленного в соответствии пунктом 85 Методики расчета индексов изменения сметной стоимости строительства, утвержденной приказом Министерства строительства и жилищно-коммунального хозяйства Российской Федерации от 5 июня 2019 г. № 326/пр¹ | [13 empty] | Реквизиты письма Минстроя России об индексах изменения сметной стоимости строительства, включаемые в федеральный реестр сметных нормативов и размещаемые в федеральной государственной информационной системе ценообразования в строительстве, подготовленного в соответствии пунктом 85 Методики расчета индексов изменения сметной стоимости строительства, утвержденной приказом Министерства строительства и жилищно-коммунального хозяйства Российской Федерации от 5 июня 2019 г. № 326/пр¹
Реквизиты нормативного правового акта об утверждении оплаты труда, утверждаемый в соответствии с пунктом 22(1) Правилами мониторинга цен, утвержденными постановлением Правительства Российской Федерации от 23 декабря 2016 г. № 1452 | [13 empty] | Реквизиты нормативного правового акта об утверждении оплаты труда, утверждаемый в соответствии с пунктом 22(1) Правилами мониторинга цен, утвержденными постановлением Правительства Российской Федерации от 23 декабря 2016 г. № 1452
Наименование субъекта Российской Федерации | [5 empty] | 10. Республика Карелия | [9 empty] | 10. Республика Карелия
Наименование зоны субъекта Российской Федерации
Установка приборов учета в соответствии с Федеральным законом от 27.12.2018 № 522-ФЗ при выходе из строя ПУ потребителя, класс напряжения 0,22 (0,4) кВ, Республика Карелия. | [16 empty] | Установка приборов учета в соответствии с Федеральным законом от 27.12.2018 № 522-ФЗ при выходе из строя ПУ потребителя, класс напряжения 0,22 (0,4) кВ, Республика Карелия.
(наименование стройки)
Номер инвест пректа К_003-34-1-05.20-0013 | [17 empty] | Номер инвест пректа К_003-34-1-05.20-0013
(наименование объекта капитального строительства)
ЛОКАЛЬНЫЙ СМЕТНЫЙ РАСЧЕТ (СМЕТА) № 09-03-01
Пусконаладочные работы (ПКУ) | [18 empty] | Пусконаладочные работы (ПКУ)
(наименование работ и затрат)
Составлен | базисно-индексным | методом
Основание
(проектная и (или) иная техническая документация)
Составлен(а) в текущем (базисном) уровне цен |  |  | 4 кв 2022 г
Сметная стоимость |  | 40.57 | (0,95) | тыс.руб.
в том числе:
| строительных работ | 0 | (0) | тыс.руб. |  | Средства на оплату труда рабочих |  |  |  |  | 19.23 | (0,45) | тыс.руб.
| монтажных работ | 0 | (0) | тыс.руб. |  | Нормативные затраты труда рабочих |  |  |  |  | 25.96 |  | чел.час.
| оборудования | 0 | (0) | тыс.руб. |  | Нормативные затраты труда машинистов | [6 empty] | чел.час.
| прочих затрат | 40.57 | (0,95) | тыс.руб.
№ п/п | Обоснование | Наименование работ и затрат |  |  | Единица измерения | Количество |  |  | Сметная стоимость в базисном уровне цен (в текущем уровне цен (гр. 8) для ресурсов, отсутствующих в ФРСН), руб. |  |  | Индексы | Сметная стоимость в текущем уровне цен, руб.
[6 empty] | на единицу | коэффициенты | всего с учетом коэффициентов | на единицу | коэффициенты | всего
1 | 2 | 3 |  |  | 4 | 5 | 6 | 7 | 8 | 9 | 10 | 11 | 12
Раздел 1. ПНР | [19 empty] | Раздел 1. ПНР
1 | ТЕРп01-11-011-01 | Проверка наличия цепи между заземлителями и заземленными элементами |  |  | 4: 100 точек; 7: 0.01 | [7 empty] | Проверка наличия цепи между заземлителями и заземленными элементами
|  | вхолостую ОЗП=0,8; ТЗ=0,8 | [19 empty] | вхолостую ОЗП=0,8; ТЗ=0,8
| 1 | ОТ |  |  | 8: 197.12; 9: 0.8; 10: 1.58; 11: 36.02; 12: 56.91 | [9 empty] | ОТ
|  | ЗТ |  |  | 4: чел.-ч; 5: 12.96; 6: 0.8; 7: 0.10368 | [10 empty] | ЗТ
|  | Итого по расценке |  |  | 8: 197.12; 10: 1.58; 12: 56.91 | [11 empty] | Итого по расценке
|  | ФОТ |  |  | 10: 1.58; 12: 56.91 | [10 empty] | ФОТ
| Приказ № 812/пр от 21.12.2020 Прил. п.83 | НР Пусконаладочные работы: 'вхолостую' - 80%, 'под нагрузкой' - 20% |  |  | 4: %; 5: 75; 7: 75; 10: 1.19; 12: 42.68 | [10 empty] | НР Пусконаладочные работы: 'вхолостую' - 80%, 'под нагрузкой' - 20%
| Приказ № 774/пр от 11.12.2020 Прил. п.83 | СП Пусконаладочные работы: 'вхолостую' - 80%, 'под нагрузкой' - 20% |  |  | 4: %; 5: 36; 7: 36; 10: 0.57; 12: 20.49 | [10 empty] | СП Пусконаладочные работы: 'вхолостую' - 80%, 'под нагрузкой' - 20%
|  | Всего по позиции |  |  | 10: 3.34; 12: 120.08 | [12 empty] | Всего по позиции
2 | ТЕРп01-11-010-01 | Измерение сопротивления растеканию тока: заземлителя |  |  | 4: 1 измерение; 7: 1 | [7 empty] | Измерение сопротивления растеканию тока: заземлителя
|  | вхолостую ОЗП=0,8; ТЗ=0,8 | [19 empty] | вхолостую ОЗП=0,8; ТЗ=0,8
| 1 | ОТ |  |  | 8: 18.56; 9: 0.8; 10: 14.85; 11: 36.02; 12: 534.9 | [9 empty] | ОТ
|  | ЗТ |  |  | 4: чел.-ч; 5: 1.22; 6: 0.8; 7: 0.976 | [10 empty] | ЗТ
|  | Итого по расценке |  |  | 8: 18.56; 10: 14.85; 12: 534.9 | [11 empty] | Итого по расценке
|  | ФОТ |  |  | 10: 14.85; 12: 534.9 | [10 empty] | ФОТ
| Приказ № 812/пр от 21.12.2020 Прил. п.83 | НР Пусконаладочные работы: 'вхолостую' - 80%, 'под нагрузкой' - 20% |  |  | 4: %; 5: 75; 7: 75; 10: 11.14; 12: 401.18 | [10 empty] | НР Пусконаладочные работы: 'вхолостую' - 80%, 'под нагрузкой' - 20%
| Приказ № 774/пр от 11.12.2020 Прил. п.83 | СП Пусконаладочные работы: 'вхолостую' - 80%, 'под нагрузкой' - 20% |  |  | 4: %; 5: 36; 7: 36; 10: 5.35; 12: 192.56 | [10 empty] | СП Пусконаладочные работы: 'вхолостую' - 80%, 'под нагрузкой' - 20%
|  | Всего по позиции |  |  | 10: 31.34; 12: 1128.64 | [12 empty] | Всего по позиции
3 | ТЕРп01-13-001-01 | Присоединение с количеством взаимосвязанных устройств: до 2 шт. |  |  | 4: 1 присоединение; 7: 1 | [7 empty] | Присоединение с количеством взаимосвязанных устройств: до 2 шт.
|  | вхолостую ОЗП=0,8; ТЗ=0,8 | [19 empty] | вхолостую ОЗП=0,8; ТЗ=0,8
| ОП п.1.1.6 | При выполнении пусконаладочных работ на высоте св. 8 м от уровня пола и над открытыми подвальными помещениями, траншеями и т. п. (при работе в зданиях и сооружениях, не имеющих постоянной площадки обслуживания) или от уровня земли (при работе вне зданий и сооружений ОЗП=1,2; ТЗ=1,2 | [19 empty] | При выполнении пусконаладочных работ на высоте св. 8 м от уровня пола и над открытыми подвальными помещениями, траншеями и т. п. (при работе в зданиях и сооружениях, не имеющих постоянной площадки обслуживания) или от уровня земли (при работе вне зданий и сооружений ОЗП=1,2; ТЗ=1,2
| 1 | ОТ |  |  | 8: 451.02; 9: 0.96; 10: 432.98; 11: 36.02; 12: 15595.94 | [9 empty] | ОТ
|  | ЗТ |  |  | 4: чел.-ч; 5: 25.92; 6: 0.96; 7: 24.8832 | [10 empty] | ЗТ
|  | Итого по расценке |  |  | 8: 451.02; 10: 432.98; 12: 15595.94 | [11 empty] | Итого по расценке
|  | ФОТ |  |  | 10: 432.98; 12: 15595.94 | [10 empty] | ФОТ
| Приказ № 812/пр от 21.12.2020 Прил. п.83 | НР Пусконаладочные работы: 'вхолостую' - 80%, 'под нагрузкой' - 20% |  |  | 4: %; 5: 75; 7: 75; 10: 324.74; 12: 11696.96 | [10 empty] | НР Пусконаладочные работы: 'вхолостую' - 80%, 'под нагрузкой' - 20%
| Приказ № 774/пр от 11.12.2020 Прил. п.83 | СП Пусконаладочные работы: 'вхолостую' - 80%, 'под нагрузкой' - 20% |  |  | 4: %; 5: 36; 7: 36; 10: 155.87; 12: 5614.54 | [10 empty] | СП Пусконаладочные работы: 'вхолостую' - 80%, 'под нагрузкой' - 20%
|  | Всего по позиции |  |  | 10: 913.59; 12: 32907.44 | [12 empty] | Всего по позиции
|  | Итоги по смете: | [24 empty] | Итоги по смете:
|  | Итого прямые затраты (справочно) |  |  | 10: 449.41; 12: 16187.75 | [14 empty] | Итого прямые затраты (справочно)
|  | в том числе: | [25 empty] | в том числе:
|  | Оплата труда рабочих |  |  | 10: 449.41; 12: 16187.75 | [14 empty] | Оплата труда рабочих
|  | Прочие затраты |  |  | 10: 948.27; 12: 34156.16 | [14 empty] | Прочие затраты
|  | Пусконаладочные работы |  |  | 10: 948.27; 12: 34156.16 | [14 empty] | Пусконаладочные работы
|  | в том числе: | [25 empty] | в том числе:
|  | оплата труда |  |  | 10: 449.41; 12: 16187.75 | [14 empty] | оплата труда
|  | накладные расходы |  |  | 10: 337.07; 12: 12140.82 | [14 empty] | накладные расходы
|  | сметная прибыль |  |  | 10: 161.79; 12: 5827.59 | [14 empty] | сметная прибыль
|  | Итого ФОТ (справочно) |  |  | 10: 449.41; 12: 16187.75 | [14 empty] | Итого ФОТ (справочно)
|  | Итого накладные расходы (справочно) |  |  | 10: 337.07; 12: 12140.82 | [14 empty] | Итого накладные расходы (справочно)
|  | Итого сметная прибыль (справочно) |  |  | 10: 161.79; 12: 5827.59 | [14 empty] | Итого сметная прибыль (справочно)
|  | ВСЕГО по смете |  |  | 10: 948.27; 12: 34156.16 | [15 empty] | ВСЕГО по смете
Составил:
[должность, подпись (инициалы, фамилия)]
Проверил:
[должность, подпись (инициалы, фамилия)]
¹ Зарегистрирован Министерством юстиции Российской Федерации 10 сентября 2019 г., регистрационный № 55869), с изменениями, внесенными приказом Министерства строительства и жилищно-коммунального хозяйства Российской Федерации от 20 февраля 2021 г. № 79/пр (зарегистрирован Министерством юстиции Российской Федерации 9 августа 2021 г., регистрационный № 64577)
² Под прочими затратами понимаются затраты, учитываемые в соответствии с пунктом 184 Методики.
³ Под прочими работами понимаются затраты, учитываемые в соответствии с пунктами 122-128 Методики.

## Источники ИЦИ
|  | Наименование проекта | Установка приборов учета в соответствии с Федеральным законом от 27.12.2018 № 522-ФЗ при выходе из строя ПУ потребителя класс напряжения 6 (10) кВ (141 шт.)
К_003-34-1-05.20-0013
ИСТОЧНИКИ ЦЕНОВОЙ ИНФОРМАЦИИ
в ценах 4 кв 2020 г и 2 кв 2022г
№ п/п | Номер расчета (ЛСР) | Наименование расчета (ЛСР) | Технические показатели | Стоимость, тыс. руб. без НДС | Кол-во технологических решений | Измеритель | Удельная стоимость, тыс. руб. (ст.8=ст.4/ст.5) | Наименование проекта-аналога (сметного расчета)
1 | 02-01-05 | Монтаж и демонтаж 3х фазных счетчиков (РОТЕК PTM-03-D D4H4N-31Y00-O21-ES) | 0,4 кВ | 58.603 | 1 шт | 1 | 58.6 | Типовые технические решения по подключению потребителей, разработанные АО "Энергосервис Северо-Запада" (Приказ №570 от 31.12.20200 | цены 4 кв 2020г
2 | 09-01-03 | Пусконаладочные работы (3 ф счетчиков в ТП) | 0,4 кВ | 3.654 | 1 шт | 1 | 3.65 | Типовые технические решения по подключению потребителей, разработанные АО "Энергосервис Северо-Запада" (Приказ №570 от 31.12.20200 | цены 4 кв 2020г
3 | 02-03-01 | Строительство узла коммерческого учета на ВЛ-10 кВ | 10 кВ | 423.108 | 1 шт | 1 | 423.11 | Типовые технические решения (установка ПКУ) 2022 г | цены 2 кв 2022г
4 | 09-03-01 | Пусконаладочные работы ПКУ | 10 кВ | 33.625 | 1 шт | 1 | 33.63 | Типовые технические решения (установка ПКУ) 2022 г | цены 2 кв 2022г
Примечание:
Источники ценовой информации представляют собой результаты расчетов по сметам с использованием сметных нормативов и данных проектов-аналогов и является сводной таблицей сметных расчетов и обоснований.
В столбце 1 указывается номер сметного расчета (локального сметного расчета) (сметы разработчика, расчетной модели). Порядковые номера расчетов располагаются по возрастанию. Номера сметных расчетов не имеют отношения к номерам сметных расчетов проектов-аналогов.
В столбце 2 указывается наименование расчета (локального сметного расчета) в соответствии с наименованиями, рекомендуемые в таблице 1 из числа перечня наименований сметных расчетов в составе обосновывающих материалов
В столбце 3 указываются технические показатели сметного расчета и технических решений. Технические показатели и решения детализируются в зависимости от степени проработки проектной документации и наличия соответствующих обосновывающих материалов.
В столбце 4 указывается стоимость по сметному расчету (локальному сметному расчету) в текущем уровне цен без учета временных зданий и сооружений и зимнего удорожания.
В столбце 5 указывается количественная характеристика технологических решений.
В столбце 6 указывается измеритель количества, указанного в столбце 5 - единица измерения, сводный измеритель в отношении конкретного вида затрат, характеризующее мероприятие в целом (то есть шт., га, м2, м3, км, м, тн) или другого показателя из сметного расчета.
В столбце 7 указывается расчетная величина удельного показателя сметного расчета как отношение затрат, указанных в столбце 4 на количественный показатель столбца 5.
В столбце 8 указывается наименование проекта-аналога (сметного расчета) с использованием которого выполнен сметный расчет.
При использовании данных проектов-аналогов (формировании сметных расчетов) следует учитывать следующее:
в качестве проекта-аналога принимается проектная документация утвержденная в соответствии с градостроительной деятельностью;
объект-аналог выбирается в отношении заявленных в столбце 3 технических показателей планируемого к реализации инвестиционного проекта;
в качестве основы для формирования сметных расчетов принимается ведомость объемов работ проектной документации, которая пересчитывается для заданных количественных технологических решений, указанных в столбце 5, а также объемов (количества) оборудования и материалов, указанного в столбце 3 на вкладке "Цены на ОБ и МАТ";

## Цены на ОБ и МАТ
Наименование проекта | Установка приборов учета в соответствии с Федеральным законом от 27.12.2018 № 522-ФЗ при выходе из строя ПУ потребителя класс напряжения 6 (10) кВ (141 шт.)
К_003-34-1-05.20-0013
ЦЕНЫ НА ОБОРУДОВАНИЕ И МАТЕРИАЛЫ
Составлен в текущих ценах на 4 кв 2020 года
Наименование | Ед. изм. | Кол-во | Цена за ед., руб. без НДС | Напряжение | Технические характеристики | Итого, руб. без НДС (ст.7=ст.4*ст.3) | Источник ценовой информации
1 | 2 | 3 | 4 | 5 | 6 | 7 | 8
МИРТЕК-135-РУ-SPHV1-F0/5R1-10K-5-100A-RGC2-RF433/1-G/1-P2-YMV4-D, в комплекте с УЗПН-10-ПС | шт | 1 | 339960 | 10 кВ | Высоковольтный прибор учета | 339960 | Договор поставки №101 от 20.06.2022
РОТЕК PTM-03-D D4H4N-31Y00-O21-ES и трансформаторами тока (комплект) | шт | 1 | 50000 | 0,4 кВ | Щит учета электроэнергии со счетчик электрической энергии 3 фазный полукосвенного включения | 50000 | КП "Северный кабель" от 09.09.2020 №ПО115.1-09/20
|  |  | 55000 | 0,4 кВ |  | 55000 | ООО "ЭТУС" от 2020.03.09
|  |  | 60000 | 0,4 кВ |  | 60000 | ООО "ДИАЛИН" от 10.09.2020
Примечание:
Цены на оборудование и материалы раскрываются в отношении всего дорогостоящего оборудования и материалов по инвестиционному проекту, которое используется при формировании сметных расчетов и учитывается в оценке полной стоимости.
В столбце 1 указывается наименование оборудования (материалов).
В столбце 2 указывается единица измерения.
В столбце 3 указывается количество оборудования (материалов).
В столбце 4 указывается цена оборудования (материалов) за единицу продукции в тыс. руб. без НДС.
В столбце 5 указывается номинальный класс напряжения оборудования (материалов).
В столбце 6 указывается техническая характеристика оборудования (материалов).
В столбце 7 указывается итого стоимость оборудования (материалов) в тыс. руб. без НДС, как произведение цены за 1 ед. продукции, указанным в столбце 4, на количество, указанное в столбце 3.
В столбце 8 указывается источник ценовой информации (данные технико-коммерческих предложений, запросов цен и др. источников ценовой информации).