## Сводка затрат
K_003-34-1-05.20-0012
| Заказчик | Карельский филиал ПАО "Россети Северо-Запад"
(наименование организации)
| Сводка затрат в сумме , тыс. руб | 19964.2108
«____»________________20___ г.
СВОДКА ЗАТРАТ
Включение приборов учета в систему сбора и передачи данных, класс напряжения 0,22 (0,4) кВ, Республика Карелия (50 шт.) на период 2020-2027 гг
(наименование проекта)
в т.ч.
№ п/п | Наименование затрат | Объектов производственного назначения, тыс. руб. | 2022 | 2023 | 2024 | 2025 | 2026 | 2027 | 2028
1 | 2 | 3 | 6 | 7 | 8 | 9 | 10 | 11 | 12
1 | Сметная стоимость: | 16636.8423 | 3784.8435 | 5091.9288 | 2342.9039 | 2143.3233 | 1972.7733 | 635.3056 | 665.7638
1.1. | строительных и монтажных работ | 3068.7983 | 644.738 | 962.756 | 441.1031 | 405.6439 | 373.002 | 117.9502 | 123.6051
1.2. | оборудования | 5062.6008 | 1067.159 | 1564.0147 | 734.8243 | 655.1431 | 605.9485 | 212.658 | 222.8534
1.3. | прочих затрат | 8505.4432 | 2072.9465 | 2565.1581 | 1166.9765 | 1082.5363 | 993.8229 | 304.6974 | 319.3054
2 | Сметная стоимость всего, в том числе: | 19964.2108 | 4541.8122 | 6110.3146 | 2811.4847 | 2571.988 | 2367.328 | 762.3668 | 798.9166
2.1. | НДС (20%) | 3286.9411 | 756.9687 | 1018.3858 | 468.5808 | 428.6647 | 394.5547 | 127.0611 | 133.1528
3 | Итого, сметная стоимость в прогнозном уровне цен | 19964.2108 | 4541.8122 | 6110.3146 | 2811.4847 | 2571.988 | 2367.328 | 762.3668 | 798.9166
Примечание:
Форма "Сводка затрат" и данные в столбцах 1-3 заполняются в соответствии с Приложением 7 к приказу Минстроя России от 04.08.2020 № 421
Столбцы 4, 5 заполняются в отношении проектов по которым предусмотрено выделение этапов в составе проектной документации в соответствии с Градостроительным кодексом Российской Федерации.
По итогам расчета сметной стоимости с учетом НДС, определяется "итого сметная стоимость в прогнозном уровне цен" в соответствии с пунктом 118 Приказа Минэнерго России от 5 мая 2016 г. № 380 (либо пункт 53 от 14.06.2016 № 533).

## 2022г (факт)
Заказчик |  | ПАО "МРСК Северо-Запада"
(наименование организации)
"УТВЕРЖДЕН" "_____ " ________________2022 г
Сводный сметный расчет в сумме |  |  | 4541.81 | тыс. руб. с НДС
(ссылка на документ об утверждении)
"_____"_____________2020 г.
СВОДНЫЙ СМЕТНЫЙ РАСЧЕТ СТОИМОСТИ СТРОИТЕЛЬСТВА №1
Включение приборов учета в систему сбора и передачи данных, класс напряжения 0,22 (0,4) кВ, Республика Карелия (66 шт.)
(наименование стройки)
Номер инвест пректа K_003-34-1-05.20-0012
Составлена в ценах по состоянию на 2 квартал 2022г
№ пп | Номера сметных расчетов и смет | Наименование глав, объектов, работ и затрат | Сметная стоимость, руб. |  |  |  | Общая сметная стоимость, руб.
|  |  | строитель- ных работ | монтажных работ | оборудования, мебели, инвентаря | прочих
1 | 2 | 3 | 4 | 5 | 6 | 7 | 8
Глава 2. Основные объекты строительства
1 | ОСР 02-01 | Строительно-монтажные работы |  | 644738 | 1067159 |  | 1711897
| Итого по Главе 2. "Основные объекты строительства" |  | 0 | 644738 | 1067159 | 0 | 1711897
Глава 7. Благоустройство и озеленение территории
| Итого по Главам 1-7 |  | 0 | 644738 | 1067159 |  | 1711897
Глава 8. Временные здания и сооружения
19 | ГСН-81-05-01-2001, прил.1 п.2.6 | Временные здания и сооружения - 3,9%*0,8 от СМР гл.1-7 |  |  |  |  | 0
Итого по Главе 8. "Временные здания и сооружения"
| Итого по Главам 1-8 |  | 0 | 644738 | 1067159 |  | 1711897
Глава 9. Прочие работы и затраты
2 | ОСР 09-01 | Пусконаладочные работы |  |  |  | 1145205 | 1145205
| Итого по Главе 9. "Прочие работы и затраты" |  |  |  |  | 1145205 | 1145205
| Итого по Главам 1-9 |  | 0 | 644738 | 1067159 | 1145205 | 2857102
Глава 10. Содержание службы заказчика. Строительный контроль
3 | Приказ Карельского филиала ПАО "Россети Северо-Запад" от 07.04.2022 №124 | Затраты на содержание службы заказчика-застройщика - 10,39% от итогов глав 1-9,12 |  |  |  | 0 | 0
| Итого по Главе 10. "Содержание службы заказчика. Строительный контроль" |  |  |  |  | 0 | 0
Глава 12. Публичный технологический и ценовой аудит, подготовка обоснования инвестиций, осуществляемых в инвестиционный проект по созданию объекта капитального строительства, в отношении которого планируется заключение контракта, предметом которого является одновременно выполнение работ по проектированию, строительству и вводу в эксплуатацию объекта капитального строительства, технологический и ценовой аудит такого обоснования инвестиций, аудит проектной документации, проектные и изыскательские работы
4 | Договор | Проектные работы |  |  |  | 756002.52 | 756002.52
| Итого по Главе 12. "Публичный технологический и ценовой аудит, подготовка обоснования инвестиций, осуществляемых в инвестиционный проект по созданию объекта капитального строительства, в отношении которого планируется заключение контракта, предметом которого является одновременно выполнение работ по проектированию, строительству и вводу в эксплуатацию объекта капитального строительства, технологический и ценовой аудит такого обоснования инвестиций, аудит проектной документации, проектные и изыскательские работы" |  |  |  |  | 756002.52 | 756002.52
| Итого по Главам 1-12 |  | 0 | 644738 | 1067159 | 1901207.52 | 3613104.52
Индекс-дефлятор на 2022 г. |  |  | 1 | 1 | 1 | 1 | 1
Итого в ценах 2022 г. |  |  | 0 | 644738 | 1067159 | 1901207.52 | 3613104.52
11 |  | Непредвиденные затраты - 1% | 0 | 0 | 0 | 171739 | 171739
| Итого с учетом "Непредвиденные затраты" |  | 0 | 644738 | 1067159 | 2072946.52 | 3784843.52
12 |  | НДС - 20% | 0 | 128947.6 | 213431.8 | 414589.3 | 756968.7
| Итого по сводному расчету с НДС |  | 0 | 773685.6 | 1280590.8 | 2487535.82 | 4541812.22
Подрядчик:
И.О Генерального директора АО «Энергосервис Северо-Запада» | [5 empty] | Скворцов А.А.
(должность, подпись, расшифровка)
Заказчик:
Первый Заместитель Генерального директора - директор Карельского филиала ПАО «МРСК Северо-Запада» | [5 empty] | Шадрин А.Г.
(должность, подпись, расшифровка)

## 2023г
Заказчик |  | ПАО "МРСК Северо-Запада"
(наименование организации)
"УТВЕРЖДЕН" "_____ " ________________2022 г
Сводный сметный расчет в сумме |  |  | 6110.31 | тыс. руб. с НДС
(ссылка на документ об утверждении)
"_____"_____________2020 г.
СВОДНЫЙ СМЕТНЫЙ РАСЧЕТ СТОИМОСТИ СТРОИТЕЛЬСТВА №1
Включение приборов учета в систему сбора и передачи данных, класс напряжения 0,22 (0,4) кВ, Республика Карелия (66 шт.)
(наименование стройки)
Номер инвест пректа K_003-34-1-05.20-0012
| Составлена в ценах по состоянию на 4 квартал 2022г |  |  |  |  | Индекс дефлятор до 2023 г | 1.0295
№ пп | Номера сметных расчетов и смет | Наименование глав, объектов, работ и затрат | Сметная стоимость, руб. |  |  |  | Общая сметная стоимость, руб.
|  |  | строитель- ных работ | монтажных работ | оборудования, мебели, инвентаря | прочих
1 | 2 | 3 | 4 | 5 | 6 | 7 | 8
Глава 2. Основные объекты строительства
1 | ОСР 02-01 | Строительно-монтажные работы |  | 953223.79 | 1548529.38 |  | 2501753.17
| Итого по Главе 2. "Основные объекты строительства" |  | 0 | 953223.79 | 1548529.38 | 0 | 2501753.17
Глава 7. Благоустройство и озеленение территории
| Итого по Главам 1-7 |  | 0 | 953223.79 | 1548529.38 |  | 2501753.17
Глава 8. Временные здания и сооружения
19 | ГСН-81-05-01-2001, прил.1 п.2.6 | Временные здания и сооружения - 3,9%*0,8 от СМР гл.1-7 |  |  |  |  | 0
Итого по Главе 8. "Временные здания и сооружения"
| Итого по Главам 1-8 |  | 0 | 953223.79 | 1548529.38 |  | 2501753.17
Глава 9. Прочие работы и затраты
2 | ОСР 09-01 | Пусконаладочные работы |  |  |  | 1733859.03 | 1733859.03
| Итого по Главе 9. "Прочие работы и затраты" |  |  |  |  | 1733859.03 | 1733859.03
| Итого по Главам 1-9 |  | 0 | 953223.79 | 1548529.38 | 1733859.03 | 4235612.2
Глава 10. Содержание службы заказчика. Строительный контроль
3 | Приказ Карельского филиала ПАО "Россети Северо-Запад" от 09.08.2022 №301 | Затраты на содержание службы заказчика-застройщика - 11,24% от итогов глав 1-9,12 |  |  |  | 509408.61 | 509408.61
| Итого по Главе 10. "Содержание службы заказчика. Строительный контроль" |  |  |  |  | 509408.61 | 509408.61
Глава 12. Публичный технологический и ценовой аудит, подготовка обоснования инвестиций, осуществляемых в инвестиционный проект по созданию объекта капитального строительства, в отношении которого планируется заключение контракта, предметом которого является одновременно выполнение работ по проектированию, строительству и вводу в эксплуатацию объекта капитального строительства, технологический и ценовой аудит такого обоснования инвестиций, аудит проектной документации, проектные и изыскательские работы
4 | Договор | Проектные работы |  |  |  | 296492.85 | 296492.85
| Итого по Главе 12. "Публичный технологический и ценовой аудит, подготовка обоснования инвестиций, осуществляемых в инвестиционный проект по созданию объекта капитального строительства, в отношении которого планируется заключение контракта, предметом которого является одновременно выполнение работ по проектированию, строительству и вводу в эксплуатацию объекта капитального строительства, технологический и ценовой аудит такого обоснования инвестиций, аудит проектной документации, проектные и изыскательские работы" |  |  |  |  | 296492.85 | 296492.85
| Итого по Главам 1-12 |  | 0 | 953223.79 | 1548529.38 | 2539760.49 | 5041513.66
Индекс-дефлятор на 2023 г. |  |  | 1 | 1 | 1 | 1 | 1
Итого в ценах 2023 г. |  |  | 0 | 953223.79 | 1548529.38 | 2539760.49 | 5041513.66
11 |  | Непредвиденные затраты - 1% | 0 | 9532.24 | 15485.29 | 25397.6 | 50415.13
| Итого с учетом "Непредвиденные затраты" |  | 0 | 962756.03 | 1564014.67 | 2565158.09 | 5091928.79
12 |  | НДС - 20% | 0 | 192551.21 | 312802.93 | 513031.62 | 1018385.76
| Итого по сводному расчету с НДС |  | 0 | 1155307.24 | 1876817.6 | 3078189.71 | 6110314.55
Подрядчик:
И.О Генерального директора АО «Энергосервис Северо-Запада» | [5 empty] | Скворцов А.А.
(должность, подпись, расшифровка)
Заказчик:
Первый Заместитель Генерального директора - директор Карельского филиала ПАО «МРСК Северо-Запада» | [5 empty] | Шадрин А.Г.
(должность, подпись, расшифровка)

## ОСР 02-01 (2023)
| Наименование проекта | Включение приборов учета в систему сбора и передачи данных, класс напряжения 0,22 (0,4) кВ, Республика Карелия (80 шт.)
ОБЪЕКТНЫЙ СМЕТНЫЙ РАСЧЕТ № 02-01
| Наименование сметы | Строительно-монтажные работы
Составлен в текущих ценах на 4 кв 2020 года
№ п/п | Обоснование | Наименование локальных сметных расчетов (смет), затрат | Сметная стоимость, тыс. руб.
|  |  | Строительных работ | монтажных работ | оборудования | прочих затрат | всего
1 | 2 | 3 | 4 | 5 | 6 | 7 | 8 |  | ОТ | ЭМ | МР | НР | СП | Оборудование
1 | 02-01-01 | Установка базовой станции (LоRаWAN) на деревянной опоре ВЛ-0,4кВ при расположении изоляторов на траверсе(ГЧН 2.3) |  | 775848.6 | 1200555.18 |  | 1976403.78 | 18 | 11518.96 | 724.66 | 14271.83 | 10868.76 | 5718.49 | 66697.51 | 109800.21 | 19
2 | 02-01-02 | Установка базовой станции (LоRаWAN) на деревянной опоре ВЛ-0,4кВ при расположении изоляторов на траверсе с направленной антенной (ГЧН 2.6) |  | 150098.16 | 303662.16 |  | 453760.32 | 3 | 13510.8 | 958.68 | 16054.46 | 12764.35 | 6744.43 | 101220.72 | 151253.44 | 3
|  | Итого | 0 | 925946.76 | 1504217.34 | 0 | 2430164.1
0
|  | ВСЕГО | 0 | 925946.76 | 1504217.34 | 0 | 2430164.1
в том числе:
|  | ОТ |  |  |  |  | 247873.68
|  | ЭМ |  |  |  |  | 15919.92
|  | МР |  |  |  |  | 305056.32
|  | НР |  |  |  |  | 233930.73
|  | СП |  |  |  |  | 123166.11
|  | оборудование |  |  |  |  | 1504217.34
|  | прочие затраты |  |  |  |  | 0
Примечание:
Форма "Объектный сметный расчет" и данные в столбцах 1-8 заполняются в текущем уровне цен в соответствии с Приложением 5 к приказу Минстроя России № 421.

## ОСР 09-01 (2023)
| Наименование проекта | Включение приборов учета в систему сбора и передачи данных, класс напряжения 0,22 (0,4) кВ, Республика Карелия (80 шт.)
ОБЪЕКТНЫЙ СМЕТНЫЙ РАСЧЕТ № 09-01
| Наименование сметы | Пусконаладочные работы
Составлен в текущих ценах на 4 кв 2020 года
№ п/п | Обоснование | Наименование локальных сметных расчетов (смет), затрат | Сметная стоимость, тыс. руб.
|  |  | Строительных работ | монтажных работ | оборудования | прочих затрат | всего
1 | 2 | 3 | 4 | 5 | 6 | 7 | 8
| 09-01-01 | Параметризация счетчиков с интеграцией в ПО «Пирамида сети» |  |  |  | 1684243.68 | 1684243.68 | 21
|  | Итого | 0 | 0 | 0 | 1684243.68 | 1684243.68
0
|  | ВСЕГО | 0 | 0 | 0 | 1684243.68 | 1684243.68
в том числе:
|  | ОТ |  |  |  |  | 0
|  | ЭМ |  |  |  |  | 0
|  | МР |  |  |  |  | 0
|  | НР |  |  |  |  | 0
|  | СП |  |  |  |  | 0
|  | оборудование |  |  |  |  | 0
|  | прочие затраты |  |  |  |  | 1684243.68
Примечание:
Форма "Объектный сметный расчет" и данные в столбцах 1-8 заполняются в текущем уровне цен в соответствии с Приложением 5 к приказу Минстроя России № 421.

## 2024г
Заказчик |  | ПАО "МРСК Северо-Запада"
(наименование организации)
"УТВЕРЖДЕН" "_____ " ________________2022 г
Сводный сметный расчет в сумме |  |  | 2811.48 | тыс. руб. с НДС
(ссылка на документ об утверждении)
"_____"_____________2020 г.
СВОДНЫЙ СМЕТНЫЙ РАСЧЕТ СТОИМОСТИ СТРОИТЕЛЬСТВА №1
Включение приборов учета в систему сбора и передачи данных, класс напряжения 0,22 (0,4) кВ, Республика Карелия (66 шт.)
(наименование стройки)
Номер инвест пректа K_003-34-1-05.20-0012
| Составлена в ценах по состоянию на 4 квартал 2022г |  |  |  |  | Индекс дефлятор до 2024 г | 1.087
№ пп | Номера сметных расчетов и смет | Наименование глав, объектов, работ и затрат | Сметная стоимость, руб. |  |  |  | Общая сметная стоимость, руб.
|  |  | строитель- ных работ | монтажных работ | оборудования, мебели, инвентаря | прочих
1 | 2 | 3 | 4 | 5 | 6 | 7 | 8
Глава 2. Основные объекты строительства
1 | ОСР 02-01 | Строительно-монтажные работы |  | 436735.73 | 727548.78 |  | 1164284.51
| Итого по Главе 2. "Основные объекты строительства" |  | 0 | 436735.73 | 727548.78 | 0 | 1164284.51
Глава 7. Благоустройство и озеленение территории
| Итого по Главам 1-7 |  | 0 | 436735.73 | 727548.78 |  | 1164284.51
Глава 8. Временные здания и сооружения
19 | ГСН-81-05-01-2001, прил.1 п.2.6 | Временные здания и сооружения - 3,9%*0,8 от СМР гл.1-7 |  |  |  |  | 0
Итого по Главе 8. "Временные здания и сооружения"
| Итого по Главам 1-8 |  | 0 | 436735.73 | 727548.78 |  | 1164284.51
Глава 9. Прочие работы и затраты
2 | ОСР 09-01 | Пусконаладочные работы |  |  |  | 784610.03 | 784610.03
| Итого по Главе 9. "Прочие работы и затраты" |  |  |  |  | 784610.03 | 784610.03
| Итого по Главам 1-9 |  | 0 | 436735.73 | 727548.78 | 784610.03 | 1948894.54
Глава 10. Содержание службы заказчика. Строительный контроль
3 | Приказ Карельского филиала ПАО "Россети Северо-Запад" от 09.08.2022 №301 | Затраты на содержание службы заказчика-застройщика - 11,24% от итогов глав 1-9,12 |  |  |  | 234389.65 | 234389.65
| Итого по Главе 10. "Содержание службы заказчика. Строительный контроль" |  |  |  |  | 234389.65 | 234389.65
Глава 12. Публичный технологический и ценовой аудит, подготовка обоснования инвестиций, осуществляемых в инвестиционный проект по созданию объекта капитального строительства, в отношении которого планируется заключение контракта, предметом которого является одновременно выполнение работ по проектированию, строительству и вводу в эксплуатацию объекта капитального строительства, технологический и ценовой аудит такого обоснования инвестиций, аудит проектной документации, проектные и изыскательские работы
4 | Договор | Проектные работы |  |  |  | 136422.62 | 136422.62
| Итого по Главе 12. "Публичный технологический и ценовой аудит, подготовка обоснования инвестиций, осуществляемых в инвестиционный проект по созданию объекта капитального строительства, в отношении которого планируется заключение контракта, предметом которого является одновременно выполнение работ по проектированию, строительству и вводу в эксплуатацию объекта капитального строительства, технологический и ценовой аудит такого обоснования инвестиций, аудит проектной документации, проектные и изыскательские работы" |  |  |  |  | 136422.62 | 136422.62
| Итого по Главам 1-12 |  | 0 | 436735.73 | 727548.78 | 1155422.3 | 2319706.81
Индекс-дефлятор на 2023 г. |  |  | 1 | 1 | 1 | 1 | 1
Итого в ценах 2023 г. |  |  | 0 | 436735.73 | 727548.78 | 1155422.3 | 2319706.81
11 |  | Непредвиденные затраты - 1% | 0 | 4367.36 | 7275.49 | 11554.22 | 23197.07
| Итого с учетом "Непредвиденные затраты" |  | 0 | 441103.09 | 734824.27 | 1166976.52 | 2342903.88
12 |  | НДС - 20% | 0 | 88220.62 | 146964.85 | 233395.3 | 468580.78
| Итого по сводному расчету с НДС |  | 0 | 529323.71 | 881789.12 | 1400371.82 | 2811484.66
Подрядчик:
И.О Генерального директора АО «Энергосервис Северо-Запада» | [5 empty] | Скворцов А.А.
(должность, подпись, расшифровка)
Заказчик:
Первый Заместитель Генерального директора - директор Карельского филиала ПАО «МРСК Северо-Запада» | [5 empty] | Шадрин А.Г.
(должность, подпись, расшифровка)

## ОСР 02-01 (2024)
| Наименование проекта | Включение приборов учета в систему сбора и передачи данных, класс напряжения 0,22 (0,4) кВ, Республика Карелия (80 шт.)
ОБЪЕКТНЫЙ СМЕТНЫЙ РАСЧЕТ № 02-01
| Наименование сметы | Строительно-монтажные работы
Составлен в текущих ценах на 4 кв 2020 года
№ п/п | Обоснование | Наименование локальных сметных расчетов (смет), затрат | Сметная стоимость, тыс. руб.
|  |  | Строительных работ | монтажных работ | оборудования | прочих затрат | всего
1 | 2 | 3 | 4 | 5 | 6 | 7 | 8 |  | ОТ | ЭМ | МР | НР | СП | Оборудование
1 | 02-01-01 | Установка базовой станции (LоRаWAN) на деревянной опоре ВЛ-0,4кВ при расположении изоляторов на траверсе(ГЧН 2.3) |  | 301718.9 | 466882.57 |  | 768601.47 | 7 | 11518.96 | 724.66 | 14271.83 | 10868.76 | 5718.49 | 66697.51 | 109800.21 | 7
2 | 02-01-02 | Установка базовой станции (LоRаWAN) на деревянной опоре ВЛ-0,4кВ при расположении изоляторов на траверсе с направленной антенной (ГЧН 2.6) |  | 100065.44 | 202441.44 |  | 302506.88 | 2 | 13510.8 | 958.68 | 16054.46 | 12764.35 | 6744.43 | 101220.72 | 151253.44 | 2
|  | Итого | 0 | 401784.34 | 669324.01 | 0 | 1071108.35
0
|  | ВСЕГО | 0 | 401784.34 | 669324.01 | 0 | 1071108.35
в том числе:
|  | ОТ |  |  |  |  | 107654.32
|  | ЭМ |  |  |  |  | 6989.98
|  | МР |  |  |  |  | 132011.73
|  | НР |  |  |  |  | 101610.02
|  | СП |  |  |  |  | 53518.29
|  | оборудование |  |  |  |  | 669324.01
|  | прочие затраты |  |  |  |  | 0
Примечание:
Форма "Объектный сметный расчет" и данные в столбцах 1-8 заполняются в текущем уровне цен в соответствии с Приложением 5 к приказу Минстроя России № 421.

## ОСР 09-01 (2024)
| Наименование проекта | Включение приборов учета в систему сбора и передачи данных, класс напряжения 0,22 (0,4) кВ, Республика Карелия (80 шт.)
ОБЪЕКТНЫЙ СМЕТНЫЙ РАСЧЕТ № 09-01
| Наименование сметы | Пусконаладочные работы
Составлен в текущих ценах на 4 кв 2020 года
№ п/п | Обоснование | Наименование локальных сметных расчетов (смет), затрат | Сметная стоимость, тыс. руб.
|  |  | Строительных работ | монтажных работ | оборудования | прочих затрат | всего
1 | 2 | 3 | 4 | 5 | 6 | 7 | 8
| 09-01-01 | Параметризация счетчиков с интеграцией в ПО «Пирамида сети» |  |  |  | 721818.72 | 721818.72 | 9
|  | Итого | 0 | 0 | 0 | 721818.72 | 721818.72
0
|  | ВСЕГО | 0 | 0 | 0 | 721818.72 | 721818.72
в том числе:
|  | ОТ |  |  |  |  | 0
|  | ЭМ |  |  |  |  | 0
|  | МР |  |  |  |  | 0
|  | НР |  |  |  |  | 0
|  | СП |  |  |  |  | 0
|  | оборудование |  |  |  |  | 0
|  | прочие затраты |  |  |  |  | 721818.72
Примечание:
Форма "Объектный сметный расчет" и данные в столбцах 1-8 заполняются в текущем уровне цен в соответствии с Приложением 5 к приказу Минстроя России № 421.

## 2025г
Заказчик |  | ПАО "МРСК Северо-Запада"
(наименование организации)
"УТВЕРЖДЕН" "_____ " ________________2022 г
Сводный сметный расчет в сумме |  |  | 2571.99 | тыс. руб. с НДС
(ссылка на документ об утверждении)
"_____"_____________2020 г.
СВОДНЫЙ СМЕТНЫЙ РАСЧЕТ СТОИМОСТИ СТРОИТЕЛЬСТВА №1
Включение приборов учета в систему сбора и передачи данных, класс напряжения 0,22 (0,4) кВ, Республика Карелия (66 шт.)
(наименование стройки)
Номер инвест пректа K_003-34-1-05.20-0012
| Составлена в ценах по состоянию на 4 квартал 2022г |  |  |  |  | Индекс дефлятор до 2025 г | 1.1418
№ пп | Номера сметных расчетов и смет | Наименование глав, объектов, работ и затрат | Сметная стоимость, руб. |  |  |  | Общая сметная стоимость, руб.
|  |  | строитель- ных работ | монтажных работ | оборудования, мебели, инвентаря | прочих
1 | 2 | 3 | 4 | 5 | 6 | 7 | 8
Глава 2. Основные объекты строительства
1 | ОСР 02-01 | Строительно-монтажные работы |  | 401627.64 | 648656.52 |  | 1050284.16
| Итого по Главе 2. "Основные объекты строительства" |  | 0 | 401627.64 | 648656.52 | 0 | 1050284.16
Глава 7. Благоустройство и озеленение территории
| Итого по Главам 1-7 |  | 0 | 401627.64 | 648656.52 |  | 1050284.16
Глава 8. Временные здания и сооружения
19 | ГСН-81-05-01-2001, прил.1 п.2.6 | Временные здания и сооружения - 3,9%*0,8 от СМР гл.1-7 |  |  |  |  | 0
Итого по Главе 8. "Временные здания и сооружения"
| Итого по Главам 1-8 |  | 0 | 401627.64 | 648656.52 |  | 1050284.16
Глава 9. Прочие работы и затраты
2 | ОСР 09-01 | Пусконаладочные работы |  |  |  | 732593.57 | 732593.57
| Итого по Главе 9. "Прочие работы и затраты" |  |  |  |  | 732593.57 | 732593.57
| Итого по Главам 1-9 |  | 0 | 401627.64 | 648656.52 | 732593.57 | 1782877.73
Глава 10. Содержание службы заказчика. Строительный контроль
3 | Приказ Карельского филиала ПАО "Россети Северо-Запад" от 09.08.2022 №301 | Затраты на содержание службы заказчика-застройщика - 11,24% от итогов глав 1-9,12 |  |  |  | 214423.14 | 214423.14
| Итого по Главе 10. "Содержание службы заказчика. Строительный контроль" |  |  |  |  | 214423.14 | 214423.14
Глава 12. Публичный технологический и ценовой аудит, подготовка обоснования инвестиций, осуществляемых в инвестиционный проект по созданию объекта капитального строительства, в отношении которого планируется заключение контракта, предметом которого является одновременно выполнение работ по проектированию, строительству и вводу в эксплуатацию объекта капитального строительства, технологический и ценовой аудит такого обоснования инвестиций, аудит проектной документации, проектные и изыскательские работы
4 | Договор | Проектные работы |  |  |  | 124801.44 | 124801.44
| Итого по Главе 12. "Публичный технологический и ценовой аудит, подготовка обоснования инвестиций, осуществляемых в инвестиционный проект по созданию объекта капитального строительства, в отношении которого планируется заключение контракта, предметом которого является одновременно выполнение работ по проектированию, строительству и вводу в эксплуатацию объекта капитального строительства, технологический и ценовой аудит такого обоснования инвестиций, аудит проектной документации, проектные и изыскательские работы" |  |  |  |  | 124801.44 | 124801.44
| Итого по Главам 1-12 |  | 0 | 401627.64 | 648656.52 | 1071818.15 | 2122102.31
Индекс-дефлятор на 2025 г. |  |  | 1 | 1 | 1 | 1 | 1
Итого в ценах 2025 г. |  |  | 0 | 401627.64 | 648656.52 | 1071818.15 | 2122102.31
11 |  | Непредвиденные затраты - 1% | 0 | 4016.28 | 6486.57 | 10718.18 | 21221.03
| Итого с учетом "Непредвиденные затраты" |  | 0 | 405643.92 | 655143.09 | 1082536.33 | 2143323.34
12 |  | НДС - 20% | 0 | 81128.78 | 131028.62 | 216507.27 | 428664.67
| Итого по сводному расчету с НДС |  | 0 | 486772.7 | 786171.71 | 1299043.6 | 2571988.01
Подрядчик:
И.О Генерального директора АО «Энергосервис Северо-Запада» | [5 empty] | Скворцов А.А.
(должность, подпись, расшифровка)
Заказчик:
Первый Заместитель Генерального директора - директор Карельского филиала ПАО «МРСК Северо-Запада» | [5 empty] | Шадрин А.Г.
(должность, подпись, расшифровка)

## ОСР 02-01 (2025)
| Наименование проекта | Включение приборов учета в систему сбора и передачи данных, класс напряжения 0,22 (0,4) кВ, Республика Карелия (80 шт.)
ОБЪЕКТНЫЙ СМЕТНЫЙ РАСЧЕТ № 02-01
| Наименование сметы | Строительно-монтажные работы
Составлен в текущих ценах на 4 кв 2020 года
№ п/п | Обоснование | Наименование локальных сметных расчетов (смет), затрат | Сметная стоимость, тыс. руб.
|  |  | Строительных работ | монтажных работ | оборудования | прочих затрат | всего
1 | 2 | 3 | 4 | 5 | 6 | 7 | 8 |  | ОТ | ЭМ | МР | НР | СП | Оборудование
1 | 02-01-01 | Установка базовой станции (LоRаWAN) на деревянной опоре ВЛ-0,4кВ при расположении изоляторов на траверсе(ГЧН 2.3) |  | 301718.9 | 466882.57 |  | 768601.47 | 7 | 11518.96 | 724.66 | 14271.83 | 10868.76 | 5718.49 | 66697.51 | 109800.21 | 7
2 | 02-01-02 | Установка базовой станции (LоRаWAN) на деревянной опоре ВЛ-0,4кВ при расположении изоляторов на траверсе с направленной антенной (ГЧН 2.6) |  | 50032.72 | 101220.72 |  | 151253.44 | 1 | 13510.8 | 958.68 | 16054.46 | 12764.35 | 6744.43 | 101220.72 | 151253.44 | 1
|  | Итого | 0 | 351751.62 | 568103.29 | 0 | 919854.91
0
|  | ВСЕГО | 0 | 351751.62 | 568103.29 | 0 | 919854.91
в том числе:
|  | ОТ |  |  |  |  | 94143.52
|  | ЭМ |  |  |  |  | 6031.3
|  | МР |  |  |  |  | 115957.27
|  | НР |  |  |  |  | 88845.67
|  | СП |  |  |  |  | 46773.86
|  | оборудование |  |  |  |  | 568103.29
|  | прочие затраты |  |  |  |  | 0
Примечание:
Форма "Объектный сметный расчет" и данные в столбцах 1-8 заполняются в текущем уровне цен в соответствии с Приложением 5 к приказу Минстроя России № 421.

## ОСР 09-01 (2025)
| Наименование проекта | Включение приборов учета в систему сбора и передачи данных, класс напряжения 0,22 (0,4) кВ, Республика Карелия (80 шт.)
ОБЪЕКТНЫЙ СМЕТНЫЙ РАСЧЕТ № 09-01
| Наименование сметы | Пусконаладочные работы
Составлен в текущих ценах на 4 кв 2020 года
№ п/п | Обоснование | Наименование локальных сметных расчетов (смет), затрат | Сметная стоимость, тыс. руб.
|  |  | Строительных работ | монтажных работ | оборудования | прочих затрат | всего
1 | 2 | 3 | 4 | 5 | 6 | 7 | 8
| 09-01-01 | Параметризация счетчиков с интеграцией в ПО «Пирамида сети» |  |  |  | 641616.64 | 641616.64 | 8
|  | Итого | 0 | 0 | 0 | 641616.64 | 641616.64
0
|  | ВСЕГО | 0 | 0 | 0 | 641616.64 | 641616.64
в том числе:
|  | ОТ |  |  |  |  | 0
|  | ЭМ |  |  |  |  | 0
|  | МР |  |  |  |  | 0
|  | НР |  |  |  |  | 0
|  | СП |  |  |  |  | 0
|  | оборудование |  |  |  |  | 0
|  | прочие затраты |  |  |  |  | 641616.64
Примечание:
Форма "Объектный сметный расчет" и данные в столбцах 1-8 заполняются в текущем уровне цен в соответствии с Приложением 5 к приказу Минстроя России № 421.

## 2026г
Заказчик |  | ПАО "МРСК Северо-Запада"
(наименование организации)
"УТВЕРЖДЕН" "_____ " ________________2022 г
Сводный сметный расчет в сумме |  |  | 2367.33 | тыс. руб. с НДС
(ссылка на документ об утверждении)
"_____"_____________2020 г.
СВОДНЫЙ СМЕТНЫЙ РАСЧЕТ СТОИМОСТИ СТРОИТЕЛЬСТВА №1
Включение приборов учета в систему сбора и передачи данных, класс напряжения 0,22 (0,4) кВ, Республика Карелия (66 шт.)
(наименование стройки)
Номер инвест пректа K_003-34-1-05.20-0012
| Составлена в ценах по состоянию на 4 квартал 2022г |  |  |  |  | Индекс дефлятор до 2026г | 1.1965
№ пп | Номера сметных расчетов и смет | Наименование глав, объектов, работ и затрат | Сметная стоимость, руб. |  |  |  | Общая сметная стоимость, руб.
|  |  | строитель- ных работ | монтажных работ | оборудования, мебели, инвентаря | прочих
1 | 2 | 3 | 4 | 5 | 6 | 7 | 8
Глава 2. Основные объекты строительства
1 | ОСР 02-01 | Строительно-монтажные работы |  | 369308.87 | 599948.97 |  | 969257.84
| Итого по Главе 2. "Основные объекты строительства" |  | 0 | 369308.87 | 599948.97 | 0 | 969257.84
Глава 7. Благоустройство и озеленение территории
| Итого по Главам 1-7 |  | 0 | 369308.87 | 599948.97 |  | 969257.84
Глава 8. Временные здания и сооружения
19 | ГСН-81-05-01-2001, прил.1 п.2.6 | Временные здания и сооружения - 3,9%*0,8 от СМР гл.1-7 |  |  |  |  | 0
Итого по Главе 8. "Временные здания и сооружения"
| Итого по Главам 1-8 |  | 0 | 369308.87 | 599948.97 |  | 969257.84
Глава 9. Прочие работы и затраты
2 | ОСР 09-01 | Пусконаладочные работы |  |  |  | 671751.5 | 671751.5
| Итого по Главе 9. "Прочие работы и затраты" |  |  |  |  | 671751.5 | 671751.5
| Итого по Главам 1-9 |  | 0 | 369308.87 | 599948.97 | 671751.5 | 1641009.34
Глава 10. Содержание службы заказчика. Строительный контроль
3 | Приказ Карельского филиала ПАО "Россети Северо-Запад" от 09.08.2022 №301 | Затраты на содержание службы заказчика-застройщика - 11,24% от итогов глав 1-9,12 |  |  |  | 197360.91 | 197360.91
| Итого по Главе 10. "Содержание службы заказчика. Строительный контроль" |  |  |  |  | 197360.91 | 197360.91
Глава 12. Публичный технологический и ценовой аудит, подготовка обоснования инвестиций, осуществляемых в инвестиционный проект по созданию объекта капитального строительства, в отношении которого планируется заключение контракта, предметом которого является одновременно выполнение работ по проектированию, строительству и вводу в эксплуатацию объекта капитального строительства, технологический и ценовой аудит такого обоснования инвестиций, аудит проектной документации, проектные и изыскательские работы
4 | Договор | Проектные работы |  |  |  | 114870.65 | 114870.65
| Итого по Главе 12. "Публичный технологический и ценовой аудит, подготовка обоснования инвестиций, осуществляемых в инвестиционный проект по созданию объекта капитального строительства, в отношении которого планируется заключение контракта, предметом которого является одновременно выполнение работ по проектированию, строительству и вводу в эксплуатацию объекта капитального строительства, технологический и ценовой аудит такого обоснования инвестиций, аудит проектной документации, проектные и изыскательские работы" |  |  |  |  | 114870.65 | 114870.65
| Итого по Главам 1-12 |  | 0 | 369308.87 | 599948.97 | 983983.06 | 1953240.9
Индекс-дефлятор на 2026 г. |  |  | 1 | 1 | 1 | 1 | 1
Итого в ценах 2026 г. |  |  | 0 | 369308.87 | 599948.97 | 983983.06 | 1953240.9
11 |  | Непредвиденные затраты - 1% | 0 | 3693.09 | 5999.49 | 9839.83 | 19532.41
| Итого с учетом "Непредвиденные затраты" |  | 0 | 373001.96 | 605948.46 | 993822.89 | 1972773.31
12 |  | НДС - 20% | 0 | 74600.39 | 121189.69 | 198764.58 | 394554.66
| Итого по сводному расчету с НДС |  | 0 | 447602.35 | 727138.15 | 1192587.47 | 2367327.97
Подрядчик:
И.О Генерального директора АО «Энергосервис Северо-Запада» | [5 empty] | Скворцов А.А.
(должность, подпись, расшифровка)
Заказчик:
Первый Заместитель Генерального директора - директор Карельского филиала ПАО «МРСК Северо-Запада» | [5 empty] | Шадрин А.Г.
(должность, подпись, расшифровка)

## ОСР 02-01 (2026)
| Наименование проекта | Включение приборов учета в систему сбора и передачи данных, класс напряжения 0,22 (0,4) кВ, Республика Карелия (80 шт.)
ОБЪЕКТНЫЙ СМЕТНЫЙ РАСЧЕТ № 02-01
| Наименование сметы | Строительно-монтажные работы
Составлен в текущих ценах на 4 кв 2020 года
№ п/п | Обоснование | Наименование локальных сметных расчетов (смет), затрат | Сметная стоимость, тыс. руб.
|  |  | Строительных работ | монтажных работ | оборудования | прочих затрат | всего
1 | 2 | 3 | 4 | 5 | 6 | 7 | 8 |  | ОТ | ЭМ | МР | НР | СП | Оборудование
1 | 02-01-01 | Установка базовой станции (LоRаWAN) на деревянной опоре ВЛ-0,4кВ при расположении изоляторов на траверсе(ГЧН 2.3) |  | 258616.2 | 400185.06 |  | 658801.26 | 6 | 11518.96 | 724.66 | 14271.83 | 10868.76 | 5718.49 | 66697.51 | 109800.21 | 7
2 | 02-01-02 | Установка базовой станции (LоRаWAN) на деревянной опоре ВЛ-0,4кВ при расположении изоляторов на траверсе с направленной антенной (ГЧН 2.6) |  | 50032.72 | 101220.72 |  | 151253.44 | 1 | 13510.8 | 958.68 | 16054.46 | 12764.35 | 6744.43 | 101220.72 | 151253.44 | 1
|  | Итого | 0 | 308648.92 | 501405.78 | 0 | 810054.7
0
|  | ВСЕГО | 0 | 308648.92 | 501405.78 | 0 | 810054.7
в том числе:
|  | ОТ |  |  |  |  | 82624.56
|  | ЭМ |  |  |  |  | 5306.64
|  | МР |  |  |  |  | 101685.44
|  | НР |  |  |  |  | 77976.91
|  | СП |  |  |  |  | 41055.37
|  | оборудование |  |  |  |  | 501405.78
|  | прочие затраты |  |  |  |  | 0
Примечание:
Форма "Объектный сметный расчет" и данные в столбцах 1-8 заполняются в текущем уровне цен в соответствии с Приложением 5 к приказу Минстроя России № 421.

## ОСР 09-01 (2026)
| Наименование проекта | Включение приборов учета в систему сбора и передачи данных, класс напряжения 0,22 (0,4) кВ, Республика Карелия (80 шт.)
ОБЪЕКТНЫЙ СМЕТНЫЙ РАСЧЕТ № 09-01
| Наименование сметы | Пусконаладочные работы
Составлен в текущих ценах на 4 кв 2020 года
№ п/п | Обоснование | Наименование локальных сметных расчетов (смет), затрат | Сметная стоимость, тыс. руб.
|  |  | Строительных работ | монтажных работ | оборудования | прочих затрат | всего
1 | 2 | 3 | 4 | 5 | 6 | 7 | 8
| 09-01-01 | Параметризация счетчиков с интеграцией в ПО «Пирамида сети» |  |  |  | 561414.56 | 561414.56 | 7
|  | Итого | 0 | 0 | 0 | 561414.56 | 561414.56
0
|  | ВСЕГО | 0 | 0 | 0 | 561414.56 | 561414.56
в том числе:
|  | ОТ |  |  |  |  | 0
|  | ЭМ |  |  |  |  | 0
|  | МР |  |  |  |  | 0
|  | НР |  |  |  |  | 0
|  | СП |  |  |  |  | 0
|  | оборудование |  |  |  |  | 0
|  | прочие затраты |  |  |  |  | 561414.56
Примечание:
Форма "Объектный сметный расчет" и данные в столбцах 1-8 заполняются в текущем уровне цен в соответствии с Приложением 5 к приказу Минстроя России № 421.

## 2027г
Заказчик |  | ПАО "МРСК Северо-Запада"
(наименование организации)
"УТВЕРЖДЕН" "_____ " ________________2022 г
Сводный сметный расчет в сумме |  |  | 762.37 | тыс. руб. с НДС
(ссылка на документ об утверждении)
"_____"_____________2020 г.
СВОДНЫЙ СМЕТНЫЙ РАСЧЕТ СТОИМОСТИ СТРОИТЕЛЬСТВА №1
Включение приборов учета в систему сбора и передачи данных, класс напряжения 0,22 (0,4) кВ, Республика Карелия (66 шт.)
(наименование стройки)
Номер инвест пректа K_003-34-1-05.20-0012
| Составлена в ценах по состоянию на 4 квартал 2022г |  |  |  |  | Индекс дефлятор до 2027 г | 1.2539
№ пп | Номера сметных расчетов и смет | Наименование глав, объектов, работ и затрат | Сметная стоимость, руб. |  |  |  | Общая сметная стоимость, руб.
|  |  | строитель- ных работ | монтажных работ | оборудования, мебели, инвентаря | прочих
1 | 2 | 3 | 4 | 5 | 6 | 7 | 8
Глава 2. Основные объекты строительства
1 | ОСР 02-01 | Строительно-монтажные работы |  | 116782.39 | 210552.46 |  | 327334.85
| Итого по Главе 2. "Основные объекты строительства" |  | 0 | 116782.39 | 210552.46 | 0 | 327334.85
Глава 7. Благоустройство и озеленение территории
| Итого по Главам 1-7 |  | 0 | 116782.39 | 210552.46 |  | 327334.85
Глава 8. Временные здания и сооружения
19 | ГСН-81-05-01-2001, прил.1 п.2.6 | Временные здания и сооружения - 3,9%*0,8 от СМР гл.1-7 |  |  |  |  | 0
Итого по Главе 8. "Временные здания и сооружения"
| Итого по Главам 1-8 |  | 0 | 116782.39 | 210552.46 |  | 327334.85
Глава 9. Прочие работы и затраты
2 | ОСР 09-01 | Пусконаладочные работы |  |  |  | 201130.57 | 201130.57
| Итого по Главе 9. "Прочие работы и затраты" |  |  |  |  | 201130.57 | 201130.57
| Итого по Главам 1-9 |  | 0 | 116782.39 | 210552.46 | 201130.57 | 528465.42
Глава 10. Содержание службы заказчика. Строительный контроль
3 | Приказ Карельского филиала ПАО "Россети Северо-Запад" от 09.08.2022 №301 | Затраты на содержание службы заказчика-застройщика - 11,24% от итогов глав 1-9,12 |  |  |  | 63557.48 | 63557.48
| Итого по Главе 10. "Содержание службы заказчика. Строительный контроль" |  |  |  |  | 63557.48 | 63557.48
Глава 12. Публичный технологический и ценовой аудит, подготовка обоснования инвестиций, осуществляемых в инвестиционный проект по созданию объекта капитального строительства, в отношении которого планируется заключение контракта, предметом которого является одновременно выполнение работ по проектированию, строительству и вводу в эксплуатацию объекта капитального строительства, технологический и ценовой аудит такого обоснования инвестиций, аудит проектной документации, проектные и изыскательские работы
4 | Договор | Проектные работы |  |  |  | 36992.58 | 36992.58
| Итого по Главе 12. "Публичный технологический и ценовой аудит, подготовка обоснования инвестиций, осуществляемых в инвестиционный проект по созданию объекта капитального строительства, в отношении которого планируется заключение контракта, предметом которого является одновременно выполнение работ по проектированию, строительству и вводу в эксплуатацию объекта капитального строительства, технологический и ценовой аудит такого обоснования инвестиций, аудит проектной документации, проектные и изыскательские работы" |  |  |  |  | 36992.58 | 36992.58
| Итого по Главам 1-12 |  | 0 | 116782.39 | 210552.46 | 301680.63 | 629015.48
Индекс-дефлятор на 2027 г. |  |  | 1 | 1 | 1 | 1 | 1
Итого в ценах 2027 г. |  |  | 0 | 116782.39 | 210552.46 | 301680.63 | 629015.48
11 |  | Непредвиденные затраты - 1% | 0 | 1167.82 | 2105.52 | 3016.81 | 6290.15
| Итого с учетом "Непредвиденные затраты" |  | 0 | 117950.21 | 212657.98 | 304697.44 | 635305.63
12 |  | НДС - 20% | 0 | 23590.04 | 42531.6 | 60939.49 | 127061.13
| Итого по сводному расчету с НДС |  | 0 | 141540.25 | 255189.58 | 365636.93 | 762366.76
Подрядчик:
И.О Генерального директора АО «Энергосервис Северо-Запада» | [5 empty] | Скворцов А.А.
(должность, подпись, расшифровка)
Заказчик:
Первый Заместитель Генерального директора - директор Карельского филиала ПАО «МРСК Северо-Запада» | [5 empty] | Шадрин А.Г.
(должность, подпись, расшифровка)

## ОСР 02-01 (2027)
| Наименование проекта | Включение приборов учета в систему сбора и передачи данных, класс напряжения 0,22 (0,4) кВ, Республика Карелия (80 шт.)
ОБЪЕКТНЫЙ СМЕТНЫЙ РАСЧЕТ № 02-01
| Наименование сметы | Строительно-монтажные работы
Составлен в текущих ценах на 4 кв 2020 года
№ п/п | Обоснование | Наименование локальных сметных расчетов (смет), затрат | Сметная стоимость, тыс. руб.
|  |  | Строительных работ | монтажных работ | оборудования | прочих затрат | всего
1 | 2 | 3 | 4 | 5 | 6 | 7 | 8 |  | ОТ | ЭМ | МР | НР | СП | Оборудование
1 | 02-01-01 | Установка базовой станции (LоRаWAN) на деревянной опоре ВЛ-0,4кВ при расположении изоляторов на траверсе(ГЧН 2.3) |  | 43102.7 | 66697.51 |  | 109800.21 | 1 | 11518.96 | 724.66 | 14271.83 | 10868.76 | 5718.49 | 66697.51 | 109800.21
2 | 02-01-02 | Установка базовой станции (LоRаWAN) на деревянной опоре ВЛ-0,4кВ при расположении изоляторов на траверсе с направленной антенной (ГЧН 2.6) |  | 50032.72 | 101220.72 |  | 151253.44 | 1 | 13510.8 | 958.68 | 16054.46 | 12764.35 | 6744.43 | 101220.72 | 151253.44
|  | Итого | 0 | 93135.42 | 167918.23 | 0 | 261053.65
0
|  | ВСЕГО | 0 | 93135.42 | 167918.23 | 0 | 261053.65
в том числе:
|  | ОТ |  |  |  |  | 25029.76
|  | ЭМ |  |  |  |  | 1683.34
|  | МР |  |  |  |  | 30326.29
|  | НР |  |  |  |  | 23633.11
|  | СП |  |  |  |  | 12462.92
|  | оборудование |  |  |  |  | 167918.23
|  | прочие затраты |  |  |  |  | 0
Примечание:
Форма "Объектный сметный расчет" и данные в столбцах 1-8 заполняются в текущем уровне цен в соответствии с Приложением 5 к приказу Минстроя России № 421.

## ОСР 09-01 (2027)
| Наименование проекта | Включение приборов учета в систему сбора и передачи данных, класс напряжения 0,22 (0,4) кВ, Республика Карелия (80 шт.)
ОБЪЕКТНЫЙ СМЕТНЫЙ РАСЧЕТ № 09-01
| Наименование сметы | Пусконаладочные работы
Составлен в текущих ценах на 4 кв 2020 года
№ п/п | Обоснование | Наименование локальных сметных расчетов (смет), затрат | Сметная стоимость, тыс. руб.
|  |  | Строительных работ | монтажных работ | оборудования | прочих затрат | всего
1 | 2 | 3 | 4 | 5 | 6 | 7 | 8
| 09-01-01 | Параметризация счетчиков с интеграцией в ПО «Пирамида сети» |  |  |  | 160404.16 | 160404.16 | 2
|  | Итого | 0 | 0 | 0 | 160404.16 | 160404.16
0
|  | ВСЕГО | 0 | 0 | 0 | 160404.16 | 160404.16
в том числе:
|  | ОТ |  |  |  |  | 0
|  | ЭМ |  |  |  |  | 0
|  | МР |  |  |  |  | 0
|  | НР |  |  |  |  | 0
|  | СП |  |  |  |  | 0
|  | оборудование |  |  |  |  | 0
|  | прочие затраты |  |  |  |  | 160404.16
Примечание:
Форма "Объектный сметный расчет" и данные в столбцах 1-8 заполняются в текущем уровне цен в соответствии с Приложением 5 к приказу Минстроя России № 421.

## 2028г
Заказчик |  | ПАО "МРСК Северо-Запада"
(наименование организации)
"УТВЕРЖДЕН" "_____ " ________________2022 г
Сводный сметный расчет в сумме |  |  | 798.92 | тыс. руб. с НДС
(ссылка на документ об утверждении)
"_____"_____________2020 г.
СВОДНЫЙ СМЕТНЫЙ РАСЧЕТ СТОИМОСТИ СТРОИТЕЛЬСТВА №1
Включение приборов учета в систему сбора и передачи данных, класс напряжения 0,22 (0,4) кВ, Республика Карелия (66 шт.)
(наименование стройки)
Номер инвест пректа K_003-34-1-05.20-0012
| Составлена в ценах по состоянию на 4 квартал 2022г |  |  |  |  | Индекс дефлятор до 2028 г | 1.314
№ пп | Номера сметных расчетов и смет | Наименование глав, объектов, работ и затрат | Сметная стоимость, руб. |  |  |  | Общая сметная стоимость, руб.
|  |  | строитель- ных работ | монтажных работ | оборудования, мебели, инвентаря | прочих
1 | 2 | 3 | 4 | 5 | 6 | 7 | 8
Глава 2. Основные объекты строительства
1 | ОСР 02-01 | Строительно-монтажные работы |  | 122381.24 | 220646.89 |  | 343028.13
| Итого по Главе 2. "Основные объекты строительства" |  | 0 | 122381.24 | 220646.89 | 0 | 343028.13
Глава 7. Благоустройство и озеленение территории
| Итого по Главам 1-7 |  | 0 | 122381.24 | 220646.89 |  | 343028.13
Глава 8. Временные здания и сооружения
19 | ГСН-81-05-01-2001, прил.1 п.2.6 | Временные здания и сооружения - 3,9%*0,8 от СМР гл.1-7 |  |  |  |  | 0
Итого по Главе 8. "Временные здания и сооружения"
| Итого по Главам 1-8 |  | 0 | 122381.24 | 220646.89 |  | 343028.13
Глава 9. Прочие работы и затраты
2 | ОСР 09-01 | Пусконаладочные работы |  |  |  | 210773.3 | 210773.3
| Итого по Главе 9. "Прочие работы и затраты" |  |  |  |  | 210773.3 | 210773.3
| Итого по Главам 1-9 |  | 0 | 122381.24 | 220646.89 | 210773.3 | 553801.43
Глава 10. Содержание службы заказчика. Строительный контроль
3 | Приказ Карельского филиала ПАО "Россети Северо-Запад" от 09.08.2022 №301 | Затраты на содержание службы заказчика-застройщика - 11,24% от итогов глав 1-9,12 |  |  |  | 66604.59 | 66604.59
| Итого по Главе 10. "Содержание службы заказчика. Строительный контроль" |  |  |  |  | 66604.59 | 66604.59
Глава 12. Публичный технологический и ценовой аудит, подготовка обоснования инвестиций, осуществляемых в инвестиционный проект по созданию объекта капитального строительства, в отношении которого планируется заключение контракта, предметом которого является одновременно выполнение работ по проектированию, строительству и вводу в эксплуатацию объекта капитального строительства, технологический и ценовой аудит такого обоснования инвестиций, аудит проектной документации, проектные и изыскательские работы
4 | Договор | Проектные работы |  |  |  | 38766.1 | 38766.1
| Итого по Главе 12. "Публичный технологический и ценовой аудит, подготовка обоснования инвестиций, осуществляемых в инвестиционный проект по созданию объекта капитального строительства, в отношении которого планируется заключение контракта, предметом которого является одновременно выполнение работ по проектированию, строительству и вводу в эксплуатацию объекта капитального строительства, технологический и ценовой аудит такого обоснования инвестиций, аудит проектной документации, проектные и изыскательские работы" |  |  |  |  | 38766.1 | 38766.1
| Итого по Главам 1-12 |  | 0 | 122381.24 | 220646.89 | 316143.99 | 659172.12
Индекс-дефлятор на 2027 г. |  |  | 1 | 1 | 1 | 1 | 1
Итого в ценах 2027 г. |  |  | 0 | 122381.24 | 220646.89 | 316143.99 | 659172.12
11 |  | Непредвиденные затраты - 1% | 0 | 1223.81 | 2206.47 | 3161.44 | 6591.72
| Итого с учетом "Непредвиденные затраты" |  | 0 | 123605.05 | 222853.36 | 319305.43 | 665763.84
12 |  | НДС - 20% | 0 | 24721.01 | 44570.67 | 63861.09 | 133152.77
| Итого по сводному расчету с НДС |  | 0 | 148326.06 | 267424.03 | 383166.52 | 798916.61
Подрядчик:
И.О Генерального директора АО «Энергосервис Северо-Запада» | [5 empty] | Скворцов А.А.
(должность, подпись, расшифровка)
Заказчик:
Первый Заместитель Генерального директора - директор Карельского филиала ПАО «МРСК Северо-Запада» | [5 empty] | Шадрин А.Г.
(должность, подпись, расшифровка)

## ОСР 02-01 (2028)
| Наименование проекта | Включение приборов учета в систему сбора и передачи данных, класс напряжения 0,22 (0,4) кВ, Республика Карелия (80 шт.)
ОБЪЕКТНЫЙ СМЕТНЫЙ РАСЧЕТ № 02-01
| Наименование сметы | Строительно-монтажные работы
Составлен в текущих ценах на 4 кв 2020 года
№ п/п | Обоснование | Наименование локальных сметных расчетов (смет), затрат | Сметная стоимость, тыс. руб.
|  |  | Строительных работ | монтажных работ | оборудования | прочих затрат | всего
1 | 2 | 3 | 4 | 5 | 6 | 7 | 8 |  | ОТ | ЭМ | МР | НР | СП | Оборудование
1 | 02-01-01 | Установка базовой станции (LоRаWAN) на деревянной опоре ВЛ-0,4кВ при расположении изоляторов на траверсе(ГЧН 2.3) |  | 43102.7 | 66697.51 |  | 109800.21 | 1 | 11518.96 | 724.66 | 14271.83 | 10868.76 | 5718.49 | 66697.51 | 109800.21
2 | 02-01-02 | Установка базовой станции (LоRаWAN) на деревянной опоре ВЛ-0,4кВ при расположении изоляторов на траверсе с направленной антенной (ГЧН 2.6) |  | 50032.72 | 101220.72 |  | 151253.44 | 1 | 13510.8 | 958.68 | 16054.46 | 12764.35 | 6744.43 | 101220.72 | 151253.44
|  | Итого | 0 | 93135.42 | 167918.23 | 0 | 261053.65
0
|  | ВСЕГО | 0 | 93135.42 | 167918.23 | 0 | 261053.65
в том числе:
|  | ОТ |  |  |  |  | 25029.76
|  | ЭМ |  |  |  |  | 1683.34
|  | МР |  |  |  |  | 30326.29
|  | НР |  |  |  |  | 23633.11
|  | СП |  |  |  |  | 12462.92
|  | оборудование |  |  |  |  | 167918.23
|  | прочие затраты |  |  |  |  | 0
Примечание:
Форма "Объектный сметный расчет" и данные в столбцах 1-8 заполняются в текущем уровне цен в соответствии с Приложением 5 к приказу Минстроя России № 421.

## ОСР 09-01 (2028)
| Наименование проекта | Включение приборов учета в систему сбора и передачи данных, класс напряжения 0,22 (0,4) кВ, Республика Карелия (80 шт.)
ОБЪЕКТНЫЙ СМЕТНЫЙ РАСЧЕТ № 09-01
| Наименование сметы | Пусконаладочные работы
Составлен в текущих ценах на 4 кв 2020 года
№ п/п | Обоснование | Наименование локальных сметных расчетов (смет), затрат | Сметная стоимость, тыс. руб.
|  |  | Строительных работ | монтажных работ | оборудования | прочих затрат | всего
1 | 2 | 3 | 4 | 5 | 6 | 7 | 8
| 09-01-01 | Параметризация счетчиков с интеграцией в ПО «Пирамида сети» |  |  |  | 160404.16 | 160404.16 | 2
|  | Итого | 0 | 0 | 0 | 160404.16 | 160404.16
0
|  | ВСЕГО | 0 | 0 | 0 | 160404.16 | 160404.16
в том числе:
|  | ОТ |  |  |  |  | 0
|  | ЭМ |  |  |  |  | 0
|  | МР |  |  |  |  | 0
|  | НР |  |  |  |  | 0
|  | СП |  |  |  |  | 0
|  | оборудование |  |  |  |  | 0
|  | прочие затраты |  |  |  |  | 160404.16
Примечание:
Форма "Объектный сметный расчет" и данные в столбцах 1-8 заполняются в текущем уровне цен в соответствии с Приложением 5 к приказу Минстроя России № 421.

## 02-01-01
Приложение № 2
Утверждено приказом № 421 от 4 августа 2020 г. Минстроя РФ в редакции приказа № 557 от 7 июля 2022 г.
СОГЛАСОВАНО: | [9 empty] | УТВЕРЖДАЮ:
"____" ________________ 2023 года | [12 empty] | "____" ________________ 2023 года
Наименование программного продукта | [5 empty] | ГРАНД-Смета, версия 2022.3
Наименование редакции сметных нормативов | [5 empty] | Изменения в сметные нормы, федеральные единичные расценки и отдельные составляющие к ним, включенные в федеральный реестр сметных нормативов приказами Минстроя России от 26 декабря 2019 г. № 871/пр, 872/пр, 873/пр, 874/пр, 875/пр, 876/пр (в ред. приказов от 30.03.2020 № 171/пр, 172/пр, от 01.06.2020 № 294/пр, 295/пр, от 30.06.2020 № 352/пр, 353/пр, от 20.10.2020 № 635/пр, 636/пр, от 09.02.2021 № 50/пр, 51/пр, от 24.05.2021 № 320/пр, 321/пр, от 24.06.2021 № 407/пр, 408/пр, от 14.10.2021 № 745/пр, 746/пр), от 20.12.2021 № 961/пр, 962/пр) | [8 empty] | Изменения в сметные нормы, федеральные единичные расценки и отдельные составляющие к ним, включенные в федеральный реестр сметных нормативов приказами Минстроя России от 26 декабря 2019 г. № 871/пр, 872/пр, 873/пр, 874/пр, 875/пр, 876/пр (в ред. приказов от 30.03.2020 № 171/пр, 172/пр, от 01.06.2020 № 294/пр, 295/пр, от 30.06.2020 № 352/пр, 353/пр, от 20.10.2020 № 635/пр, 636/пр, от 09.02.2021 № 50/пр, 51/пр, от 24.05.2021 № 320/пр, 321/пр, от 24.06.2021 № 407/пр, 408/пр, от 14.10.2021 № 745/пр, 746/пр), от 20.12.2021 № 961/пр, 962/пр)
Реквизиты приказа Минстроя России об утверждении дополнений и изменений к сметным нормативам | [13 empty] | Реквизиты приказа Минстроя России об утверждении дополнений и изменений к сметным нормативам
Реквизиты письма Минстроя России об индексах изменения сметной стоимости строительства, включаемые в федеральный реестр сметных нормативов и размещаемые в федеральной государственной информационной системе ценообразования в строительстве, подготовленного в соответствии пунктом 85 Методики расчета индексов изменения сметной стоимости строительства, утвержденной приказом Министерства строительства и жилищно-коммунального хозяйства Российской Федерации от 5 июня 2019 г. № 326/пр¹ | [13 empty] | Реквизиты письма Минстроя России об индексах изменения сметной стоимости строительства, включаемые в федеральный реестр сметных нормативов и размещаемые в федеральной государственной информационной системе ценообразования в строительстве, подготовленного в соответствии пунктом 85 Методики расчета индексов изменения сметной стоимости строительства, утвержденной приказом Министерства строительства и жилищно-коммунального хозяйства Российской Федерации от 5 июня 2019 г. № 326/пр¹
Реквизиты нормативного правового акта об утверждении оплаты труда, утверждаемый в соответствии с пунктом 22(1) Правилами мониторинга цен, утвержденными постановлением Правительства Российской Федерации от 23 декабря 2016 г. № 1452 | [13 empty] | Реквизиты нормативного правового акта об утверждении оплаты труда, утверждаемый в соответствии с пунктом 22(1) Правилами мониторинга цен, утвержденными постановлением Правительства Российской Федерации от 23 декабря 2016 г. № 1452
Наименование субъекта Российской Федерации
Наименование зоны субъекта Российской Федерации
Включение приборов учета в систему сбора и передачи данных, класс напряжения 0,22 (0,4) кВ, Республика Карелия (50 шт.) на период 2020-2027 гг | [15 empty] | Включение приборов учета в систему сбора и передачи данных, класс напряжения 0,22 (0,4) кВ, Республика Карелия (50 шт.) на период 2020-2027 гг
(наименование стройки)
ИП K_003-34-1-05.20-0012 | [16 empty] | ИП K_003-34-1-05.20-0012
(наименование объекта капитального строительства)
ЛОКАЛЬНЫЙ СМЕТНЫЙ РАСЧЕТ (СМЕТА) № 02-01-01
Установка базовой станции (LоRаWAN) на деревянной опоре ВЛ-0,4кВ при расположении изоляторов на траверсе(ГЧН 2.3) | [17 empty] | Установка базовой станции (LоRаWAN) на деревянной опоре ВЛ-0,4кВ при расположении изоляторов на траверсе(ГЧН 2.3)
(наименование работ и затрат)
Составлен | базисно-индексным | методом
Основание
(проектная и (или) иная техническая документация)
Составлен(а) в текущем (базисном) уровне цен |  |  | 4 кв 2022 г.
Сметная стоимость |  | 109.8 | (13,2) | тыс.руб.
в том числе:
| строительных работ | 0 | (0) | тыс.руб. |  | Средства на оплату труда рабочих |  |  |  |  | 11.17 | (0,26) | тыс.руб.
| монтажных работ | 43.1 | (2,43) | тыс.руб. |  | Нормативные затраты труда рабочих |  |  |  |  | 25.66 |  | чел.час.
| оборудования | 66.7 | (10,78) | тыс.руб. |  | Нормативные затраты труда машинистов |  |  |  |  | 0.77 |  | чел.час.
| прочих затрат | 0 | (0) | тыс.руб.
№ п/п | Обоснование | Наименование работ и затрат |  |  | Единица измерения | Количество |  |  | Сметная стоимость в базисном уровне цен (в текущем уровне цен (гр. 8) для ресурсов, отсутствующих в ФРСН), руб. |  |  | Индексы | Сметная стоимость в текущем уровне цен, руб.
[6 empty] | на единицу | коэффициенты | всего с учетом коэффициентов | на единицу | коэффициенты | всего
1 | 2 | 3 |  |  | 4 | 5 | 6 | 7 | 8 | 9 | 10 | 11 | 12
Раздел 1. Установка Базовой станции | [18 empty] | Раздел 1. Установка Базовой станции
1 | ФЕРм10-05-010-07 | Конструкции металлические для антенн (вес 1м.п - 3,09кг/м) |  |  | 4: т; 7: 0.004635 | [6 empty] | Конструкции металлические для антенн (вес 1м.п - 3,09кг/м)
| 1 | ОТ |  |  | 8: 364.86; 10: 1.69; 11: 42.78; 12: 72.3 | [7 empty] | ОТ
| 2 | ЭМ |  |  | 8: 158.97; 10: 0.74; 11: 14.05; 12: 10.4 | [7 empty] | ЭМ
| 3 | в т.ч. ОТм |  |  | 8: 18.32; 10: 0.08; 11: 42.78; 12: 3.42 | [7 empty] | в т.ч. ОТм
| 4 | М |  |  | 8: 7.3; 10: 0.03; 11: 8.39; 12: 0.25 | [7 empty] | М
|  | ЗТ |  |  | 4: чел.-ч; 5: 32.9; 7: 0.15249 | [8 empty] | ЗТ
|  | ЗТм |  |  | 4: чел.-ч; 5: 1.44; 7: 0.0066744 | [8 empty] | ЗТм
|  | Итого по расценке |  |  | 8: 531.13; 10: 2.46; 12: 82.95 | [9 empty] | Итого по расценке
|  | ФОТ |  |  | 10: 1.77; 12: 75.72 | [8 empty] | ФОТ
| Приказ № 812/пр от 21.12.2020 Прил. п.51.2 | НР Монтаж радиотелевизионного и электронного оборудования |  |  | 4: %; 5: 96; 7: 96; 10: 1.7; 12: 72.69 | [8 empty] | НР Монтаж радиотелевизионного и электронного оборудования
| Приказ № 774/пр от 11.12.2020 Прил. п.51.2 | СП Монтаж радиотелевизионного и электронного оборудования |  |  | 4: %; 5: 53; 7: 53; 10: 0.94; 12: 40.13 | [8 empty] | СП Монтаж радиотелевизионного и электронного оборудования
|  | Всего по позиции |  |  | 10: 5.1; 12: 195.77 | [10 empty] | Всего по позиции
2 | ФЕРм11-01-001-01 | Конструкции для установки приборов, масса: до 1 кг ПРИМ. Монтаж рамки для шкафа питания | [17 empty] | Конструкции для установки приборов, масса: до 1 кг ПРИМ. Монтаж рамки для шкафа питания | bar: 4; 7
| 1 | ОТ |  |  | 8: 4.54; 10: 4.54; 11: 42.78; 12: 194.22 | [7 empty] | ОТ
| 2 | ЭМ |  |  | 8: 4.17; 10: 4.17; 11: 14.05; 12: 58.59 | [7 empty] | ЭМ
| 3 | в т.ч. ОТм |  |  | 8: 0.5; 10: 0.5; 11: 42.78; 12: 21.39 | [7 empty] | в т.ч. ОТм
| 4 | М |  |  | 8: 23.2; 10: 23.2; 11: 8.39; 12: 194.65 | [7 empty] | М
|  | ЗТ |  |  | 4: чел.-ч; 5: 0.52; 7: 0.52 | [8 empty] | ЗТ
|  | ЗТм |  |  | 4: чел.-ч; 5: 0.05; 7: 0.05 | [8 empty] | ЗТм
|  | Итого по расценке |  |  | 8: 31.91; 10: 31.91; 12: 447.46 | [9 empty] | Итого по расценке
|  | ФОТ |  |  | 10: 5.04; 12: 215.61 | [8 empty] | ФОТ
| Приказ № 812/пр от 21.12.2020 Прил. п.53 | НР Приборы, средства автоматизации и вычислительной техники |  |  | 4: %; 5: 91; 7: 91; 10: 4.59; 12: 196.21 | [8 empty] | НР Приборы, средства автоматизации и вычислительной техники
| Приказ № 774/пр от 11.12.2020 Прил. п.53 | СП Приборы, средства автоматизации и вычислительной техники |  |  | 4: %; 5: 46; 7: 46; 10: 2.32; 12: 99.18 | [8 empty] | СП Приборы, средства автоматизации и вычислительной техники
|  | Всего по позиции |  |  | 10: 38.82; 12: 742.85 | [10 empty] | Всего по позиции
3 | ФЕРм08-03-573-04 | Шкаф (пульт) управления навесной, высота, ширина и глубина: до 600х600х350 мм. ПРИМ. Монтаж щита с монтажной панелью ЩМП-1 | [17 empty] | Шкаф (пульт) управления навесной, высота, ширина и глубина: до 600х600х350 мм. ПРИМ. Монтаж щита с монтажной панелью ЩМП-1 | bar: 4; 7
| ОП п.1.8.3 | При производстве работ на высоте св. 2 до 8 м ОЗП=1,05; ТЗ=1,05 | [22 empty] | При производстве работ на высоте св. 2 до 8 м ОЗП=1,05; ТЗ=1,05
| 1 | ОТ |  |  | 8: 20.44; 9: 1.05; 10: 21.46; 11: 42.78; 12: 918.06 | [7 empty] | ОТ
| 2 | ЭМ |  |  | 8: 33.47; 10: 33.47; 11: 14.05; 12: 470.25 | [7 empty] | ЭМ
| 3 | в т.ч. ОТм |  |  | 8: 3.42; 10: 3.42; 11: 42.78; 12: 146.31 | [7 empty] | в т.ч. ОТм
| 4 | М |  |  | 8: 2.94; 10: 2.94; 11: 8.39; 12: 24.67 | [7 empty] | М
|  | ЗТ |  |  | 4: чел.-ч; 5: 2.06; 6: 1.05; 7: 2.163 | [8 empty] | ЗТ
|  | ЗТм |  |  | 4: чел.-ч; 5: 0.31; 7: 0.31 | [8 empty] | ЗТм
|  | Итого по расценке |  |  | 8: 56.85; 10: 57.87; 12: 1412.98 | [9 empty] | Итого по расценке
|  | ФОТ |  |  | 10: 24.88; 12: 1064.37 | [8 empty] | ФОТ
| Приказ № 812/пр от 21.12.2020 Прил. п.49.3 | НР Электротехнические установки на других объектах |  |  | 4: %; 5: 98; 7: 98; 10: 24.38; 12: 1043.08 | [8 empty] | НР Электротехнические установки на других объектах
| Приказ № 774/пр от 11.12.2020 Прил. п.49.3 | СП Электротехнические установки на других объектах |  |  | 4: %; 5: 51; 7: 51; 10: 12.69; 12: 542.83 | [8 empty] | СП Электротехнические установки на других объектах
|  | Всего по позиции |  |  | 10: 94.94; 12: 2998.89 | [10 empty] | Всего по позиции
4 | ФЕРм10-02-016-06 | Отдельно устанавливаемый: преобразователь или блок питания. ПРИМ. Монтаж блока питания(источник питания до 12В) | [17 empty] | Отдельно устанавливаемый: преобразователь или блок питания. ПРИМ. Монтаж блока питания(источник питания до 12В) | bar: 4; 7
| 1 | ОТ |  |  | 8: 103.14; 10: 103.14; 11: 42.78; 12: 4412.33 | [7 empty] | ОТ
| 2 | ЭМ |  |  | 8: 36; 10: 36; 11: 14.05; 12: 505.8 | [7 empty] | ЭМ
| 3 | в т.ч. ОТм |  |  | 8: 4.02; 10: 4.02; 11: 42.78; 12: 171.98 | [7 empty] | в т.ч. ОТм
| 4 | М |  |  | 8: 48.16; 10: 48.16; 11: 8.39; 12: 404.06 | [7 empty] | М
|  | ЗТ |  |  | 4: чел.-ч; 5: 9.3; 7: 9.3 | [8 empty] | ЗТ
|  | ЗТм |  |  | 4: чел.-ч; 5: 0.4; 7: 0.4 | [8 empty] | ЗТм
|  | Итого по расценке |  |  | 8: 187.3; 10: 187.3; 12: 5322.19 | [9 empty] | Итого по расценке
|  | ФОТ |  |  | 10: 107.16; 12: 4584.31 | [8 empty] | ФОТ
| Приказ № 812/пр от 21.12.2020 Прил. п.51.1 | НР Прокладка и монтаж сетей связи |  |  | 4: %; 5: 91; 7: 91; 10: 97.52; 12: 4171.72 | [8 empty] | НР Прокладка и монтаж сетей связи
| Приказ № 774/пр от 11.12.2020 Прил. п.51.1 | СП Прокладка и монтаж сетей связи |  |  | 4: %; 5: 46; 7: 46; 10: 49.29; 12: 2108.78 | [8 empty] | СП Прокладка и монтаж сетей связи
|  | Всего по позиции |  |  | 10: 334.11; 12: 11602.69 | [10 empty] | Всего по позиции
5 | ФЕРм10-04-088-01 | Радиостанция УКВ связи, абонентская мощность до 15 Вт: стационарная ПРИМ. Монтаж базовой станции |  |  | 4: компл; 7: 1 | [6 empty] | Радиостанция УКВ связи, абонентская мощность до 15 Вт: стационарная ПРИМ. Монтаж базовой станции
| 1 | ОТ |  |  | 8: 96.2; 10: 96.2; 11: 42.78; 12: 4115.44 | [7 empty] | ОТ
| 4 | М |  |  | 8: 63.25; 10: 63.25; 11: 8.39; 12: 530.67 | [7 empty] | М
|  | ЗТ |  |  | 4: чел.-ч; 5: 10; 7: 10 | [8 empty] | ЗТ
|  | Итого по расценке |  |  | 8: 159.45; 10: 159.45; 12: 4646.11 | [9 empty] | Итого по расценке
|  | ФОТ |  |  | 10: 96.2; 12: 4115.44 | [8 empty] | ФОТ
| Приказ № 812/пр от 21.12.2020 Прил. п.51.2 | НР Монтаж радиотелевизионного и электронного оборудования |  |  | 4: %; 5: 96; 7: 96; 10: 92.35; 12: 3950.82 | [8 empty] | НР Монтаж радиотелевизионного и электронного оборудования
| Приказ № 774/пр от 11.12.2020 Прил. п.51.2 | СП Монтаж радиотелевизионного и электронного оборудования |  |  | 4: %; 5: 53; 7: 53; 10: 50.99; 12: 2181.18 | [8 empty] | СП Монтаж радиотелевизионного и электронного оборудования
|  | Всего по позиции |  |  | 10: 302.79; 12: 10778.11 | [10 empty] | Всего по позиции
6 | ФЕРм08-01-082-01 | Зажим наборный без кожуха |  |  | 4: 100 шт; 7: 0.02 | [6 empty] | Зажим наборный без кожуха
| ОП п.1.8.3 | При производстве работ на высоте свыше расстояний, указанных в общих положениях к разделам сборника: при высоте св. 2 до 8 м ОЗП=1,05; ТЗ=1,05 | [22 empty] | При производстве работ на высоте свыше расстояний, указанных в общих положениях к разделам сборника: при высоте св. 2 до 8 м ОЗП=1,05; ТЗ=1,05
| 1 | ОТ |  |  | 8: 396.34; 9: 1.05; 10: 8.32; 11: 42.78; 12: 355.93 | [7 empty] | ОТ
| 2 | ЭМ |  |  | 8: 19.41; 10: 0.39; 11: 14.05; 12: 5.48 | [7 empty] | ЭМ
| 3 | в т.ч. ОТм |  |  | 8: 2.51; 10: 0.05; 11: 42.78; 12: 2.14 | [7 empty] | в т.ч. ОТм
| 4 | М |  |  | 8: 402.81; 10: 8.06; 11: 8.39; 12: 67.62 | [7 empty] | М
|  | ЗТ |  |  | 4: чел.-ч; 5: 41.2; 6: 1.05; 7: 0.8652 | [8 empty] | ЗТ
|  | ЗТм |  |  | 4: чел.-ч; 5: 0.2; 7: 0.004 | [8 empty] | ЗТм
|  | Итого по расценке |  |  | 8: 818.56; 10: 16.77; 12: 429.03 | [9 empty] | Итого по расценке
|  | ФОТ |  |  | 10: 8.37; 12: 358.07 | [8 empty] | ФОТ
| Приказ № 812/пр от 21.12.2020 Прил. п.49.3 | НР Электротехнические установки на других объектах |  |  | 4: %; 5: 98; 7: 98; 10: 8.2; 12: 350.91 | [8 empty] | НР Электротехнические установки на других объектах
| Приказ № 774/пр от 11.12.2020 Прил. п.49.3 | СП Электротехнические установки на других объектах |  |  | 4: %; 5: 51; 7: 51; 10: 4.27; 12: 182.62 | [8 empty] | СП Электротехнические установки на других объектах
|  | Всего по позиции |  |  | 10: 29.24; 12: 962.56 | [10 empty] | Всего по позиции
7 | ФССЦ-20.5.04.03-0011 | Зажимы наборные |  |  | шт |  |  | -2.04 | 3.5 |  | -7.14 | 8.39 | -59.9 | [6 empty] | Зажимы наборные
|  | Всего по позиции |  |  | 10: -7.14; 12: -59.9 | [10 empty] | Всего по позиции
8 | ФЕРм08-03-526-01 | Автомат одно-, двух-, трехполюсный, устанавливаемый на конструкции: на стене или колонне, на ток до 25 А | [17 empty] | Автомат одно-, двух-, трехполюсный, устанавливаемый на конструкции: на стене или колонне, на ток до 25 А | bar: 4; 7
| ОП п.1.8.3 | При производстве работ на высоте свыше расстояний, указанных в общих положениях к разделам сборника: при высоте св. 2 до 8 м ОЗП=1,05; ТЗ=1,05 | [22 empty] | При производстве работ на высоте свыше расстояний, указанных в общих положениях к разделам сборника: при высоте св. 2 до 8 м ОЗП=1,05; ТЗ=1,05
| 1 | ОТ |  |  | 8: 12.74; 9: 1.05; 10: 13.38; 11: 42.78; 12: 572.4 | [7 empty] | ОТ
| 2 | ЭМ |  |  | 8: 0.87; 10: 0.87; 11: 14.05; 12: 12.22 | [7 empty] | ЭМ
| 4 | М |  |  | 8: 20.04; 10: 20.04; 11: 8.39; 12: 168.14 | [7 empty] | М
|  | ЗТ |  |  | 4: чел.-ч; 5: 1.34; 6: 1.05; 7: 1.407 | [8 empty] | ЗТ
|  | Итого по расценке |  |  | 8: 33.65; 10: 34.29; 12: 752.76 | [9 empty] | Итого по расценке
|  | ФОТ |  |  | 10: 13.38; 12: 572.4 | [8 empty] | ФОТ
| Приказ № 812/пр от 21.12.2020 Прил. п.49.3 | НР Электротехнические установки на других объектах |  |  | 4: %; 5: 98; 7: 98; 10: 13.11; 12: 560.95 | [8 empty] | НР Электротехнические установки на других объектах
| Приказ № 774/пр от 11.12.2020 Прил. п.49.3 | СП Электротехнические установки на других объектах |  |  | 4: %; 5: 51; 7: 51; 10: 6.82; 12: 291.92 | [8 empty] | СП Электротехнические установки на других объектах
|  | Всего по позиции |  |  | 10: 54.22; 12: 1605.63 | [10 empty] | Всего по позиции
9 | ФЕРм08-03-574-02 | Разводка по устройствам и подключение жил кабелей или проводов сечением: до 16 мм2 |  |  | 4: 100 шт; 7: 0.04 | [6 empty] | Разводка по устройствам и подключение жил кабелей или проводов сечением: до 16 мм2
| ОП п.1.8.3 | При производстве работ на высоте свыше расстояний, указанных в общих положениях к разделам сборника: при высоте св. 2 до 8 м ОЗП=1,05; ТЗ=1,05 | [22 empty] | При производстве работ на высоте свыше расстояний, указанных в общих положениях к разделам сборника: при высоте св. 2 до 8 м ОЗП=1,05; ТЗ=1,05
| 1 | ОТ |  |  | 8: 296.31; 9: 1.05; 10: 12.45; 11: 42.78; 12: 532.61 | [7 empty] | ОТ
| 2 | ЭМ |  |  | 8: 13.51; 10: 0.54; 11: 14.05; 12: 7.59 | [7 empty] | ЭМ
| 3 | в т.ч. ОТм |  |  | 8: 0.26; 10: 0.01; 11: 42.78; 12: 0.43 | [7 empty] | в т.ч. ОТм
| 4 | М |  |  | 8: 122.24; 10: 4.89; 11: 8.39; 12: 41.03 | [7 empty] | М
|  | ЗТ |  |  | 4: чел.-ч; 5: 29.87; 6: 1.05; 7: 1.2545 | [8 empty] | ЗТ
|  | ЗТм |  |  | 4: чел.-ч; 5: 0.02; 7: 0.0008 | [8 empty] | ЗТм
|  | Итого по расценке |  |  | 8: 432.06; 10: 17.88; 12: 581.23 | [9 empty] | Итого по расценке
|  | ФОТ |  |  | 10: 12.46; 12: 533.04 | [8 empty] | ФОТ
| Приказ № 812/пр от 21.12.2020 Прил. п.49.3 | НР Электротехнические установки на других объектах |  |  | 4: %; 5: 98; 7: 98; 10: 12.21; 12: 522.38 | [8 empty] | НР Электротехнические установки на других объектах
| Приказ № 774/пр от 11.12.2020 Прил. п.49.3 | СП Электротехнические установки на других объектах |  |  | 4: %; 5: 51; 7: 51; 10: 6.35; 12: 271.85 | [8 empty] | СП Электротехнические установки на других объектах
|  | Всего по позиции |  |  | 10: 36.44; 12: 1375.46 | [10 empty] | Всего по позиции
|  | Итого по разделу 1 Установка Базовой станции |  |  | 10: 888.52 | [12 empty] | Итого по разделу 1 Установка Базовой станции
Раздел 2. Материалы не учтенные ценником по сборнику ФССЦ | [18 empty] | Раздел 2. Материалы не учтенные ценником по сборнику ФССЦ
10 | ФССЦ-25.2.01.18-0011 | Фиксатор дистанционный SO70(прим к ДФ 10-45) |  |  | 100 шт |  |  | 0.03 | 1565 |  | 46.95 | 8.39 | 393.91 | [6 empty] | Фиксатор дистанционный SO70(прим к ДФ 10-45)
|  | Всего по позиции |  |  | 10: 46.95; 12: 393.91 | [10 empty] | Всего по позиции
11 | ФССЦ-20.1.02.18-0001 | Хомут-стяжка кабельная (бандаж), размер 3,6х200 мм(кабельный ремешок) |  |  | 100 шт |  |  | 0.05 | 5.73 |  | 0.29 | 8.39 | 2.43 | [6 empty] | Хомут-стяжка кабельная (бандаж), размер 3,6х200 мм(кабельный ремешок)
|  | Всего по позиции |  |  | 10: 0.29; 12: 2.43 | [10 empty] | Всего по позиции
12 | ФССЦ-23.3.06.02-0004 | Трубы стальные сварные оцинкованные водогазопроводные с резьбой, обыкновенные, номинальный диаметр 32 мм, толщина стенки 3,2 мм |  |  | м |  |  | 1.5 | 40.5 |  | 60.75 | 8.39 | 509.69 | [6 empty] | Трубы стальные сварные оцинкованные водогазопроводные с резьбой, обыкновенные, номинальный диаметр 32 мм, толщина стенки 3,2 мм
|  | Всего по позиции |  |  | 10: 60.75; 12: 509.69 | [10 empty] | Всего по позиции
13 | ФССЦ-25.2.02.11-0021 | Лента крепления, ширина 20 мм, толщина 0,7 мм, длина 50 м, из нержавеющей стали (в пластмассовой коробке с кабельной бухтой) F207 (СИП) |  |  | шт |  |  | 0.1 | 943.06 |  | 94.31 | 8.39 | 791.26 | [6 empty] | Лента крепления, ширина 20 мм, толщина 0,7 мм, длина 50 м, из нержавеющей стали (в пластмассовой коробке с кабельной бухтой) F207 (СИП)
|  | Всего по позиции |  |  | 10: 94.31; 12: 791.26 | [10 empty] | Всего по позиции
14 | ФССЦ-25.2.02.11-0051 | Скрепа для фиксации на промежуточных опорах, размер 20 мм |  |  | 100 шт |  |  | 0.05 | 582 |  | 29.1 | 8.39 | 244.15 | [6 empty] | Скрепа для фиксации на промежуточных опорах, размер 20 мм
|  | Всего по позиции |  |  | 10: 29.1; 12: 244.15 | [10 empty] | Всего по позиции
15 | ФССЦ-01.7.07.29-0241 | Хомутик(крепление БС к мачте) |  |  | 10 шт |  |  | 0.4 | 72 |  | 28.8 | 8.39 | 241.63 | [6 empty] | Хомутик(крепление БС к мачте)
|  | Всего по позиции |  |  | 10: 28.8; 12: 241.63 | [10 empty] | Всего по позиции
16 | ФССЦ-21.1.05.01-0022 | Кабель силовой гибкий КГ 2х0,75-660 |  |  | 1000 м |  |  | 0.002 | 3945.53 |  | 7.89 | 8.39 | 66.2 | [6 empty] | Кабель силовой гибкий КГ 2х0,75-660
|  | Всего по позиции |  |  | 10: 7.89; 12: 66.2 | [10 empty] | Всего по позиции
17 | ФССЦ-20.1.01.11-0022 | Зажим соединительный: плашечный ПС-2-1 |  |  | шт |  |  | 1 | 12.53 |  | 12.53 | 8.39 | 105.13 | [6 empty] | Зажим соединительный: плашечный ПС-2-1
|  | Всего по позиции |  |  | 10: 12.53; 12: 105.13 | [10 empty] | Всего по позиции
18 | ФССЦ-01.7.07.29-0241 | Хомутик(хомут стяжной кабельный) |  |  | 10 шт |  |  | 0.2 | 72 |  | 14.4 | 8.39 | 120.82 | [6 empty] | Хомутик(хомут стяжной кабельный)
|  | Всего по позиции |  |  | 10: 14.4; 12: 120.82 | [10 empty] | Всего по позиции
19 | ФССЦ-20.2.10.04-0003 | Наконечники кабельные НКИ 6-8,0мм |  |  | 100 шт |  |  | 0.02 | 231 |  | 4.62 | 8.39 | 38.76 | [6 empty] | Наконечники кабельные НКИ 6-8,0мм
|  | Всего по позиции |  |  | 10: 4.62; 12: 38.76 | [10 empty] | Всего по позиции
|  | Итого по разделу 2 Материалы не учтенные ценником по сборнику ФССЦ |  |  | 10: 299.64 | [12 empty] | Итого по разделу 2 Материалы не учтенные ценником по сборнику ФССЦ
Раздел 3. Материлы не учтенные ценнником | [18 empty] | Раздел 3. Материлы не учтенные ценнником
20 | ТЦ_21.1.03.00_78_7816543808_24.03.2022_02 | Кабель N111-RG213-N111-1м |  |  | шт |  |  | 2 | 1212.5 |  | 289.03 | 8.39 | 2425 | [6 empty] | Кабель N111-RG213-N111-1м
|  | Цена=1455/1,2 | [24 empty] | Цена=1455/1,2
|  | Всего по позиции |  |  | 10: 289.03; 12: 2425 | [10 empty] | Всего по позиции
21 | ТЦ_20.5.03.03_78_7816543808_24.03.2022_02 | Шина 8 отверстий 6х9 мм на DIN-изоляторе |  |  | шт. |  |  | 1 | 450 |  | 53.64 | 8.39 | 450 | [6 empty] | Шина 8 отверстий 6х9 мм на DIN-изоляторе
|  | Цена=540/1,2 | [24 empty] | Цена=540/1,2
|  | Всего по позиции |  |  | 10: 53.64; 12: 450 | [10 empty] | Всего по позиции
22 | ТЦ_21.9.02.00_78_7816543808_24.03.2022_02 | Провода самонесущие изолированные для воздушных линий электропередачи с алюминиевыми жилами марки СИП-4 2х16-0,6/1,0 |  |  | м |  |  | 4 | 100.83 |  | 48.07 | 8.39 | 403.32 | [6 empty] | Провода самонесущие изолированные для воздушных линий электропередачи с алюминиевыми жилами марки СИП-4 2х16-0,6/1,0
|  | Цена=121/1,2 | [24 empty] | Цена=121/1,2
|  | Всего по позиции |  |  | 10: 48.07; 12: 403.32 | [10 empty] | Всего по позиции
23 | ТЦ_20.2.00.00_78_7816543808_24.03.2022_02 | Зажим герметичный прокалывающий (СИП) СТ16Р |  |  | шт |  |  | 2 | 622.5 |  | 148.39 | 8.39 | 1245 | [6 empty] | Зажим герметичный прокалывающий (СИП) СТ16Р
|  | Цена=747/1,2 | [24 empty] | Цена=747/1,2
|  | Всего по позиции |  |  | 10: 148.39; 12: 1245 | [10 empty] | Всего по позиции
24 | ТЦ_21.2.03.02_78_7816543808_24.03.2022_02 | Провод гибкий ПуГВ 1х6мм2 (желто-зеленый) |  |  | м |  |  | 1 | 89.17 |  | 10.63 | 8.39 | 89.17 | [6 empty] | Провод гибкий ПуГВ 1х6мм2 (желто-зеленый)
|  | Цена=107/1,2 | [24 empty] | Цена=107/1,2
|  | Всего по позиции |  |  | 10: 10.63; 12: 89.17 | [10 empty] | Всего по позиции
25 | ТЦ_22.1.01.02_78_7816543808_24.03.2022_02 | Корпус блока с гермовводами(щит) |  |  | шт. |  |  | 1 | 5774.17 |  | 688.22 | 8.39 | 5774.17 | [6 empty] | Корпус блока с гермовводами(щит)
|  | Цена=6929/1,2 | [24 empty] | Цена=6929/1,2
|  | Всего по позиции |  |  | 10: 688.22; 12: 5774.17 | [10 empty] | Всего по позиции
|  | Итого по разделу 3 Материлы не учтенные ценнником |  |  | 10: 1237.98 | [12 empty] | Итого по разделу 3 Материлы не учтенные ценнником
Раздел 4. Оборудование | [18 empty] | Раздел 4. Оборудование
26 О | ТЦ_101_78_7842489681_16.03.2022_02 | Базовая станция (ВЕГА БС-2.2.ЛТ.5), в комплекте антенна, рамка крепления |  |  | к-т |  |  | 1 | 64166.67 |  | 10366.18 | 6.19 | 64166.67 | [6 empty] | Базовая станция (ВЕГА БС-2.2.ЛТ.5), в комплекте антенна, рамка крепления
|  | Цена=77000/1,2 | [24 empty] | Цена=77000/1,2
|  | Всего по позиции |  |  | 10: 10366.18; 12: 64166.67 | [10 empty] | Всего по позиции
27 О | ТЦ_62.4.02.04_78_7816543808_24.03.2022_02 | Блок питания(источник питания до 12В) |  |  | шт. |  |  | 1 | 1916.67 |  | 309.64 | 6.19 | 1916.67 | [6 empty] | Блок питания(источник питания до 12В)
|  | Цена=2300/1,2 | [24 empty] | Цена=2300/1,2
|  | Всего по позиции |  |  | 10: 309.64; 12: 1916.67 | [10 empty] | Всего по позиции
28 О | ТЦ_62.1.01.00_78_7816543808_24.03.2022_02 | Автоматический выключатель 1Р, 4,5 кА ВА 47-29, С6 |  |  | шт. |  |  | 1 | 614.17 |  | 99.22 | 6.19 | 614.17 | [6 empty] | Автоматический выключатель 1Р, 4,5 кА ВА 47-29, С6
|  | Цена=737/1,2 | [24 empty] | Цена=737/1,2
|  | Всего по позиции |  |  | 10: 99.22; 12: 614.17 | [10 empty] | Всего по позиции
|  | Итого по разделу 4 Оборудование |  |  | 10: 10775.04 | [12 empty] | Итого по разделу 4 Оборудование
|  | Итоги по смете: | [25 empty] | Итоги по смете:
|  | Итого прямые затраты (справочно) |  |  | 10: 2038.41; 12: 26515.45 | [15 empty] | Итого прямые затраты (справочно)
|  | в том числе: | [26 empty] | в том числе:
|  | Оплата труда рабочих |  |  | 10: 261.18; 12: 11173.29 | [15 empty] | Оплата труда рабочих
|  | Эксплуатация машин |  |  | 10: 76.18; 12: 1070.33 | [15 empty] | Эксплуатация машин
|  | в том числе оплата труда машинистов (Отм) |  |  | 10: 8.08; 12: 345.67 | [15 empty] | в том числе оплата труда машинистов (Отм)
|  | Материалы |  |  | 10: 1701.05; 12: 14271.83 | [15 empty] | Материалы
|  | Монтажные работы |  |  | 10: 2426.14; 12: 43102.7 | [15 empty] | Монтажные работы
|  | в том числе: | [26 empty] | в том числе:
|  | оплата труда |  |  | 10: 261.18; 12: 11173.29 | [15 empty] | оплата труда
|  | эксплуатация машин и механизмов |  |  | 10: 76.18; 12: 1070.33 | [15 empty] | эксплуатация машин и механизмов
|  | в том числе оплата труда машинистов (ОТм) |  |  | 10: 8.08; 12: 345.67 | [15 empty] | в том числе оплата труда машинистов (ОТм)
|  | материалы |  |  | 10: 1701.05; 12: 14271.83 | [15 empty] | материалы
|  | накладные расходы |  |  | 10: 254.06; 12: 10868.76 | [15 empty] | накладные расходы
|  | сметная прибыль |  |  | 10: 133.67; 12: 5718.49 | [15 empty] | сметная прибыль
|  | Оборудование |  |  | 10: 10775.04; 12: 66697.51 | [15 empty] | Оборудование
|  | Итого ФОТ (справочно) |  |  | 10: 269.26; 12: 11518.96 | [15 empty] | Итого ФОТ (справочно)
|  | Итого накладные расходы (справочно) |  |  | 10: 254.06; 12: 10868.76 | [15 empty] | Итого накладные расходы (справочно)
|  | Итого сметная прибыль (справочно) |  |  | 10: 133.67; 12: 5718.49 | [15 empty] | Итого сметная прибыль (справочно)
|  | ВСЕГО по смете |  |  | 10: 13201.18; 12: 109800.21 | [16 empty] | ВСЕГО по смете
|  | в том числе: | [26 empty] | в том числе:
|  | материальные ресурсы, отсутствующие в ФРСН |  |  | 10: 1237.98; 12: 10386.66 | [15 empty] | материальные ресурсы, отсутствующие в ФРСН
|  | оборудование, отсутствующее в ФРСН |  |  | 10: 10775.04; 12: 66697.51 | [15 empty] | оборудование, отсутствующее в ФРСН
Составил:
[должность, подпись (инициалы, фамилия)]
Проверил:
[должность, подпись (инициалы, фамилия)]
¹ Зарегистрирован Министерством юстиции Российской Федерации 10 сентября 2019 г., регистрационный № 55869), с изменениями, внесенными приказом Министерства строительства и жилищно-коммунального хозяйства Российской Федерации от 20 февраля 2021 г. № 79/пр (зарегистрирован Министерством юстиции Российской Федерации 9 августа 2021 г., регистрационный № 64577)
² Под прочими затратами понимаются затраты, учитываемые в соответствии с пунктом 184 Методики.
³ Под прочими работами понимаются затраты, учитываемые в соответствии с пунктами 122-128 Методики.

## 02-01-02
Приложение № 2
Утверждено приказом № 421 от 4 августа 2020 г. Минстроя РФ в редакции приказа № 557 от 7 июля 2022 г.
СОГЛАСОВАНО: | [9 empty] | УТВЕРЖДАЮ:
"____" ________________ 2023 года | [12 empty] | "____" ________________ 2023 года
Наименование программного продукта | [5 empty] | ГРАНД-Смета, версия 2022.3
Наименование редакции сметных нормативов | [5 empty] | Изменения в сметные нормы, федеральные единичные расценки и отдельные составляющие к ним, включенные в федеральный реестр сметных нормативов приказами Минстроя России от 26 декабря 2019 г. № 871/пр, 872/пр, 873/пр, 874/пр, 875/пр, 876/пр (в ред. приказов от 30.03.2020 № 171/пр, 172/пр, от 01.06.2020 № 294/пр, 295/пр, от 30.06.2020 № 352/пр, 353/пр, от 20.10.2020 № 635/пр, 636/пр, от 09.02.2021 № 50/пр, 51/пр, от 24.05.2021 № 320/пр, 321/пр, от 24.06.2021 № 407/пр, 408/пр, от 14.10.2021 № 745/пр, 746/пр), от 20.12.2021 № 961/пр, 962/пр) | [8 empty] | Изменения в сметные нормы, федеральные единичные расценки и отдельные составляющие к ним, включенные в федеральный реестр сметных нормативов приказами Минстроя России от 26 декабря 2019 г. № 871/пр, 872/пр, 873/пр, 874/пр, 875/пр, 876/пр (в ред. приказов от 30.03.2020 № 171/пр, 172/пр, от 01.06.2020 № 294/пр, 295/пр, от 30.06.2020 № 352/пр, 353/пр, от 20.10.2020 № 635/пр, 636/пр, от 09.02.2021 № 50/пр, 51/пр, от 24.05.2021 № 320/пр, 321/пр, от 24.06.2021 № 407/пр, 408/пр, от 14.10.2021 № 745/пр, 746/пр), от 20.12.2021 № 961/пр, 962/пр)
Реквизиты приказа Минстроя России об утверждении дополнений и изменений к сметным нормативам | [13 empty] | Реквизиты приказа Минстроя России об утверждении дополнений и изменений к сметным нормативам
Реквизиты письма Минстроя России об индексах изменения сметной стоимости строительства, включаемые в федеральный реестр сметных нормативов и размещаемые в федеральной государственной информационной системе ценообразования в строительстве, подготовленного в соответствии пунктом 85 Методики расчета индексов изменения сметной стоимости строительства, утвержденной приказом Министерства строительства и жилищно-коммунального хозяйства Российской Федерации от 5 июня 2019 г. № 326/пр¹ | [13 empty] | Реквизиты письма Минстроя России об индексах изменения сметной стоимости строительства, включаемые в федеральный реестр сметных нормативов и размещаемые в федеральной государственной информационной системе ценообразования в строительстве, подготовленного в соответствии пунктом 85 Методики расчета индексов изменения сметной стоимости строительства, утвержденной приказом Министерства строительства и жилищно-коммунального хозяйства Российской Федерации от 5 июня 2019 г. № 326/пр¹
Реквизиты нормативного правового акта об утверждении оплаты труда, утверждаемый в соответствии с пунктом 22(1) Правилами мониторинга цен, утвержденными постановлением Правительства Российской Федерации от 23 декабря 2016 г. № 1452 | [13 empty] | Реквизиты нормативного правового акта об утверждении оплаты труда, утверждаемый в соответствии с пунктом 22(1) Правилами мониторинга цен, утвержденными постановлением Правительства Российской Федерации от 23 декабря 2016 г. № 1452
Наименование субъекта Российской Федерации
Наименование зоны субъекта Российской Федерации
Включение приборов учета в систему сбора и передачи данных, класс напряжения 0,22 (0,4) кВ, Республика Карелия (50 шт.) на период 2020-2027 гг | [15 empty] | Включение приборов учета в систему сбора и передачи данных, класс напряжения 0,22 (0,4) кВ, Республика Карелия (50 шт.) на период 2020-2027 гг
(наименование стройки)
ИП K_003-34-1-05.20-0012 | [16 empty] | ИП K_003-34-1-05.20-0012
(наименование объекта капитального строительства)
ЛОКАЛЬНЫЙ СМЕТНЫЙ РАСЧЕТ (СМЕТА) № 02-01-02
Установка базовой станции (LоRаWAN) на деревянной опоре ВЛ-0,4кВ при расположении изоляторов на траверсе с направленной антенной (ГЧН 2.6) | [17 empty] | Установка базовой станции (LоRаWAN) на деревянной опоре ВЛ-0,4кВ при расположении изоляторов на траверсе с направленной антенной (ГЧН 2.6)
(наименование работ и затрат)
Составлен | базисно-индексным | методом
Основание
(проектная и (или) иная техническая документация)
Составлен(а) в текущем (базисном) уровне цен |  |  | 4 кв 2022 г.
Сметная стоимость |  | 151.25 | (19,13) | тыс.руб.
в том числе:
| строительных работ | 0 | (0) | тыс.руб. |  | Средства на оплату труда рабочих |  |  |  |  | 13.04 | (0,3) | тыс.руб.
| монтажных работ | 50.03 | (2,78) | тыс.руб. |  | Нормативные затраты труда рабочих |  |  |  |  | 29.47 |  | чел.час.
| оборудования | 101.22 | (16,35) | тыс.руб. |  | Нормативные затраты труда машинистов |  |  |  |  | 0.99 |  | чел.час.
| прочих затрат | 0 | (0) | тыс.руб.
№ п/п | Обоснование | Наименование работ и затрат |  |  | Единица измерения | Количество |  |  | Сметная стоимость в базисном уровне цен (в текущем уровне цен (гр. 8) для ресурсов, отсутствующих в ФРСН), руб. |  |  | Индексы | Сметная стоимость в текущем уровне цен, руб.
[6 empty] | на единицу | коэффициенты | всего с учетом коэффициентов | на единицу | коэффициенты | всего
1 | 2 | 3 |  |  | 4 | 5 | 6 | 7 | 8 | 9 | 10 | 11 | 12
Раздел 1. Установка Базовой станции | [18 empty] | Раздел 1. Установка Базовой станции
1 | ФЕРм10-05-010-07 | Конструкции металлические для антенн (вес 1м.п - 3,09кг/м) |  |  | 4: т; 7: 0.004635 | [6 empty] | Конструкции металлические для антенн (вес 1м.п - 3,09кг/м)
| 1 | ОТ |  |  | 8: 364.86; 10: 1.69; 11: 42.78; 12: 72.3 | [7 empty] | ОТ
| 2 | ЭМ |  |  | 8: 158.97; 10: 0.74; 11: 14.05; 12: 10.4 | [7 empty] | ЭМ
| 3 | в т.ч. ОТм |  |  | 8: 18.32; 10: 0.08; 11: 42.78; 12: 3.42 | [7 empty] | в т.ч. ОТм
| 4 | М |  |  | 8: 7.3; 10: 0.03; 11: 8.39; 12: 0.25 | [7 empty] | М
|  | ЗТ |  |  | 4: чел.-ч; 5: 32.9; 7: 0.15249 | [8 empty] | ЗТ
|  | ЗТм |  |  | 4: чел.-ч; 5: 1.44; 7: 0.0066744 | [8 empty] | ЗТм
|  | Итого по расценке |  |  | 8: 531.13; 10: 2.46; 12: 82.95 | [9 empty] | Итого по расценке
|  | ФОТ |  |  | 10: 1.77; 12: 75.72 | [8 empty] | ФОТ
| Приказ № 812/пр от 21.12.2020 Прил. п.51.2 | НР Монтаж радиотелевизионного и электронного оборудования |  |  | 4: %; 5: 96; 7: 96; 10: 1.7; 12: 72.69 | [8 empty] | НР Монтаж радиотелевизионного и электронного оборудования
| Приказ № 774/пр от 11.12.2020 Прил. п.51.2 | СП Монтаж радиотелевизионного и электронного оборудования |  |  | 4: %; 5: 53; 7: 53; 10: 0.94; 12: 40.13 | [8 empty] | СП Монтаж радиотелевизионного и электронного оборудования
|  | Всего по позиции |  |  | 10: 5.1; 12: 195.77 | [10 empty] | Всего по позиции
2 | ФЕРм10-05-011-01 | Антенны приемо-передающие параболические на установленной башне (мачте) высотой до 10 м, диаметр антенны: до 1,8 м. ПРИМ. Монтаж антены GSM 900 |  |  | 4: антенна; 7: 1 | [6 empty] | Антенны приемо-передающие параболические на установленной башне (мачте) высотой до 10 м, диаметр антенны: до 1,8 м. ПРИМ. Монтаж антены GSM 900
| 1 | ОТ |  |  | 8: 31.52; 10: 31.52; 11: 42.78; 12: 1348.43 | [7 empty] | ОТ
| 2 | ЭМ |  |  | 8: 24.99; 10: 24.99; 11: 14.05; 12: 351.11 | [7 empty] | ЭМ
| 3 | в т.ч. ОТм |  |  | 8: 2.84; 10: 2.84; 11: 42.78; 12: 121.5 | [7 empty] | в т.ч. ОТм
| 4 | М |  |  | 8: 0.63; 10: 0.63; 11: 8.39; 12: 5.29 | [7 empty] | М
|  | ЗТ |  |  | 4: чел.-ч; 5: 2.44; 7: 2.44 | [8 empty] | ЗТ
|  | ЗТм |  |  | 4: чел.-ч; 5: 0.21; 7: 0.21 | [8 empty] | ЗТм
|  | Итого по расценке |  |  | 8: 57.14; 10: 57.14; 12: 1704.83 | [9 empty] | Итого по расценке
|  | ФОТ |  |  | 10: 34.36; 12: 1469.93 | [8 empty] | ФОТ
| Приказ № 812/пр от 21.12.2020 Прил. п.51.2 | НР Монтаж радиотелевизионного и электронного оборудования |  |  | 4: %; 5: 96; 7: 96; 10: 32.99; 12: 1411.13 | [8 empty] | НР Монтаж радиотелевизионного и электронного оборудования
| Приказ № 774/пр от 11.12.2020 Прил. п.51.2 | СП Монтаж радиотелевизионного и электронного оборудования |  |  | 4: %; 5: 53; 7: 53; 10: 18.21; 12: 779.06 | [8 empty] | СП Монтаж радиотелевизионного и электронного оборудования
|  | Всего по позиции |  |  | 10: 108.34; 12: 3895.02 | [10 empty] | Всего по позиции
3 | ФЕРм11-01-001-01 | Конструкции для установки приборов, масса: до 1 кг ПРИМ. Монтаж рамки для шкафа питания | [17 empty] | Конструкции для установки приборов, масса: до 1 кг ПРИМ. Монтаж рамки для шкафа питания | bar: 4; 7
| 1 | ОТ |  |  | 8: 4.54; 10: 4.54; 11: 42.78; 12: 194.22 | [7 empty] | ОТ
| 2 | ЭМ |  |  | 8: 4.17; 10: 4.17; 11: 14.05; 12: 58.59 | [7 empty] | ЭМ
| 3 | в т.ч. ОТм |  |  | 8: 0.5; 10: 0.5; 11: 42.78; 12: 21.39 | [7 empty] | в т.ч. ОТм
| 4 | М |  |  | 8: 23.2; 10: 23.2; 11: 8.39; 12: 194.65 | [7 empty] | М
|  | ЗТ |  |  | 4: чел.-ч; 5: 0.52; 7: 0.52 | [8 empty] | ЗТ
|  | ЗТм |  |  | 4: чел.-ч; 5: 0.05; 7: 0.05 | [8 empty] | ЗТм
|  | Итого по расценке |  |  | 8: 31.91; 10: 31.91; 12: 447.46 | [9 empty] | Итого по расценке
|  | ФОТ |  |  | 10: 5.04; 12: 215.61 | [8 empty] | ФОТ
| Приказ № 812/пр от 21.12.2020 Прил. п.53 | НР Приборы, средства автоматизации и вычислительной техники |  |  | 4: %; 5: 91; 7: 91; 10: 4.59; 12: 196.21 | [8 empty] | НР Приборы, средства автоматизации и вычислительной техники
| Приказ № 774/пр от 11.12.2020 Прил. п.53 | СП Приборы, средства автоматизации и вычислительной техники |  |  | 4: %; 5: 46; 7: 46; 10: 2.32; 12: 99.18 | [8 empty] | СП Приборы, средства автоматизации и вычислительной техники
|  | Всего по позиции |  |  | 10: 38.82; 12: 742.85 | [10 empty] | Всего по позиции
4 | ФЕРм08-03-573-04 | Шкаф (пульт) управления навесной, высота, ширина и глубина: до 600х600х350 мм. ПРИМ. Монтаж щита с монтажной панелью ЩМП-1 | [17 empty] | Шкаф (пульт) управления навесной, высота, ширина и глубина: до 600х600х350 мм. ПРИМ. Монтаж щита с монтажной панелью ЩМП-1 | bar: 4; 7
| ОП п.1.8.3 | При производстве работ на высоте св. 2 до 8 м ОЗП=1,05; ТЗ=1,05 | [22 empty] | При производстве работ на высоте св. 2 до 8 м ОЗП=1,05; ТЗ=1,05
| 1 | ОТ |  |  | 8: 20.44; 9: 1.05; 10: 21.46; 11: 42.78; 12: 918.06 | [7 empty] | ОТ
| 2 | ЭМ |  |  | 8: 33.47; 10: 33.47; 11: 14.05; 12: 470.25 | [7 empty] | ЭМ
| 3 | в т.ч. ОТм |  |  | 8: 3.42; 10: 3.42; 11: 42.78; 12: 146.31 | [7 empty] | в т.ч. ОТм
| 4 | М |  |  | 8: 2.94; 10: 2.94; 11: 8.39; 12: 24.67 | [7 empty] | М
|  | ЗТ |  |  | 4: чел.-ч; 5: 2.06; 6: 1.05; 7: 2.163 | [8 empty] | ЗТ
|  | ЗТм |  |  | 4: чел.-ч; 5: 0.31; 7: 0.31 | [8 empty] | ЗТм
|  | Итого по расценке |  |  | 8: 56.85; 10: 57.87; 12: 1412.98 | [9 empty] | Итого по расценке
|  | ФОТ |  |  | 10: 24.88; 12: 1064.37 | [8 empty] | ФОТ
| Приказ № 812/пр от 21.12.2020 Прил. п.49.3 | НР Электротехнические установки на других объектах |  |  | 4: %; 5: 98; 7: 98; 10: 24.38; 12: 1043.08 | [8 empty] | НР Электротехнические установки на других объектах
| Приказ № 774/пр от 11.12.2020 Прил. п.49.3 | СП Электротехнические установки на других объектах |  |  | 4: %; 5: 51; 7: 51; 10: 12.69; 12: 542.83 | [8 empty] | СП Электротехнические установки на других объектах
|  | Всего по позиции |  |  | 10: 94.94; 12: 2998.89 | [10 empty] | Всего по позиции
5 | ФЕРм11-04-008-01 | Съемные и выдвижные блоки (модули, ячейки, ТЭЗ), масса: до 5 кг ПРИМ. Монтаж роутера iRZ RL24w, Wi-Fi GPRS, 3G, 4G с двумя SIM-картами | [17 empty] | Съемные и выдвижные блоки (модули, ячейки, ТЭЗ), масса: до 5 кг ПРИМ. Монтаж роутера iRZ RL24w, Wi-Fi GPRS, 3G, 4G с двумя SIM-картами | bar: 4; 7
| 1 | ОТ |  |  | 8: 8.9; 10: 8.9; 11: 42.78; 12: 380.74 | [7 empty] | ОТ
| 2 | ЭМ |  |  | 8: 0.66; 10: 0.66; 11: 14.05; 12: 9.27 | [7 empty] | ЭМ
| 3 | в т.ч. ОТм |  |  | 8: 0.12; 10: 0.12; 11: 42.78; 12: 5.13 | [7 empty] | в т.ч. ОТм
| 4 | М |  |  | 8: 0.18; 10: 0.18; 11: 8.39; 12: 1.51 | [7 empty] | М
|  | ЗТ |  |  | 4: чел.-ч; 5: 1.03; 7: 1.03 | [8 empty] | ЗТ
|  | ЗТм |  |  | 4: чел.-ч; 5: 0.01; 7: 0.01 | [8 empty] | ЗТм
|  | Итого по расценке |  |  | 8: 9.74; 10: 9.74; 12: 391.52 | [9 empty] | Итого по расценке
|  | ФОТ |  |  | 10: 9.02; 12: 385.87 | [8 empty] | ФОТ
| Приказ № 812/пр от 21.12.2020 Прил. п.53 | НР Приборы, средства автоматизации и вычислительной техники |  |  | 4: %; 5: 91; 7: 91; 10: 8.21; 12: 351.14 | [8 empty] | НР Приборы, средства автоматизации и вычислительной техники
| Приказ № 774/пр от 11.12.2020 Прил. п.53 | СП Приборы, средства автоматизации и вычислительной техники |  |  | 4: %; 5: 46; 7: 46; 10: 4.15; 12: 177.5 | [8 empty] | СП Приборы, средства автоматизации и вычислительной техники
|  | Всего по позиции |  |  | 10: 22.1; 12: 920.16 | [10 empty] | Всего по позиции
6 | ФЕРм10-02-016-06 | Отдельно устанавливаемый: преобразователь или блок питания. ПРИМ. Монтаж блока питания(источник питания до 12В) | [17 empty] | Отдельно устанавливаемый: преобразователь или блок питания. ПРИМ. Монтаж блока питания(источник питания до 12В) | bar: 4; 7
| 1 | ОТ |  |  | 8: 103.14; 10: 103.14; 11: 42.78; 12: 4412.33 | [7 empty] | ОТ
| 2 | ЭМ |  |  | 8: 36; 10: 36; 11: 14.05; 12: 505.8 | [7 empty] | ЭМ
| 3 | в т.ч. ОТм |  |  | 8: 4.02; 10: 4.02; 11: 42.78; 12: 171.98 | [7 empty] | в т.ч. ОТм
| 4 | М |  |  | 8: 48.16; 10: 48.16; 11: 8.39; 12: 404.06 | [7 empty] | М
|  | ЗТ |  |  | 4: чел.-ч; 5: 9.3; 7: 9.3 | [8 empty] | ЗТ
|  | ЗТм |  |  | 4: чел.-ч; 5: 0.4; 7: 0.4 | [8 empty] | ЗТм
|  | Итого по расценке |  |  | 8: 187.3; 10: 187.3; 12: 5322.19 | [9 empty] | Итого по расценке
|  | ФОТ |  |  | 10: 107.16; 12: 4584.31 | [8 empty] | ФОТ
| Приказ № 812/пр от 21.12.2020 Прил. п.51.1 | НР Прокладка и монтаж сетей связи |  |  | 4: %; 5: 91; 7: 91; 10: 97.52; 12: 4171.72 | [8 empty] | НР Прокладка и монтаж сетей связи
| Приказ № 774/пр от 11.12.2020 Прил. п.51.1 | СП Прокладка и монтаж сетей связи |  |  | 4: %; 5: 46; 7: 46; 10: 49.29; 12: 2108.78 | [8 empty] | СП Прокладка и монтаж сетей связи
|  | Всего по позиции |  |  | 10: 334.11; 12: 11602.69 | [10 empty] | Всего по позиции
7 | ФЕРм10-04-088-01 | Радиостанция УКВ связи, абонентская мощность до 15 Вт: стационарная ПРИМ. Монтаж базовой станции |  |  | 4: компл; 7: 1 | [6 empty] | Радиостанция УКВ связи, абонентская мощность до 15 Вт: стационарная ПРИМ. Монтаж базовой станции
| 1 | ОТ |  |  | 8: 96.2; 10: 96.2; 11: 42.78; 12: 4115.44 | [7 empty] | ОТ
| 4 | М |  |  | 8: 63.25; 10: 63.25; 11: 8.39; 12: 530.67 | [7 empty] | М
|  | ЗТ |  |  | 4: чел.-ч; 5: 10; 7: 10 | [8 empty] | ЗТ
|  | Итого по расценке |  |  | 8: 159.45; 10: 159.45; 12: 4646.11 | [9 empty] | Итого по расценке
|  | ФОТ |  |  | 10: 96.2; 12: 4115.44 | [8 empty] | ФОТ
| Приказ № 812/пр от 21.12.2020 Прил. п.51.2 | НР Монтаж радиотелевизионного и электронного оборудования |  |  | 4: %; 5: 96; 7: 96; 10: 92.35; 12: 3950.82 | [8 empty] | НР Монтаж радиотелевизионного и электронного оборудования
| Приказ № 774/пр от 11.12.2020 Прил. п.51.2 | СП Монтаж радиотелевизионного и электронного оборудования |  |  | 4: %; 5: 53; 7: 53; 10: 50.99; 12: 2181.18 | [8 empty] | СП Монтаж радиотелевизионного и электронного оборудования
|  | Всего по позиции |  |  | 10: 302.79; 12: 10778.11 | [10 empty] | Всего по позиции
8 | ФЕРм08-01-082-01 | Зажим наборный без кожуха |  |  | 4: 100 шт; 7: 0.02 | [6 empty] | Зажим наборный без кожуха
| ОП п.1.8.3 | При производстве работ на высоте свыше расстояний, указанных в общих положениях к разделам сборника: при высоте св. 2 до 8 м ОЗП=1,05; ТЗ=1,05 | [22 empty] | При производстве работ на высоте свыше расстояний, указанных в общих положениях к разделам сборника: при высоте св. 2 до 8 м ОЗП=1,05; ТЗ=1,05
| 1 | ОТ |  |  | 8: 396.34; 9: 1.05; 10: 8.32; 11: 42.78; 12: 355.93 | [7 empty] | ОТ
| 2 | ЭМ |  |  | 8: 19.41; 10: 0.39; 11: 14.05; 12: 5.48 | [7 empty] | ЭМ
| 3 | в т.ч. ОТм |  |  | 8: 2.51; 10: 0.05; 11: 42.78; 12: 2.14 | [7 empty] | в т.ч. ОТм
| 4 | М |  |  | 8: 402.81; 10: 8.06; 11: 8.39; 12: 67.62 | [7 empty] | М
|  | ЗТ |  |  | 4: чел.-ч; 5: 41.2; 6: 1.05; 7: 0.8652 | [8 empty] | ЗТ
|  | ЗТм |  |  | 4: чел.-ч; 5: 0.2; 7: 0.004 | [8 empty] | ЗТм
|  | Итого по расценке |  |  | 8: 818.56; 10: 16.77; 12: 429.03 | [9 empty] | Итого по расценке
|  | ФОТ |  |  | 10: 8.37; 12: 358.07 | [8 empty] | ФОТ
| Приказ № 812/пр от 21.12.2020 Прил. п.49.3 | НР Электротехнические установки на других объектах |  |  | 4: %; 5: 98; 7: 98; 10: 8.2; 12: 350.91 | [8 empty] | НР Электротехнические установки на других объектах
| Приказ № 774/пр от 11.12.2020 Прил. п.49.3 | СП Электротехнические установки на других объектах |  |  | 4: %; 5: 51; 7: 51; 10: 4.27; 12: 182.62 | [8 empty] | СП Электротехнические установки на других объектах
|  | Всего по позиции |  |  | 10: 29.24; 12: 962.56 | [10 empty] | Всего по позиции
9 | ФССЦ-20.5.04.03-0011 | Зажимы наборные |  |  | шт |  |  | -2.04 | 3.5 |  | -7.14 | 8.39 | -59.9 | [6 empty] | Зажимы наборные
|  | Всего по позиции |  |  | 10: -7.14; 12: -59.9 | [10 empty] | Всего по позиции
10 | ФЕРм08-02-472-10 | Проводник заземляющий из медного изолированного провода сечением до 25 мм2 открыто по строительным основаниям |  |  | 4: 100 м; 7: 0.01 | [6 empty] | Проводник заземляющий из медного изолированного провода сечением до 25 мм2 открыто по строительным основаниям
| ОП п.1.8.3 | При производстве работ на высоте свыше расстояний, указанных в общих положениях к разделам сборника: при высоте св. 2 до 8 м ОЗП=1,05; ТЗ=1,05 | [22 empty] | При производстве работ на высоте свыше расстояний, указанных в общих положениях к разделам сборника: при высоте св. 2 до 8 м ОЗП=1,05; ТЗ=1,05
| 1 | ОТ |  |  | 8: 302.3; 9: 1.05; 10: 3.17; 11: 42.78; 12: 135.61 | [7 empty] | ОТ
| 2 | ЭМ |  |  | 8: 5.43; 10: 0.05; 11: 14.05; 12: 0.7 | [7 empty] | ЭМ
| 3 | в т.ч. ОТм |  |  | 8: 0.76; 10: 0.01; 11: 42.78; 12: 0.43 | [7 empty] | в т.ч. ОТм
| 4 | М |  |  | 8: 185.57; 10: 1.86; 11: 8.39; 12: 15.61 | [7 empty] | М
|  | ЗТ |  |  | 4: чел.-ч; 5: 32.16; 6: 1.05; 7: 0.33768 | [8 empty] | ЗТ
|  | ЗТм |  |  | 4: чел.-ч; 5: 0.06; 7: 0.0006 | [8 empty] | ЗТм
|  | Итого по расценке |  |  | 8: 493.3; 10: 5.08; 12: 151.92 | [9 empty] | Итого по расценке
|  | ФОТ |  |  | 10: 3.18; 12: 136.04 | [8 empty] | ФОТ
| Приказ № 812/пр от 21.12.2020 Прил. п.49.3 | НР Электротехнические установки на других объектах |  |  | 4: %; 5: 98; 7: 98; 10: 3.12; 12: 133.32 | [8 empty] | НР Электротехнические установки на других объектах
| Приказ № 774/пр от 11.12.2020 Прил. п.49.3 | СП Электротехнические установки на других объектах |  |  | 4: %; 5: 51; 7: 51; 10: 1.62; 12: 69.38 | [8 empty] | СП Электротехнические установки на других объектах
|  | Всего по позиции |  |  | 10: 9.82; 12: 354.62 | [10 empty] | Всего по позиции
11 | ФЕРм08-03-526-01 | Автомат одно-, двух-, трехполюсный, устанавливаемый на конструкции: на стене или колонне, на ток до 25 А | [17 empty] | Автомат одно-, двух-, трехполюсный, устанавливаемый на конструкции: на стене или колонне, на ток до 25 А | bar: 4; 7
| ОП п.1.8.3 | При производстве работ на высоте свыше расстояний, указанных в общих положениях к разделам сборника: при высоте св. 2 до 8 м ОЗП=1,05; ТЗ=1,05 | [22 empty] | При производстве работ на высоте свыше расстояний, указанных в общих положениях к разделам сборника: при высоте св. 2 до 8 м ОЗП=1,05; ТЗ=1,05
| 1 | ОТ |  |  | 8: 12.74; 9: 1.05; 10: 13.38; 11: 42.78; 12: 572.4 | [7 empty] | ОТ
| 2 | ЭМ |  |  | 8: 0.87; 10: 0.87; 11: 14.05; 12: 12.22 | [7 empty] | ЭМ
| 4 | М |  |  | 8: 20.04; 10: 20.04; 11: 8.39; 12: 168.14 | [7 empty] | М
|  | ЗТ |  |  | 4: чел.-ч; 5: 1.34; 6: 1.05; 7: 1.407 | [8 empty] | ЗТ
|  | Итого по расценке |  |  | 8: 33.65; 10: 34.29; 12: 752.76 | [9 empty] | Итого по расценке
|  | ФОТ |  |  | 10: 13.38; 12: 572.4 | [8 empty] | ФОТ
| Приказ № 812/пр от 21.12.2020 Прил. п.49.3 | НР Электротехнические установки на других объектах |  |  | 4: %; 5: 98; 7: 98; 10: 13.11; 12: 560.95 | [8 empty] | НР Электротехнические установки на других объектах
| Приказ № 774/пр от 11.12.2020 Прил. п.49.3 | СП Электротехнические установки на других объектах |  |  | 4: %; 5: 51; 7: 51; 10: 6.82; 12: 291.92 | [8 empty] | СП Электротехнические установки на других объектах
|  | Всего по позиции |  |  | 10: 54.22; 12: 1605.63 | [10 empty] | Всего по позиции
12 | ФЕРм08-03-574-02 | Разводка по устройствам и подключение жил кабелей или проводов сечением: до 16 мм2 |  |  | 4: 100 шт; 7: 0.04 | [6 empty] | Разводка по устройствам и подключение жил кабелей или проводов сечением: до 16 мм2
| ОП п.1.8.3 | При производстве работ на высоте свыше расстояний, указанных в общих положениях к разделам сборника: при высоте св. 2 до 8 м ОЗП=1,05; ТЗ=1,05 | [22 empty] | При производстве работ на высоте свыше расстояний, указанных в общих положениях к разделам сборника: при высоте св. 2 до 8 м ОЗП=1,05; ТЗ=1,05
| 1 | ОТ |  |  | 8: 296.31; 9: 1.05; 10: 12.45; 11: 42.78; 12: 532.61 | [7 empty] | ОТ
| 2 | ЭМ |  |  | 8: 13.51; 10: 0.54; 11: 14.05; 12: 7.59 | [7 empty] | ЭМ
| 3 | в т.ч. ОТм |  |  | 8: 0.26; 10: 0.01; 11: 42.78; 12: 0.43 | [7 empty] | в т.ч. ОТм
| 4 | М |  |  | 8: 122.24; 10: 4.89; 11: 8.39; 12: 41.03 | [7 empty] | М
|  | ЗТ |  |  | 4: чел.-ч; 5: 29.87; 6: 1.05; 7: 1.2545 | [8 empty] | ЗТ
|  | ЗТм |  |  | 4: чел.-ч; 5: 0.02; 7: 0.0008 | [8 empty] | ЗТм
|  | Итого по расценке |  |  | 8: 432.06; 10: 17.88; 12: 581.23 | [9 empty] | Итого по расценке
|  | ФОТ |  |  | 10: 12.46; 12: 533.04 | [8 empty] | ФОТ
| Приказ № 812/пр от 21.12.2020 Прил. п.49.3 | НР Электротехнические установки на других объектах |  |  | 4: %; 5: 98; 7: 98; 10: 12.21; 12: 522.38 | [8 empty] | НР Электротехнические установки на других объектах
| Приказ № 774/пр от 11.12.2020 Прил. п.49.3 | СП Электротехнические установки на других объектах |  |  | 4: %; 5: 51; 7: 51; 10: 6.35; 12: 271.85 | [8 empty] | СП Электротехнические установки на других объектах
|  | Всего по позиции |  |  | 10: 36.44; 12: 1375.46 | [10 empty] | Всего по позиции
|  | Итого по разделу 1 Установка Базовой станции |  |  | 10: 1028.78 | [12 empty] | Итого по разделу 1 Установка Базовой станции
Раздел 2. Материалы не учтенные ценником по сборнику ФССЦ | [18 empty] | Раздел 2. Материалы не учтенные ценником по сборнику ФССЦ
13 | ФССЦ-25.2.01.18-0011 | Фиксатор дистанционный SO70(прим к ДФ 10-45) |  |  | 100 шт |  |  | 0.03 | 1565 |  | 46.95 | 8.39 | 393.91 | [6 empty] | Фиксатор дистанционный SO70(прим к ДФ 10-45)
|  | Всего по позиции |  |  | 10: 46.95; 12: 393.91 | [10 empty] | Всего по позиции
14 | ФССЦ-20.4.04.03-0002 | Щиты с монтажной панелью ЩМП-1, размером 395х310х220 мм, степень защиты IP54 |  |  | шт |  |  | 1 | 487.91 |  | 487.91 | 8.39 | 4093.56 | [6 empty] | Щиты с монтажной панелью ЩМП-1, размером 395х310х220 мм, степень защиты IP54
|  | Всего по позиции |  |  | 10: 487.91; 12: 4093.56 | [10 empty] | Всего по позиции
15 | ФССЦ-20.1.02.18-0001 | Хомут-стяжка кабельная (бандаж), размер 3,6х200 мм(кабельный ремешок) |  |  | 100 шт |  |  | 0.05 | 5.73 |  | 0.29 | 8.39 | 2.43 | [6 empty] | Хомут-стяжка кабельная (бандаж), размер 3,6х200 мм(кабельный ремешок)
|  | Всего по позиции |  |  | 10: 0.29; 12: 2.43 | [10 empty] | Всего по позиции
16 | ФССЦ-23.3.06.02-0004 | Трубы стальные сварные оцинкованные водогазопроводные с резьбой, обыкновенные, номинальный диаметр 32 мм, толщина стенки 3,2 мм |  |  | м |  |  | 1.5 | 40.5 |  | 60.75 | 8.39 | 509.69 | [6 empty] | Трубы стальные сварные оцинкованные водогазопроводные с резьбой, обыкновенные, номинальный диаметр 32 мм, толщина стенки 3,2 мм
|  | Всего по позиции |  |  | 10: 60.75; 12: 509.69 | [10 empty] | Всего по позиции
17 | ФССЦ-25.2.02.11-0021 | Лента крепления, ширина 20 мм, толщина 0,7 мм, длина 50 м, из нержавеющей стали (в пластмассовой коробке с кабельной бухтой) F207 (СИП) |  |  | шт |  |  | 0.1 | 943.06 |  | 94.31 | 8.39 | 791.26 | [6 empty] | Лента крепления, ширина 20 мм, толщина 0,7 мм, длина 50 м, из нержавеющей стали (в пластмассовой коробке с кабельной бухтой) F207 (СИП)
|  | Всего по позиции |  |  | 10: 94.31; 12: 791.26 | [10 empty] | Всего по позиции
18 | ФССЦ-25.2.02.11-0051 | Скрепа для фиксации на промежуточных опорах, размер 20 мм |  |  | 100 шт |  |  | 0.05 | 582 |  | 29.1 | 8.39 | 244.15 | [6 empty] | Скрепа для фиксации на промежуточных опорах, размер 20 мм
|  | Всего по позиции |  |  | 10: 29.1; 12: 244.15 | [10 empty] | Всего по позиции
19 | ФССЦ-01.7.07.29-0241 | Хомутик(крепление БС к мачте) |  |  | 10 шт |  |  | 0.4 | 72 |  | 28.8 | 8.39 | 241.63 | [6 empty] | Хомутик(крепление БС к мачте)
|  | Всего по позиции |  |  | 10: 28.8; 12: 241.63 | [10 empty] | Всего по позиции
20 | ФССЦ-21.1.05.01-0022 | Кабель силовой гибкий КГ 2х0,75-660 |  |  | 1000 м |  |  | 0.002 | 3945.53 |  | 7.89 | 8.39 | 66.2 | [6 empty] | Кабель силовой гибкий КГ 2х0,75-660
|  | Всего по позиции |  |  | 10: 7.89; 12: 66.2 | [10 empty] | Всего по позиции
21 | ФССЦ-20.1.01.11-0022 | Зажим соединительный: плашечный ПС-2-1 |  |  | шт |  |  | 1 | 12.53 |  | 12.53 | 8.39 | 105.13 | [6 empty] | Зажим соединительный: плашечный ПС-2-1
|  | Всего по позиции |  |  | 10: 12.53; 12: 105.13 | [10 empty] | Всего по позиции
22 | ФССЦ-01.7.07.29-0241 | Хомутик(хомут стяжной кабельный) |  |  | 10 шт |  |  | 0.2 | 72 |  | 14.4 | 8.39 | 120.82 | [6 empty] | Хомутик(хомут стяжной кабельный)
|  | Всего по позиции |  |  | 10: 14.4; 12: 120.82 | [10 empty] | Всего по позиции
23 | ФССЦ-20.2.10.04-0003 | Наконечники кабельные НКИ 6-8,0мм |  |  | 100 шт |  |  | 0.02 | 231 |  | 4.62 | 8.39 | 38.76 | [6 empty] | Наконечники кабельные НКИ 6-8,0мм
|  | Всего по позиции |  |  | 10: 4.62; 12: 38.76 | [10 empty] | Всего по позиции
|  | Итого по разделу 2 Материалы не учтенные ценником по сборнику ФССЦ |  |  | 10: 787.55 | [12 empty] | Итого по разделу 2 Материалы не учтенные ценником по сборнику ФССЦ
Раздел 3. Материлы не учтенные ценнником | [18 empty] | Раздел 3. Материлы не учтенные ценнником
24 | ТЦ_21.1.03.00_78_7816543808_24.03.2022_02 | Кабель N111-RG213-N111-1м |  |  | шт |  |  | 1 | 1212.5 |  | 144.52 | 8.39 | 1212.5 | [6 empty] | Кабель N111-RG213-N111-1м
|  | Цена=1455/1,2 | [24 empty] | Цена=1455/1,2
|  | Всего по позиции |  |  | 10: 144.52; 12: 1212.5 | [10 empty] | Всего по позиции
25 | ТЦ_20.5.03.03_78_7816543808_24.03.2022_02 | Шина 8 отверстий 6х9 мм на DIN-изоляторе |  |  | шт. |  |  | 1 | 450 |  | 53.64 | 8.39 | 450 | [6 empty] | Шина 8 отверстий 6х9 мм на DIN-изоляторе
|  | Цена=540/1,2 | [24 empty] | Цена=540/1,2
|  | Всего по позиции |  |  | 10: 53.64; 12: 450 | [10 empty] | Всего по позиции
26 | ТЦ_21.9.02.00_78_7816543808_24.03.2022_02 | Провода самонесущие изолированные для воздушных линий электропередачи с алюминиевыми жилами марки СИП-4 2х16-0,6/1,0 |  |  | м |  |  | 4 | 100.83 |  | 48.07 | 8.39 | 403.32 | [6 empty] | Провода самонесущие изолированные для воздушных линий электропередачи с алюминиевыми жилами марки СИП-4 2х16-0,6/1,0
|  | Цена=121/1,2 | [24 empty] | Цена=121/1,2
|  | Всего по позиции |  |  | 10: 48.07; 12: 403.32 | [10 empty] | Всего по позиции
27 | ТЦ_20.2.00.00_78_7816543808_24.03.2022_02 | Зажим герметичный прокалывающий (СИП) СТ16Р |  |  | шт |  |  | 2 | 622.5 |  | 148.39 | 8.39 | 1245 | [6 empty] | Зажим герметичный прокалывающий (СИП) СТ16Р
|  | Цена=747/1,2 | [24 empty] | Цена=747/1,2
|  | Всего по позиции |  |  | 10: 148.39; 12: 1245 | [10 empty] | Всего по позиции
28 | ТЦ_21.2.03.03_78_7816543808_24.03.2022_02 | Провод гибкий ПуГВ 1х6мм2 (желто-зеленый) |  |  | м |  |  | 1 | 89.17 |  | 10.63 | 8.39 | 89.17 | [6 empty] | Провод гибкий ПуГВ 1х6мм2 (желто-зеленый)
|  | Цена=107/1,2 | [24 empty] | Цена=107/1,2
|  | Всего по позиции |  |  | 10: 10.63; 12: 89.17 | [10 empty] | Всего по позиции
29 | ТЦ_21.1.03.00_78_7816543808_24.03.2022_02 | Кабель N111-RG213-N111-7м |  |  | шт |  |  | 1 | 3368.33 |  | 401.47 | 8.39 | 3368.33 | [6 empty] | Кабель N111-RG213-N111-7м
|  | Цена=4042/1,2 | [24 empty] | Цена=4042/1,2
|  | Всего по позиции |  |  | 10: 401.47; 12: 3368.33 | [10 empty] | Всего по позиции
30 | ТЦ_21.1.03.02_78_7816543808_24.03.2022_02 | Патч-корд RJ-45, экранированный FTP кат. 5e, 10 метров, уличный |  |  | шт. |  |  | 1 | 1285 |  | 153.16 | 8.39 | 1285 | [6 empty] | Патч-корд RJ-45, экранированный FTP кат. 5e, 10 метров, уличный
|  | Цена=1542/1,2 | [24 empty] | Цена=1542/1,2
|  | Всего по позиции |  |  | 10: 153.16; 12: 1285 | [10 empty] | Всего по позиции
|  | Итого по разделу 3 Материлы не учтенные ценнником |  |  | 10: 959.88 | [12 empty] | Итого по разделу 3 Материлы не учтенные ценнником
Раздел 4. Оборудование | [18 empty] | Раздел 4. Оборудование
31 О | ТЦ_101_78_7842489681_16.03.2022_02 | Базовая станция (ВЕГА БС-2.2.ЛТ.5), в комплекте антенна, рамка крепления |  |  | к-т |  |  | 1 | 64166.67 |  | 10366.18 | 6.19 | 64166.67 | [6 empty] | Базовая станция (ВЕГА БС-2.2.ЛТ.5), в комплекте антенна, рамка крепления
|  | Цена=77000/1,2 | [24 empty] | Цена=77000/1,2
|  | Всего по позиции |  |  | 10: 10366.18; 12: 64166.67 | [10 empty] | Всего по позиции
32 О | ТЦ_62.4.02.04_78_7816543808_24.03.2022_02 | Блок питания(источник питания до 12В) |  |  | шт. |  |  | 1 | 1916.67 |  | 309.64 | 6.19 | 1916.67 | [6 empty] | Блок питания(источник питания до 12В)
|  | Цена=2300/1,2 | [24 empty] | Цена=2300/1,2
|  | Всего по позиции |  |  | 10: 309.64; 12: 1916.67 | [10 empty] | Всего по позиции
33 О | ТЦ_62.1.01.00_78_7816543808_24.03.2022_02 | Автоматический выключатель 1Р, 4,5 кА ВА 47-29, С6 |  |  | шт. |  |  | 1 | 614.17 |  | 99.22 | 6.19 | 614.17 | [6 empty] | Автоматический выключатель 1Р, 4,5 кА ВА 47-29, С6
|  | Цена=737/1,2 | [24 empty] | Цена=737/1,2
|  | Всего по позиции |  |  | 10: 99.22; 12: 614.17 | [10 empty] | Всего по позиции
34 О | ТЦ_61.1.01.00_78_7842489681_16.03.2022_02 | Внешняя направленная антенна GSM900 16 дБ KY16-900, с комплектом крепежа на мачту (на кронштейн) компл. 1 |  |  | к-т |  |  | 1 | 3452.38 |  | 557.74 | 6.19 | 3452.38 | [6 empty] | Внешняя направленная антенна GSM900 16 дБ KY16-900, с комплектом крепежа на мачту (на кронштейн) компл. 1
|  | Цена=4142,86/1,2 | [24 empty] | Цена=4142,86/1,2
|  | Всего по позиции |  |  | 10: 557.74; 12: 3452.38 | [10 empty] | Всего по позиции
35 О | ТЦ_61.2.07.11_78_7816543808_24.03.2022_02 | Многофункциональный роутер iRZ RL24w, Wi-Fi GPRS, 3G, 4G с двумя SIM-картами шт. 1 |  |  | шт. |  |  | 1 | 31070.83 |  | 5019.52 | 6.19 | 31070.83 | [6 empty] | Многофункциональный роутер iRZ RL24w, Wi-Fi GPRS, 3G, 4G с двумя SIM-картами шт. 1
|  | Цена=37285/1,2 | [24 empty] | Цена=37285/1,2
|  | Всего по позиции |  |  | 10: 5019.52; 12: 31070.83 | [10 empty] | Всего по позиции
|  | Итого по разделу 4 Оборудование |  |  | 10: 16352.3 | [12 empty] | Итого по разделу 4 Оборудование
|  | Итоги по смете: | [25 empty] | Итоги по смете:
|  | Итого прямые затраты (справочно) |  |  | 10: 2320.18; 12: 30523.94 | [15 empty] | Итого прямые затраты (справочно)
|  | в том числе: | [26 empty] | в том числе:
|  | Оплата труда рабочих |  |  | 10: 304.77; 12: 13038.07 | [15 empty] | Оплата труда рабочих
|  | Эксплуатация машин |  |  | 10: 101.88; 12: 1431.41 | [15 empty] | Эксплуатация машин
|  | в том числе оплата труда машинистов (Отм) |  |  | 10: 11.05; 12: 472.73 | [15 empty] | в том числе оплата труда машинистов (Отм)
|  | Материалы |  |  | 10: 1913.53; 12: 16054.46 | [15 empty] | Материалы
|  | Монтажные работы |  |  | 10: 2776.21; 12: 50032.72 | [15 empty] | Монтажные работы
|  | в том числе: | [26 empty] | в том числе:
|  | оплата труда |  |  | 10: 304.77; 12: 13038.07 | [15 empty] | оплата труда
|  | эксплуатация машин и механизмов |  |  | 10: 101.88; 12: 1431.41 | [15 empty] | эксплуатация машин и механизмов
|  | в том числе оплата труда машинистов (ОТм) |  |  | 10: 11.05; 12: 472.73 | [15 empty] | в том числе оплата труда машинистов (ОТм)
|  | материалы |  |  | 10: 1913.53; 12: 16054.46 | [15 empty] | материалы
|  | накладные расходы |  |  | 10: 298.38; 12: 12764.35 | [15 empty] | накладные расходы
|  | сметная прибыль |  |  | 10: 157.65; 12: 6744.43 | [15 empty] | сметная прибыль
|  | Оборудование |  |  | 10: 16352.3; 12: 101220.72 | [15 empty] | Оборудование
|  | Итого ФОТ (справочно) |  |  | 10: 315.82; 12: 13510.8 | [15 empty] | Итого ФОТ (справочно)
|  | Итого накладные расходы (справочно) |  |  | 10: 298.38; 12: 12764.35 | [15 empty] | Итого накладные расходы (справочно)
|  | Итого сметная прибыль (справочно) |  |  | 10: 157.65; 12: 6744.43 | [15 empty] | Итого сметная прибыль (справочно)
|  | ВСЕГО по смете |  |  | 10: 19128.51; 12: 151253.44 | [16 empty] | ВСЕГО по смете
|  | в том числе: | [26 empty] | в том числе:
|  | материальные ресурсы, отсутствующие в ФРСН |  |  | 10: 959.88; 12: 8053.32 | [15 empty] | материальные ресурсы, отсутствующие в ФРСН
|  | оборудование, отсутствующее в ФРСН |  |  | 10: 16352.3; 12: 101220.72 | [15 empty] | оборудование, отсутствующее в ФРСН
Составил:
[должность, подпись (инициалы, фамилия)]
Проверил:
[должность, подпись (инициалы, фамилия)]
¹ Зарегистрирован Министерством юстиции Российской Федерации 10 сентября 2019 г., регистрационный № 55869), с изменениями, внесенными приказом Министерства строительства и жилищно-коммунального хозяйства Российской Федерации от 20 февраля 2021 г. № 79/пр (зарегистрирован Министерством юстиции Российской Федерации 9 августа 2021 г., регистрационный № 64577)
² Под прочими затратами понимаются затраты, учитываемые в соответствии с пунктом 184 Методики.
³ Под прочими работами понимаются затраты, учитываемые в соответствии с пунктами 122-128 Методики.

## 09-01-01
Приложение № 2
Утверждено приказом № 421 от 4 августа 2020 г. Минстроя РФ в редакции приказа № 557 от 7 июля 2022 г.
СОГЛАСОВАНО: | [9 empty] | УТВЕРЖДАЮ:
"____" ________________ 2023 года | [12 empty] | "____" ________________ 2023 года
Наименование программного продукта | [5 empty] | ГРАНД-Смета, версия 2022.3
Наименование редакции сметных нормативов | [5 empty] | Изменения в сметные нормы, федеральные единичные расценки и отдельные составляющие к ним, включенные в федеральный реестр сметных нормативов приказами Минстроя России от 26 декабря 2019 г. № 871/пр, 872/пр, 873/пр, 874/пр, 875/пр, 876/пр (в ред. приказов от 30.03.2020 № 171/пр, 172/пр, от 01.06.2020 № 294/пр, 295/пр, от 30.06.2020 № 352/пр, 353/пр, от 20.10.2020 № 635/пр, 636/пр, от 09.02.2021 № 50/пр, 51/пр, от 24.05.2021 № 320/пр, 321/пр, от 24.06.2021 № 407/пр, 408/пр, от 14.10.2021 № 745/пр, 746/пр), от 20.12.2021 № 961/пр, 962/пр) | [8 empty] | Изменения в сметные нормы, федеральные единичные расценки и отдельные составляющие к ним, включенные в федеральный реестр сметных нормативов приказами Минстроя России от 26 декабря 2019 г. № 871/пр, 872/пр, 873/пр, 874/пр, 875/пр, 876/пр (в ред. приказов от 30.03.2020 № 171/пр, 172/пр, от 01.06.2020 № 294/пр, 295/пр, от 30.06.2020 № 352/пр, 353/пр, от 20.10.2020 № 635/пр, 636/пр, от 09.02.2021 № 50/пр, 51/пр, от 24.05.2021 № 320/пр, 321/пр, от 24.06.2021 № 407/пр, 408/пр, от 14.10.2021 № 745/пр, 746/пр), от 20.12.2021 № 961/пр, 962/пр)
Реквизиты приказа Минстроя России об утверждении дополнений и изменений к сметным нормативам | [13 empty] | Реквизиты приказа Минстроя России об утверждении дополнений и изменений к сметным нормативам
Реквизиты письма Минстроя России об индексах изменения сметной стоимости строительства, включаемые в федеральный реестр сметных нормативов и размещаемые в федеральной государственной информационной системе ценообразования в строительстве, подготовленного в соответствии пунктом 85 Методики расчета индексов изменения сметной стоимости строительства, утвержденной приказом Министерства строительства и жилищно-коммунального хозяйства Российской Федерации от 5 июня 2019 г. № 326/пр¹ | [13 empty] | Реквизиты письма Минстроя России об индексах изменения сметной стоимости строительства, включаемые в федеральный реестр сметных нормативов и размещаемые в федеральной государственной информационной системе ценообразования в строительстве, подготовленного в соответствии пунктом 85 Методики расчета индексов изменения сметной стоимости строительства, утвержденной приказом Министерства строительства и жилищно-коммунального хозяйства Российской Федерации от 5 июня 2019 г. № 326/пр¹
Реквизиты нормативного правового акта об утверждении оплаты труда, утверждаемый в соответствии с пунктом 22(1) Правилами мониторинга цен, утвержденными постановлением Правительства Российской Федерации от 23 декабря 2016 г. № 1452 | [13 empty] | Реквизиты нормативного правового акта об утверждении оплаты труда, утверждаемый в соответствии с пунктом 22(1) Правилами мониторинга цен, утвержденными постановлением Правительства Российской Федерации от 23 декабря 2016 г. № 1452
Наименование субъекта Российской Федерации
Наименование зоны субъекта Российской Федерации
Включение приборов учета в систему сбора и передачи данных, класс напряжения 0,22 (0,4) кВ, Республика Карелия (50 шт.) на период 2020-2027 гг | [15 empty] | Включение приборов учета в систему сбора и передачи данных, класс напряжения 0,22 (0,4) кВ, Республика Карелия (50 шт.) на период 2020-2027 гг
(наименование стройки)
ИП K_003-34-1-05.20-0012 | [16 empty] | ИП K_003-34-1-05.20-0012
(наименование объекта капитального строительства)
ЛОКАЛЬНЫЙ СМЕТНЫЙ РАСЧЕТ (СМЕТА) № 09-01-01
Параметризаци счетчиков с интеграцией в ПО "Пирамида сети" базовой станции (LоRаWAN) на деревянной опоре ВЛ-0,4кВ при расположении изоляторов на траверсе | [17 empty] | Параметризаци счетчиков с интеграцией в ПО "Пирамида сети" базовой станции (LоRаWAN) на деревянной опоре ВЛ-0,4кВ при расположении изоляторов на траверсе
(наименование работ и затрат)
Составлен | базисно-индексным | методом
Основание | ЭССЗ-01-01/22-БС-Вол
(проектная и (или) иная техническая документация)
Составлен(а) в текущем (базисном) уровне цен |  |  | 4 квартал 2022г.
Сметная стоимость |  | 80.2 | (1,87) | тыс.руб.
в том числе:
| строительных работ | 0 | (0) | тыс.руб. |  | Средства на оплату труда рабочих |  |  |  |  | 38.01 | (0,89) | тыс.руб.
| монтажных работ | 0 | (0) | тыс.руб. |  | Нормативные затраты труда рабочих |  |  |  |  | 62.68 |  | чел.час.
| оборудования | 0 | (0) | тыс.руб. |  | Нормативные затраты труда машинистов | [6 empty] | чел.час.
| прочих затрат | 80.2 | (1,87) | тыс.руб.
№ п/п | Обоснование | Наименование работ и затрат |  |  | Единица измерения | Количество |  |  | Сметная стоимость в базисном уровне цен (в текущем уровне цен (гр. 8) для ресурсов, отсутствующих в ФРСН), руб. |  |  | Индексы | Сметная стоимость в текущем уровне цен, руб.
[6 empty] | на единицу | коэффициенты | всего с учетом коэффициентов | на единицу | коэффициенты | всего
1 | 2 | 3 |  |  | 4 | 5 | 6 | 7 | 8 | 9 | 10 | 11 | 12
Раздел 1. Измерение | [18 empty] | Раздел 1. Измерение
1 | ФЕРп01-11-011-01 | Проверка наличия цепи между заземлителями и заземленными элементами |  |  | 4: 100 измерений; 7: 0.01 | [6 empty] | Проверка наличия цепи между заземлителями и заземленными элементами
| Приказ от 04.08.2020 № 421/пр прил.10 табл.1 п.4 | Производство работ осуществляется в охранной зоне действующей воздушной линии электропередачи, вблизи объектов, находящихся под напряжением, внутри объектов капитального строительства, внутренняя проводка в которых не обесточена, если это приведет к ограничению действий рабочих в соответствии с требованиями техники безопасности ОЗП=1,2; ЭМ=1,2; ЗПМ=1,2; ТЗ=1,2; ТЗМ=1,2 | [18 empty] | Производство работ осуществляется в охранной зоне действующей воздушной линии электропередачи, вблизи объектов, находящихся под напряжением, внутри объектов капитального строительства, внутренняя проводка в которых не обесточена, если это приведет к ограничению действий рабочих в соответствии с требованиями техники безопасности ОЗП=1,2; ЭМ=1,2; ЗПМ=1,2; ТЗ=1,2; ТЗМ=1,2
| 1 | ОТ |  |  | 8: 165.95; 9: 1.2; 10: 1.99; 11: 42.78; 12: 85.13 | [8 empty] | ОТ
|  | ЗТ |  |  | 4: чел.-ч; 5: 12.96; 6: 1.2; 7: 0.15552 | [9 empty] | ЗТ
|  | Итого по расценке |  |  | 8: 165.95; 10: 1.99; 12: 85.13 | [10 empty] | Итого по расценке
|  | ФОТ |  |  | 10: 1.99; 12: 85.13 | [9 empty] | ФОТ
| Приказ № 812/пр от 21.12.2020 Прил. п.83 | НР Пусконаладочные работы: 'вхолостую' - 80%, 'под нагрузкой' - 20% |  |  | 4: %; 5: 75; 7: 75; 10: 1.49; 12: 63.85 | [9 empty] | НР Пусконаладочные работы: 'вхолостую' - 80%, 'под нагрузкой' - 20%
| Приказ № 774/пр от 11.12.2020 Прил. п.83 | СП Пусконаладочные работы: 'вхолостую' - 80%, 'под нагрузкой' - 20% |  |  | 4: %; 5: 36; 7: 36; 10: 0.72; 12: 30.65 | [9 empty] | СП Пусконаладочные работы: 'вхолостую' - 80%, 'под нагрузкой' - 20%
|  | Всего по позиции |  |  | 10: 4.2; 12: 179.63 | [11 empty] | Всего по позиции
|  | Итого по разделу 1 Измерение |  |  | 10: 4.2 | [12 empty] | Итого по разделу 1 Измерение
Раздел 2. Параметризация счетчиков с интеграцией в ПО «Пирамида сети» | [18 empty] | Раздел 2. Параметризация счетчиков с интеграцией в ПО «Пирамида сети»
2 | ФЕРп02-01-001-01 | Автоматизированная система управления I категории технической сложности с количеством каналов (Кобщ): 2 |  |  | 4: система; 7: 1 | [6 empty] | Автоматизированная система управления I категории технической сложности с количеством каналов (Кобщ): 2
| Приказ от 04.08.2020 № 421/пр прил.10 табл.1 п.4 | Производство работ осуществляется в охранной зоне действующей воздушной линии электропередачи, вблизи объектов, находящихся под напряжением, внутри объектов капитального строительства, внутренняя проводка в которых не обесточена, если это приведет к ограничению действий рабочих в соответствии с требованиями техники безопасности ОЗП=1,2; ЭМ=1,2; ЗПМ=1,2; ТЗ=1,2; ТЗМ=1,2 | [18 empty] | Производство работ осуществляется в охранной зоне действующей воздушной линии электропередачи, вблизи объектов, находящихся под напряжением, внутри объектов капитального строительства, внутренняя проводка в которых не обесточена, если это приведет к ограничению действий рабочих в соответствии с требованиями техники безопасности ОЗП=1,2; ЭМ=1,2; ЗПМ=1,2; ТЗ=1,2; ТЗМ=1,2
| 1 | ОТ |  |  | 8: 190.01; 9: 1.2; 10: 228.01; 11: 42.78; 12: 9754.27 | [8 empty] | ОТ
|  | ЗТ |  |  | 4: чел.-ч; 5: 13.4; 6: 1.2; 7: 16.08 | [9 empty] | ЗТ
|  | Итого по расценке |  |  | 8: 190.01; 10: 228.01; 12: 9754.27 | [10 empty] | Итого по расценке
|  | ФОТ |  |  | 10: 228.01; 12: 9754.27 | [9 empty] | ФОТ
| Приказ № 812/пр от 21.12.2020 Прил. п.83 | НР Пусконаладочные работы: 'вхолостую' - 80%, 'под нагрузкой' - 20% |  |  | 4: %; 5: 75; 7: 75; 10: 171.01; 12: 7315.7 | [9 empty] | НР Пусконаладочные работы: 'вхолостую' - 80%, 'под нагрузкой' - 20%
| Приказ № 774/пр от 11.12.2020 Прил. п.83 | СП Пусконаладочные работы: 'вхолостую' - 80%, 'под нагрузкой' - 20% |  |  | 4: %; 5: 36; 7: 36; 10: 82.08; 12: 3511.54 | [9 empty] | СП Пусконаладочные работы: 'вхолостую' - 80%, 'под нагрузкой' - 20%
|  | Всего по позиции |  |  | 10: 481.1; 12: 20581.51 | [11 empty] | Всего по позиции
3 | ФЕРп02-01-001-02 | Автоматизированная система управления I категории технической сложности с количеством каналов (Кобщ): за каждый канал свыше 2 до 9 добавлять к расценке 02-01-001-01 |  |  | 4: канал; 7: 6 | [6 empty] | Автоматизированная система управления I категории технической сложности с количеством каналов (Кобщ): за каждый канал свыше 2 до 9 добавлять к расценке 02-01-001-01
| Приказ от 04.08.2020 № 421/пр прил.10 табл.1 п.4 | Производство работ осуществляется в охранной зоне действующей воздушной линии электропередачи, вблизи объектов, находящихся под напряжением, внутри объектов капитального строительства, внутренняя проводка в которых не обесточена, если это приведет к ограничению действий рабочих в соответствии с требованиями техники безопасности ОЗП=1,2; ЭМ=1,2; ЗПМ=1,2; ТЗ=1,2; ТЗМ=1,2 | [18 empty] | Производство работ осуществляется в охранной зоне действующей воздушной линии электропередачи, вблизи объектов, находящихся под напряжением, внутри объектов капитального строительства, внутренняя проводка в которых не обесточена, если это приведет к ограничению действий рабочих в соответствии с требованиями техники безопасности ОЗП=1,2; ЭМ=1,2; ЗПМ=1,2; ТЗ=1,2; ТЗМ=1,2
| 1 | ОТ |  |  | 8: 91.46; 9: 1.2; 10: 658.51; 11: 42.78; 12: 28171.06 | [8 empty] | ОТ
|  | ЗТ |  |  | 4: чел.-ч; 5: 6.45; 6: 1.2; 7: 46.44 | [9 empty] | ЗТ
|  | Итого по расценке |  |  | 8: 91.46; 10: 658.51; 12: 28171.06 | [10 empty] | Итого по расценке
|  | ФОТ |  |  | 10: 658.51; 12: 28171.06 | [9 empty] | ФОТ
| Приказ № 812/пр от 21.12.2020 Прил. п.83 | НР Пусконаладочные работы: 'вхолостую' - 80%, 'под нагрузкой' - 20% |  |  | 4: %; 5: 75; 7: 75; 10: 493.88; 12: 21128.3 | [9 empty] | НР Пусконаладочные работы: 'вхолостую' - 80%, 'под нагрузкой' - 20%
| Приказ № 774/пр от 11.12.2020 Прил. п.83 | СП Пусконаладочные работы: 'вхолостую' - 80%, 'под нагрузкой' - 20% |  |  | 4: %; 5: 36; 7: 36; 10: 237.06; 12: 10141.58 | [9 empty] | СП Пусконаладочные работы: 'вхолостую' - 80%, 'под нагрузкой' - 20%
|  | Всего по позиции |  |  | 10: 1389.45; 12: 59440.94 | [11 empty] | Всего по позиции
|  | Итого по разделу 2 Параметризация счетчиков с интеграцией в ПО «Пирамида сети» |  |  | 10: 1870.55 | [12 empty] | Итого по разделу 2 Параметризация счетчиков с интеграцией в ПО «Пирамида сети»
|  | Итоги по смете: | [24 empty] | Итоги по смете:
|  | Итого прямые затраты (справочно) |  |  | 10: 888.51; 12: 38010.46 | [14 empty] | Итого прямые затраты (справочно)
|  | в том числе: | [25 empty] | в том числе:
|  | Оплата труда рабочих |  |  | 10: 888.51; 12: 38010.46 | [14 empty] | Оплата труда рабочих
|  | Прочие затраты |  |  | 10: 1874.75; 12: 80202.08 | [14 empty] | Прочие затраты
|  | Пусконаладочные работы |  |  | 10: 1874.75; 12: 80202.08 | [14 empty] | Пусконаладочные работы
|  | в том числе: | [25 empty] | в том числе:
|  | оплата труда |  |  | 10: 888.51; 12: 38010.46 | [14 empty] | оплата труда
|  | накладные расходы |  |  | 10: 666.38; 12: 28507.85 | [14 empty] | накладные расходы
|  | сметная прибыль |  |  | 10: 319.86; 12: 13683.77 | [14 empty] | сметная прибыль
|  | Итого ФОТ (справочно) |  |  | 10: 888.51; 12: 38010.46 | [14 empty] | Итого ФОТ (справочно)
|  | Итого накладные расходы (справочно) |  |  | 10: 666.38; 12: 28507.85 | [14 empty] | Итого накладные расходы (справочно)
|  | Итого сметная прибыль (справочно) |  |  | 10: 319.86; 12: 13683.77 | [14 empty] | Итого сметная прибыль (справочно)
|  | ВСЕГО по смете |  |  | 10: 1874.75; 12: 80202.08 | [15 empty] | ВСЕГО по смете
Составил:
[должность, подпись (инициалы, фамилия)]
Проверил:
[должность, подпись (инициалы, фамилия)]
¹ Зарегистрирован Министерством юстиции Российской Федерации 10 сентября 2019 г., регистрационный № 55869), с изменениями, внесенными приказом Министерства строительства и жилищно-коммунального хозяйства Российской Федерации от 20 февраля 2021 г. № 79/пр (зарегистрирован Министерством юстиции Российской Федерации 9 августа 2021 г., регистрационный № 64577)
² Под прочими затратами понимаются затраты, учитываемые в соответствии с пунктом 184 Методики.
³ Под прочими работами понимаются затраты, учитываемые в соответствии с пунктами 122-128 Методики.

## КА
Конъюнктурный анализ цен
|  |  |  | Установка Базовых станций сети LoRaWAN включая радиопланирование сети LoRаWAN в Республике Карелия. Карельский филиал ПАО «Россети Северо-Запад» | [11 empty] | 2022-04-01
N пп | Код строительного ресурса | Наименование строительного ресурса, затрат | Полное наименование строительного ресурса, затрат в обосновывающем документе | Ед. изм. | Ед. изм. строительного ресурса, затрат в обосновывающем документе | Текущая отпускная цена за ед. изм. в обосновывающем документе с НДС в руб. | Текущая отпускная цена за ед. изм. без НДС в руб. в соответствии с графой 5 | Стоимость перевозки без НДС в руб. за ед. изм. | Сметная цена без НДС в руб. за ед. изм. | Год | Квартал | Наименование производителя/поставщика | КПП организации | ИНН организации | Гиперссылка на веб-сайт производителя/поставщика | Населенный пункт расположения склада производителя/поставщика | Статус организации (производитель (1)/Поставщик (2)
1 | 2 | 3 | 4 | 5 | 6 | 7 | 8 | 9 | 10 | 11 | 12 | 13 | 14 | 15 | 16 | 17 | 18
1 | ТЦ_22.1.01.02_78_7816543808_24.03.2022_02 | Шкафы и щиты | Корпус блока с гермовводами(щит) | шт | шт | 6929 | 5774.17 |  |  |  |  | ООО "Инженерный центр "Промышленные системы"(ООО "ИП "ПС") | 781601001 | 7816543808 | http://04kv.com | г Санкт-Петербург | (2)
|  |  |  | шт | шт | 7950.82 | 6625.68 |  |  |  |  | ООО "Декада" | 645501001 | 6455068518 | https://dekada-electro.ru/ | г Саратов | (2)
|  |  |  | шт | шт | 7348 | 6123.33 |  |  |  |  | АСПР ГРУПП | 781101001 | 7811240990 | https://www.asprgroup.ru/ | г Санкт-Петербург | (2)
2 | ТЦ_20.5.03.03_78_7816543808_24.03.2022_02 | Шины из цветных металлов | Шина 8 отверстий 6х9 мм на DIN-изоляторе | шт | шт | 540 | 450 |  |  |  |  | ООО "Инженерный центр "Промышленные системы"(ООО "ИП "ПС") | 781601001 | 7816543808 | http://04kv.com | г Санкт-Петербург | (2)
|  |  |  | шт | шт | 560 | 466.67 |  |  |  |  | ООО "Декада" | 645501001 | 6455068518 | https://dekada-electro.ru/ | г Саратов | (2)
|  |  |  | шт | шт | 565 | 470.83 |  |  |  |  | АСПР ГРУПП | 781101001 | 7811240990 | https://www.asprgroup.ru/ | г Санкт-Петербург | (2)
3 | ТЦ_21.9.02.00_78_7816543808_24.03.2022_02 | Провода и кабели электронные и электрические прочие | Провода самонесущие изолированные для воздушных линий электропередачи с алюминиевыми жилами марки СИП-4 2х16-0,6/1,0 | м | м | 121 | 100.83 |  |  |  |  | ООО "Инженерный центр "Промышленные системы"(ООО "ИП "ПС") | 781601001 | 7816543808 | http://04kv.com | г Санкт-Петербург | (2)
|  |  |  | м | м | 139.34 | 116.12 |  |  |  |  | ООО "Декада" | 645501001 | 6455068518 | https://dekada-electro.ru/ | г Саратов | (2)
|  |  |  | м | м | 129 | 107.5 |  |  |  |  | АСПР ГРУПП | 781101001 | 7811240990 | https://www.asprgroup.ru/ | г Санкт-Петербург | (2)
4 | ТЦ_20.2.00.00_78_7816543808_24.03.2022_02 | Арматура электромонтажная | Зажим ответвительный с прокалыванием изоляции (СИП) СТ16Р | шт | шт | 747 | 622.5 |  |  |  |  | ООО "Инженерный центр "Промышленные системы"(ООО "ИП "ПС") | 781601001 | 7816543808 | http://04kv.com | г Санкт-Петербург | (2)
|  |  |  | шт | шт | 857.38 | 714.48 |  |  |  |  | ООО "Декада" | 645501001 | 6455068518 | https://dekada-electro.ru/ | г Саратов | (2)
|  |  |  | шт | шт | 792 | 660 |  |  |  |  | АСПР ГРУПП | 781101001 | 7811240990 | https://www.asprgroup.ru/ | г Санкт-Петербург | (2)
5 | ТЦ_21.1.03.00_78_7816543808_24.03.2022_02 | Кабели коаксиальные | Кабель N111-RG213-N111-1м | шт | шт | 1455 | 1212.5 |  |  |  |  | ООО "Инженерный центр "Промышленные системы"(ООО "ИП "ПС") | 781601001 | 7816543808 | http://04kv.com | г Санкт-Петербург | (2)
|  |  |  | шт | шт | 1723 | 1435.83 |  |  |  |  | ООО "Декада" | 645501001 | 6455068518 | https://dekada-electro.ru/ | г Саратов | (2)
|  |  |  | шт | шт | 1695 | 1412.5 |  |  |  |  | АСПР ГРУПП | 781101001 | 7811240990 | https://www.asprgroup.ru/ | г Санкт-Петербург | (2)
6 | ТЦ_21.1.03.00_78_7816543808_24.03.2022_02 | Кабели коаксиальные | Кабель N111-RG213-N111-7м | шт | шт | 4042 | 3368.33 |  |  |  |  | ООО "НАГ" | 783801001 | 7813648440 | https://nag.ru/ | г Санкт-Петербург | (2)
|  |  |  | шт | шт | 4211.31 | 3509.43 |  |  |  |  | ООО "Эмайти" | 783901001 | 7816513514 | www.ematy.ru | г Санкт-Петербург | (2)
|  |  |  | шт | шт | 4394.41 | 3662.01 |  |  |  |  | АСПР ГРУПП | 781101001 | 7811240990 | https://www.asprgroup.ru/ | г Санкт-Петербург | (2)
7 | ТЦ_21.1.03.02_78_7816543808_24.03.2022_02 | Кабели коаксиальные радиочастотные | Патч-корд RJ-45, экранированный FTP кат. 5e, 10 метров, уличный | шт | шт | 1542 | 1285 |  |  |  |  | Индивидуальный предприниматель Королев М.Г. Товарный агрегатор RegMarkets.ru | 783801001 | 263110111827 | https://spb.regmarkets.ru/product/hyperline-pc-lpt-sftp-rj45-rj45-c6a-3m-lszh-yl-patch-kord-363278417/ | г Санкт-Петербург | (2)
|  |  |  | шт | шт | 2215 | 1845.83 |  |  |  |  | ООО "ВсеИнструменты" | 997750001 | 7722753969 | https://spb.vseinstrumenti.ru/electrika-i-svet/komponenty-sks/patch-kordy/mednye/rj45-rj45/rexant/utp-5e-kat-litoj-10m-seryj-10sht-18-1009/ | г Москва | (2)
|  |  |  | шт | шт | 1809 | 1507.5 |  |  |  |  | Товарный агрегатор "ЯндексМаркет" | 770401001 | 7704357909 | https://market.yandex.ru/product--hyperline-pc-lpm-stp-rj45-rj45-c5e-10m-lszh-bl-patch-kord-f-utp-ekranirovannyi-cat-5e-lszh-10-m-sinii/1747083450?text=патч-корд%20rj-45%2C%20экранированный%20ftp%20кат.%205e%2C%2010%20метров%2C%20уличный%20pc-f%2F5e-10m&cpc=3HWcwaU1xiVQJfC8WRMHywBwIlT1Ed374m404ogARTgoUuAXdSYisanfeNVIngpVEYiDSYNOH1g7TCVf7pyAn5-iV5kZPba8KibJI6C8SeHRhPbkhLR1E3ub6lFiyK0MLW-1MYfXN1WKvqjEk4mGGZS3pI1vbylHp3FzjZcDCpFf6Q28MBv05g%2C%2C&rs=eJwzqglgrGLhOHScdRZj4YX9FzZcbLrYrnth14V9FxsubFEoytI1MdVRuNh7YReQv-HC3gs7gPS-C5vA7L0Xuy_sVEgrKVAAagDq1FMwTdVRMDRQuLDnwlagQWCVQN3NF3YD9bVD1Rck66bpm6bqGhrkAgAZ2kSo&sku=101717268089&do-waremd5=E_872YvLEEAz2Hg6UdqaVA&cpa=1&nid=54425 | г Санкт-Петербург | (2)
8 | ТЦ_21.2.03.02_78_7816543808_24.03.2022_02 | Провода монтажные | Провод гибкий ПуГВ 1х6мм2 (желто-зеленый) | м | м | 107 | 89.17 |  |  |  |  | ООО "Инженерный центр "Промышленные системы"(ООО "ИП "ПС") | 781601001 | 7816543808 | http://04kv.com | г Санкт-Петербург | (2)
|  |  |  | м | м | 122.95 | 102.46 |  |  |  |  | ООО "Декада" | 645501001 | 6455068518 | https://dekada-electro.ru/ | г Саратов | (2)
|  |  |  | м | м | 114 | 95 |  |  |  |  | АСПР ГРУПП | 781101001 | 7811240990 | https://www.asprgroup.ru/ | г Санкт-Петербург | (2)
Оборудование
9 | ТЦ_101_78_7842489681_16.03.2022_02 | Технологическое оборудование | Базовая станция (ВЕГА БС-2.2.ЛТ.5) | шт | шт | 77000 | 64166.67 |  |  |  |  | NordGrid | 783901001 | 7842489681 | https://severkabel.ru/ | г Санкт-Петербург | (2)
|  |  |  | шт | шт | 82800 | 69000 |  | 69000 | 2021 | 2 | ООО "НАГ" | 781601001 | 7813648440 | https://nag.ru/ | г Санкт-Петербург | (2)
|  |  |  | шт | шт | 87500 | 72916.67 |  | 72916.67 | 2021 | 2 | ООО "Эмайти" | 781301001 | 7816513514 | www.lan-art.ru | г Санкт-Петербург | (2)
10 | ТЦ_62.1.01.00_78_7816543808_24.03.2022_02 | Выключатели автоматические | Автоматический выключатель 1Р, 4,5 кА ВА 47-29, С6 | шт | шт | 737 | 614.17 |  | 614.17 | 2021 | 2 | ООО "Инженерный центр "Промышленные системы"(ООО "ИП "ПС") | 781601001 | 7816543808 | http://04kv.com | г Санкт-Петербург | (2)
|  |  |  | шт | шт | 845.9 | 704.92 |  | 704.92 | 2021 | 2 | ООО "Декада" | 645501001 | 6455068518 | https://dekada-electro.ru/ | г Саратов | (2)
|  |  |  | шт | шт | 782 | 651.67 |  | 651.67 | 2021 | 2 | АСПР ГРУПП | 781101001 | 7811240990 | https://www.asprgroup.ru/ | г Санкт-Петербург | (2)
11 | ТЦ_62.4.02.04_78_7816543808_24.03.2022_02 | Блоки питания не включенные в группы | Блок питания(источник питания HDR-30-24) | шт | шт | 4100 | 3416.67 |  |  |  |  | ООО "НАГ" | 781601001 | 7813648440 | https://nag.ru/ | г Санкт-Петербург | (2)
|  |  |  | шт | шт | 4270.83 | 3559.03 |  |  |  |  | ООО "Эмайти" | 781301001 | 7816513514 | www.lan-art.ru | г Санкт-Петербург | (2)
|  |  |  | шт | шт | 4456.52 | 3713.77 |  |  |  |  | АСПР ГРУПП | 781601001 | 7811240990 | https://www.asprgroup.ru/ | г Санкт-Петербург | (2)
12 | ТЦ_61.1.01.00_78_7842489681_16.03.2022_02 | Антенны | Внешняя направленная антенна GSM900 16 дБ KY16-900, с комплектом крепежа на мачту (на кронштейн) компл. 1 | шт | шт | 4142.86 | 3452.38 |  |  |  |  | ООО "НАГ" | 781601001 | 7813648440 | https://nag.ru/ | г Санкт-Петербург | (2)
|  |  |  | шт | шт | 4315.48 | 3596.23 |  |  |  |  | ООО "Эмайти" | 781301001 | 7816513514 | www.lan-art.ru | г Санкт-Петербург | (2)
|  |  |  | шт | шт | 4503.11 | 3752.59 |  |  |  |  | АСПР ГРУПП | 781101001 | 7811240990 | https://www.asprgroup.ru/ | г Санкт-Петербург | (2)
13 | ТЦ_61.2.07.11_78_7816543808_24.03.2022_02 | Устройства не включенные в группы | Многофункциональный роутер iRZ RL24w, Wi-Fi GPRS, 3G, 4G с двумя SIM-картами шт. 1 | шт | шт | 37285 | 31070.83 |  |  |  |  | ООО "НАГ" | 781601001 | 7813648440 | https://nag.ru/ | г Санкт-Петербург | (2)
|  |  |  | шт | шт | 38541.67 | 32118.06 |  |  |  |  | ООО "Эмайти" | 781301001 | 7816513514 | www.lan-art.ru | г Санкт-Петербург | (2)
|  |  |  | шт | шт | 40217.39 | 33514.49 |  |  |  |  | АСПР ГРУПП | 781101001 | 7811240990 | https://www.asprgroup.ru/ | г Санкт-Петербург | (2)