## Сводка затрат
K_003-26-1-05.20-0021 | K_003-26-1-05.20-0021
| Заказчик | Вологодский филиал ПАО "Россети Северо-Запад"
(наименование организации)
| Сводка затрат в сумме , тыс. руб | 510587.871
«____»________________20___ г.
СВОДКА ЗАТРАТ
Установка приборов учета в соответствии с Федеральным законом от 27.12.2018 № 522-ФЗ при выходе из строя ПУ потребителя, класс напряжения 0,22 (0,4) кВ, Вологодская область (10968 шт.)
(наименование проекта
|  |  | в т.ч. |  |  | в т.ч.
№ п/п | Наименование затрат | Объектов производственного назначения, тыс. руб. | Этап 1 | … | 2020 | 2021 | 2022 | 2023 | 2024 | 2025 | 2026 | 2027 | 2028
1 | 2 | 3 | 4 | 5 | 4 | 5 | 6 | 7 | 8 | 9 | 10 | 10 | 11
1 | Сметная стоимость: | 491241.3228 | #VALUE! | #VALUE! | 13971.7933 | 23392.4811 | 270.9872 | 43627.9994 | 56609.908 | 12007.605 | 69077.9989 | 70930.7887 | 201351.7611
1.1 | строительных и монтажных работ | 157757.1499 | (указать) | (указать) | 5287.5466 | 7365 | 156.3295 | 13355.9657 | 17730.2323 | 3638.9257 | 23356.9942 | 21898.2458 | 64967.9101
1.2 | оборудования | 240813.3528 | (указать) | (указать) | 6339.014 | 12352.8093 |  | 21333.8749 | 27080.5736 | 6175.4461 | 32703.9013 | 36091.4389 | 98736.2948
1.3 | прочих затрат | 92670.8201 | (указать) | (указать) | 2345.2328 | 3674.6718 | 114.6577 | 8938.1588 | 11799.1022 | 2193.2333 | 13017.1034 | 12941.104 | 37647.5562
2 | Сметная стоимость всего, в том числе: | 589331.1353 | #VALUE! | #VALUE! | 16714.3854 | 27993.1534 | 296.3231 | 52353.5993 | 67931.8896 | 14409.1261 | 82893.5987 | 85116.9464 | 241622.1133
2.1 | НДС (20%) | 19617.9625 |  |  | 2742.5921 | 4600.6723 | 25.3359 | 8725.5999 | 11321.9816 | 2401.521 | 13815.5998 | 14186.1577 | 40270.3522
3 | Итого, сметная стоимость в прогнозном уровне цен | 589331.1353 | (указать) | (указать) | 16714.3854 | 27993.1534 | 296.3231 | 52353.5993 | 67931.8896 | 14409.1261 | 82893.5987 | 85116.9464 | 241622.1133
Понижающий коэффициент к расчету объема финансовых потребностей в соответствии с Приказом Минэнерго РФ от 17.01.2019 № 10 |  |  |  |  | 1 | 1 | 1 | 0.85534 | 0.85534 | 0.85534 | 0.85534 | 0.85534 | 0.85534
Итого учетом понижающего коэффициента | без НДС | 425621.9358 |  |  | 13971.7933 | 23392.4811 | 270.9872 | 37316.7024 | 48420.6271 | 10270.5655 | 59085.0638 | 60669.826 | 172223.8894
| НДС | 84965.9351 |  |  | 2742.5921 | 4600.6723 | 25.3359 | 7463.3405 | 9684.1254 | 2054.1131 | 11817.0128 | 12133.9652 | 34444.7779
| с НДС | 510587.871 |  |  | 16714.3854 | 27993.1534 | 296.3231 | 44780.0429 | 58104.7525 | 12324.6786 | 70902.0765 | 72803.7912 | 206668.6673
Примечание:
Форма "Сводка затрат" и данные в столбцах 1-3 заполняются в соответствии с Приложением 7 к приказу Минстроя России от 04.08.2020 № 421
Столбцы 4, 5 заполняются в отношении проектов по которым предусмотрено выделение этапов в составе проектной документации в соответствии с Градостроительным кодексом Российской Федерации.
По итогам расчета сметной стоимости с учетом НДС, определяется "итого сметная стоимость в прогнозном уровне цен" в соответствии с пунктом 118 Приказа Минэнерго России от 5 мая 2016 г. № 380 (либо пункт 53 от 14.06.2016 № 533).

## 2020 г. факт
Сводка затрат
по фактическим затратам
K_003-26-1-05.20-0021
Установка приборов учета в соответствии с Федеральным законом от 27.12.2018 № 522-ФЗ при выходе из строя ПУ потребителя, класс напряжения 0,22 (0,4) кВ, Вологодская область (10968 шт.)
Составлен на основании: договора на полный комплекс работ от 02.09.2020 № ВЭ2.6-20/0210 подрядчик АО «Энергосервис Северо-Запада»
Год ввода в эксплуатацию | 2020
Вид работ | Стоимость тыс. руб.
ПИР | 1918.1402
Стоимость СМР | 5287.5466
Оборудование | 6339.014
Прочее (аренда,ФОТ, проценты по кредиту и т.п.) | 427.0926
Итого без НДС | 13971.7933
в т.ч. НДС | 2742.5921
Оценка полной стоимости проекта с НДС | 16714.3854

## 2021 г. факт
Сводка затрат
по фактическим затратам
K_003-26-1-05.20-0021
Установка приборов учета в соответствии с Федеральным законом от 27.12.2018 № 522-ФЗ при выходе из строя ПУ потребителя, класс напряжения 0,22 (0,4) кВ, Вологодская область (10968 шт.)
Составлен на основании: договора на полный комплекс работ от 02.09.2020 № ВЭ2.6-20/0210 подрядчик АО «Энергосервис Северо-Запада»
Год ввода в эксплуатацию | 2021
Вид работ | Стоимость тыс. руб.
ПИР | 0
Стоимость СМР | 7365
Оборудование | 12352.8093
Прочее (аренда,ФОТ, проценты по кредиту и т.п.) | 3674.6718
Итого без НДС | 23392.4811
в т.ч. НДС | 4600.6723
Оценка полной стоимости проекта с НДС | 27993.1534

## 2022 г. факт
Сводка затрат
по фактическим затратам
K_003-26-1-05.20-0021
Установка приборов учета в соответствии с Федеральным законом от 27.12.2018 № 522-ФЗ при выходе из строя ПУ потребителя, класс напряжения 0,22 (0,4) кВ, Вологодская область (10968 шт.)
Составлен на основании: договора на полный комплекс работ от 02.09.2020 № ВЭ2.6-20/0210 подрядчик АО «Энергосервис Северо-Запада»
Год ввода в эксплуатацию | 2022
Вид работ | Стоимость тыс. руб.
ПИР | 0
Стоимость СМР | 156.3295
Оборудование
Прочее (аренда,ФОТ, проценты по кредиту и т.п.) | 114.6577
Итого без НДС | 270.9872
в т.ч. НДС | 25.3359
Оценка полной стоимости проекта с НДС | 296.3231

## 2023 г.
Заказчик |  | ПАО "Россети Северо-Запад"
(наименование организации)
"УТВЕРЖДЕН" "_____ " ________________2021 г
Сводный сметный расчет в сумме |  |  | 52353599.28 | руб. с НДС
(ссылка на документ об утверждении)
"_____"_____________2021 г.
СВОДНЫЙ СМЕТНЫЙ РАСЧЕТ СТОИМОСТИ СТРОИТЕЛЬСТВА
Установка приборов учета в соответствии с Федеральным законом от 27.12.2018 № 522-ФЗ при выходе из строя ПУ потребителя, класс напряжения 0,22 (0,4) кВ, Вологодская область (10968 шт.)
(наименование стройки)
Номер инвест пректа K_003-26-1-05.20-0021
| Составлена в ценах 2022 г. с пересчетом в прогнозный уровень 2023 г |  |  |  | Индекс дефлятор до 2023 г |  | 1.0295 | 1.049
№ пп | Номера сметных расчетов и смет | Наименование глав, объектов, работ и затрат | Сметная стоимость, руб. |  |  |  | Общая сметная стоимость, руб. | Кол-во, шт
|  |  | строитель- ных работ | монтажных работ | оборудования, мебели, инвентаря | прочих
1 | 2 | 3 | 4 | 5 | 6 | 7 | 8
Глава 2. Основные объекты строительства
1 | ОСР 02-01 23 | Монтажные работы | 5917906.2097 | 7305822.21 | 21122648.45 |  | 34346376.87 | 13
| Итого по Главе 2. "Основные объекты строительства" |  | 5917906.21 | 7305822.21 | 21122648.45 |  | 34346376.87
Глава 7. Благоустройство и озеленение территории
| Итого по Главам 1-7 |  | 5917906.21 | 7305822.21 | 21122648.45 |  | 34346376.87
Глава 8. Временные здания и сооружения
19 | ГСН-81-05-01-2001, прил.1 п.2.6 | Временные здания и сооружения - 3,9%*0,8 от СМР гл.1-7 |  |  |  |  | 0
Итого по Главе 8. "Временные здания и сооружения"
| Итого по Главам 1-8 |  | 5917906.21 | 7305822.21 | 21122648.45 |  | 34346376.87
Глава 9. Прочие работы и затраты
2 | ОСР 09-01 23 | Пусконаладочные работы |  |  |  | 630948.96 | 630948.96 | 13
| Итого по Главе 9. "Прочие работы и затраты" |  |  |  |  | 630948.96 | 630948.96
| Итого по Главам 1-9 |  | 5917906.21 | 7305822.21 | 21122648.45 | 630948.96 | 34977325.83
Глава 10. Содержание службы заказчика. Строительный контроль
3 | Приказ №66 от 02.02.2022 г. | Содержание дирекции (технического надзора) строящегося предприятия-15,418% |  |  |  | 5770300.38 | 5770300.38
| Итого по Главе 10. "Содержание службы заказчика. Строительный контроль" |  |  |  |  | 5770300.38 | 5770300.38
Глава 12. Публичный технологический и ценовой аудит, подготовка обоснования инвестиций, осуществляемых в инвестиционный проект по созданию объекта капитального строительства, в отношении которого планируется заключение контракта, предметом которого является одновременно выполнение работ по проектированию, строительству и вводу в эксплуатацию объекта капитального строительства, технологический и ценовой аудит такого обоснования инвестиций, аудит проектной документации, проектные и изыскательские работы
4 | Договор | Проектные работы |  |  |  | 2448412.81 | 2448412.81
| Итого по Главе 12. "Публичный технологический и ценовой аудит, подготовка обоснования инвестиций, осуществляемых в инвестиционный проект по созданию объекта капитального строительства, в отношении которого планируется заключение контракта, предметом которого является одновременно выполнение работ по проектированию, строительству и вводу в эксплуатацию объекта капитального строительства, технологический и ценовой аудит такого обоснования инвестиций, аудит проектной документации, проектные и изыскательские работы" |  |  |  |  | 2448412.81 | 2448412.81
| Итого по Главам 1-12 |  | 5917906.21 | 7305822.21 | 21122648.45 | 8849662.15 | 43196039.02
Итого в ценах 2023 г. |  |  | 5917906.21 | 7305822.21 | 21122648.45 | 8849662.15 | 43196039.02
5 |  | Непредвиденные затраты - 1% | 59179.06 | 73058.22 | 211226.48 | 88496.62 | 431960.38
| Итого с учетом "Непредвиденные затраты" |  | 5977085.27 | 7378880.43 | 21333874.93 | 8938158.77 | 43627999.4
6 |  | НДС - 20% | 1195417.05 | 1475776.09 | 4266774.99 | 1787631.75 | 8725599.88
| Итого по сводному расчету с НДС |  | 7172502.32 | 8854656.52 | 25600649.92 | 10725790.52 | 52353599.28

## ОСР 02-01 23
| Наименование проекта | Установка приборов учета в соответствии с Федеральным законом от 27.12.2018 № 522-ФЗ при выходе из строя ПУ потребителя, класс напряжения 0,22 (0,4) кВ, Вологодская область (10968 шт.)
ОБЪЕКТНЫЙ СМЕТНЫЙ РАСЧЕТ №02-01
| Наименование сметы | Монтажные работы
Составлен в текущих ценах на 4 кв 2022 г
№ п/п | Обоснование | Наименование локальных сметных расчетов (смет), затрат | Сметная стоимость, руб.
|  |  | Строительных работ | монтажных работ | оборудования | прочих затрат | всего
1 | 2 | 3 | 4 | 5 | 6 | 7 | 8
1 | 02-01-01 | Монтаж однофазных счетчиков (НАРТИС-И100-SP1-A1R1-230-5-100A-SS RF433/1-P1EHKMOQ1V3-D) | 0 | 5041474 | 15942500 |  | 20983974 | 911
| 02-02-01 | Монтаж трехфазных счетчиков ( НАРТИС-И300-SP1-A1R1-230-5-100A-SN RF433/1-P1EHKMOQ1V3-D) |  | 1779400 | 4100000 |  | 5879400 | 164
| 02-03-01 | Монтаж и демонтаж трехфазных счетчиков (НАРТИС-И300-153.GA) |  | 275888 | 475712 |  | 751600 | 16
| 02-04-01 | Устройство ответвлений к зданию (1 ф. счетчиков) | 4352758 |  |  |  | 4352758 | 911
| 02-04-02 | Устройство ответвлений к зданию (3 ф. счетчиков) | 1395804 |  |  |  | 1395804 | 164
|  | Итого | 5748562 | 7096762 | 20518212 | 0 | 33363536
2 | Приказ 332/пр от 19.06.2020 п. 22 | Временные здания и сооружения 3,9%
3 | Приказом Минстроя от 25.05.2021г. №325/пр, прил. 1, п.,37; прил. 4 п. 56.3 | Дополнительные затраты при производстве работ в зимнее время 3,2%*1,2 (VI температурная зона)
|  | Итого | 0 | 0 | 0 |  | 0
|  | ВСЕГО, в том числе: | 5748562 | 7096762 | 20518212 | 0 | 33363536
ОТ
ЭМ
МР
НР
СП
оборудование
прочие затраты
Примечание:
Форма "Объектный сметный расчет" и данные в столбцах 1-8 заполняются в текущем уровне цен в соответствии с Приложением 5 к приказу Минстроя России № 421.

## ОСР 09-01 23
| Наименование проекта | Установка приборов учета в соответствии с Федеральным законом от 27.12.2018 № 522-ФЗ при выходе из строя ПУ потребителя, класс напряжения 0,22 (0,4) кВ, Вологодская область (10968 шт.)
ОБЪЕКТНЫЙ СМЕТНЫЙ РАСЧЕТ №09-01
| Наименование сметы | Пусконаладочные работы
Составлен в текущих ценах на 4 кв 2022 г | [7 empty] | Количество
№ п/п | Обоснование | Наименование локальных сметных расчетов (смет), затрат | Сметная стоимость, руб.
|  |  | Строительных работ | монтажных работ | оборудования | прочих затрат | всего
1 | 2 | 3 | 4 | 5 | 6 | 7 | 8
1 | 09-01-01 | Пусконаладочные работы (1 ф счетчиков) |  |  |  | 460966 | 460966 | 911
| 09-01-02 | Пусконаладочные работы (3 ф счетчиков) |  |  |  | 82984 | 82984 | 164
| 09-01-03 | Пусконаладочные работы (3 ф счетчиков в ТП) |  |  |  | 68944 | 68944 | 16
|  | Итого |  |  |  | 612894 | 612894
2 | Приказ 332/пр от 19.06.2020 п. 22 | Временные здания и сооружения 3,9%
3 | Приказом Минстроя от 25.05.2021г. №325/пр, прил. 1, п.,37; прил. 4 п. 56.3 | Дополнительные затраты при производстве работ в зимнее время 3,2%*1,2 (VI температурная зона)
Итого
|  | ВСЕГО, в том числе: | 0 | 0 | 0 | 612894 | 612894
ОТ
ЭМ
МР
НР
СП
оборудование
прочие затраты
Примечание:
Форма "Объектный сметный расчет" и данные в столбцах 1-8 заполняются в текущем уровне цен в соответствии с Приложением 5 к приказу Минстроя России № 421.

## 2024 г.
Заказчик |  | ПАО "МРСК Северо-Запада"
(наименование организации)
"УТВЕРЖДЕН" "_____ " ________________2021 г
Сводный сметный расчет в сумме |  |  | 67931889.65 | руб. с НДС
(ссылка на документ об утверждении)
"_____"_____________2021 г.
СВОДНЫЙ СМЕТНЫЙ РАСЧЕТ СТОИМОСТИ СТРОИТЕЛЬСТВА
Установка приборов учета в соответствии с Федеральным законом от 27.12.2018 № 522-ФЗ при выходе из строя ПУ потребителя, класс напряжения 0,22 (0,4) кВ, Вологодская область (10968 шт.)
(наименование стройки)
Номер инвест пректа K_003-26-1-05.20-0021
| Составлена в ценах 2022 г. с пересчетом в прогнозный уровень 2024 г |  |  |  | Индекс дефлятор до 2024 г |  | 1.087 | 1.0983
№ пп | Номера сметных расчетов и смет | Наименование глав, объектов, работ и затрат | Сметная стоимость, руб. |  |  |  | Общая сметная стоимость, руб. | Кол-во, шт
|  |  | строитель- ных работ | монтажных работ | оборудования, мебели, инвентаря | прочих
1 | 2 | 3 | 4 | 5 | 6 | 7 | 8
Глава 2. Основные объекты строительства
1 | ОСР 02-01 24 | Монтажные работы | 7201378.89 | 10353306.52 | 26812449.07 |  | 44367134.48 | 25
| Итого по Главе 2. "Основные объекты строительства" |  | 7201378.89 | 10353306.52 | 26812449.07 | 0 | 44367134.48
Глава 7. Благоустройство и озеленение территории
| Итого по Главам 1-7 |  | 7201378.89 | 10353306.52 | 26812449.07 |  | 44367134.48
Глава 8. Временные здания и сооружения
19 | ГСН-81-05-01-2001, прил.1 п.2.6 | Временные здания и сооружения - 3,9%*0,8 от СМР гл.1-7 |  |  |  |  | 0
Итого по Главе 8. "Временные здания и сооружения"
| Итого по Главам 1-8 |  | 7201378.89 | 10353306.52 | 26812449.07 |  | 44367134.48
Глава 9. Прочие работы и затраты
2 | ОСР 09-01 24 | Пусконаладочные работы |  |  |  | 1018013.26 | 1018013.26 | 25
| Итого по Главе 9. "Прочие работы и затраты" |  |  |  |  | 1018013.26 | 1018013.26
| Итого по Главам 1-9 |  | 7201378.89 | 10353306.52 | 26812449.07 | 1018013.26 | 45385147.74
Глава 10. Содержание службы заказчика. Строительный контроль
3 | Приказ №66 от 02.02.2022 г. | Содержание дирекции (технического надзора) строящегося предприятия-15,418% |  |  |  | 7487305.82 | 7487305.82
| Итого по Главе 10. "Содержание службы заказчика. Строительный контроль" |  |  |  |  | 7487305.82 | 7487305.82
Глава 12. Публичный технологический и ценовой аудит, подготовка обоснования инвестиций, осуществляемых в инвестиционный проект по созданию объекта капитального строительства, в отношении которого планируется заключение контракта, предметом которого является одновременно выполнение работ по проектированию, строительству и вводу в эксплуатацию объекта капитального строительства, технологический и ценовой аудит такого обоснования инвестиций, аудит проектной документации, проектные и изыскательские работы
4 | Договор | Проектные работы |  |  |  | 3176960.34 | 3176960.34
| Итого по Главе 12. "Публичный технологический и ценовой аудит, подготовка обоснования инвестиций, осуществляемых в инвестиционный проект по созданию объекта капитального строительства, в отношении которого планируется заключение контракта, предметом которого является одновременно выполнение работ по проектированию, строительству и вводу в эксплуатацию объекта капитального строительства, технологический и ценовой аудит такого обоснования инвестиций, аудит проектной документации, проектные и изыскательские работы" |  |  |  |  | 3176960.34 | 3176960.34
| Итого по Главам 1-12 |  | 7201378.89 | 10353306.52 | 26812449.07 | 11682279.42 | 56049413.9
Итого в ценах 2024 г. |  |  | 7201378.89 | 10353306.52 | 26812449.07 | 11682279.42 | 56049413.9
5 |  | Непредвиденные затраты - 1% | 72013.79 | 103533.07 | 268124.49 | 116822.79 | 560494.14
| Итого с учетом "Непредвиденные затраты" |  | 7273392.68 | 10456839.59 | 27080573.56 | 11799102.21 | 56609908.04
6 |  | НДС - 20% | 1454678.54 | 2091367.92 | 5416114.71 | 2359820.44 | 11321981.61
| Итого по сводному расчету с НДС |  | 8728071.22 | 12548207.51 | 32496688.27 | 14158922.65 | 67931889.65
Итого по сводному расчету с НДС

## ОСР 02-01 24
ОСР 02-01
| Наименование проекта | Установка приборов учета в соответствии с Федеральным законом от 27.12.2018 № 522-ФЗ при выходе из строя ПУ потребителя, класс напряжения 0,22 (0,4) кВ, Вологодская область (10968 шт.)
ОБЪЕКТНЫЙ СМЕТНЫЙ РАСЧЕТ №02-01
| Наименование сметы | Монтажные работы
Составлен в текущих ценах на 4 кв 2022 г
№ п/п | Обоснование | Наименование локальных сметных расчетов (смет), затрат | Сметная стоимость, руб. |  |  |  |  | Количество
|  |  | Строительных работ | монтажных работ | оборудования | прочих затрат | всего
1 | 2 | 3 | 4 | 5 | 6 | 7 | 8
1 | 02-01-01 | Монтаж однофазных счетчиков (НАРТИС-И100-SP1-A1R1-230-5-100A-SS RF433/1-P1EHKMOQ1V3-D) | 0 | 4183704 | 13230000 |  | 17413704 | 756
| 02-02-01 | Монтаж трехфазных счетчиков ( НАРТИС-И300-SP1-A1R1-230-5-100A-SN RF433/1-P1EHKMOQ1V3-D) |  | 3840900 | 8850000 |  | 12690900 | 354
| 02-03-01 | Монтаж и демонтаж трехфазных счетчиков (НАРТИС-И300-153.GA) |  | 1500141 | 2586684 |  | 4086825 | 87
| 02-04-01 | Устройство ответвлений к зданию (1 ф. счетчиков) | 3612168 |  |  |  | 3612168 | 756
| 02-04-02 | Устройство ответвлений к зданию (3 ф. счетчиков) | 3012894 |  |  |  | 3012894 | 354
|  | Итого | 6625062 | 9524745 | 24666684 | 0 | 40816491
2 | Приказ 332/пр от 19.06.2020 п. 22 | Временные здания и сооружения 3,9%
3 | Приказом Минстроя от 25.05.2021г. №325/пр, прил. 1, п.,37; прил. 4 п. 56.3 | Дополнительные затраты при производстве работ в зимнее время 3,2%*1,2 (VI температурная зона)
|  | Итого | 0 | 0 | 0 |  | 0
|  | ВСЕГО, в том числе: | 6625062 | 9524745 | 24666684 | 0 | 40816491
ОТ
ЭМ
МР
НР
СП
оборудование
прочие затраты
Примечание:
Форма "Объектный сметный расчет" и данные в столбцах 1-8 заполняются в текущем уровне цен в соответствии с Приложением 5 к приказу Минстроя России № 421.

## ОСР 09-01 24
| Наименование проекта | Установка приборов учета в соответствии с Федеральным законом от 27.12.2018 № 522-ФЗ при выходе из строя ПУ потребителя, класс напряжения 0,22 (0,4) кВ, Вологодская область (10968 шт.)
ОБЪЕКТНЫЙ СМЕТНЫЙ РАСЧЕТ №09-01
| Наименование сметы | Пусконаладочные работы
Составлен в текущих ценах на 4 кв 2022 г | [7 empty] | Количество
№ п/п | Обоснование | Наименование локальных сметных расчетов (смет), затрат | Сметная стоимость, руб.
|  |  | Строительных работ | монтажных работ | оборудования | прочих затрат | всего
1 | 2 | 3 | 4 | 5 | 6 | 7 | 8
1 | 09-01-01 | Пусконаладочные работы (1 ф счетчиков) |  |  |  | 382536 | 382536 | 756
| 09-01-02 | Пусконаладочные работы (3 ф счетчиков) |  |  |  | 179124 | 179124 | 354
| 09-01-03 | Пусконаладочные работы (3 ф счетчиков в ТП) |  |  |  | 374883 | 374883 | 87
|  | Итого |  |  |  | 936543 | 936543
2 | Приказ 332/пр от 19.06.2020 п. 22 | Временные здания и сооружения 3,9%
3 | Приказом Минстроя от 25.05.2021г. №325/пр, прил. 1, п.,37; прил. 4 п. 56.3 | Дополнительные затраты при производстве работ в зимнее время 3,2%*1,2 (VI температурная зона)
Итого
|  | ВСЕГО, в том числе: | 0 | 0 | 0 | 936543 | 936543
ОТ
ЭМ
МР
НР
СП
оборудование
прочие затраты
Примечание:
Форма "Объектный сметный расчет" и данные в столбцах 1-8 заполняются в текущем уровне цен в соответствии с Приложением 5 к приказу Минстроя России № 421.

## 2025 г.
Заказчик |  | ПАО "МРСК Северо-Запада"
(наименование организации)
"УТВЕРЖДЕН" "_____ " ________________2021 г
Сводный сметный расчет в сумме |  |  | 14409126.05 | руб. с НДС
(ссылка на документ об утверждении)
"_____"_____________2021 г.
СВОДНЫЙ СМЕТНЫЙ РАСЧЕТ СТОИМОСТИ СТРОИТЕЛЬСТВА
Установка приборов учета в соответствии с Федеральным законом от 27.12.2018 № 522-ФЗ при выходе из строя ПУ потребителя, класс напряжения 0,22 (0,4) кВ, Вологодская область (10968 шт.)
(наименование стройки)
Номер инвест пректа K_003-26-1-05.20-0021
| Составлена в ценах 2022 г. с пересчетом в прогнозный уровень 2025 г |  |  |  | Индекс дефлятор до 2025 г |  | 1.1418
№ пп | Номера сметных расчетов и смет | Наименование глав, объектов, работ и затрат | Сметная стоимость, руб. |  |  |  | Общая сметная стоимость, руб.
|  |  | строитель- ных работ | монтажных работ | оборудования, мебели, инвентаря | прочих
1 | 2 | 3 | 4 | 5 | 6 | 7 | 8
Глава 2. Основные объекты строительства
1 | ОСР 02-01 25 | Монтаж работы | 1669379.42 | 1933517.31 | 6114303.03 |  | 9717199.76
| Итого по Главе 2. "Основные объекты строительства" |  | 1669379.42 | 1933517.31 | 6114303.03 |  | 9717199.76
Глава 7. Благоустройство и озеленение территории
| Итого по Главам 1-7 |  | 1669379.42 | 1933517.31 | 6114303.03 |  | 9717199.76
Глава 8. Временные здания и сооружения
19 | ГСН-81-05-01-2001, прил.1 п.2.6 | Временные здания и сооружения - 3,9%*0,8 от СМР гл.1-7 |  |  |  |  | 0
Итого по Главе 8. "Временные здания и сооружения"
| Итого по Главам 1-8 |  | 1669379.42 | 1933517.31 | 6114303.03 |  | 9717199.76
Глава 9. Прочие работы и затраты
2 | ОСР 09-01 25 | Пусконаладочные работы |  |  |  | 176790.7 | 176790.7
| Итого по Главе 9. "Прочие работы и затраты" |  |  |  |  | 176790.7 | 176790.7
| Итого по Главам 1-9 |  | 1669379.42 | 1933517.31 | 6114303.03 | 176790.7 | 9893990.46
Глава 10. Содержание службы заказчика. Строительный контроль
3 | Приказ №66 от 02.02.2022 г. | Содержание дирекции (технического надзора) строящегося предприятия-15,418% |  |  |  | 1302148.08 | 1302148.08
| Итого по Главе 10. "Содержание службы заказчика. Строительный контроль" |  |  |  |  | 1302148.08 | 1302148.08
Глава 12. Публичный технологический и ценовой аудит, подготовка обоснования инвестиций, осуществляемых в инвестиционный проект по созданию объекта капитального строительства, в отношении которого планируется заключение контракта, предметом которого является одновременно выполнение работ по проектированию, строительству и вводу в эксплуатацию объекта капитального строительства, технологический и ценовой аудит такого обоснования инвестиций, аудит проектной документации, проектные и изыскательские работы
4 | Договор | Проектные работы |  |  |  | 692579.33 | 692579.33
| Итого по Главе 12. "Публичный технологический и ценовой аудит, подготовка обоснования инвестиций, осуществляемых в инвестиционный проект по созданию объекта капитального строительства, в отношении которого планируется заключение контракта, предметом которого является одновременно выполнение работ по проектированию, строительству и вводу в эксплуатацию объекта капитального строительства, технологический и ценовой аудит такого обоснования инвестиций, аудит проектной документации, проектные и изыскательские работы" |  |  |  |  | 692579.33 | 692579.33
| Итого по Главам 1-12 |  | 1669379.42 | 1933517.31 | 6114303.03 | 2171518.11 | 11888717.87
Итого в ценах 2025 г. |  |  | 1669379.42 | 1933517.31 | 6114303.03 | 2171518.11 | 11888717.87
5 |  | Непредвиденные затраты - 1% | 16693.79 | 19335.17 | 61143.03 | 21715.18 | 118887.17
| Итого с учетом "Непредвиденные затраты" |  | 1686073.21 | 1952852.48 | 6175446.06 | 2193233.29 | 12007605.04
6 |  | НДС - 20% | 337214.64 | 390570.5 | 1235089.21 | 438646.66 | 2401521.01
| Итого по сводному расчету с НДС |  | 2023287.85 | 2343422.98 | 7410535.27 | 2631879.95 | 14409126.05

## ОСР 02-01 25
ОСР 02-01
| Наименование проекта | Установка приборов учета в соответствии с Федеральным законом от 27.12.2018 № 522-ФЗ при выходе из строя ПУ потребителя, класс напряжения 0,22 (0,4) кВ, Вологодская область (10968 шт.)
ОБЪЕКТНЫЙ СМЕТНЫЙ РАСЧЕТ №02-01
| Наименование сметы | Монтажные работы
Составлен в текущих ценах на 4 кв 2022 г | [7 empty] | Количество
№ п/п | Обоснование | Наименование локальных сметных расчетов (смет), затрат | Сметная стоимость, руб.
|  |  | Строительных работ | монтажных работ | оборудования | прочих затрат | всего
1 | 2 | 3 | 4 | 5 | 6 | 7 | 8
1 | 02-01-01 | Монтаж однофазных счетчиков (НАРТИС-И100-SP1-A1R1-230-5-100A-SS RF433/1-P1EHKMOQ1V3-D) | 0 | 1693404 | 5355000 |  | 7048404 | 306
| 02-02-01 | Монтаж трехфазных счетчиков ( НАРТИС-И300-SP1-A1R1-230-5-100A-SN RF433/1-P1EHKMOQ1V3-D) |  | 0 | 0 |  | 0 | 0
| 02-03-01 | Монтаж и демонтаж трехфазных счетчиков (НАРТИС-И300-153.GA) |  | 0 | 0 |  | 0 | 0
| 02-04-01 | Устройство ответвлений к зданию (1 ф. счетчиков) | 1462068 |  |  |  | 1462068 | 306
| 02-04-02 | Устройство ответвлений к зданию (3 ф. счетчиков) | 0 |  |  |  | 0 | 0
|  | Итого | 1462068 | 1693404 | 5355000 | 0 | 8510472
2 | Приказ 332/пр от 19.06.2020 п. 22 | Временные здания и сооружения 3,9%
3 | Приказом Минстроя от 25.05.2021г. №325/пр, прил. 1, п.,37; прил. 4 п. 56.3 | Дополнительные затраты при производстве работ в зимнее время 3,2%*1,2 (VI температурная зона)
|  | Итого | 0 | 0 | 0 |  | 0
|  | ВСЕГО, в том числе: | 1462068 | 1693404 | 5355000 | 0 | 8510472
ОТ
ЭМ
МР
НР
СП
оборудование
прочие затраты
Примечание:
Форма "Объектный сметный расчет" и данные в столбцах 1-8 заполняются в текущем уровне цен в соответствии с Приложением 5 к приказу Минстроя России № 421.

## ОСР 09-01 25
| Наименование проекта | Установка приборов учета в соответствии с Федеральным законом от 27.12.2018 № 522-ФЗ при выходе из строя ПУ потребителя, класс напряжения 0,22 (0,4) кВ, Вологодская область (10968 шт.)
ОБЪЕКТНЫЙ СМЕТНЫЙ РАСЧЕТ №09-01
| Наименование сметы | Пусконаладочные работы
Составлен в текущих ценах на 4 кв 2022 г | [7 empty] | Количество
№ п/п | Обоснование | Наименование локальных сметных расчетов (смет), затрат | Сметная стоимость, руб.
|  |  | Строительных работ | монтажных работ | оборудования | прочих затрат | всего
1 | 2 | 3 | 4 | 5 | 6 | 7 | 8
1 | 09-01-01 | Пусконаладочные работы (1 ф счетчиков) |  |  |  | 154836 | 154836 | 306
| 09-01-02 | Пусконаладочные работы (3 ф счетчиков) |  |  |  | 0 | 0 | 0
| 09-01-03 | Пусконаладочные работы (3 ф счетчиков в ТП) |  |  |  | 0 | 0 | 0
|  | Итого |  |  |  | 154836 | 154836 | 0
2 | Приказ 332/пр от 19.06.2020 п. 22 | Временные здания и сооружения 3,9% | [5 empty] | 0
3 | Приказом Минстроя от 25.05.2021г. №325/пр, прил. 1, п.,37; прил. 4 п. 56.3 | Дополнительные затраты при производстве работ в зимнее время 3,2%*1,2 (VI температурная зона)
Итого
|  | ВСЕГО, в том числе: | 0 | 0 | 0 | 154836 | 154836
ОТ
ЭМ
МР
НР
СП
оборудование
прочие затраты
Примечание:
Форма "Объектный сметный расчет" и данные в столбцах 1-8 заполняются в текущем уровне цен в соответствии с Приложением 5 к приказу Минстроя России № 421.

## 2026 г.
Заказчик |  | ПАО "МРСК Северо-Запада"
(наименование организации)
"УТВЕРЖДЕН" "_____ " ________________2021 г
Сводный сметный расчет в сумме |  |  | 82893598.67 | руб. с НДС
(ссылка на документ об утверждении)
"_____"_____________2021 г.
СВОДНЫЙ СМЕТНЫЙ РАСЧЕТ СТОИМОСТИ СТРОИТЕЛЬСТВА
Установка приборов учета в соответствии с Федеральным законом от 27.12.2018 № 522-ФЗ при выходе из строя ПУ потребителя, класс напряжения 0,22 (0,4) кВ, Вологодская область (10968 шт.)
(наименование стройки)
Номер инвест пректа K_003-26-1-05.20-0021
| Составлена в ценах 2022 г. с пересчетом в прогнозный уровень 2026 г |  |  |  | Индекс дефлятор до 2026 года |  | 1.1965
№ пп | Номера сметных расчетов и смет | Наименование глав, объектов, работ и затрат | Сметная стоимость, руб. |  |  |  | Общая сметная стоимость, руб.
|  |  | строитель- ных работ | монтажных работ | оборудования, мебели, инвентаря | прочих
1 | 2 | 3 | 4 | 5 | 6 | 7 | 8
Глава 2. Основные объекты строительства
1 | ОСР 01-01 26 | Монтажные работы | 8759383.714 | 14366353.1228 | 32380100.265 |  | 55505837.1
| Итого по Главе 2. "Основные объекты строительства" |  | 8759383.71 | 14366353.12 | 32380100.27 | 0 | 55505837.1
Глава 7. Благоустройство и озеленение территории
| Итого по Главам 1-7 |  | 8759383.71 | 14366353.12 | 32380100.27 |  | 55505837.1
Глава 8. Временные здания и сооружения
19 | ГСН-81-05-01-2001, прил.1 п.2.6 | Временные здания и сооружения - 3,9%*0,8 от СМР гл.1-7 |  |  |  |  | 0
Итого по Главе 8. "Временные здания и сооружения"
| Итого по Главам 1-8 |  | 8759383.71 | 14366353.12 | 32380100.27 |  | 55505837.1
Глава 9. Прочие работы и затраты
2 | ОСР 09-01 26 | Пусконаладочные работы |  |  |  | 1412845.59 | 1412845.59
| Итого по Главе 9. "Прочие работы и затраты" |  |  |  |  | 1412845.59 | 1412845.59
| Итого по Главам 1-9 |  | 8759383.71 | 14366353.12 | 32380100.27 | 1412845.59 | 56918682.69
Глава 10. Содержание службы заказчика. Строительный контроль
3 | Приказ №66 от 02.02.2022 г. | Содержание дирекции (технического надзора) строящегося предприятия-15,418% |  |  |  | 7491067.83 | 7491067.83
| Итого по Главе 10. "Содержание службы заказчика. Строительный контроль" |  |  |  |  | 7491067.83 | 7491067.83
Глава 12. Публичный технологический и ценовой аудит, подготовка обоснования инвестиций, осуществляемых в инвестиционный проект по созданию объекта капитального строительства, в отношении которого планируется заключение контракта, предметом которого является одновременно выполнение работ по проектированию, строительству и вводу в эксплуатацию объекта капитального строительства, технологический и ценовой аудит такого обоснования инвестиций, аудит проектной документации, проектные и изыскательские работы
4 | Договор | Проектные работы |  |  |  | 3984307.79 | 3984307.79
| Итого по Главе 12. "Публичный технологический и ценовой аудит, подготовка обоснования инвестиций, осуществляемых в инвестиционный проект по созданию объекта капитального строительства, в отношении которого планируется заключение контракта, предметом которого является одновременно выполнение работ по проектированию, строительству и вводу в эксплуатацию объекта капитального строительства, технологический и ценовой аудит такого обоснования инвестиций, аудит проектной документации, проектные и изыскательские работы" |  |  |  |  | 3984307.79 | 3984307.79
| Итого по Главам 1-12 |  | 8759383.71 | 14366353.12 | 32380100.27 | 12888221.21 | 68394058.31
Итого в ценах 2026 г. |  |  | 8759383.71 | 14366353.12 | 32380100.27 | 12888221.21 | 68394058.31
5 |  | Непредвиденные затраты - 1% | 87593.84 | 143663.53 | 323801 | 128882.21 | 683940.58
| Итого с учетом "Непредвиденные затраты" |  | 8846977.55 | 14510016.65 | 32703901.27 | 13017103.42 | 69077998.89
6 |  | НДС - 20% | 1769395.51 | 2902003.33 | 6540780.25 | 2603420.68 | 13815599.78
| Итого по сводному расчету с НДС |  | 10616373.06 | 17412019.98 | 39244681.52 | 15620524.1 | 82893598.67

## ОСР 02-01 26
| Наименование проекта | Установка приборов учета в соответствии с Федеральным законом от 27.12.2018 № 522-ФЗ при выходе из строя ПУ потребителя, класс напряжения 0,22 (0,4) кВ, Вологодская область (10968 шт.)
ОБЪЕКТНЫЙ СМЕТНЫЙ РАСЧЕТ №02-01
| Наименование сметы | Монтажные работы
Составлен в текущих ценах на 4 кв 2022 г
№ п/п | Обоснование | Наименование локальных сметных расчетов (смет), затрат | Сметная стоимость, руб. |  |  |  |  | Количество
|  |  | Строительных работ | монтажных работ | оборудования | прочих затрат | всего
1 | 2 | 3 | 4 | 5 | 6 | 7 | 8
1 | 02-01-01 | Монтаж однофазных счетчиков (НАРТИС-И100-SP1-A1R1-230-5-100A-SS RF433/1-P1EHKMOQ1V3-D) | 0 | 1184276 | 3745000 |  | 4929276 | 214
| 02-02-01 | Монтаж трехфазных счетчиков ( НАРТИС-И300-SP1-A1R1-230-5-100A-SN RF433/1-P1EHKMOQ1V3-D) |  | 8029000 | 18500000 |  | 26529000 | 740
| 02-03-01 | Монтаж и демонтаж трехфазных счетчиков (НАРТИС-И300-153.GA) |  | 2793366 | 4816584 |  | 7609950 | 162
| 02-04-01 | Устройство ответвлений к зданию (1 ф. счетчиков) | 1022492 |  |  |  | 1022492 | 214
| 02-04-02 | Устройство ответвлений к зданию (3 ф. счетчиков) | 6298140 |  |  |  | 6298140 | 740
|  | Итого | 7320632 | 12006642 | 27061584 | 0 | 46388858
2 | Приказ 332/пр от 19.06.2020 п. 22 | Временные здания и сооружения 3,9%
3 | Приказом Минстроя от 25.05.2021г. №325/пр, прил. 1, п.,37; прил. 4 п. 56.3 | Дополнительные затраты при производстве работ в зимнее время 3,2%*1,2 (VI температурная зона)
|  | Итого | 0 | 0 | 0 |  | 0
|  | ВСЕГО, в том числе: | 7320632 | 12006642 | 27061584 | 0 | 46388858
ОТ
ЭМ
МР
НР
СП
оборудование
прочие затраты
Примечание:
Форма "Объектный сметный расчет" и данные в столбцах 1-8 заполняются в текущем уровне цен в соответствии с Приложением 5 к приказу Минстроя России № 421.

## ОСР 09-01 26
| Наименование проекта | Установка приборов учета в соответствии с Федеральным законом от 27.12.2018 № 522-ФЗ при выходе из строя ПУ потребителя, класс напряжения 0,22 (0,4) кВ, Вологодская область (10968 шт.)
ОБЪЕКТНЫЙ СМЕТНЫЙ РАСЧЕТ №09-01
| Наименование сметы | Пусконаладочные работы
Составлен в текущих ценах на 4 кв 2022 г | [7 empty] | Количество
№ п/п | Обоснование | Наименование локальных сметных расчетов (смет), затрат | Сметная стоимость, руб.
|  |  | Строительных работ | монтажных работ | оборудования | прочих затрат | всего
1 | 2 | 3 | 4 | 5 | 6 | 7 | 8
1 | 09-01-01 | Пусконаладочные работы (1 ф счетчиков) |  |  |  | 108284 | 108284 | 214
| 09-01-02 | Пусконаладочные работы (3 ф счетчиков) |  |  |  | 374440 | 374440 | 740
| 09-01-03 | Пусконаладочные работы (3 ф счетчиков в ТП) |  |  |  | 698058 | 698058 | 162
|  | Итого |  |  |  | 1180782 | 1180782
2 | Приказ 332/пр от 19.06.2020 п. 22 | Временные здания и сооружения 3,9%
3 | Приказом Минстроя от 25.05.2021г. №325/пр, прил. 1, п.,37; прил. 4 п. 56.3 | Дополнительные затраты при производстве работ в зимнее время 3,2%*1,2 (VI температурная зона)
Итого
|  | ВСЕГО, в том числе: | 0 | 0 | 0 | 1180782 | 1180782
ОТ
ЭМ
МР
НР
СП
оборудование
прочие затраты
Примечание:
Форма "Объектный сметный расчет" и данные в столбцах 1-8 заполняются в текущем уровне цен в соответствии с Приложением 5 к приказу Минстроя России № 421.

## 2027 г.
Заказчик |  | ПАО "МРСК Северо-Запада"
(наименование организации)
"УТВЕРЖДЕН" "_____ " ________________2021 г
Сводный сметный расчет в сумме |  |  | 85116946.44 | руб. с НДС
(ссылка на документ об утверждении)
"_____"_____________2021 г.
СВОДНЫЙ СМЕТНЫЙ РАСЧЕТ СТОИМОСТИ СТРОИТЕЛЬСТВА
Установка приборов учета в соответствии с Федеральным законом от 27.12.2018 № 522-ФЗ при выходе из строя ПУ потребителя, класс напряжения 0,22 (0,4) кВ, Вологодская область (10968 шт.)
(наименование стройки)
Номер инвест пректа K_003-26-1-05.20-0020
| Составлена в ценах 2022 г. с пересчетом в прогнозный уровень 2027 г |  |  |  | Индекс дефлятор до 2027 г |  | 1.2539
№ пп | Номера сметных расчетов и смет | Наименование глав, объектов, работ и затрат | Сметная стоимость, руб. |  |  |  | Общая сметная стоимость, руб.
|  |  | строитель- ных работ | монтажных работ | оборудования, мебели, инвентаря | прочих
1 | 2 | 3 | 4 | 5 | 6 | 7 | 8
Глава 2. Основные объекты строительства
1 | ОСР 02-01 27 | Монтажные работы | 9923580.355 | 11757851.147 | 35734097.9104 |  | 57415529.4124
| Итого по Главе 2. "Основные объекты строительства" |  | 9923580.355 | 11757851.147 | 35734097.9104 | 0 | 57415529.4124
Глава 7. Благоустройство и озеленение территории
| Итого по Главам 1-7 |  | 9923580.355 | 11757851.147 | 35734097.9104 |  | 57415529.4124
Глава 8. Временные здания и сооружения
19 | ГСН-81-05-01-2001, прил.1 п.2.6 | Временные здания и сооружения - 3,9%*0,8 от СМР гл.1-7 |  |  |  |  | 0
Итого по Главе 8. "Временные здания и сооружения"
| Итого по Главам 1-8 |  | 9923580.355 | 11757851.147 | 35734097.9104 |  | 57415529.4124
Глава 9. Прочие работы и затраты
2 | ОСР 09-01 27 | Пусконаладочные работы |  |  |  | 1029809.48 | 1029809.48
| Итого по Главе 9. "Прочие работы и затраты" |  |  |  |  | 1029809.48 | 1029809.48
| Итого по Главам 1-9 |  | 9923580.355 | 11757851.147 | 35734097.9104 | 1029809.48 | 58445338.8924
Глава 10. Содержание службы заказчика. Строительный контроль
3 | Приказ №66 от 02.02.2022 г. | Содержание дирекции (технического надзора) строящегося предприятия-15,418% |  |  |  | 7691991.05 | 7691991.05
| Итого по Главе 10. "Содержание службы заказчика. Строительный контроль" |  |  |  |  | 7691991.05 | 7691991.05
Глава 12. Публичный технологический и ценовой аудит, подготовка обоснования инвестиций, осуществляемых в инвестиционный проект по созданию объекта капитального строительства, в отношении которого планируется заключение контракта, предметом которого является одновременно выполнение работ по проектированию, строительству и вводу в эксплуатацию объекта капитального строительства, технологический и ценовой аудит такого обоснования инвестиций, аудит проектной документации, проектные и изыскательские работы
4 | Договор | Проектные работы |  |  |  | 4091173.7225 | 4091173.7225
| Итого по Главе 12. "Публичный технологический и ценовой аудит, подготовка обоснования инвестиций, осуществляемых в инвестиционный проект по созданию объекта капитального строительства, в отношении которого планируется заключение контракта, предметом которого является одновременно выполнение работ по проектированию, строительству и вводу в эксплуатацию объекта капитального строительства, технологический и ценовой аудит такого обоснования инвестиций, аудит проектной документации, проектные и изыскательские работы" |  |  |  |  | 4091173.7225 | 4091173.7225
| Итого по Главам 1-12 |  | 9923580.36 | 11757851.15 | 35734097.91 | 12812974.25 | 70228503.66
Итого в ценах 2027 г. |  |  | 9923580.36 | 11757851.15 | 35734097.91 | 12812974.25 | 70228503.66
5 |  | Непредвиденные затраты - 1% | 99235.8 | 117578.51 | 357340.98 | 128129.74 | 702285.03
| Итого с учетом "Непредвиденные затраты" |  | 10022816.16 | 11875429.66 | 36091438.89 | 12941103.99 | 70930788.7
6 |  | НДС - 20% | 2004563.23 | 2375085.93 | 7218287.78 | 2588220.8 | 14186157.74
| Итого по сводному расчету с НДС |  | 12027379.39 | 14250515.59 | 43309726.67 | 15529324.79 | 85116946.44

## ОСР 02-01 27
| Наименование проекта | Установка приборов учета в соответствии с Федеральным законом от 27.12.2018 № 522-ФЗ при выходе из строя ПУ потребителя, класс напряжения 0,22 (0,4) кВ, Вологодская область (10968 шт.)
ОБЪЕКТНЫЙ СМЕТНЫЙ РАСЧЕТ №02-01
| Наименование сметы | Монтажные работы
Составлен в текущих ценах на 4 кв 2022 г
№ п/п | Обоснование | Наименование локальных сметных расчетов (смет), затрат | Сметная стоимость, руб.
|  |  | Строительных работ | монтажных работ | оборудования | прочих затрат | всего
1 | 2 | 3 | 4 | 5 | 6 | 7 | 8
1 | 02-01-01 | Монтаж однофазных счетчиков (НАРТИС-И100-SP1-A1R1-230-5-100A-SS RF433/1-P1EHKMOQ1V3-D) | 0 | 8101776 | 25620000 |  | 33721776 | 1464
| 02-02-01 | Монтаж трехфазных счетчиков ( НАРТИС-И300-SP1-A1R1-230-5-100A-SN RF433/1-P1EHKMOQ1V3-D) |  | 1171800 | 2700000 |  | 3871800 | 108
| 02-03-01 | Монтаж и демонтаж трехфазных счетчиков (НАРТИС-И300-153.GA) |  | 103458 | 178392 |  | 281850 | 6
| 02-04-01 | Устройство ответвлений к зданию (1 ф. счетчиков) | 6994992 |  |  |  | 6994992 | 1464
| 02-04-02 | Устройство ответвлений к зданию (3 ф. счетчиков) | 919188 |  |  |  | 919188 | 108
|  | Итого | 7914180 | 9377034 | 28498392 | 0 | 45789606
2 | Приказ 332/пр от 19.06.2020 п. 22 | Временные здания и сооружения 3,9%
3 | Приказом Минстроя от 25.05.2021г. №325/пр, прил. 1, п.,37; прил. 4 п. 56.3 | Дополнительные затраты при производстве работ в зимнее время 3,2%*1,2 (VI температурная зона)
|  | Итого | 0 | 0 | 0 |  | 0
|  | ВСЕГО, в том числе: | 7914180 | 9377034 | 28498392 | 0 | 45789606
ОТ
ЭМ
МР
НР
СП
оборудование
прочие затраты
Примечание:
Форма "Объектный сметный расчет" и данные в столбцах 1-8 заполняются в текущем уровне цен в соответствии с Приложением 5 к приказу Минстроя России № 421.

## ОСР 09-01 27
| Наименование проекта | Установка приборов учета в соответствии с Федеральным законом от 27.12.2018 № 522-ФЗ при выходе из строя ПУ потребителя, класс напряжения 0,22 (0,4) кВ, Вологодская область (10968 шт.)
ОБЪЕКТНЫЙ СМЕТНЫЙ РАСЧЕТ №09-01
| Наименование сметы | Пусконаладочные работы
Составлен в текущих ценах на 4 кв 2022 г | [7 empty] | Количество
№ п/п | Обоснование | Наименование локальных сметных расчетов (смет), затрат | Сметная стоимость, руб.
|  |  | Строительных работ | монтажных работ | оборудования | прочих затрат | всего
1 | 2 | 3 | 4 | 5 | 6 | 7 | 8
1 | 09-01-01 | Пусконаладочные работы (1 ф счетчиков) |  |  |  | 740784 | 740784 | 1464
| 09-01-02 | Пусконаладочные работы (3 ф счетчиков) |  |  |  | 54648 | 54648 | 108
| 09-01-03 | Пусконаладочные работы (3 ф счетчиков в ТП) |  |  |  | 25854 | 25854 | 6
|  | Итого |  |  |  | 821286 | 821286
2 | Приказ 332/пр от 19.06.2020 п. 22 | Временные здания и сооружения 3,9%
3 | Приказом Минстроя от 25.05.2021г. №325/пр, прил. 1, п.,37; прил. 4 п. 56.3 | Дополнительные затраты при производстве работ в зимнее время 3,2%*1,2 (VI температурная зона)
Итого
|  | ВСЕГО, в том числе: | 0 | 0 | 0 | 821286 | 821286
ОТ
ЭМ
МР
НР
СП
оборудование
прочие затраты
Примечание:
Форма "Объектный сметный расчет" и данные в столбцах 1-8 заполняются в текущем уровне цен в соответствии с Приложением 5 к приказу Минстроя России № 421.

## 2028 г.
Заказчик |  | ПАО "МРСК Северо-Запада"
(наименование организации)
"УТВЕРЖДЕН" "_____ " ________________2021 г
Сводный сметный расчет в сумме |  |  | 241622113.28 | руб. с НДС
(ссылка на документ об утверждении)
"_____"_____________2021 г.
СВОДНЫЙ СМЕТНЫЙ РАСЧЕТ СТОИМОСТИ СТРОИТЕЛЬСТВА
Установка приборов учета в соответствии с Федеральным законом от 27.12.2018 № 522-ФЗ при выходе из строя ПУ потребителя, класс напряжения 0,22 (0,4) кВ, Вологодская область (10968 шт.)
(наименование стройки)
Номер инвест пректа K_003-26-1-05.20-0021
| Составлена в ценах 2022 г. с пересчетом в прогнозный уровень 2028 г |  |  |  | Индекс дефлятор до 2028 г |  | 1.314
№ пп | Номера сметных расчетов и смет | Наименование глав, объектов, работ и затрат | Сметная стоимость, руб. |  |  |  | Общая сметная стоимость, руб.
|  |  | строитель- ных работ | монтажных работ | оборудования, мебели, инвентаря | прочих
1 | 2 | 3 | 4 | 5 | 6 | 7 | 8
Глава 2. Основные объекты строительства
1 | ОСР 02-01 27 | Монтажные работы | 26071552.1005 | 38253111.3682 | 97758707.7082 |  | 162083371.1769
| Итого по Главе 2. "Основные объекты строительства" |  | 26071552.1005 | 38253111.3682 | 97758707.7082 | 0 | 162083371.1769
Глава 7. Благоустройство и озеленение территории
| Итого по Главам 1-7 |  | 26071552.1005 | 38253111.3682 | 97758707.7082 |  | 162083371.1769
Глава 8. Временные здания и сооружения
19 | ГСН-81-05-01-2001, прил.1 п.2.6 | Временные здания и сооружения - 3,9%*0,8 от СМР гл.1-7 |  |  |  |  | 0
Итого по Главе 8. "Временные здания и сооружения"
| Итого по Главам 1-8 |  | 26071552.1005 | 38253111.3682 | 97758707.7082 |  | 162083371.1769
Глава 9. Прочие работы и затраты
2 | ОСР 09-01 27 | Пусконаладочные работы |  |  |  | 3825850.01 | 3825850.01
| Итого по Главе 9. "Прочие работы и затраты" |  |  |  |  | 3825850.01 | 3825850.01
| Итого по Главам 1-9 |  | 26071552.1005 | 38253111.3682 | 97758707.7082 | 3825850.01 | 165909221.1869
Глава 10. Содержание службы заказчика. Строительный контроль
3 | Приказ №66 от 02.02.2022 г. | Содержание дирекции (технического надзора) строящегося предприятия-15,418% |  |  |  | 21835312.6 | 21835312.6
| Итого по Главе 10. "Содержание службы заказчика. Строительный контроль" |  |  |  |  | 21835312.6 | 21835312.6
Глава 12. Публичный технологический и ценовой аудит, подготовка обоснования инвестиций, осуществляемых в инвестиционный проект по созданию объекта капитального строительства, в отношении которого планируется заключение контракта, предметом которого является одновременно выполнение работ по проектированию, строительству и вводу в эксплуатацию объекта капитального строительства, технологический и ценовой аудит такого обоснования инвестиций, аудит проектной документации, проектные и изыскательские работы
4 | Договор | Проектные работы |  |  |  | 11613645.4831 | 11613645.4831
| Итого по Главе 12. "Публичный технологический и ценовой аудит, подготовка обоснования инвестиций, осуществляемых в инвестиционный проект по созданию объекта капитального строительства, в отношении которого планируется заключение контракта, предметом которого является одновременно выполнение работ по проектированию, строительству и вводу в эксплуатацию объекта капитального строительства, технологический и ценовой аудит такого обоснования инвестиций, аудит проектной документации, проектные и изыскательские работы" |  |  |  |  | 11613645.4831 | 11613645.4831
| Итого по Главам 1-12 |  | 26071552.1 | 38253111.37 | 97758707.71 | 37274808.09 | 199358179.27
Итого в ценах 2028 г. |  |  | 26071552.1 | 38253111.37 | 97758707.71 | 37274808.09 | 199358179.27
5 |  | Непредвиденные затраты - 1% | 260715.52 | 382531.11 | 977587.08 | 372748.08 | 1993581.79
| Итого с учетом "Непредвиденные затраты" |  | 26332267.62 | 38635642.48 | 98736294.79 | 37647556.17 | 201351761.07
6 |  | НДС - 20% | 5266453.52 | 7727128.5 | 19747258.96 | 7529511.23 | 40270352.21
| Итого по сводному расчету с НДС |  | 31598721.14 | 46362770.98 | 118483553.75 | 45177067.4 | 241622113.28

## ОСР 02-01 28
| Наименование проекта | Установка приборов учета в соответствии с Федеральным законом от 27.12.2018 № 522-ФЗ при выходе из строя ПУ потребителя, класс напряжения 0,22 (0,4) кВ, Вологодская область (10968 шт.)
ОБЪЕКТНЫЙ СМЕТНЫЙ РАСЧЕТ №02-01
| Наименование сметы | Монтажные работы
Составлен в текущих ценах на 4 кв 2022 г
№ п/п | Обоснование | Наименование локальных сметных расчетов (смет), затрат | Сметная стоимость, руб.
|  |  | Строительных работ | монтажных работ | оборудования | прочих затрат | всего
1 | 2 | 3 | 4 | 5 | 6 | 7 | 8
1 | 02-01-01 | Монтаж однофазных счетчиков (НАРТИС-И100-SP1-A1R1-230-5-100A-SS RF433/1-P1EHKMOQ1V3-D) | 0 | 11920236 | 37695000 |  | 49615236 | 2154
| 02-02-01 | Монтаж трехфазных счетчиков ( НАРТИС-И300-SP1-A1R1-230-5-100A-SN RF433/1-P1EHKMOQ1V3-D) |  | 12173700 | 28050000 |  | 40223700 | 1122
| 02-03-01 | Монтаж и демонтаж трехфазных счетчиков (НАРТИС-И300-153.GA) |  | 5017713 | 8652012 |  | 13669725 | 291
| 02-04-01 | Устройство ответвлений к зданию (1 ф. счетчиков) | 10291812 |  |  |  | 10291812 | 2154
| 02-04-02 | Устройство ответвлений к зданию (3 ф. счетчиков) | 9549342 |  |  |  | 9549342 | 1122
|  | Итого | 19841154 | 29111649 | 74397012 | 0 | 123349815
2 | Приказ 332/пр от 19.06.2020 п. 22 | Временные здания и сооружения 3,9%
3 | Приказом Минстроя от 25.05.2021г. №325/пр, прил. 1, п.,37; прил. 4 п. 56.3 | Дополнительные затраты при производстве работ в зимнее время 3,2%*1,2 (VI температурная зона)
|  | Итого | 0 | 0 | 0 |  | 0
|  | ВСЕГО, в том числе: | 19841154 | 29111649 | 74397012 | 0 | 123349815
ОТ
ЭМ
МР
НР
СП
оборудование
прочие затраты
Примечание:
Форма "Объектный сметный расчет" и данные в столбцах 1-8 заполняются в текущем уровне цен в соответствии с Приложением 5 к приказу Минстроя России № 421.

## ОСР 09-01 28
| Наименование проекта | Установка приборов учета в соответствии с Федеральным законом от 27.12.2018 № 522-ФЗ при выходе из строя ПУ потребителя, класс напряжения 0,22 (0,4) кВ, Вологодская область (10968 шт.)
ОБЪЕКТНЫЙ СМЕТНЫЙ РАСЧЕТ №09-01
| Наименование сметы | Пусконаладочные работы
Составлен в текущих ценах на 4 кв 2022 г | [7 empty] | Количество
№ п/п | Обоснование | Наименование локальных сметных расчетов (смет), затрат | Сметная стоимость, руб.
|  |  | Строительных работ | монтажных работ | оборудования | прочих затрат | всего
1 | 2 | 3 | 4 | 5 | 6 | 7 | 8
1 | 09-01-01 | Пусконаладочные работы (1 ф счетчиков) |  |  |  | 1089924 | 1089924 | 2154
| 09-01-02 | Пусконаладочные работы (3 ф счетчиков) |  |  |  | 567732 | 567732 | 1122
| 09-01-03 | Пусконаладочные работы (3 ф счетчиков в ТП) |  |  |  | 1253919 | 1253919 | 291
|  | Итого |  |  |  | 2911575 | 2911575
2 | Приказ 332/пр от 19.06.2020 п. 22 | Временные здания и сооружения 3,9%
3 | Приказом Минстроя от 25.05.2021г. №325/пр, прил. 1, п.,37; прил. 4 п. 56.3 | Дополнительные затраты при производстве работ в зимнее время 3,2%*1,2 (VI температурная зона)
Итого
|  | ВСЕГО, в том числе: | 0 | 0 | 0 | 2911575 | 2911575
ОТ
ЭМ
МР
НР
СП
оборудование
прочие затраты
Примечание:
Форма "Объектный сметный расчет" и данные в столбцах 1-8 заполняются в текущем уровне цен в соответствии с Приложением 5 к приказу Минстроя России № 421.

## ЛСР 02-01-01
Приложение № 2
Утверждено приказом № 421 от 4 августа 2020 г. Минстроя РФ
СОГЛАСОВАНО: | [9 empty] | УТВЕРЖДАЮ:
"____" ________________ 202_ года | [12 empty] | "____" ________________ 202_ года
Наименование редакции сметных нормативов | [13 empty] | Изменения в сметные нормы, федеральные единичные расценки и отдельные составляющие к ним, включенные в федеральный реестр сметных нормативов приказами Минстроя России от 26 декабря 2019 г. № 871/пр, 872/пр, 873/пр, 874/пр, 875/пр, 876/пр (в ред. приказов от 30.03.2020 № 171/пр, 172/пр, от 01.06.2020 № 294/пр, 295/пр, от 30.06.2020 № 352/пр, 353/пр, от 20.10.2020 № 635/пр, 636/пр, от 09.02.2021 № 50/пр, 51/пр, от 24.05.2021 № 320/пр, 321/пр, от 24.06.2021 № 407/пр, 408/пр, от 14.10.2021 № 745/пр, 746/пр), от 20.12.2021 № 961/пр, 962/пр)
Наименование программного продукта |  |  | "ГРАНД-Смета 2022.1"
Установка приборов учета в соответствии с Федеральным законом от 27.12.2018 № 522-ФЗ при выходе из строя ПУ потребителя, класс напряжения 0,22 (0,4) кВ, Вологодская область (22661 шт.)
(наименование стройки)
(наименование объекта капитального строительства)
ЛОКАЛЬНЫЙ СМЕТНЫЙ РАСЧЕТ (СМЕТА) № 02-01-01
Монтаж однофазных счетчиков ( НАРТИС-И100-SP1-A1R1-230-5-100A-SS RF433/1-P1-EНKMOQ1V3-D) | [14 empty] | ГЧН1.7 Монтаж однофазных счетчиков GSMМир
(наименование конструктивного решения)
Составлен | базисно-индексным | методом
Основание | ЭСС-08/20-ТРП-02.ППО.ВОР
(проектная и (или) иная техническая документация)
Составлен(а) в текущем (базисном) уровне цен |  |  | 4 квартал 2022.
Сметная стоимость |  | 23.03 | (3,17) | тыс.руб.
в том числе:
| строительных работ | 0 | (0) | тыс.руб. |  | Средства на оплату труда рабочих |  |  |  |  | 1.35 | (0,04) | тыс.руб.
| монтажных работ | 5.53 | (0,35) | тыс.руб. |  | Нормативные затраты труда рабочих | [5 empty] | 3.73 | чел.час.
| оборудования | 17.5 | (2,83) | тыс.руб. |  | Нормативные затраты труда машинистов | [5 empty] | 0.01 | чел.час.
| прочих затрат | 0 | (0) | тыс.руб. |  | Расчетный измеритель конструктивного решения
№ п/п | Обоснование | Наименование работ и затрат |  |  | Единица измерения | Количество |  |  | Сметная стоимость в базисном уровне цен (в текущем уровне цен (гр. 8) для ресурсов, отсутствующих в СНБ), руб. |  |  | Индексы | Сметная стоимость в текущем уровне цен, руб.
[6 empty] | на единицу | коэффициенты | всего с учетом коэффициентов | на единицу | коэффициенты | всего
1 | 2 | 3 |  |  | 4 | 5 | 6 | 7 | 8 | 9 | 10 | 11 | 12
Раздел 1. Монтажные работы. | [15 empty] | Раздел 1. Монтажные работы.
1 | ТЕРм08-03-600-01 | Счетчики, устанавливаемые на готовом основании: однофазные |  |  | 4: 1 шт.; 7: 1 |  |  |  | Счетчики, устанавливаемые на готовом основании: однофазные
| ОП п.1.8.3 | При производстве работ на высоте свыше расстояний, указанных в общих положениях к разделам сборника: при высоте св. 2 до 8 м ОЗП=1,05; ТЗ=1,05 | [15 empty] | При производстве работ на высоте свыше расстояний, указанных в общих положениях к разделам сборника: при высоте св. 2 до 8 м ОЗП=1,05; ТЗ=1,05
| 1 | ОТ |  |  | 8: 2.89; 9: 1,05; 10: 3.03; 11: 35,62; 12: 108 | [5 empty] | ОТ
| 2 | ЭМ |  |  | 8: 2.41; 10: 2.41; 11: 11,23; 12: 27 | [5 empty] | ЭМ
| 3 | в т.ч. ОТм |  |  | 8: 0.14; 10: 0.14; 11: 35,62; 12: 5 | [5 empty] | в т.ч. ОТм
| 4 | М |  |  | 8: 0.41; 10: 0.41; 11: 8,59; 12: 4 | [5 empty] | М
|  | ЗТ |  |  | 4: чел.-ч; 5: 0,28; 6: 1,05; 7: 0,294 | [6 empty] | ЗТ
|  | ЗТм |  |  | 4: чел.-ч; 5: 0,01; 7: 0,01 | [6 empty] | ЗТм
|  | Итого по расценке |  |  | 8: 5.71; 10: 5.85 | [7 empty] | Итого по расценке
|  | ФОТ |  |  | 10: 3.17; 12: 113 | [6 empty] | ФОТ
| Приказ № 812/пр от 21.12.2020 Прил. п.49.3 | НР Электротехнические установки на других объектах |  |  | 4: %; 5: 97; 7: 97; 10: 3.07; 12: 110 | [6 empty] | НР Электротехнические установки на других объектах
| Приказ № 774/пр от 11.12.2020 Прил. п.49.3 | СП Электротехнические установки на других объектах |  |  | 4: %; 5: 51; 7: 51; 10: 1.62; 12: 58 | [6 empty] | СП Электротехнические установки на других объектах
|  | Всего по позиции |  |  | 10: 10.54; 12: 307 | [8 empty] | Всего по позиции
2 | ТССЦ-111-3165 | Лента крепления шириной 20 мм, толщиной 0,7 мм, длиной 50 м из нержавеющей стали (в пластмасовой коробке с кабельной бухтой) F207 (СИП) объем 2 м |  |  | шт. |  |  | 0,04 | 575.27 |  | 23.01 | 8,59 | 198 |  |  |  | Хомут на опоре(крепление ленты)
|  | (Материалы для монтажных работ) | [15 empty] | При производстве работ на высоте свыше расстояний, указанных в общих положениях к разделам сборника: при высоте свыше 2 до 8 м ОЗП=1,05; ТЗ=1,05
3 | ТССЦ-111-3170 | Скрепа размером 20 мм NC20 (СИП) |  |  | шт. |  |  | 2 | 6.33 |  | 12.66 | 8,59 | 109 | [5 empty] | ОТ
|  | (Материалы для монтажных работ) | [16 empty] | ЭМ
4 | ТЕРм08-01-082-01 | Зажим наборный без кожуха |  |  | 4: 100 шт.; 7: 0,04 | [5 empty] | в т.ч. ОТм
| ОП п.1.8.3 | При производстве работ на высоте свыше расстояний, указанных в общих положениях к разделам сборника: при высоте св. 2 до 8 м ОЗП=1,05; ТЗ=1,05 | [16 empty] | М
| 1 | ОТ |  |  | 8: 470.94; 9: 1,05; 10: 19.78; 11: 35,62; 12: 705 | [6 empty] | ЗТ
| 2 | ЭМ |  |  | 8: 28.14; 10: 1.13; 11: 11,23; 12: 13 | [6 empty] | ЗТм
| 3 | в т.ч. ОТм |  |  | 8: 1.59; 10: 0.06; 11: 35,62; 12: 2 | [7 empty] | Итого по расценке
| 4 | М |  |  | 8: 425.41; 10: 2; 11: 8,59; 12: 17 | [6 empty] | ФОТ
|  | ЗТ |  |  | 4: чел.-ч; 5: 47; 6: 1,05; 7: 1,974 | [6 empty] | НР Электротехнические установки на других объектах
|  | ЗТм |  |  | 4: чел.-ч; 5: 0,11; 7: 0,0044 | [6 empty] | СП Электротехнические установки на других объектах
|  | Итого по расценке |  |  | 8: 549.13; 10: 22.91 | [8 empty] | Всего по позиции
|  | ФОТ |  |  | 10: 19.84; 12: 707 |  |  |  | Лента крепления, ширина 20 мм, толщина 0,7 мм, длина 50 м, из нержавеющей стали (в пластмассовой коробке с кабельной бухтой) F207 (СИП)
| Приказ № 812/пр от 21.12.2020 Прил. п.49.3 | НР Электротехнические установки на других объектах |  |  | 4: %; 5: 97; 7: 97; 10: 19.24; 12: 686 | [8 empty] | Всего по позиции
| Приказ № 774/пр от 11.12.2020 Прил. п.49.3 | СП Электротехнические установки на других объектах |  |  | 4: %; 5: 51; 7: 51; 10: 10.12; 12: 361 |  |  |  | Скрепа для фиксации на промежуточных опорах, размер 20 мм
|  | Всего по позиции |  |  | 10: 52.27; 12: 1782 | [8 empty] | Всего по позиции
5 | ТССЦ-509-2840 | Зажим аппаратный прессуемый ОЗ2-АП-95/35 |  |  | шт. |  |  | 2 | 43.33 |  | 86.66 | 8,59 | 744 |  |  |  | Присоединение к зажимам жил проводов или кабелей сечением: до 2,5 мм2
|  | (Материалы для монтажных работ) | [15 empty] | При производстве работ на высоте свыше расстояний, указанных в общих положениях к разделам сборника: при высоте св. 2 до 8 м ОЗП=1,05; ТЗ=1,05
6 | ТССЦ-111-3103 | Зажим ответвительный с прокалыванием изоляции (СИП) ОЗА-95/35 |  |  | шт. |  |  | 2 | 48.48 |  | 96.96 | 8,59 | 833 | [5 empty] | ОТ
|  | (Материалы для монтажных работ) | [16 empty] | М
7 | ТССЦ-509-2900 | Стяжка кабельная (бандаж) 3,6х200 мм |  |  | 100 шт. |  |  | 0,06 | 8.17 |  | 0.49 | 8,59 | 4 | [6 empty] | ЗТ
|  | (Материалы для монтажных работ) | [18 empty] | Итого по расценке
8 | ТЕРм08-03-574-02 | Разводка по устройствам и подключение жил кабелей или проводов сечением: до 16 мм2 |  |  | 4: 100 жил; 7: 0,04 | [6 empty] | ФОТ
| ОП п.1.8.3 | При производстве работ на высоте свыше расстояний, указанных в общих положениях к разделам сборника: при высоте св. 2 до 8 м ОЗП=1,05; ТЗ=1,05 | [17 empty] | НР Электротехнические установки на других объектах
| 1 | ОТ |  |  | 8: 358.45; 9: 1,05; 10: 15.05; 11: 35,62; 12: 536 | [6 empty] | СП Электротехнические установки на других объектах
| 2 | ЭМ |  |  | 8: 16.8; 10: 0.67; 11: 11,23; 12: 8 | [8 empty] | Всего по позиции
| 3 | в т.ч. ОТм |  |  | 8: 0.14; 10: 0.01; 11: 35,62 |  |  |  | Зажим ответвительный с прокалыванием изоляции (СИП): N 640
| 4 | М |  |  | 8: 128.24; 10: 5.13; 11: 8,59; 12: 44 | [8 empty] | Всего по позиции
|  | ЗТ |  |  | 4: чел.-ч; 5: 34,7; 6: 1,05; 7: 1,4574 |  |  |  | Сжимы ответвительные У-871
|  | ЗТм |  |  | 4: чел.-ч; 5: 0,01; 7: 0,0004 | [8 empty] | Всего по позиции
|  | Итого по расценке |  |  | 8: 503.49; 10: 20.85 |  |  |  | Разводка по устройствам и подключение жил кабелей или проводов сечением: до 16 мм2
|  | ФОТ |  |  | 10: 15.06; 12: 536 |  |  |  |  | При производстве работ на высоте свыше расстояний, указанных в общих положениях к разделам сборника: при высоте св. 2 до 8 м ОЗП=1,05; ТЗ=1,05
| Приказ № 812/пр от 21.12.2020 Прил. п.49.3 | НР Электротехнические установки на других объектах |  |  | 4: %; 5: 97; 7: 97; 10: 14.61; 12: 520 | [5 empty] | ОТ
| Приказ № 774/пр от 11.12.2020 Прил. п.49.3 | СП Электротехнические установки на других объектах |  |  | 4: %; 5: 51; 7: 51; 10: 7.68; 12: 273 | [5 empty] | ЭМ
|  | Всего по позиции |  |  | 10: 43.14; 12: 1381 | [5 empty] | в т.ч. ОТм
9 | ТССЦ-502-0875 | Провода самонесущие изолированные для воздушных линий электропередачи с алюминиевыми жилами марки СИП-4 2х16-0,6/1,0 |  |  | 1000 м |  |  | 0,005 | 4092.74 |  | 20.46 | 8,59 | 176 | [5 empty] | М
|  | (Материалы для монтажных работ) | [17 empty] | ЗТ
ЗТм
|  | Итоги по разделу 1 Монтажные работы. : | [18 empty] | Итого по расценке
|  | Итого прямые затраты (справочно) |  |  | 10: 289.85; 12: 3526 | [6 empty] | ФОТ
|  | в том числе: | [17 empty] | НР Электротехнические установки на других объектах
|  | Оплата труда рабочих |  |  | 10: 37.86; 12: 1349 | [6 empty] | СП Электротехнические установки на других объектах
|  | Эксплуатация машин |  |  | 10: 4.21; 12: 48 | [8 empty] | Всего по позиции
|  | в том числе оплата труда машинистов (Отм) |  |  | 10: 0.21; 12: 7 |  |  |  | Провод самонесущий изолированный СИП-4 2х16
|  | Материалы |  |  | 10: 247.78; 12: 2129 | [8 empty] | Всего по позиции
|  | Монтажные работы |  |  | 10: 346.19; 12: 5534 |  |  |  | Наконечники алюминиевые для опрессовки многопроволочных проводов сечением 95-120 мм2
|  | в том числе: | [19 empty] | Всего по позиции
|  | оплата труда |  |  | 10: 37.86; 12: 1349
|  | эксплуатация машин и механизмов |  |  | 10: 4.21; 12: 48 |  |  | Раздел 2. Оборудование
|  | в том числе оплата труда машинистов (ОТм) |  |  | 10: 0.21; 12: 7 |  |  |  | Счётчик электрической энергии МИР С-05.10-230-5(80)-GF-KNQ-E-D
|  | материалы |  |  | 10: 247.78; 12: 2129 | [8 empty] | Всего по позиции
|  | накладные расходы |  |  | 10: 36.92; 12: 1316
|  | сметная прибыль |  |  | 10: 19.42; 12: 692
|  | Итого ФОТ (справочно) |  |  | 10: 38.07; 12: 1356 | [9 empty] | Итоги по смете:
|  | Итого накладные расходы (справочно) |  |  | 10: 36.92; 12: 1316 | [10 empty] | Итого прямые затраты (справочно)
|  | Итого сметная прибыль (справочно) |  |  | 10: 19.42; 12: 692 | [10 empty] | в том числе:
|  | Итого по разделу 1 Монтажные работы. |  |  | 10: 346.19; 12: 5534 | [10 empty] | Оплата труда рабочих
Раздел 2. Оборудование | [23 empty] | Эксплуатация машин
10 О | Договор поставки №195/207/22 от 17.05.2022 г. | Счетчик электрической энергии 1 фазный прямого включения ~НАРТИС-И100-SP1-A1R1-230-5-100A-SS RF433/1-P1-EНKMOQ1V3-D, |  |  | комплект |  |  | 1 | 2827.14 |  | 2827.14 | 6,19 | 17500 | [10 empty] | в том числе оплата труда машинистов (Отм)
|  | (Оборудование) | [21 empty] | Материалы
|  | Цена=17500/6,19 | [21 empty] | Монтажные работы
в том числе:
|  | Итоги по разделу 2 Оборудование : | [21 empty] | оплата труда
|  | Оборудование |  |  | 10: 2827.14; 12: 17500 | [10 empty] | эксплуатация машин и механизмов
|  | Итого по разделу 2 Оборудование |  |  | 10: 2827.14; 12: 17500 | [10 empty] | в том числе оплата труда машинистов (ОТм)
Итоги по смете:
|  | Итого прямые затраты (справочно) |  |  | 10: 289.85; 12: 3526
в том числе:
|  | Оплата труда рабочих |  |  | 10: 37.86; 12: 1349
|  | Эксплуатация машин |  |  | 10: 4.21; 12: 48
|  | в том числе оплата труда машинистов (Отм) |  |  | 10: 0.21; 12: 7
|  | Материалы |  |  | 10: 247.78; 12: 2129
|  | Монтажные работы |  |  | 10: 346.19; 12: 5534
в том числе:
|  | оплата труда |  |  | 10: 37.86; 12: 1349
|  | эксплуатация машин и механизмов |  |  | 10: 4.21; 12: 48
|  | в том числе оплата труда машинистов (ОТм) |  |  | 10: 0.21; 12: 7
|  | материалы |  |  | 10: 247.78; 12: 2129
|  | накладные расходы |  |  | 10: 36.92; 12: 1316
|  | сметная прибыль |  |  | 10: 19.42; 12: 692
|  | Оборудование |  |  | 10: 2827.14; 12: 17500
|  | Итого ФОТ (справочно) |  |  | 10: 38.07; 12: 1356
|  | Итого накладные расходы (справочно) |  |  | 10: 36.92; 12: 1316
|  | Итого сметная прибыль (справочно) |  |  | 10: 19.42; 12: 692
|  | ВСЕГО по смете |  |  | 10: 3173.33; 12: 23034

## ЛСР 02-02-01
Приложение № 2
Утверждено приказом № 421 от 4 августа 2020 г. Минстроя РФ
СОГЛАСОВАНО: | [9 empty] | УТВЕРЖДАЮ:
"____" ________________ 202_ года | [12 empty] | "____" ________________ 202_ года
Наименование редакции сметных нормативов | [13 empty] | Изменения в сметные нормы, федеральные единичные расценки и отдельные составляющие к ним, включенные в федеральный реестр сметных нормативов приказами Минстроя России от 26 декабря 2019 г. № 871/пр, 872/пр, 873/пр, 874/пр, 875/пр, 876/пр (в ред. приказов от 30.03.2020 № 171/пр, 172/пр, от 01.06.2020 № 294/пр, 295/пр, от 30.06.2020 № 352/пр, 353/пр, от 20.10.2020 № 635/пр, 636/пр, от 09.02.2021 № 50/пр, 51/пр, от 24.05.2021 № 320/пр, 321/пр, от 24.06.2021 № 407/пр, 408/пр, от 14.10.2021 № 745/пр, 746/пр), от 20.12.2021 № 961/пр, 962/пр)
Наименование программного продукта |  |  | "ГРАНД-Смета 2022.1"
Установка приборов учета в соответствии с Федеральным законом от 27.12.2018 № 522-ФЗ при выходе из строя ПУ потребителя, класс напряжения 0,22 (0,4) кВ, Вологодская область (22661 шт.)
(наименование стройки)
Номер инвест пректа К_003-26-1-05.20-0021
(наименование объекта капитального строительства)
ЛОКАЛЬНЫЙ СМЕТНЫЙ РАСЧЕТ (СМЕТА) № 02-02-01
Монтаж трехфазных счетчиков ( НАРТИС-И300-SP31-A1R1-230-5-100A-SN-RF433/1-P1-EHKMOQ1V3-D) | [14 empty] | ГЧН1.11 Монтаж однофазных счетчиков GSMМир
(наименование конструктивного решения)
Составлен | базисно-индексным | методом
Основание | ЭСС-08/20-ТРП-02.ППО.ВОР
(проектная и (или) иная техническая документация)
Составлен(а) в текущем (базисном) уровне цен |  |  | 4 квартал 2022.
Сметная стоимость |  | 35.85 | (4,7) | тыс.руб.
в том числе:
| строительных работ | 0 | (0) | тыс.руб. |  | Средства на оплату труда рабочих |  |  |  |  | 2.75 | (0,08) | тыс.руб.
| монтажных работ | 10.85 | (0,66) | тыс.руб. |  | Нормативные затраты труда рабочих | [5 empty] | 7.6 | чел.час.
| оборудования | 25 | (4,04) | тыс.руб. |  | Нормативные затраты труда машинистов | [5 empty] | 0.02 | чел.час.
| прочих затрат | 0 | (0) | тыс.руб. |  | Расчетный измеритель конструктивного решения
№ п/п | Обоснование | Наименование работ и затрат |  |  | Единица измерения | Количество |  |  | Сметная стоимость в базисном уровне цен (в текущем уровне цен (гр. 8) для ресурсов, отсутствующих в СНБ), руб. |  |  | Индексы | Сметная стоимость в текущем уровне цен, руб.
[6 empty] | на единицу | коэффициенты | всего с учетом коэффициентов | на единицу | коэффициенты | всего
1 | 2 | 3 |  |  | 4 | 5 | 6 | 7 | 8 | 9 | 10 | 11 | 12
Раздел 1. Монтажные работы. | [15 empty] | Раздел 1. Монтажные работы.
1 | ТЕРм08-03-600-02 | Счетчики, устанавливаемые на готовом основании: трехфазные |  |  | 4: 1 шт.; 7: 1 |  |  |  | Счетчики, устанавливаемые на готовом основании: однофазные
| ОП п.1.8.3 | При производстве работ на высоте свыше расстояний, указанных в общих положениях к разделам сборника: при высоте св. 2 до 8 м ОЗП=1,05; ТЗ=1,05 | [15 empty] | При производстве работ на высоте свыше расстояний, указанных в общих положениях к разделам сборника: при высоте св. 2 до 8 м ОЗП=1,05; ТЗ=1,05
| 1 | ОТ |  |  | 8: 7.23; 9: 1,05; 10: 7.59; 11: 35,62; 12: 270 | [5 empty] | ОТ
| 2 | ЭМ |  |  | 8: 2.41; 10: 2.41; 11: 11,23; 12: 27 | [5 empty] | ЭМ
| 3 | в т.ч. ОТм |  |  | 8: 0.14; 10: 0.14; 11: 35,62; 12: 5 | [5 empty] | в т.ч. ОТм
| 4 | М |  |  | 8: 0.49; 10: 0.49; 11: 8,59; 12: 4 | [5 empty] | М
|  | ЗТ |  |  | 4: чел.-ч; 5: 0,7; 6: 1,05; 7: 0,735 | [6 empty] | ЗТ
|  | ЗТм |  |  | 4: чел.-ч; 5: 0,01; 7: 0,01 | [6 empty] | ЗТм
|  | Итого по расценке |  |  | 8: 10.13; 10: 10.49 | [7 empty] | Итого по расценке
|  | ФОТ |  |  | 10: 7.73; 12: 275 | [6 empty] | ФОТ
| Приказ № 812/пр от 21.12.2020 Прил. п.49.3 | НР Электротехнические установки на других объектах |  |  | 4: %; 5: 97; 7: 97; 10: 7.5; 12: 267 | [6 empty] | НР Электротехнические установки на других объектах
| Приказ № 774/пр от 11.12.2020 Прил. п.49.3 | СП Электротехнические установки на других объектах |  |  | 4: %; 5: 51; 7: 51; 10: 3.94; 12: 140 | [6 empty] | СП Электротехнические установки на других объектах
|  | Всего по позиции |  |  | 10: 21.93; 12: 708 | [8 empty] | Всего по позиции
2 | ТССЦ-111-3165 | Лента крепления шириной 20 мм, толщиной 0,7 мм, длиной 50 м из нержавеющей стали (в пластмасовой коробке с кабельной бухтой) F207 (СИП) объем 2 м |  |  | шт. |  |  | 0,04 | 575.27 |  | 23.01 | 8,59 | 198 |  |  |  | Хомут на опоре(крепление ленты)
|  | (Материалы для монтажных работ) | [15 empty] | При производстве работ на высоте свыше расстояний, указанных в общих положениях к разделам сборника: при высоте свыше 2 до 8 м ОЗП=1,05; ТЗ=1,05
3 | ТССЦ-111-3170 | Скрепа размером 20 мм NC20 (СИП) |  |  | шт. |  |  | 2 | 6.33 |  | 12.66 | 8,59 | 109 | [5 empty] | ОТ
|  | (Материалы для монтажных работ) | [16 empty] | ЭМ
4 | ТЕРм08-01-082-01 | Зажим наборный без кожуха |  |  | 4: 100 шт.; 7: 0,08 | [5 empty] | в т.ч. ОТм
| ОП п.1.8.3 | При производстве работ на высоте свыше расстояний, указанных в общих положениях к разделам сборника: при высоте св. 2 до 8 м ОЗП=1,05; ТЗ=1,05 | [16 empty] | М
| 1 | ОТ |  |  | 8: 470.94; 9: 1,05; 10: 39.56; 11: 35,62; 12: 1409 | [6 empty] | ЗТ
| 2 | ЭМ |  |  | 8: 28.14; 10: 2.25; 11: 11,23; 12: 25 | [6 empty] | ЗТм
| 3 | в т.ч. ОТм |  |  | 8: 1.59; 10: 0.13; 11: 35,62; 12: 5 | [7 empty] | Итого по расценке
| 4 | М |  |  | 8: 425.41; 10: 4; 11: 8,59; 12: 34 | [6 empty] | ФОТ
|  | ЗТ |  |  | 4: чел.-ч; 5: 47; 6: 1,05; 7: 3,948 | [6 empty] | НР Электротехнические установки на других объектах
|  | ЗТм |  |  | 4: чел.-ч; 5: 0,11; 7: 0,0088 | [6 empty] | СП Электротехнические установки на других объектах
|  | Итого по расценке |  |  | 8: 549.13; 10: 45.81 | [8 empty] | Всего по позиции
|  | ФОТ |  |  | 10: 39.69; 12: 1414 |  |  |  | Лента крепления, ширина 20 мм, толщина 0,7 мм, длина 50 м, из нержавеющей стали (в пластмассовой коробке с кабельной бухтой) F207 (СИП)
| Приказ № 812/пр от 21.12.2020 Прил. п.49.3 | НР Электротехнические установки на других объектах |  |  | 4: %; 5: 97; 7: 97; 10: 38.5; 12: 1372 | [8 empty] | Всего по позиции
| Приказ № 774/пр от 11.12.2020 Прил. п.49.3 | СП Электротехнические установки на других объектах |  |  | 4: %; 5: 51; 7: 51; 10: 20.24; 12: 721 |  |  |  | Скрепа для фиксации на промежуточных опорах, размер 20 мм
|  | Всего по позиции |  |  | 10: 104.55; 12: 3561 | [8 empty] | Всего по позиции
5 | ТССЦ-509-2840 | Зажим аппаратный прессуемый ОЗ2-АП-95/35 |  |  | шт. |  |  | 4 | 43.33 |  | 173.32 | 8,59 | 1489 |  |  |  | Присоединение к зажимам жил проводов или кабелей сечением: до 2,5 мм2
|  | (Материалы для монтажных работ) | [15 empty] | При производстве работ на высоте свыше расстояний, указанных в общих положениях к разделам сборника: при высоте св. 2 до 8 м ОЗП=1,05; ТЗ=1,05
6 | ТССЦ-111-3103 | Зажим ответвительный с прокалыванием изоляции (СИП) ОЗА-95/35 |  |  | шт. |  |  | 4 | 48.48 |  | 193.92 | 8,59 | 1666 | [5 empty] | ОТ
|  | (Материалы для монтажных работ) | [16 empty] | М
7 | ТССЦ-509-2900 | Стяжка кабельная (бандаж) 3,6х200 мм |  |  | 100 шт. |  |  | 0,06 | 8.17 |  | 0.49 | 8,59 | 4 | [6 empty] | ЗТ
|  | (Материалы для монтажных работ) | [18 empty] | Итого по расценке
8 | ТЕРм08-03-574-02 | Разводка по устройствам и подключение жил кабелей или проводов сечением: до 16 мм2 |  |  | 4: 100 жил; 7: 0,08 | [6 empty] | ФОТ
| ОП п.1.8.3 | При производстве работ на высоте свыше расстояний, указанных в общих положениях к разделам сборника: при высоте св. 2 до 8 м ОЗП=1,05; ТЗ=1,05 | [17 empty] | НР Электротехнические установки на других объектах
| 1 | ОТ |  |  | 8: 358.45; 9: 1,05; 10: 30.11; 11: 35,62; 12: 1073 | [6 empty] | СП Электротехнические установки на других объектах
| 2 | ЭМ |  |  | 8: 16.8; 10: 1.34; 11: 11,23; 12: 15 | [8 empty] | Всего по позиции
| 3 | в т.ч. ОТм |  |  | 8: 0.14; 10: 0.01; 11: 35,62 |  |  |  | Зажим ответвительный с прокалыванием изоляции (СИП): N 640
| 4 | М |  |  | 8: 128.24; 10: 10.26; 11: 8,59; 12: 88 | [8 empty] | Всего по позиции
|  | ЗТ |  |  | 4: чел.-ч; 5: 34,7; 6: 1,05; 7: 2,9148 |  |  |  | Сжимы ответвительные У-871
|  | ЗТм |  |  | 4: чел.-ч; 5: 0,01; 7: 0,0008 | [8 empty] | Всего по позиции
|  | Итого по расценке |  |  | 8: 503.49; 10: 41.71 |  |  |  | Разводка по устройствам и подключение жил кабелей или проводов сечением: до 16 мм2
|  | ФОТ |  |  | 10: 30.12; 12: 1073 |  |  |  |  | При производстве работ на высоте свыше расстояний, указанных в общих положениях к разделам сборника: при высоте св. 2 до 8 м ОЗП=1,05; ТЗ=1,05
| Приказ № 812/пр от 21.12.2020 Прил. п.49.3 | НР Электротехнические установки на других объектах |  |  | 4: %; 5: 97; 7: 97; 10: 29.22; 12: 1041 | [5 empty] | ОТ
| Приказ № 774/пр от 11.12.2020 Прил. п.49.3 | СП Электротехнические установки на других объектах |  |  | 4: %; 5: 51; 7: 51; 10: 15.36; 12: 547 | [5 empty] | ЭМ
|  | Всего по позиции |  |  | 10: 86.29; 12: 2764 | [5 empty] | в т.ч. ОТм
9 | ТССЦ-502-0878 | Провода самонесущие изолированные для воздушных линий электропередачи с алюминиевыми жилами марки СИП-4 4х16-0,6/1,0 |  |  | 1000 м |  |  | 0,005 | 8161.12 |  | 40.81 | 8,59 | 351 | [5 empty] | М
|  | (Материалы для монтажных работ) | [17 empty] | ЗТ
ЗТм
|  | Итоги по разделу 1 Монтажные работы. : | [18 empty] | Итого по расценке
|  | Итого прямые затраты (справочно) |  |  | 10: 542.22; 12: 6762 | [6 empty] | ФОТ
|  | в том числе: | [17 empty] | НР Электротехнические установки на других объектах
|  | Оплата труда рабочих |  |  | 10: 77.26; 12: 2752 | [6 empty] | СП Электротехнические установки на других объектах
|  | Эксплуатация машин |  |  | 10: 6; 12: 67 | [8 empty] | Всего по позиции
|  | в том числе оплата труда машинистов (Отм) |  |  | 10: 0.28; 12: 10 |  |  |  | Провод самонесущий изолированный СИП-4 2х16
|  | Материалы |  |  | 10: 458.96; 12: 3943 | [8 empty] | Всего по позиции
|  | Монтажные работы |  |  | 10: 656.98; 12: 10850 |  |  |  | Наконечники алюминиевые для опрессовки многопроволочных проводов сечением 95-120 мм2
|  | в том числе: | [19 empty] | Всего по позиции
|  | оплата труда |  |  | 10: 77.26; 12: 2752
|  | эксплуатация машин и механизмов |  |  | 10: 6; 12: 67 |  |  | Раздел 2. Оборудование
|  | в том числе оплата труда машинистов (ОТм) |  |  | 10: 0.28; 12: 10 |  |  |  | Счётчик электрической энергии ММИР С-05.10-230-5(80)-PZ1F-KNQ-E-D
|  | материалы |  |  | 10: 458.96; 12: 3943 | [8 empty] | Всего по позиции
|  | накладные расходы |  |  | 10: 75.22; 12: 2680
|  | сметная прибыль |  |  | 10: 39.54; 12: 1408
|  | Итого ФОТ (справочно) |  |  | 10: 77.54; 12: 2762 | [9 empty] | Итоги по смете:
|  | Итого накладные расходы (справочно) |  |  | 10: 75.22; 12: 2680 | [10 empty] | Итого прямые затраты (справочно)
|  | Итого сметная прибыль (справочно) |  |  | 10: 39.54; 12: 1408 | [10 empty] | в том числе:
|  | Итого по разделу 1 Монтажные работы. |  |  | 10: 656.98; 12: 10850 | [10 empty] | Оплата труда рабочих
Раздел 2. Оборудование | [23 empty] | Эксплуатация машин
10 О | Договор поставки №195/207/22 от 17.05.2022 г. | Счетчик электрической энергии 3 фазный прямого включения НАРТИС-И300-SP31-A1R1-230-5-100A-SN-RF433/1-P1-EHKMOQ1V3-D |  |  | комплект |  |  | 1 | 4038.77 |  | 4038.77 | 6,19 | 25000 | [10 empty] | в том числе оплата труда машинистов (Отм)
|  | (Оборудование) | [21 empty] | Материалы
|  | Цена=25000/6,19 | [21 empty] | Монтажные работы
в том числе:
|  | Итоги по разделу 2 Оборудование : | [21 empty] | оплата труда
|  | Оборудование |  |  | 10: 4038.77; 12: 25000 | [10 empty] | эксплуатация машин и механизмов
|  | Итого по разделу 2 Оборудование |  |  | 10: 4038.77; 12: 25000 | [10 empty] | в том числе оплата труда машинистов (ОТм)
Итоги по смете:
|  | Итого прямые затраты (справочно) |  |  | 10: 542.22; 12: 6762
в том числе:
|  | Оплата труда рабочих |  |  | 10: 77.26; 12: 2752
|  | Эксплуатация машин |  |  | 10: 6; 12: 67
|  | в том числе оплата труда машинистов (Отм) |  |  | 10: 0.28; 12: 10
|  | Материалы |  |  | 10: 458.96; 12: 3943
|  | Монтажные работы |  |  | 10: 656.98; 12: 10850
в том числе:
|  | оплата труда |  |  | 10: 77.26; 12: 2752
|  | эксплуатация машин и механизмов |  |  | 10: 6; 12: 67
|  | в том числе оплата труда машинистов (ОТм) |  |  | 10: 0.28; 12: 10
|  | материалы |  |  | 10: 458.96; 12: 3943
|  | накладные расходы |  |  | 10: 75.22; 12: 2680
|  | сметная прибыль |  |  | 10: 39.54; 12: 1408
|  | Оборудование |  |  | 10: 4038.77; 12: 25000
|  | Итого ФОТ (справочно) |  |  | 10: 77.54; 12: 2762
|  | Итого накладные расходы (справочно) |  |  | 10: 75.22; 12: 2680
|  | Итого сметная прибыль (справочно) |  |  | 10: 39.54; 12: 1408
|  | ВСЕГО по смете |  |  | 10: 4695.75; 12: 35850

## ЛСР 02-03-01
Приложение № 2
Утверждено приказом № 421 от 4 августа 2020 г. Минстроя РФ
СОГЛАСОВАНО: | [9 empty] | УТВЕРЖДАЮ:
"____" ________________ 202_ года | [12 empty] | "____" ________________ 202_ года
Наименование редакции сметных нормативов | [13 empty] | Изменения в сметные нормы, федеральные единичные расценки и отдельные составляющие к ним, включенные в федеральный реестр сметных нормативов приказами Минстроя России от 26 декабря 2019 г. № 871/пр, 872/пр, 873/пр, 874/пр, 875/пр, 876/пр (в ред. приказов от 30.03.2020 № 171/пр, 172/пр, от 01.06.2020 № 294/пр, 295/пр, от 30.06.2020 № 352/пр, 353/пр, от 20.10.2020 № 635/пр, 636/пр, от 09.02.2021 № 50/пр, 51/пр, от 24.05.2021 № 320/пр, 321/пр, от 24.06.2021 № 407/пр, 408/пр, от 14.10.2021 № 745/пр, 746/пр), от 20.12.2021 № 961/пр, 962/пр)
Наименование программного продукта |  |  | "ГРАНД-Смета 2022.1"
Установка приборов учета в соответствии с Федеральным законом от 27.12.2018 № 522-ФЗ при выходе из строя ПУ потребителя, класс напряжения 0,22 (0,4) кВ, Вологодская область (22661 шт.)
(наименование стройки)
Номер инвест пректа К_003-26-1-05.20-0021
(наименование объекта капитального строительства)
ЛОКАЛЬНЫЙ СМЕТНЫЙ РАСЧЕТ (СМЕТА) № 02-03-01
Монтаж и демонтаж трехфазных счетчиков (РОТЕК PTM-03-D D4H4N-31Y00-O21-ES) | [14 empty] | ГЧН3.7 Монтаж техфазных счетчиков МИР GSM
(наименование конструктивного решения)
Составлен | базисно-индексным | методом
Основание | ЭСС-08/20-ТРП-02.ППО.ВОР
(проектная и (или) иная техническая документация)
Составлен(а) в текущем (базисном) уровне цен |  |  | 4 квартал 2020.
Сметная стоимость |  | 46.98 | (5,5) | тыс.руб.
в том числе:
| строительных работ | 0 | (0) | тыс.руб. |  | Средства на оплату труда рабочих |  |  |  |  | 5.81 | (0,16) | тыс.руб.
| монтажных работ | 17.24 | (0,7) | тыс.руб. |  | Нормативные затраты труда рабочих | [5 empty] | 16.24 | чел.час.
| оборудования | 29.73 | (4,8) | тыс.руб. |  | Нормативные затраты труда машинистов | [5 empty] | 0.3 | чел.час.
| прочих затрат | 0 | (0) | тыс.руб. |  | Расчетный измеритель конструктивного решения
№ п/п | Обоснование | Наименование работ и затрат |  |  | Единица измерения | Количество |  |  | Сметная стоимость в базисном уровне цен (в текущем уровне цен (гр. 8) для ресурсов, отсутствующих в СНБ), руб. |  |  | Индексы | Сметная стоимость в текущем уровне цен, руб.
[6 empty] | на единицу | коэффициенты | всего с учетом коэффициентов | на единицу | коэффициенты | всего
1 | 2 | 3 |  |  | 4 | 5 | 6 | 7 | 8 | 9 | 10 | 11 | 12
Раздел 1. Монтажные работы. | [15 empty] | Раздел 1. Монтажные работы.
1 | ТЕРм08-03-600-02 | Демонтаж: Счетчики, устанавливаемые на готовом основании: трехфазные |  |  | 4: 1 шт.; 7: 1 |  |  |  | Счетчики, устанавливаемые на готовом основании: трехфазные
| Приказ от 04.09.2019 № 507/пр табл.3 п.3 | Демонтаж оборудования, не пригодного для дальнейшего использования (предназначено в лом), с разборкой и резкой на части ОЗП=0,5; ЭМ=0,5 к расх.; ЗПМ=0,5; МАТ=0 к расх.; ТЗ=0,5; ТЗМ=0,5 | [15 empty] | При производстве работ на высоте свыше расстояний, указанных в общих положениях к разделам сборника: при высоте св. 2 до 8 м ОЗП=1,05; ТЗ=1,05
| 1 | ОТ |  |  | 8: 7.23; 9: 0,5; 10: 3.62; 11: 35,62; 12: 129 | [5 empty] | ОТ
| 2 | ЭМ |  |  | 8: 2.41; 9: 0,5; 10: 1.21; 11: 11,23; 12: 14 | [5 empty] | ЭМ
| 3 | в т.ч. ОТм |  |  | 8: 0.14; 9: 0,5; 10: 0.07; 11: 35,62; 12: 2 | [5 empty] | в т.ч. ОТм
| 4 | М |  |  | 8: 0.49; 9: 0; 10: 0; 11: 8,59 | [5 empty] | М
|  | ЗТ |  |  | 4: чел.-ч; 5: 0,7; 6: 0,5; 7: 0,35 | [6 empty] | ЗТ
|  | ЗТм |  |  | 4: чел.-ч; 5: 0,01; 6: 0,5; 7: 0,005 | [6 empty] | ЗТм
|  | Итого по расценке |  |  | 8: 10.13; 10: 4.83 | [7 empty] | Итого по расценке
|  | ФОТ |  |  | 10: 3.69; 12: 131 | [6 empty] | ФОТ
| Приказ № 812/пр от 21.12.2020 Прил. п.49.3 | НР Электротехнические установки на других объектах |  |  | 4: %; 5: 97; 7: 97; 10: 3.58; 12: 127 | [6 empty] | НР Электротехнические установки на других объектах
| Приказ № 774/пр от 11.12.2020 Прил. п.49.3 | СП Электротехнические установки на других объектах |  |  | 4: %; 5: 51; 7: 51; 10: 1.88; 12: 67 | [6 empty] | СП Электротехнические установки на других объектах
|  | Всего по позиции |  |  | 10: 10.29; 12: 337 | [8 empty] | Всего по позиции
2 | ТЕРм08-01-053-01 | Демонтаж; Трансформатор тока напряжением: до 10 кВ |  |  | 4: 1 шт.; 7: 3 |  |  |  | Хомут на опоре(крепление ленты)
| Приказ от 04.09.2019 № 507/пр табл.3 п.3 | Демонтаж оборудования, не пригодного для дальнейшего использования (предназначено в лом), с разборкой и резкой на части ОЗП=0,5; ЭМ=0,5 к расх.; ЗПМ=0,5; МАТ=0 к расх.; ТЗ=0,5; ТЗМ=0,5 | [15 empty] | При производстве работ на высоте свыше расстояний, указанных в общих положениях к разделам сборника: при высоте св. 2 до 8 м ОЗП=1,05; ТЗ=1,05
| 1 | ОТ |  |  | 8: 24.35; 9: 0,5; 10: 36.53; 11: 35,62; 12: 1301 | [5 empty] | ОТ
| 2 | ЭМ |  |  | 8: 12.29; 9: 0,5; 10: 18.44; 11: 11,23; 12: 207 | [5 empty] | ЭМ
| 3 | в т.ч. ОТм |  |  | 8: 0.82; 9: 0,5; 10: 1.23; 11: 35,62; 12: 44 | [5 empty] | в т.ч. ОТм
| 4 | М |  |  | 8: 8.3; 9: 0; 10: 0; 11: 8,59 | [5 empty] | М
|  | ЗТ |  |  | 4: чел.-ч; 5: 2,43; 6: 0,5; 7: 3,645 | [6 empty] | ЗТ
|  | ЗТм |  |  | 4: чел.-ч; 5: 0,06; 6: 0,5; 7: 0,09 | [6 empty] | ЗТм
|  | Итого по расценке |  |  | 8: 44.94; 10: 54.97 | [7 empty] | Итого по расценке
|  | ФОТ |  |  | 10: 37.76; 12: 1345 | [6 empty] | ФОТ
| Приказ № 812/пр от 21.12.2020 Прил. п.49.3 | НР Электротехнические установки на других объектах |  |  | 4: %; 5: 97; 7: 97; 10: 36.63; 12: 1305 | [6 empty] | НР Электротехнические установки на других объектах
| Приказ № 774/пр от 11.12.2020 Прил. п.49.3 | СП Электротехнические установки на других объектах |  |  | 4: %; 5: 51; 7: 51; 10: 19.26; 12: 686 | [6 empty] | СП Электротехнические установки на других объектах
|  | Всего по позиции |  |  | 10: 110.86; 12: 3499 | [8 empty] | Всего по позиции
3 | ТЕРм08-03-600-02 | Счетчики, устанавливаемые на готовом основании: трехфазные |  |  | 4: 1 шт.; 7: 1 |  |  |  | Лента крепления, ширина 20 мм, толщина 0,7 мм, длина 50 м, из нержавеющей стали (в пластмассовой коробке с кабельной бухтой) F207 (СИП)
| 1 | ОТ |  |  | 8: 7.23; 10: 7.23; 11: 35,62; 12: 258 | [8 empty] | Всего по позиции
| 2 | ЭМ |  |  | 8: 2.41; 10: 2.41; 11: 11,23; 12: 27 |  |  |  | Скрепа для фиксации на промежуточных опорах, размер 20 мм
| 3 | в т.ч. ОТм |  |  | 8: 0.14; 10: 0.14; 11: 35,62; 12: 5 | [8 empty] | Всего по позиции
| 4 | М |  |  | 8: 0.49; 10: 0.49; 11: 8,59; 12: 4 |  |  |  | Зажим наборный без кожуха
|  | ЗТ |  |  | 4: чел.-ч; 5: 0,7; 7: 0,7 |  |  |  |  | При производстве работ на высоте свыше расстояний, указанных в общих положениях к разделам сборника: при высоте св. 2 до 8 м ОЗП=1,05; ТЗ=1,05
|  | ЗТм |  |  | 4: чел.-ч; 5: 0,01; 7: 0,01 | [5 empty] | ОТ
|  | Итого по расценке |  |  | 8: 10.13; 10: 10.13 | [5 empty] | ЭМ
|  | ФОТ |  |  | 10: 7.37; 12: 263 | [5 empty] | в т.ч. ОТм
| Приказ № 812/пр от 21.12.2020 Прил. п.49.3 | НР Электротехнические установки на других объектах |  |  | 4: %; 5: 97; 7: 97; 10: 7.15; 12: 255 | [5 empty] | М
| Приказ № 774/пр от 11.12.2020 Прил. п.49.3 | СП Электротехнические установки на других объектах |  |  | 4: %; 5: 51; 7: 51; 10: 3.76; 12: 134 | [6 empty] | ЗТ
|  | Всего по позиции |  |  | 10: 21.04; 12: 678 | [6 empty] | ЗТм
4 | ТЕРм08-01-053-01 | Трансформатор тока напряжением: до 10 кВ |  |  | 4: 1 шт.; 7: 3 | [7 empty] | Итого по расценке
| 1 | ОТ |  |  | 8: 24.35; 10: 73.05; 11: 35,62; 12: 2602 | [6 empty] | ФОТ
| 2 | ЭМ |  |  | 8: 12.29; 10: 36.87; 11: 11,23; 12: 414 | [6 empty] | НР Электротехнические установки на других объектах
| 3 | в т.ч. ОТм |  |  | 8: 0.82; 10: 2.46; 11: 35,62; 12: 88 | [6 empty] | СП Электротехнические установки на других объектах
| 4 | М |  |  | 8: 8.3; 10: 24.9; 11: 8,59; 12: 214 | [8 empty] | Всего по позиции
|  | ЗТ |  |  | 4: чел.-ч; 5: 2,43; 7: 7,29 |  |  |  | Сжимы ответвительные У-871
|  | ЗТм |  |  | 4: чел.-ч; 5: 0,06; 7: 0,18 | [8 empty] | Всего по позиции
|  | Итого по расценке |  |  | 8: 44.94; 10: 134.82 |  |  |  | Зажим ответвительный с прокалыванием изоляции (СИП): N 640
|  | ФОТ |  |  | 10: 75.51; 12: 2690 | [8 empty] | Всего по позиции
| Приказ № 812/пр от 21.12.2020 Прил. п.49.3 | НР Электротехнические установки на других объектах |  |  | 4: %; 5: 97; 7: 97; 10: 73.24; 12: 2609 |  |  |  | Разводка по устройствам и подключение жил кабелей или проводов сечением: до 16 мм2
| Приказ № 774/пр от 11.12.2020 Прил. п.49.3 | СП Электротехнические установки на других объектах |  |  | 4: %; 5: 51; 7: 51; 10: 38.51; 12: 1372 |  |  |  |  | При производстве работ на высоте свыше расстояний, указанных в общих положениях к разделам сборника: при высоте св. 2 до 8 м ОЗП=1,05; ТЗ=1,05
|  | Всего по позиции |  |  | 10: 246.57; 12: 7211 | [5 empty] | ОТ
5 | ТЕРм08-03-574-01 | Разводка по устройствам и подключение жил кабелей или проводов сечением: до 10 мм2 |  |  | 4: 100 жил; 7: 0,08 | [5 empty] | ЭМ
| 1 | ОТ |  |  | 8: 173.54; 10: 13.88; 11: 35,62; 12: 494 | [5 empty] | в т.ч. ОТм
| 2 | ЭМ |  |  | 8: 2.41; 10: 0.19; 11: 11,23; 12: 2 | [5 empty] | М
| 3 | в т.ч. ОТм |  |  | 8: 0.14; 10: 0.01; 11: 35,62 | [6 empty] | ЗТ
| 4 | М |  |  | 8: 108.81; 10: 8.7; 11: 8,59; 12: 75 | [6 empty] | ЗТм
|  | ЗТ |  |  | 4: чел.-ч; 5: 16,8; 7: 1,344 | [7 empty] | Итого по расценке
|  | ЗТм |  |  | 4: чел.-ч; 5: 0,01; 7: 0,0008 | [6 empty] | ФОТ
|  | Итого по расценке |  |  | 8: 284.76; 10: 22.77 | [6 empty] | НР Электротехнические установки на других объектах
|  | ФОТ |  |  | 10: 13.89; 12: 494 | [6 empty] | СП Электротехнические установки на других объектах
| Приказ № 812/пр от 21.12.2020 Прил. п.49.3 | НР Электротехнические установки на других объектах |  |  | 4: %; 5: 97; 7: 97; 10: 13.47; 12: 479 | [8 empty] | Всего по позиции
| Приказ № 774/пр от 11.12.2020 Прил. п.49.3 | СП Электротехнические установки на других объектах |  |  | 4: %; 5: 51; 7: 51; 10: 7.08; 12: 252 |  |  |  | Провод самонесущий изолированный СИП-4 4х16-0,6/1
|  | Всего по позиции |  |  | 10: 43.32; 12: 1302 | [8 empty] | Всего по позиции
6 | ТССЦ-502-0499 | Провода силовые для электрических установок на напряжение до 450 В с медной жилой марки ПВ1, сечением 4 мм2 |  |  | 1000 м |  |  | 0,006 | 3625 |  | 21.75 | 8,59 | 187 |  |  |  | Наконечники алюминиевые для опрессовки многопроволочных проводов сечением 95-120 мм2
|  | (Материалы для монтажных работ) | [19 empty] | Всего по позиции
7 | ТЕРм08-02-405-01 | Провод по установленным стальным конструкциям и панелям, сечение: до 16 мм2 |  |  | 4: 100 м; 7: 0,07
| 1 | ОТ |  |  | 8: 300.27; 10: 21.02; 11: 35,62; 12: 749 |  |  | Раздел 2. Оборудование
| 2 | ЭМ |  |  | 8: 90.94; 10: 6.37; 11: 11,23; 12: 72 |  |  |  | Cчётчик электрической энергии МИР С-04.10-230-5(100)-GF-KNQ-E-D
| 3 | в т.ч. ОТм |  |  | 8: 2.31; 10: 0.16; 11: 35,62; 12: 6 | [8 empty] | Всего по позиции
| 4 | М |  |  | 8: 76.96; 10: 5.39; 11: 8,59; 12: 46
|  | ЗТ |  |  | 4: чел.-ч; 5: 30,64; 7: 2,1448
|  | ЗТм |  |  | 4: чел.-ч; 5: 0,16; 7: 0,0112 | [9 empty] | Итоги по смете:
|  | Итого по расценке |  |  | 8: 468.17; 10: 32.78 | [10 empty] | Итого прямые затраты (справочно)
|  | ФОТ |  |  | 10: 21.18; 12: 755 | [10 empty] | в том числе:
| Приказ № 812/пр от 21.12.2020 Прил. п.49.3 | НР Электротехнические установки на других объектах |  |  | 4: %; 5: 97; 7: 97; 10: 20.54; 12: 732 | [10 empty] | Оплата труда рабочих
| Приказ № 774/пр от 11.12.2020 Прил. п.49.3 | СП Электротехнические установки на других объектах |  |  | 4: %; 5: 51; 7: 51; 10: 10.8; 12: 385 | [10 empty] | Эксплуатация машин
|  | Всего по позиции |  |  | 10: 64.12; 12: 1984 | [10 empty] | в том числе оплата труда машинистов (Отм)
8 | ТССЦ-501-1699 | Кабели контрольные с медными жилами с поливинилхлоридной изоляцией, не распространяющие горение, с низким дымо- и газовыделением марки КВВГЭнг-LS, с числом жил - 10 и сечением 2,5 мм2 |  |  | 1000 м |  |  | 0,003 | 52920.92 |  | 158.76 | 8,59 | 1364 | [10 empty] | Материалы
|  | (Электротехнические установки на других объектах) | [21 empty] | Монтажные работы
9 | ТЕРм08-02-144-01 | Присоединение к зажимам жил проводов или кабелей сечением: до 2,5 мм2 |  |  | 4: 100 шт.; 7: 0,08 | [10 empty] | в том числе:
| 1 | ОТ |  |  | 8: 96.19; 10: 7.7; 11: 35,62; 12: 274 | [10 empty] | оплата труда
| 4 | М |  |  | 8: 1.92; 10: 0.15; 11: 8,59; 12: 1 | [10 empty] | эксплуатация машин и механизмов
|  | ЗТ |  |  | 4: чел.-ч; 5: 9,6; 7: 0,768 | [10 empty] | в том числе оплата труда машинистов (ОТм)
|  | Итого по расценке |  |  | 8: 98.11; 10: 7.85 | [10 empty] | материалы
|  | ФОТ |  |  | 10: 7.7; 12: 274 | [10 empty] | накладные расходы
| Приказ № 812/пр от 21.12.2020 Прил. п.49.3 | НР Электротехнические установки на других объектах |  |  | 4: %; 5: 97; 7: 97; 10: 7.47; 12: 266 | [10 empty] | сметная прибыль
| Приказ № 774/пр от 11.12.2020 Прил. п.49.3 | СП Электротехнические установки на других объектах |  |  | 4: %; 5: 51; 7: 51; 10: 3.93; 12: 140 | [10 empty] | Оборудование
|  | Всего по позиции |  |  | 10: 19.25; 12: 681 | [10 empty] | Итого ФОТ (справочно)
Итого накладные расходы (справочно)
|  | Итоги по разделу 1 Монтажные работы. : | [21 empty] | Итого сметная прибыль (справочно)
|  | Итого прямые затраты (справочно) |  |  | 10: 448.66; 12: 8434 | [11 empty] | ВСЕГО по смете
в том числе:
|  | Оплата труда рабочих |  |  | 10: 163.03; 12: 5807
|  | Эксплуатация машин |  |  | 10: 65.49; 12: 736
|  | в том числе оплата труда машинистов (Отм) |  |  | 10: 4.07; 12: 145
|  | Материалы |  |  | 10: 220.14; 12: 1891
|  | Монтажные работы |  |  | 10: 695.96; 12: 17243
в том числе:
|  | оплата труда |  |  | 10: 163.03; 12: 5807
|  | эксплуатация машин и механизмов |  |  | 10: 65.49; 12: 736
|  | в том числе оплата труда машинистов (ОТм) |  |  | 10: 4.07; 12: 145
|  | материалы |  |  | 10: 220.14; 12: 1891
|  | накладные расходы |  |  | 10: 162.08; 12: 5773
|  | сметная прибыль |  |  | 10: 85.22; 12: 3036
|  | Итого ФОТ (справочно) |  |  | 10: 167.1; 12: 5952
|  | Итого накладные расходы (справочно) |  |  | 10: 162.08; 12: 5773
|  | Итого сметная прибыль (справочно) |  |  | 10: 85.22; 12: 3036
|  | Итого по разделу 1 Монтажные работы. |  |  | 10: 695.96; 12: 17243
Раздел 2. Оборудование
10 О | Договор поставки №195/207/22 от 17.05.2022 г. | Счетчик электрической энергии 3 фазный полукосвенного включения НАРТИС-И300-153.GA |  |  | комплект |  |  | 1 | 4402.26 |  | 4402.26 | 6,19 | 27250
(Оборудование)
Цена=27250/6,19
11 О | КП ООО "ЭТМ" от 12.01.23 г. | Трансформатор тока |  |  | комплект |  |  | 3 | 133.67 |  | 401.01 | 6,19 | 2482
(Оборудование)
Цена=992,88/1,2/6,19
Итоги по разделу 2 Оборудование :
|  | Оборудование |  |  | 10: 4803.27; 12: 29732
|  | Итого по разделу 2 Оборудование |  |  | 10: 4803.27; 12: 29732
Итоги по смете:
|  | Итого прямые затраты (справочно) |  |  | 10: 448.66; 12: 8434
в том числе:
|  | Оплата труда рабочих |  |  | 10: 163.03; 12: 5807
|  | Эксплуатация машин |  |  | 10: 65.49; 12: 736
|  | в том числе оплата труда машинистов (Отм) |  |  | 10: 4.07; 12: 145
|  | Материалы |  |  | 10: 220.14; 12: 1891
|  | Монтажные работы |  |  | 10: 695.96; 12: 17243
в том числе:
|  | оплата труда |  |  | 10: 163.03; 12: 5807
|  | эксплуатация машин и механизмов |  |  | 10: 65.49; 12: 736
|  | в том числе оплата труда машинистов (ОТм) |  |  | 10: 4.07; 12: 145
|  | материалы |  |  | 10: 220.14; 12: 1891
|  | накладные расходы |  |  | 10: 162.08; 12: 5773
|  | сметная прибыль |  |  | 10: 85.22; 12: 3036
|  | Оборудование |  |  | 10: 4803.27; 12: 29732
|  | Итого ФОТ (справочно) |  |  | 10: 167.1; 12: 5952
|  | Итого накладные расходы (справочно) |  |  | 10: 162.08; 12: 5773
|  | Итого сметная прибыль (справочно) |  |  | 10: 85.22; 12: 3036
|  | ВСЕГО по смете |  |  | 10: 5499.23; 12: 46975

## ЛСР 02-04-01
Приложение № 2
Утверждено приказом № 421 от 4 августа 2020 г. Минстроя РФ
СОГЛАСОВАНО: | [9 empty] | УТВЕРЖДАЮ:
"____" ________________ 202_ года | [12 empty] | "____" ________________ 202_ года | Установка приборов учета в соответствии с Федеральным законом от 27.12.2018 № 522-ФЗ при выходе из строя ПУ потребителя, класс напряжения 0,22 (0,4) кВ, Вологодская область (22661 шт.)
Наименование редакции сметных нормативов
Наименование программного продукта |  |  | "ГРАНД-Смета 2022.1"
Установка приборов учета в соответствии с Федеральным законом от 27.12.2018 № 522-ФЗ при выходе из строя ПУ потребителя, класс напряжения 0,22 (0,4) кВ, Вологодская область (22661 шт.) | [14 empty] | на Устройство ответвлений к зданию (1 ф. счетчиков), Номер инвест пректа К_003-26-1-05.20-0021
(наименование стройки)
Номер инвест пректа К_003-26-1-05.20-0021
(наименование объекта капитального строительства)
ЛОКАЛЬНЫЙ СМЕТНЫЙ РАСЧЕТ (СМЕТА) № 02-04-01
Устройство ответвлений к зданию (1 ф. счетчиков)
(наименование конструктивного решения)
Составлен | базисно-индексным | методом
Основание | ЭСС-08/20-ТРП-02.ППО.ВОР
(проектная и (или) иная техническая документация)
Составлен(а) в текущем (базисном) уровне цен |  |  | 4 квартал 2022.
Раздел 1. Монтажные работы.
Сметная стоимость |  | 4.78 | (0,49) | тыс.руб. | [12 empty] | Подвеска изолированных проводов ВЛ 0,38 кВ с помощью механизмов
в том числе:
| строительных работ | 4.78 | (0,49) | тыс.руб. |  | Средства на оплату труда рабочих |  |  |  |  | 0.24 | (0,01) | тыс.руб. |  |  |  |  | ИНДЕКС К ПОЗИЦИИ(справочно): Письмо Минстроя №44016-ИФ/09 от 02.11.2020г. СМР СМР=5,59
| монтажных работ | 0 | (0) | тыс.руб. |  | Нормативные затраты труда рабочих | [5 empty] | 0.7 | чел.час. | [5 empty] | Линии электропередачи
| оборудования | 0 | (0) | тыс.руб. |  | Нормативные затраты труда машинистов | [5 empty] | 0.11 | чел.час.
| прочих затрат | 0 | (0) | тыс.руб. |  | Расчетный измеритель конструктивного решения
Болт крюковой 107
№ п/п | Обоснование | Наименование работ и затрат |  |  | Единица измерения | Количество |  |  | Сметная стоимость в базисном уровне цен (в текущем уровне цен (гр. 8) для ресурсов, отсутствующих в СНБ), руб. |  |  | Индексы | Сметная стоимость в текущем уровне цен, руб. |  |  |  |  | ИНДЕКС К ПОЗИЦИИ(справочно): Письмо Минстроя №44016-ИФ/09 от 02.11.2020г. СМР СМР=5,59
Материалы для строительных работ
[6 empty] | на единицу | коэффициенты | всего с учетом коэффициентов | на единицу | коэффициенты | всего | [5 empty] | Провода самонесущие изолированные для воздушных линий электропередачи с алюминиевыми жилами марки СИП-4 2х16-0,6/1,0
1 | 2 | 3 |  |  | 4 | 5 | 6 | 7 | 8 | 9 | 10 | 11 | 12
Раздел 1. Монтажные работы. | [17 empty] | ИНДЕКС К ПОЗИЦИИ(справочно): Письмо Минстроя №44016-ИФ/09 от 02.11.2020г. СМР СМР=5,59
1 | ТЕР33-04-008-03 | Подвеска изолированных проводов ВЛ 0,38 кВ с помощью механизмов |  |  | 4: 1 км изолированного провода с несколькими жилами при 30 опорах; 7: 0,02 | [5 empty] | Материалы для строительных работ
| 1 | ОТ |  |  | 8: 333.64; 10: 6.67; 11: 35,62; 12: 238 |  |  |  | Лента крепления шириной 20 мм, толщиной 0,7 мм, длиной 50 м из нержавеющей стали (в пластмасовой коробке с кабельной бухтой) F207 (СИП) объем 2 м
| 2 | ЭМ |  |  | 8: 663.98; 10: 13.28; 11: 11,23; 12: 149
| 3 | в т.ч. ОТм |  |  | 8: 68.88; 10: 1.38; 11: 35,62; 12: 49 |  |  |  |  | ИНДЕКС К ПОЗИЦИИ(справочно): Письмо Минстроя №44016-ИФ/09 от 02.11.2020г. СМР СМР=5,59
| 4 | М |  |  | 8: 568.34; 10: 11.37; 11: 8,59; 12: 98 | [5 empty] | Материалы для строительных работ
| 502-9102 | Провода самонесущие изолированные |  |  | 4: т; 5: 0; 7: 0 |  |  |  | Скрепа размером 20 мм NC20 (СИП)
|  | ЗТ |  |  | 4: чел.-ч; 5: 34,9; 7: 0,698 |  |  |  |  | ИНДЕКС К ПОЗИЦИИ(справочно): Письмо Минстроя №44016-ИФ/09 от 02.11.2020г. СМР СМР=5,59
|  | ЗТм |  |  | 4: чел.-ч; 5: 5,6; 7: 0,112 | [5 empty] | Материалы для строительных работ
|  | Итого по расценке |  |  | 8: 1565.96; 10: 31.32 |  |  |  | Крюк
|  | ФОТ |  |  | 10: 8.05; 12: 287 |  |  |  |  | ИНДЕКС К ПОЗИЦИИ(справочно): Письмо Минстроя №44016-ИФ/09 от 02.11.2020г. СМР СМР=5,59
| Приказ № 812/пр от 21.12.2020 Прил. п.27 | НР Линии электропередачи |  |  | 4: %; 5: 103; 7: 103; 10: 8.29; 12: 296 | [5 empty] | Материалы для строительных работ
| Приказ № 774/пр от 11.12.2020 Прил. п.27 | СП Линии электропередачи |  |  | 4: %; 5: 60; 7: 60; 10: 4.83; 12: 172 |  |  |  | Хомутик кабельный
|  | Всего по позиции |  |  | 10: 44.44; 12: 953 |  |  |  |  | ИНДЕКС К ПОЗИЦИИ(справочно): Письмо Минстроя №44016-ИФ/09 от 02.11.2020г. СМР СМР=5,59
2 | ТССЦ-509-0201 | Болт крюковой 107 |  |  | шт. |  |  | 1 | 8.6 |  | 8.6 | 8,59 | 74 | [5 empty] | Материалы для строительных работ
|  | (Материалы для строительных работ) | [14 empty] | Зажим натяжной болтовый НБ-2-6
3 | ТССЦ-502-0875 | Провода самонесущие изолированные для воздушных линий электропередачи с алюминиевыми жилами марки СИП-4 2х16-0,6/1,0 |  |  | 1000 м |  |  | 0,02 | 4092.74 |  | 81.85 | 8,59 | 703 |  |  |  |  | ИНДЕКС К ПОЗИЦИИ(справочно): Письмо Минстроя №44016-ИФ/09 от 02.11.2020г. СМР СМР=5,59
|  | (Материалы для строительных работ) | [16 empty] | Материалы для строительных работ
4 | ТССЦ-111-3165 | Лента крепления шириной 20 мм, толщиной 0,7 мм, длиной 50 м из нержавеющей стали (в пластмасовой коробке с кабельной бухтой) F207 (СИП) объем 2 м |  |  | шт. |  |  | 0,04 | 575.27 |  | 23.01 | 8,59 | 198 |  |  |  | Зажим ответвительный с прокалыванием изоляции (СИП)
|  | (Материалы для строительных работ) | [15 empty] | ИНДЕКС К ПОЗИЦИИ(справочно): Письмо Минстроя №44016-ИФ/09 от 02.11.2020г. СМР СМР=5,59
5 | ТССЦ-111-3170 | Скрепа размером 20 мм NC20 (СИП) |  |  | шт. |  |  | 2 | 6.33 |  | 12.66 | 8,59 | 109 | [5 empty] | Материалы для строительных работ
|  | (Материалы для строительных работ) | [17 empty] | Итого прямые затраты по смете в базисных ценах
6 | ТССЦ-509-0089 | Крюк |  |  | шт. |  |  | 2 | 10.76 |  | 21.52 | 8,59 | 185 | [6 empty] | Накладные расходы
|  | (Материалы для строительных работ) | [18 empty] | В том числе, справочно:
7 | ТССЦ-101-2091 | Хомутик кабельный |  |  | шт. |  |  | 3 | 2.05 |  | 6.15 | 8,59 | 53 | [7 empty] | 105% ФОТ (от 8,05) (Поз. 1)
|  | (Материалы для строительных работ) | [17 empty] | Сметная прибыль
8 | ТССЦ-509-1714 | Зажим натяжной болтовый НБ-2-6 |  |  | шт. |  |  | 2 | 97.22 |  | 194.44 | 8,59 | 1670 | [7 empty] | В том числе, справочно:
|  | (Материалы для строительных работ) | [18 empty] | 60% ФОТ (от 8,05) (Поз. 1)
9 | ТССЦ-111-3103 | Зажим ответвительный с прокалыванием изоляции (СИП) |  |  | шт. |  |  | 2 | 48.48 |  | 96.96 | 8,59 | 833 | [6 empty] | Итоги по смете:
|  | (Материалы для строительных работ) | [18 empty] | Линии электропередачи:
Итого Поз. 1
Накладные расходы 105% ФОТ (от 8,05)
|  | Итоги по смете: | [18 empty] | Сметная прибыль 60% ФОТ (от 8,05)
|  | Итого прямые затраты (справочно) |  |  | 10: 476.51; 12: 4310 | [7 empty] | Итого c накладными и см. прибылью
|  | в том числе: | [18 empty] | Материалы для строительных работ:
|  | Оплата труда рабочих |  |  | 10: 6.67; 12: 238 | [7 empty] | Итого Поз. 2-9
|  | Эксплуатация машин |  |  | 10: 13.28; 12: 149 | [7 empty] | Итого
|  | в том числе оплата труда машинистов (Отм) |  |  | 10: 1.38; 12: 49 | [7 empty] | Всего с учетом "Письмо Минстроя №44016-ИФ/09 от 02.11.2020г. СМР СМР=5,59"
|  | Материалы |  |  | 10: 456.56; 12: 3923 | [7 empty] | Справочно, в базисных ценах:
|  | Строительные работы |  |  | 10: 489.63; 12: 4778 | [7 empty] | Материалы
|  | в том числе: | [18 empty] | Машины и механизмы
|  | оплата труда |  |  | 10: 6.67; 12: 238 | [7 empty] | ФОТ
|  | эксплуатация машин и механизмов |  |  | 10: 13.28; 12: 149 | [7 empty] | Накладные расходы
|  | в том числе оплата труда машинистов (ОТм) |  |  | 10: 1.38; 12: 49 | [7 empty] | Сметная прибыль
|  | материалы |  |  | 10: 456.56; 12: 3923 | [8 empty] | ВСЕГО по смете
|  | накладные расходы |  |  | 10: 8.29; 12: 296
|  | сметная прибыль |  |  | 10: 4.83; 12: 172
|  | Итого ФОТ (справочно) |  |  | 10: 8.05; 12: 287
|  | Итого накладные расходы (справочно) |  |  | 10: 8.29; 12: 296
|  | Итого сметная прибыль (справочно) |  |  | 10: 4.83; 12: 172
|  | ВСЕГО по смете |  |  | 10: 489.63; 12: 4778

## ЛСР 02-04-02
Приложение № 2
Утверждено приказом № 421 от 4 августа 2020 г. Минстроя РФ
СОГЛАСОВАНО: | [9 empty] | УТВЕРЖДАЮ:
"____" ________________ 202_ года | [12 empty] | "____" ________________ 202_ года | Установка приборов учета в соответствии с Федеральным законом от 27.12.2018 № 522-ФЗ при выходе из строя ПУ потребителя, класс напряжения 0,22 (0,4) кВ, Вологодская область (22661 шт.)
Наименование редакции сметных нормативов
Наименование программного продукта |  |  | "ГРАНД-Смета 2022.1"
Установка приборов учета в соответствии с Федеральным законом от 27.12.2018 № 522-ФЗ при выходе из строя ПУ потребителя, класс напряжения 0,22 (0,4) кВ, Вологодская область (22661 шт.) | [14 empty] | на Устройство ответвлений к зданию (3 ф. счетчиков), Номер инвест пректа К_003-26-1-05.20-0021
(наименование стройки)
Номер инвест пректа К_003-26-1-05.20-0021
(наименование объекта капитального строительства)
ЛОКАЛЬНЫЙ СМЕТНЫЙ РАСЧЕТ (СМЕТА) № 02-04-02
Устройство ответвлений к зданию (3 ф. счетчиков)
(наименование конструктивного решения)
Составлен | базисно-индексным | методом
Основание | ЭСС-08/20-ТРП-02.ППО.ВОР
(проектная и (или) иная техническая документация)
Составлен(а) в текущем (базисном) уровне цен |  |  | 4 квартал 2022.
Раздел 1. Монтажные работы.
Сметная стоимость |  | 8.51 | (0,92) | тыс.руб. | [12 empty] | Подвеска изолированных проводов ВЛ 0,38 кВ с помощью механизмов
в том числе:
| строительных работ | 8.51 | (0,92) | тыс.руб. |  | Средства на оплату труда рабочих |  |  |  |  | 0.24 | (0,01) | тыс.руб. |  |  |  |  | ИНДЕКС К ПОЗИЦИИ(справочно): Письмо Минстроя №44016-ИФ/09 от 02.11.2020г. СМР СМР=5,91
| монтажных работ | 0 | (0) | тыс.руб. |  | Нормативные затраты труда рабочих | [5 empty] | 0.7 | чел.час. | [5 empty] | Линии электропередачи
| оборудования | 0 | (0) | тыс.руб. |  | Нормативные затраты труда машинистов | [5 empty] | 0.11 | чел.час.
| прочих затрат | 0 | (0) | тыс.руб. |  | Расчетный измеритель конструктивного решения
Болт крюковой 107
№ п/п | Обоснование | Наименование работ и затрат |  |  | Единица измерения | Количество |  |  | Сметная стоимость в базисном уровне цен (в текущем уровне цен (гр. 8) для ресурсов, отсутствующих в СНБ), руб. |  |  | Индексы | Сметная стоимость в текущем уровне цен, руб. |  |  |  |  | ИНДЕКС К ПОЗИЦИИ(справочно): Письмо Минстроя №44016-ИФ/09 от 02.11.2020г. СМР СМР=5,91
Материалы для строительных работ
[6 empty] | на единицу | коэффициенты | всего с учетом коэффициентов | на единицу | коэффициенты | всего | [5 empty] | Провода самонесущие изолированные для воздушных линий электропередачи с алюминиевыми жилами марки СИП-2 3х35+1х50-0,6/1,0
1 | 2 | 3 |  |  | 4 | 5 | 6 | 7 | 8 | 9 | 10 | 11 | 12
Раздел 1. Монтажные работы. | [17 empty] | ИНДЕКС К ПОЗИЦИИ(справочно): Письмо Минстроя №44016-ИФ/09 от 02.11.2020г. СМР СМР=5,91
1 | ТЕР33-04-008-03 | Подвеска изолированных проводов ВЛ 0,38 кВ с помощью механизмов |  |  | 4: 1 км изолированного провода с несколькими жилами при 30 опорах; 7: 0,02 | [5 empty] | Материалы для строительных работ
| 1 | ОТ |  |  | 8: 333.64; 10: 6.67; 11: 35,62; 12: 238 |  |  |  | Крюк
| 2 | ЭМ |  |  | 8: 663.98; 10: 13.28; 11: 11,23; 12: 149 |  |  |  |  | ИНДЕКС К ПОЗИЦИИ(справочно): Письмо Минстроя №44016-ИФ/09 от 02.11.2020г. СМР СМР=5,91
| 3 | в т.ч. ОТм |  |  | 8: 68.88; 10: 1.38; 11: 35,62; 12: 49 | [5 empty] | Материалы для строительных работ
| 4 | М |  |  | 8: 568.34; 10: 11.37; 11: 8,59; 12: 98 |  |  |  | Лента крепления шириной 20 мм, толщиной 0,7 мм, длиной 50 м из нержавеющей стали (в пластмасовой коробке с кабельной бухтой) F207 (СИП) объем 2 м
| 502-9102 | Провода самонесущие изолированные |  |  | 4: т; 5: 0; 7: 0
|  | ЗТ |  |  | 4: чел.-ч; 5: 34,9; 7: 0,698 |  |  |  |  | ИНДЕКС К ПОЗИЦИИ(справочно): Письмо Минстроя №44016-ИФ/09 от 02.11.2020г. СМР СМР=5,91
|  | ЗТм |  |  | 4: чел.-ч; 5: 5,6; 7: 0,112 | [5 empty] | Материалы для строительных работ
|  | Итого по расценке |  |  | 8: 1565.96; 10: 31.32 |  |  |  | Скрепа размером 20 мм NC20 (СИП)
|  | ФОТ |  |  | 10: 8.05; 12: 287 |  |  |  |  | ИНДЕКС К ПОЗИЦИИ(справочно): Письмо Минстроя №44016-ИФ/09 от 02.11.2020г. СМР СМР=5,91
| Приказ № 812/пр от 21.12.2020 Прил. п.27 | НР Линии электропередачи |  |  | 4: %; 5: 103; 7: 103; 10: 8.29; 12: 296 | [5 empty] | Материалы для строительных работ
| Приказ № 774/пр от 11.12.2020 Прил. п.27 | СП Линии электропередачи |  |  | 4: %; 5: 60; 7: 60; 10: 4.83; 12: 172 |  |  |  | Хомутик кабельный
|  | Всего по позиции |  |  | 10: 44.44; 12: 953 |  |  |  |  | ИНДЕКС К ПОЗИЦИИ(справочно): Письмо Минстроя №44016-ИФ/09 от 02.11.2020г. СМР СМР=5,91
2 | ТССЦ-509-0201 | Болт крюковой 107 |  |  | шт. |  |  | 1 | 8.6 |  | 8.6 | 8,59 | 74 | [5 empty] | Материалы для строительных работ
|  | (Материалы для строительных работ) | [14 empty] | Зажим натяжной болтовый НБ-2-6
3 | ТССЦ-502-0836 | Провода самонесущие изолированные для воздушных линий электропередачи с алюминиевыми жилами марки СИП-2 3х35+1х50-0,6/1,0 |  |  | 1000 м |  |  | 0,02 | 20969.78 |  | 419.4 | 8,59 | 3603 |  |  |  |  | ИНДЕКС К ПОЗИЦИИ(справочно): Письмо Минстроя №44016-ИФ/09 от 02.11.2020г. СМР СМР=5,91
|  | (Материалы для строительных работ) | [16 empty] | Материалы для строительных работ
4 | ТССЦ-509-0089 | Крюк |  |  | шт. |  |  | 2 | 10.76 |  | 21.52 | 8,59 | 185 |  |  |  | Зажим ответвительный с прокалыванием изоляции (СИП)
|  | (Материалы для строительных работ) | [15 empty] | ИНДЕКС К ПОЗИЦИИ(справочно): Письмо Минстроя №44016-ИФ/09 от 02.11.2020г. СМР СМР=5,91
5 | ТССЦ-111-3165 | Лента крепления шириной 20 мм, толщиной 0,7 мм, длиной 50 м из нержавеющей стали (в пластмасовой коробке с кабельной бухтой) F207 (СИП) объем 2 м |  |  | шт. |  |  | 0,04 | 575.27 |  | 23.01 | 8,59 | 198 | [5 empty] | Материалы для строительных работ
|  | (Материалы для строительных работ) | [17 empty] | Итого прямые затраты по смете в базисных ценах
6 | ТССЦ-111-3170 | Скрепа размером 20 мм NC20 (СИП) |  |  | шт. |  |  | 2 | 6.33 |  | 12.66 | 8,59 | 109 | [6 empty] | Накладные расходы
|  | (Материалы для строительных работ) | [18 empty] | В том числе, справочно:
7 | ТССЦ-101-2091 | Хомутик кабельный |  |  | шт. |  |  | 3 | 2.05 |  | 6.15 | 8,59 | 53 | [7 empty] | 105% ФОТ (от 8,05) (Поз. 1)
|  | (Материалы для строительных работ) | [17 empty] | Сметная прибыль
8 | ТССЦ-509-1714 | Зажим натяжной болтовый НБ-2-6 |  |  | шт. |  |  | 2 | 97.22 |  | 194.44 | 8,59 | 1670 | [7 empty] | В том числе, справочно:
|  | (Материалы для строительных работ) | [18 empty] | 60% ФОТ (от 8,05) (Поз. 1)
9 | ТССЦ-111-3103 | Зажим ответвительный с прокалыванием изоляции (СИП) |  |  | шт. |  |  | 4 | 48.48 |  | 193.92 | 8,59 | 1666 | [6 empty] | Итоги по смете:
|  | (Материалы для строительных работ) | [18 empty] | Линии электропередачи:
Итого Поз. 1
Накладные расходы 105% ФОТ (от 8,05)
|  | Итоги по смете: | [18 empty] | Сметная прибыль 60% ФОТ (от 8,05)
|  | Итого прямые затраты (справочно) |  |  | 10: 911.02; 12: 8043 | [7 empty] | Итого c накладными и см. прибылью
|  | в том числе: | [18 empty] | Материалы для строительных работ:
|  | Оплата труда рабочих |  |  | 10: 6.67; 12: 238 | [7 empty] | Итого Поз. 2-9
|  | Эксплуатация машин |  |  | 10: 13.28; 12: 149 | [7 empty] | Итого
|  | в том числе оплата труда машинистов (Отм) |  |  | 10: 1.38; 12: 49 | [7 empty] | Всего с учетом "Письмо Минстроя №44016-ИФ/09 от 02.11.2020г. СМР СМР=5,91"
|  | Материалы |  |  | 10: 891.07; 12: 7656 | [7 empty] | Справочно, в базисных ценах:
|  | Строительные работы |  |  | 10: 924.14; 12: 8511 | [7 empty] | Материалы
|  | в том числе: | [18 empty] | Машины и механизмы
|  | оплата труда |  |  | 10: 6.67; 12: 238 | [7 empty] | ФОТ
|  | эксплуатация машин и механизмов |  |  | 10: 13.28; 12: 149 | [7 empty] | Накладные расходы
|  | в том числе оплата труда машинистов (ОТм) |  |  | 10: 1.38; 12: 49 | [7 empty] | Сметная прибыль
|  | материалы |  |  | 10: 891.07; 12: 7656 | [8 empty] | ВСЕГО по смете
|  | накладные расходы |  |  | 10: 8.29; 12: 296
|  | сметная прибыль |  |  | 10: 4.83; 12: 172
|  | Итого ФОТ (справочно) |  |  | 10: 8.05; 12: 287
|  | Итого накладные расходы (справочно) |  |  | 10: 8.29; 12: 296
|  | Итого сметная прибыль (справочно) |  |  | 10: 4.83; 12: 172
|  | ВСЕГО по смете |  |  | 10: 924.14; 12: 8511

## ЛСР 09-01-01
Приложение № 2
Утверждено приказом № 421 от 4 августа 2020 г. Минстроя РФ
СОГЛАСОВАНО: | [9 empty] | УТВЕРЖДАЮ:
"____" ________________ 202_ года | [12 empty] | "____" ________________ 202_ года
Наименование редакции сметных нормативов | [13 empty] | Территориальные сметные нормативы, предусмотренные для применения на территории Архангельской области: - на материалы, изделия и конструкции, применяемые в строительстве (ТССЦ 81-01-2001); - на эксплуатацию строительных машин и автотранспортных средств (ТСЭМ 81-01-2001); - на строительные и специальные строительные работы (ТЕР 81-02-2001); - на монтаж оборудования (ТЕРм 81-03-2001); - на ремонтно-строительные работы (ТЕРр 81-04-2001); - на пусконаладочные работы (ТЕРп 81-05-2001); - на капитальный ремонт оборудования (ТЕРмр 81-06-2001); - на перевозки грузов для строительства (ТССЦпг 81-01-2001).
Наименование программного продукта |  |  | "ГРАНД-Смета 2022.1"
Установка приборов учета в соответствии с Федеральным законом от 27.12.2018 № 522-ФЗ при выходе из строя ПУ потребителя, класс напряжения 0,22 (0,4) кВ, Вологодская область (22661 шт.)
(наименование стройки)
Номер инвест пректа К_003-26-1-05.20-0021
(наименование объекта капитального строительства)
ЛОКАЛЬНЫЙ СМЕТНЫЙ РАСЧЕТ (СМЕТА) № 09-01-01
Пусконаладочные работы (1 ф счетчиков) | [14 empty] | ГЧН1.7 Пусконаладочные работы (1 фазных счетчиков МИР GSM)
(наименование конструктивного решения)
Составлен | базисно-индексным | методом
Основание | ЭСС-08/20-ТРП-02.ППО.ВОР
(проектная и (или) иная техническая документация)
Составлен(а) в текущем (базисном) уровне цен |  |  | 4 квартал 2020.
Сметная стоимость |  | 0.51 | (0,01) | тыс.руб.
в том числе:
| строительных работ | 0 | (0) | тыс.руб. |  | Средства на оплату труда рабочих |  |  |  |  | 0.24 | (0,01) | тыс.руб.
| монтажных работ | 0 | (0) | тыс.руб. |  | Нормативные затраты труда рабочих | [5 empty] | 0.48 | чел.час.
| оборудования | 0 | (0) | тыс.руб. |  | Нормативные затраты труда машинистов | [6 empty] | чел.час.
| прочих затрат | 0.51 | (0,01) | тыс.руб. |  | Расчетный измеритель конструктивного решения
№ п/п | Обоснование | Наименование работ и затрат |  |  | Единица измерения | Количество |  |  | Сметная стоимость в базисном уровне цен (в текущем уровне цен (гр. 8) для ресурсов, отсутствующих в СНБ), руб. |  |  | Индексы | Сметная стоимость в текущем уровне цен, руб.
[6 empty] | на единицу | коэффициенты | всего с учетом коэффициентов | на единицу | коэффициенты | всего
1 | 2 | 3 |  |  | 4 | 5 | 6 | 7 | 8 | 9 | 10 | 11 | 12
Раздел 1. ПНР | [15 empty] | Раздел 1. ПНР
1 | ТЕРп01-11-028-01 | Измерение сопротивления изоляции мегаомметром: кабельных и других линий напряжением до 1 кВ, предназначенных для передачи электроэнергии к распределительным устройствам, щитам, шкафам, коммутационным аппаратам и электропотребителям |  |  | 4: 1 линия; 7: 1 |  |  |  | Измерение сопротивления изоляции (на линию) мегаомметром кабельных и других линий напряжением до 1 кВ, предназначенных для передачи электроэнергии к распределительным устройствам, щитам, шкафам, коммутационным аппаратам и электропотребителям
| 1 | ОТ |  |  | 8: 4.27; 10: 4.27; 11: 35.62; 12: 158 |  |  |  |  | ОТ
|  | ЗТ |  |  | 4: чел.-ч; 5: 0,32; 7: 0,32 | [5 empty] | ЗТ
|  | Итого по расценке |  |  | 8: 4.27; 10: 4.27 | [6 empty] | Итого по расценке
|  | ФОТ |  |  | 10: 4.27; 12: 158 | [5 empty] | ФОТ
| Приказ № 812/пр от 21.12.2020 Прил. п.83 | НР Пусконаладочные работы: 'вхолостую' - 80%, 'под нагрузкой' - 20% |  |  | 4: %; 5: 74; 7: 74; 10: 3.16; 12: 117 | [5 empty] | НР Пусконаладочные работы: 'вхолостую' - 80%, 'под нагрузкой' - 20%
| Приказ № 774/пр от 11.12.2020 Прил. п.83 | СП Пусконаладочные работы: 'вхолостую' - 80%, 'под нагрузкой' - 20% |  |  | 4: %; 5: 36; 7: 36; 10: 1.54; 12: 57 | [5 empty] | СП Пусконаладочные работы: 'вхолостую' - 80%, 'под нагрузкой' - 20%
|  | Всего по позиции |  |  | 10: 8.97; 12: 332 | [7 empty] | Всего по позиции
2 | ТЕРп01-11-024-01 | Фазировка электрической линии или трансформатора с сетью напряжением: до 1 кВ |  |  | 4: 1 фазировка; 7: 1 |  |  |  | Фазировка электрической линии или трансформатора с сетью напряжением: до 1 кВ
|  | Тех часть прил.1.1 (15%+5%) ПЗ=0,2 (ОЗП=0,2; ЭМ=0,2 к расх.; ЗПМ=0,2; МАТ=0,2 к расх.; ТЗ=0,2; ТЗМ=0,2) | [19 empty] | Тех часть прил.1.1 (15%+5%) ПЗ=0,2 (ОЗП=0,2; ЭМ=0,2 к расх.; ЗПМ=0,2; МАТ=0,2 к расх.; ТЗ=0,2; ТЗМ=0,2)
| 1 | ОТ |  |  | 8: 11.23; 9: 0,2; 10: 2.25; 11: 35.62; 12: 83 |  |  |  |  | ОТ
|  | ЗТ |  |  | 4: чел.-ч; 5: 0,82; 6: 0,2; 7: 0,164 | [5 empty] | ЗТ
|  | Итого по расценке |  |  | 8: 11.23; 10: 2.25 | [6 empty] | Итого по расценке
|  | ФОТ |  |  | 10: 2.25; 12: 83 | [5 empty] | ФОТ
| Приказ № 812/пр от 21.12.2020 Прил. п.83 | НР Пусконаладочные работы: 'вхолостую' - 80%, 'под нагрузкой' - 20% |  |  | 4: %; 5: 74; 7: 74; 10: 1.67; 12: 61 | [5 empty] | НР Пусконаладочные работы: 'вхолостую' - 80%, 'под нагрузкой' - 20%
| Приказ № 774/пр от 11.12.2020 Прил. п.83 | СП Пусконаладочные работы: 'вхолостую' - 80%, 'под нагрузкой' - 20% |  |  | 4: %; 5: 36; 7: 36; 10: 0.81; 12: 30 | [5 empty] | СП Пусконаладочные работы: 'вхолостую' - 80%, 'под нагрузкой' - 20%
|  | Всего по позиции |  |  | 10: 4.73; 12: 174 | [7 empty] | Всего по позиции
|  | Итоги по смете: | [20 empty] | Итоги по смете:
|  | Итого прямые затраты (справочно) |  |  | 10: 6.52; 12: 241
в том числе:
|  | Оплата труда рабочих |  |  | 10: 6.52; 12: 241
|  | Прочие затраты |  |  | 10: 13.7; 12: 506
|  | Пусконаладочные работы |  |  | 10: 13.7; 12: 506
в том числе:
|  | оплата труда |  |  | 10: 6.52; 12: 241
|  | накладные расходы |  |  | 10: 4.83; 12: 178
|  | сметная прибыль |  |  | 10: 2.35; 12: 87
|  | Итого ФОТ (справочно) |  |  | 10: 6.52; 12: 241
|  | Итого накладные расходы (справочно) |  |  | 10: 4.83; 12: 178
|  | Итого сметная прибыль (справочно) |  |  | 10: 2.35; 12: 87
|  | ВСЕГО по смете |  |  | 10: 13.7; 12: 506

## ЛСР 09-01-02
Приложение № 2
Утверждено приказом № 421 от 4 августа 2020 г. Минстроя РФ
СОГЛАСОВАНО: | [9 empty] | УТВЕРЖДАЮ:
"____" ________________ 202_ года | [12 empty] | "____" ________________ 202_ года
Наименование редакции сметных нормативов | [13 empty] | Территориальные сметные нормативы, предусмотренные для применения на территории Архангельской области: - на материалы, изделия и конструкции, применяемые в строительстве (ТССЦ 81-01-2001); - на эксплуатацию строительных машин и автотранспортных средств (ТСЭМ 81-01-2001); - на строительные и специальные строительные работы (ТЕР 81-02-2001); - на монтаж оборудования (ТЕРм 81-03-2001); - на ремонтно-строительные работы (ТЕРр 81-04-2001); - на пусконаладочные работы (ТЕРп 81-05-2001); - на капитальный ремонт оборудования (ТЕРмр 81-06-2001); - на перевозки грузов для строительства (ТССЦпг 81-01-2001).
Наименование программного продукта |  |  | "ГРАНД-Смета 2022.1"
Установка приборов учета в соответствии с Федеральным законом от 27.12.2018 № 522-ФЗ при выходе из строя ПУ потребителя, класс напряжения 0,22 (0,4) кВ, Вологодская область (22661 шт.)
(наименование стройки)
Номер инвест пректа К_003-26-1-05.20-0021
(наименование объекта капитального строительства)
ЛОКАЛЬНЫЙ СМЕТНЫЙ РАСЧЕТ (СМЕТА) № 09-01-01
Пусконаладочные работы (3 ф счетчиков) | [14 empty] | ГЧН1.11 Пусконаладочные работы (1 фазных счетчиков)
(наименование конструктивного решения)
Составлен | базисно-индексным | методом
Основание | ЭСС-08/20-ТРП-02.ППО.ВОР
(проектная и (или) иная техническая документация)
Составлен(а) в текущем (базисном) уровне цен |  |  | 4 квартал 2020.
Сметная стоимость |  | 0.51 | (0,01) | тыс.руб.
в том числе:
| строительных работ | 0 | (0) | тыс.руб. |  | Средства на оплату труда рабочих |  |  |  |  | 0.24 | (0,01) | тыс.руб.
| монтажных работ | 0 | (0) | тыс.руб. |  | Нормативные затраты труда рабочих | [5 empty] | 0.48 | чел.час.
| оборудования | 0 | (0) | тыс.руб. |  | Нормативные затраты труда машинистов | [6 empty] | чел.час.
| прочих затрат | 0.51 | (0,01) | тыс.руб. |  | Расчетный измеритель конструктивного решения
№ п/п | Обоснование | Наименование работ и затрат |  |  | Единица измерения | Количество |  |  | Сметная стоимость в базисном уровне цен (в текущем уровне цен (гр. 8) для ресурсов, отсутствующих в СНБ), руб. |  |  | Индексы | Сметная стоимость в текущем уровне цен, руб.
[6 empty] | на единицу | коэффициенты | всего с учетом коэффициентов | на единицу | коэффициенты | всего
1 | 2 | 3 |  |  | 4 | 5 | 6 | 7 | 8 | 9 | 10 | 11 | 12
Раздел 1. ПНР | [15 empty] | Раздел 1. ПНР
1 | ТЕРп01-11-028-01 | Измерение сопротивления изоляции мегаомметром: кабельных и других линий напряжением до 1 кВ, предназначенных для передачи электроэнергии к распределительным устройствам, щитам, шкафам, коммутационным аппаратам и электропотребителям |  |  | 4: 1 линия; 7: 1 |  |  |  | Измерение сопротивления изоляции (на линию) мегаомметром кабельных и других линий напряжением до 1 кВ, предназначенных для передачи электроэнергии к распределительным устройствам, щитам, шкафам, коммутационным аппаратам и электропотребителям
| 1 | ОТ |  |  | 8: 4.27; 10: 4.27; 11: 35.62; 12: 158 |  |  |  |  | ОТ
|  | ЗТ |  |  | 4: чел.-ч; 5: 0,32; 7: 0,32 | [5 empty] | ЗТ
|  | Итого по расценке |  |  | 8: 4.27; 10: 4.27 | [6 empty] | Итого по расценке
|  | ФОТ |  |  | 10: 4.27; 12: 158 | [5 empty] | ФОТ
| Приказ № 812/пр от 21.12.2020 Прил. п.83 | НР Пусконаладочные работы: 'вхолостую' - 80%, 'под нагрузкой' - 20% |  |  | 4: %; 5: 74; 7: 74; 10: 3.16; 12: 117 | [5 empty] | НР Пусконаладочные работы: 'вхолостую' - 80%, 'под нагрузкой' - 20%
| Приказ № 774/пр от 11.12.2020 Прил. п.83 | СП Пусконаладочные работы: 'вхолостую' - 80%, 'под нагрузкой' - 20% |  |  | 4: %; 5: 36; 7: 36; 10: 1.54; 12: 57 | [5 empty] | СП Пусконаладочные работы: 'вхолостую' - 80%, 'под нагрузкой' - 20%
|  | Всего по позиции |  |  | 10: 8.97; 12: 332 | [7 empty] | Всего по позиции
2 | ТЕРп01-11-024-01 | Фазировка электрической линии или трансформатора с сетью напряжением: до 1 кВ |  |  | 4: 1 фазировка; 7: 1 |  |  |  | Фазировка электрической линии или трансформатора с сетью напряжением: до 1 кВ
|  | Тех часть прил.1.1 (15%+5%) ПЗ=0,2 (ОЗП=0,2; ЭМ=0,2 к расх.; ЗПМ=0,2; МАТ=0,2 к расх.; ТЗ=0,2; ТЗМ=0,2) | [19 empty] | Тех часть прил.1.1 (15%+5%) ПЗ=0,2 (ОЗП=0,2; ЭМ=0,2 к расх.; ЗПМ=0,2; МАТ=0,2 к расх.; ТЗ=0,2; ТЗМ=0,2)
| 1 | ОТ |  |  | 8: 11.23; 9: 0,2; 10: 2.25; 11: 35.62; 12: 83 |  |  |  |  | ОТ
|  | ЗТ |  |  | 4: чел.-ч; 5: 0,82; 6: 0,2; 7: 0,164 | [5 empty] | ЗТ
|  | Итого по расценке |  |  | 8: 11.23; 10: 2.25 | [6 empty] | Итого по расценке
|  | ФОТ |  |  | 10: 2.25; 12: 83 | [5 empty] | ФОТ
| Приказ № 812/пр от 21.12.2020 Прил. п.83 | НР Пусконаладочные работы: 'вхолостую' - 80%, 'под нагрузкой' - 20% |  |  | 4: %; 5: 74; 7: 74; 10: 1.67; 12: 61 | [5 empty] | НР Пусконаладочные работы: 'вхолостую' - 80%, 'под нагрузкой' - 20%
| Приказ № 774/пр от 11.12.2020 Прил. п.83 | СП Пусконаладочные работы: 'вхолостую' - 80%, 'под нагрузкой' - 20% |  |  | 4: %; 5: 36; 7: 36; 10: 0.81; 12: 30 | [5 empty] | СП Пусконаладочные работы: 'вхолостую' - 80%, 'под нагрузкой' - 20%
|  | Всего по позиции |  |  | 10: 4.73; 12: 174 | [7 empty] | Всего по позиции
|  | Итоги по смете: | [20 empty] | Итоги по смете:
|  | Итого прямые затраты (справочно) |  |  | 10: 6.52; 12: 241
в том числе:
|  | Оплата труда рабочих |  |  | 10: 6.52; 12: 241
|  | Прочие затраты |  |  | 10: 13.7; 12: 506
|  | Пусконаладочные работы |  |  | 10: 13.7; 12: 506
в том числе:
|  | оплата труда |  |  | 10: 6.52; 12: 241
|  | накладные расходы |  |  | 10: 4.83; 12: 178
|  | сметная прибыль |  |  | 10: 2.35; 12: 87
|  | Итого ФОТ (справочно) |  |  | 10: 6.52; 12: 241
|  | Итого накладные расходы (справочно) |  |  | 10: 4.83; 12: 178
|  | Итого сметная прибыль (справочно) |  |  | 10: 2.35; 12: 87
|  | ВСЕГО по смете |  |  | 10: 13.7; 12: 506

## ЛСР 09-01-03
Приложение № 2
Утверждено приказом № 421 от 4 августа 2020 г. Минстроя РФ
СОГЛАСОВАНО: | [9 empty] | УТВЕРЖДАЮ:
"____" ________________ 202_ года | [12 empty] | "____" ________________ 202_ года
Наименование редакции сметных нормативов | [13 empty] | Территориальные сметные нормативы, предусмотренные для применения на территории Архангельской области: - на материалы, изделия и конструкции, применяемые в строительстве (ТССЦ 81-01-2001); - на эксплуатацию строительных машин и автотранспортных средств (ТСЭМ 81-01-2001); - на строительные и специальные строительные работы (ТЕР 81-02-2001); - на монтаж оборудования (ТЕРм 81-03-2001); - на ремонтно-строительные работы (ТЕРр 81-04-2001); - на пусконаладочные работы (ТЕРп 81-05-2001); - на капитальный ремонт оборудования (ТЕРмр 81-06-2001); - на перевозки грузов для строительства (ТССЦпг 81-01-2001).
Наименование программного продукта |  |  | "ГРАНД-Смета 2022.1"
Установка приборов учета в соответствии с Федеральным законом от 27.12.2018 № 522-ФЗ при выходе из строя ПУ потребителя, класс напряжения 0,22 (0,4) кВ, Вологодская область (22661 шт.)
(наименование стройки)
Номер инвест пректа К_003-26-1-05.20-0021
(наименование объекта капитального строительства)
ЛОКАЛЬНЫЙ СМЕТНЫЙ РАСЧЕТ (СМЕТА) № 09-01-03
Пусконаладочные работы (3 ф счетчиков в ТП) | [14 empty] | ГЧН3.7 Пусконаладочные работы (3 фазных счетчиков)
(наименование конструктивного решения)
Составлен | базисно-индексным | методом
Основание | ЭСС-08/20-ТРП-02.ППО.ВОР
(проектная и (или) иная техническая документация)
Составлен(а) в текущем (базисном) уровне цен |  |  | 4 квартал 2020.
Сметная стоимость |  | 4.31 | (0,12) | тыс.руб.
в том числе:
| строительных работ | 0 | (0) | тыс.руб. |  | Средства на оплату труда рабочих |  |  |  |  | 2.05 | (0,06) | тыс.руб.
| монтажных работ | 0 | (0) | тыс.руб. |  | Нормативные затраты труда рабочих | [5 empty] | 4.53 | чел.час.
| оборудования | 0 | (0) | тыс.руб. |  | Нормативные затраты труда машинистов | [6 empty] | чел.час.
| прочих затрат | 4.31 | (0,12) | тыс.руб. |  | Расчетный измеритель конструктивного решения
№ п/п | Обоснование | Наименование работ и затрат |  |  | Единица измерения | Количество |  |  | Сметная стоимость в базисном уровне цен (в текущем уровне цен (гр. 8) для ресурсов, отсутствующих в СНБ), руб. |  |  | Индексы | Сметная стоимость в текущем уровне цен, руб.
[6 empty] | на единицу | коэффициенты | всего с учетом коэффициентов | на единицу | коэффициенты | всего
1 | 2 | 3 |  |  | 4 | 5 | 6 | 7 | 8 | 9 | 10 | 11 | 12
Раздел 1. ПНР | [15 empty] | Раздел 1. ПНР
1 | ТЕРп01-11-028-01 | Измерение сопротивления изоляции мегаомметром: кабельных и других линий напряжением до 1 кВ, предназначенных для передачи электроэнергии к распределительным устройствам, щитам, шкафам, коммутационным аппаратам и электропотребителям |  |  | 4: 1 линия; 7: 1 |  |  |  | Измерение сопротивления изоляции (на линию) мегаомметром кабельных и других линий напряжением до 1 кВ, предназначенных для передачи электроэнергии к распределительным устройствам, щитам, шкафам, коммутационным аппаратам и электропотребителям
| 1 | ОТ |  |  | 8: 4.27; 10: 4.27; 11: 35,62; 12: 152 |  |  |  |  | ОТ
|  | ЗТ |  |  | 4: чел.-ч; 5: 0,32; 7: 0,32 | [5 empty] | ЗТ
|  | Итого по расценке |  |  | 8: 4.27; 10: 4.27 | [6 empty] | Итого по расценке
|  | ФОТ |  |  | 10: 4.27; 12: 152 | [5 empty] | ФОТ
| Приказ № 812/пр от 21.12.2020 Прил. п.83 | НР Пусконаладочные работы: 'вхолостую' - 80%, 'под нагрузкой' - 20% |  |  | 4: %; 5: 74; 7: 74; 10: 3.16; 12: 112 | [5 empty] | НР Пусконаладочные работы: 'вхолостую' - 80%, 'под нагрузкой' - 20%
| Приказ № 774/пр от 11.12.2020 Прил. п.83 | СП Пусконаладочные работы: 'вхолостую' - 80%, 'под нагрузкой' - 20% |  |  | 4: %; 5: 36; 7: 36; 10: 1.54; 12: 55 | [5 empty] | СП Пусконаладочные работы: 'вхолостую' - 80%, 'под нагрузкой' - 20%
|  | Всего по позиции |  |  | 10: 8.97; 12: 319 | [7 empty] | Всего по позиции
2 | ТЕРп01-11-024-01 | Фазировка электрической линии или трансформатора с сетью напряжением: до 1 кВ |  |  | 4: 1 фазировка; 7: 1 |  |  |  | Фазировка электрической линии или трансформатора с сетью напряжением: до 1 кВ
|  | Тех часть прил.1.1 (15%+5%) ПЗ=0,2 (ОЗП=0,2; ЭМ=0,2 к расх.; ЗПМ=0,2; МАТ=0,2 к расх.; ТЗ=0,2; ТЗМ=0,2) | [19 empty] | Тех часть прил.1.1 (15%+5%) ПЗ=0,2 (ОЗП=0,2; ЭМ=0,2 к расх.; ЗПМ=0,2; МАТ=0,2 к расх.; ТЗ=0,2; ТЗМ=0,2)
| 1 | ОТ |  |  | 8: 10.94; 9: 0,2; 10: 2.19; 11: 35,62; 12: 78 |  |  |  |  | ОТ
|  | ЗТ |  |  | 4: чел.-ч; 5: 0,82; 6: 0,2; 7: 0,164 | [5 empty] | ЗТ
|  | Итого по расценке |  |  | 8: 10.94; 10: 2.19 | [6 empty] | Итого по расценке
|  | ФОТ |  |  | 10: 2.19; 12: 78 | [5 empty] | ФОТ
| Приказ № 812/пр от 21.12.2020 Прил. п.83 | НР Пусконаладочные работы: 'вхолостую' - 80%, 'под нагрузкой' - 20% |  |  | 4: %; 5: 74; 7: 74; 10: 1.62; 12: 58 | [5 empty] | НР Пусконаладочные работы: 'вхолостую' - 80%, 'под нагрузкой' - 20%
| Приказ № 774/пр от 11.12.2020 Прил. п.83 | СП Пусконаладочные работы: 'вхолостую' - 80%, 'под нагрузкой' - 20% |  |  | 4: %; 5: 36; 7: 36; 10: 0.79; 12: 28 | [5 empty] | СП Пусконаладочные работы: 'вхолостую' - 80%, 'под нагрузкой' - 20%
|  | Всего по позиции |  |  | 10: 4.6; 12: 164 | [7 empty] | Всего по позиции
3 | ТЕРп01-02-017-01 | Трансформатор тока измерительный выносной напряжением: до 1 кВ |  |  | 4: 1 шт.; 7: 3
| 1 | ОТ |  |  | 8: 17.05; 10: 51.15; 11: 35,62; 12: 1822
|  | ЗТ |  |  | 4: чел.-ч; 5: 1,35; 7: 4,05 | [9 empty] | Итоги по смете:
|  | Итого по расценке |  |  | 8: 17.05; 10: 51.15 | [10 empty] | Итого прямые затраты (справочно)
|  | ФОТ |  |  | 10: 51.15; 12: 1822
| Приказ № 812/пр от 21.12.2020 Прил. п.83 | НР Пусконаладочные работы: 'вхолостую' - 80%, 'под нагрузкой' - 20% |  |  | 4: %; 5: 74; 7: 74; 10: 37.85; 12: 1348
| Приказ № 774/пр от 11.12.2020 Прил. п.83 | СП Пусконаладочные работы: 'вхолостую' - 80%, 'под нагрузкой' - 20% |  |  | 4: %; 5: 36; 7: 36; 10: 18.41; 12: 656
|  | Всего по позиции |  |  | 10: 107.41; 12: 3826
Итоги по смете:
|  | Итого прямые затраты (справочно) |  |  | 10: 57.61; 12: 2052
в том числе:
|  | Оплата труда рабочих |  |  | 10: 57.61; 12: 2052
|  | Прочие затраты |  |  | 10: 120.98; 12: 4309
|  | Пусконаладочные работы |  |  | 10: 120.98; 12: 4309
в том числе:
|  | оплата труда |  |  | 10: 57.61; 12: 2052
|  | накладные расходы |  |  | 10: 42.63; 12: 1518
|  | сметная прибыль |  |  | 10: 20.74; 12: 739
|  | Итого ФОТ (справочно) |  |  | 10: 57.61; 12: 2052
|  | Итого накладные расходы (справочно) |  |  | 10: 42.63; 12: 1518
|  | Итого сметная прибыль (справочно) |  |  | 10: 20.74; 12: 739
|  | ВСЕГО по смете |  |  | 10: 120.98; 12: 4309

## Источники ИЦИ
|  | Наименование проекта | Установка приборов учета в соответствии с Федеральным законом от 27.12.2018 № 522-ФЗ при выходе из строя ПУ потребителя, класс напряжения 0,22 (0,4) кВ, Вологодская область (10968 шт.)
ИСТОЧНИКИ ЦЕНОВОЙ ИНФОРМАЦИИ
в ценах 4 кв 2022 г
№ п/п | Номер расчета (ЛСР) | Наименование расчета (ЛСР) | Технические показатели | Стоимость, тыс. руб. без НДС | Кол-во технологических решений | Измеритель | Удельная стоимость, тыс. руб. (ст.8=ст.4/ст.5) | Наименование проекта-аналога (сметного расчета)
1 | 02-01-01 | Монтаж однофазных счетчиков НАРТИС-И100-SP1-A1R1-230-5-100A-SS RF433/1-P1EHKMOQ1V3-D | 0,2 кВ | 23.034 | 1 шт | 1 | 23.03 | Типовые технические решения разработанные АО "Энергосервис Северо-Запада" ЭССЗ-08/20-ТРП-02.ГЧ1
2 | 02-02-01 | Монтаж трехфазных счетчиков НАРТИС-И300-SP1-A1R1-230-5-100A-SN RF433/1-P1EHKMOQ1V3-D | 0,4 кВ | 35.85 | 1 шт | 1 | 35.85 | Типовые технические решения разработанные АО "Энергосервис Северо-Запада" ЭССЗ-08/20-ТРП-02.ГЧ2.1
3 | 02-03-01 | Монтаж и демонтаж трехфазных счетчиков НАРТИС-И300-153.GA | 0,4 кВ | 46.975 | 1 шт | 1 | 46.98 | Типовые технические решения разработанные АО "Энергосервис Северо-Запада" ЭССЗ-08/20-ТРП-02.ГЧ2,3
4 | 02-04-01 | Устройство ответвлений к зданию (1 ф. счетчиков) | 0,4 кВ | 4.778 | 1 шт | 1 | 4.78 | Типовые технические решения разработанные АО "Энергосервис Северо-Запада" ЭССЗ-08/20-ТРП-02
5 | 02-04-02 | Устройство ответвлений к зданию (3 ф. счетчиков) | 0,4 кВ | 8.511 | 1 шт | 1 | 8.51 | Типовые технические решения разработанные АО "Энергосервис Северо-Запада" ЭССЗ-08/20-ТРП-02
6 | 09-01-01 | Пусконаладочные работы (1 ф счетчиков) | 0,4 кВ | 0.506 | 1 шт | 1 | 0.51 | Типовые технические решения разработанные АО "Энергосервис Северо-Запада" ЭССЗ-08/20-ТРП-02
7 | 09-01-02 | Пусконаладочные работы (3 ф счетчиков) | 0,4 кВ | 0.506 | 1 шт | 1 | 0.51 | Типовые технические решения разработанные АО "Энергосервис Северо-Запада" ЭССЗ-08/20-ТРП-02
8 | 09-01-03 | Пусконаладочные работы (3 ф счетчиков в ТП) | 0,4 кВ | 4.309 | 1 шт | 1 | 4.31 | Типовые технические решения разработанные АО "Энергосервис Северо-Запада" ЭССЗ-08/20-ТРП-02
Примечание:
Источники ценовой информации представляют собой результаты расчетов по сметам с использованием сметных нормативов и данных проектов-аналогов и является сводной таблицей сметных расчетов и обоснований.
В столбце 1 указывается номер сметного расчета (локального сметного расчета) (сметы разработчика, расчетной модели). Порядковые номера расчетов располагаются по возрастанию. Номера сметных расчетов не имеют отношения к номерам сметных расчетов проектов-аналогов.
В столбце 2 указывается наименование расчета (локального сметного расчета) в соответствии с наименованиями, рекомендуемые в таблице 1 из числа перечня наименований сметных расчетов в составе обосновывающих материалов
В столбце 3 указываются технические показатели сметного расчета и технических решений. Технические показатели и решения детализируются в зависимости от степени проработки проектной документации и наличия соответствующих обосновывающих материалов.
В столбце 4 указывается стоимость по сметному расчету (локальному сметному расчету) в текущем уровне цен без учета временных зданий и сооружений и зимнего удорожания.
В столбце 5 указывается количественная характеристика технологических решений.
В столбце 6 указывается измеритель количества, указанного в столбце 5 - единица измерения, сводный измеритель в отношении конкретного вида затрат, характеризующее мероприятие в целом (то есть шт., га, м2, м3, км, м, тн) или другого показателя из сметного расчета.
В столбце 7 указывается расчетная величина удельного показателя сметного расчета как отношение затрат, указанных в столбце 4 на количественный показатель столбца 5.
В столбце 8 указывается наименование проекта-аналога (сметного расчета) с использованием которого выполнен сметный расчет.
При использовании данных проектов-аналогов (формировании сметных расчетов) следует учитывать следующее:
в качестве проекта-аналога принимается проектная документация утвержденная в соответствии с градостроительной деятельностью;
объект-аналог выбирается в отношении заявленных в столбце 3 технических показателей планируемого к реализации инвестиционного проекта;
в качестве основы для формирования сметных расчетов принимается ведомость объемов работ проектной документации, которая пересчитывается для заданных количественных технологических решений, указанных в столбце 5, а также объемов (количества) оборудования и материалов, указанного в столбце 3 на вкладке "Цены на ОБ и МАТ";

## Цены на ОБ и МАТ
Наименование проекта | Установка приборов учета в соответствии с Федеральным законом от 27.12.2018 № 522-ФЗ при выходе из строя ПУ потребителя, класс напряжения 0,22 (0,4) кВ, Вологодская область (10968 шт.)
ЦЕНЫ НА ОБОРУДОВАНИЕ И МАТЕРИАЛЫ
Составлен в текущих ценах на 4 кв 2022 г.
Наименование | Ед. изм. | Кол-во | Цена за ед., тыс. руб. без НДС | Напряжение | Технические характеристики | Итого, тыс. руб. без НДС (ст.7=ст.4*ст.3) | Источник ценовой информации
1 | 2 | 3 | 4 | 5 | 6 | 7 | 8
ПУ однофазный НАРТИС-И100-SP1-A1R1-230-5-100A-SS RF433/1-P1EHKMOQ1V3-D | шт | 1 | 17.5 | 0.2 | НАРТИС-И100-SP1-A1R1-230-5-100A-SS RF433/1-P1EHKMOQ1V3-D | 17.5 | Договор поставки №195/207/22 от 17.05.2022 г.
ПУ трехфазный НАРТИС-И300-SP1-A1R1-230-5-100A-SN RF433/1-P1EHKMOQ1V3-D | шт | 1 | 25 | 0.4 | НАРТИС-И300-SP1-A1R1-230-5-100A-SN RF433/1-P1EHKMOQ1V3-D | 25 | Договор поставки №195/207/22 от 17.05.2022 г.
ПУ трехфазный полукосвенного включения НАРТИС-И300-153.GA | шт | 1 | 27.25 | 0.4 | НАРТИС-И300-153.GA | 27.25 | Договор поставки №195/207/22 от 17.05.2022 г.
Примечание:
Цены на оборудование и материалы раскрываются в отношении всего дорогостоящего оборудования и материалов по инвестиционному проекту, которое используется при формировании сметных расчетов и учитывается в оценке полной стоимости.
В столбце 1 указывается наименование оборудования (материалов).
В столбце 2 указывается единица измерения.
В столбце 3 указывается количество оборудования (материалов).
В столбце 4 указывается цена оборудования (материалов) за единицу продукции в тыс. руб. без НДС.
В столбце 5 указывается номинальный класс напряжения оборудования (материалов).
В столбце 6 указывается техническая характеристика оборудования (материалов).
В столбце 7 указывается итого стоимость оборудования (материалов) в тыс. руб. без НДС, как произведение цены за 1 ед. продукции, указанным в столбце 4, на количество, указанное в столбце 3.
В столбце 8 указывается источник ценовой информации (данные технико-коммерческих предложений, запросов цен и др. источников ценовой информации).

## Табл.1
Перечень наименований сметных расчетов в составе обосновывающих материалов (Источников ЦИ)
Таблица 1. Энергетическое и электросетевое строительство (реконструкция, техническое перевооружение)
№ | Наименование
1 | Открытое распределительное устройство 110-750 кВ
2 | КРУН до 35 кВ
3 | КРУ
4 | КРУЭ 110-500 кВ в здании
5 | Ячейки КРУЭ 110-500 кВ
6 | Реклоузер (пункт секционирования)
7 | Реклоузер (пункт секционирования) с ПКУ
8 | Ячейка КРУ в КТПБ
9 | Трехобмоточный трансформатор 110-500 кВ
10 | Автотрансформатор (АТ)
11 | Однофазный автотрансформатор (группа АОТ)
12 | Двухобмоточный трансформатор
13 | Двухобмоточный трансформатор 6-35 кВ
14 | Последовательный трансформатор 6-35 кВ
15 | Последовательный трансформатор 6-35 кВ
16 | Реактор ДГР до 35 кВ
17 | Реактор ТОР до 35 кВ
18 | Реактор ТОР 110 кВ и выше
19 | Компенсирующие устройства реактивной мощности 110 кВ и выше
20 | Компенсирующие устройства реактивной мощности до 35 кВ
21 | КТП киоскового типа
22 | КТП шкафного (мачтового, столбового) типа
23 | КТПБ
24 | Здание КТПБ
25 | Вспомогательные здания, маслохозяйство, инженерные сети, кабельное хозяйство, сети связи, КПП, системы безопасности
26 | Вспомогательные здания ЗПС, маслохозяйство, инженерные сети, кабельное хозяйство, сети связи, КПП, системы безопасности
27 | Здание ОПУ (РЩ)
28 | Здание ПС (ЗРУ, ОПУ, РЩ, РПБ) из расчета за 1 м2
29 | Здание ЗРУ (ЗПС)
30 | Здание РПБ
31 | Здание КПП
32 | Специальный переход ГНБ
33 | Кабельные сооружения для прокладки КЛ
34 | Контрольный кабель
35 | Кабельные сооружения с трубами
36 | Кабельный колодец
37 | Подготовка и устройство территории (площадок, проездов), восстановительные работы
38 | Устройство траншеи для прокладки КЛ
39 | Устройство траншеи для прокладки ВОК
40 | Восстановление дорожного покрытия (тротуара, проезжей части)
41 | Вырубка (расширение, расчистка) просеки из расчета за 1 га
42 | Строительные работы по ВЛ до 35 кВ
43 | Участок (заход) ВЛ до 35 кВ
44 | Опоры ВЛ до 35 кВ
45 | Опоры на участке ВЛ до 35 кВ
46 | ВЛ провод АС
47 | Грозотрос ВЛ
48 | ВЛ провод СИП
49 | Провод ВЛ повышенной пропускной способности
50 | Лежневые дороги
51 | Гирлянды изоляторов
52 | Арматура (крепления), защита от перенапряжений ВЛ до 35 кВ
53 | Устройство защиты опор ВЛ
54 | Демонтаж ВЛ
55 | Внутриплощадочные дороги
56 | Трелевка и вывоз хлыстов древесины
57 | Защитные конструкции, противотаранное устройство, ворота
58 | Ограждение наружное (предупредительное, внутреннее)
59 | КЛ с алюминиевой жилой
60 | КЛ с медной жилой
61 | Кабельное хозяйство 0,4 кВ
62 | КЛ с термомониторингом
63 | Страховочные пакеты для прокладки КЛ через жд
64 | Токопровод с литой изоляцией до 35 кВ
65 | КЛ подводного исполнения
66 | Переходной пункт ВЛ-КЛ
67 | Переход ВЛ через водные преграды (реки) от 600 м
68 | Переход ВЛ через магистральный газопровод диаметром от 700 мм
69 | Переход ВЛ через магистральный нефтепровод диаметром от 325 мм
70 | Плавка гололеда
71 | ДГУ
72 | ИИК АИИС КУЭ
73 | ИВК(Э) АИИС КУЭ
74 | АСУ ТП ПС в целом на 1 ПС
75 | АСУ ТП присоединения
76 | Системы АСУ и ТМ
77 | ВЧ связь
78 | Мультиплексоры системы передачи данных по ВОЛС
79 | Системы ПА и УПАСК
80 | Выключатель 110 кВ и выше с устройством фундамента
81 | Выключатель 35 кВ с устройством фундамента
82 | Баковый выключатель 110 кВ и выше с устройством фундамента
83 | Баковый выключатель 35 кВ с устройством фундамента
84 | Устройство элементов ПС на новый фундамент
85 | Замена выключателя 110 кВ и выше
86 | Замена выключателя 35 кВ
87 | Замена бакового выключателя 110 кВ и выше
88 | Замена бакового выключателя 35 кВ
89 | Замена элементов ПС
90 | РЗА элементов ПС
91 | Прочие (шкафы, панели)
92 | Система оперативного постоянного тока и собственных нужд
93 | УПАТС, телефония
94 | Комплекс систем безопасности
95 | ОКГТ
96 | ОКСН
97 | ВОК
98 | ВОК в трубе
99 | Система диагностики и мониторинга КЛ
100 | Система дианостики трансформатора (выключателя)
101 | Цифровые преобразователи сигналов (ШПС)
102 | Вырубка (расширение, расчистка) просеки из расчета за 1 га
103 | Строительные работы по ВЛ 110-220 кВ
104 | Участок (заход) ВЛ 110-220 кВ
105 | Опоры ВЛ 110-220 кВ
106 | Опоры на участке ВЛ 110-220 кВ
107 | ВЛ провод АС
108 | Грозотрос ВЛ
109 | Провод ВЛ повышенной пропускной способности
110 | Лежневые дороги
111 | Гирлянды изоляторов
112 | Устройство защиты опор ВЛ
113 | Демонтаж ВЛ
114 | Трелевка и вывоз хлыстов древесины
115 | Вырубка (расширение, расчистка) просеки из расчета за 1 га
116 | Строительные работы по ВЛ 330 кВ
117 | Участок (заход) ВЛ 330 кВ
118 | Опоры ВЛ 330 кВ
119 | Опоры на участке ВЛ 330 кВ
120 | ВЛ провод АС
121 | Грозотрос ВЛ
122 | Провод ВЛ повышенной пропускной способности
123 | Лежневые дороги
124 | Гирлянды изоляторов
125 | Устройство защиты опор ВЛ
126 | Демонтаж ВЛ
127 | Трелевка и вывоз хлыстов древесины
128 | Вырубка (расширение, расчистка) просеки из расчета за 1 га
129 | Строительные работы по ВЛ 500 кВ
130 | Участок (заход) ВЛ 500 кВ
131 | Опоры ВЛ 500 кВ
132 | Опоры на участке ВЛ 500 кВ
133 | ВЛ провод АС
134 | Грозотрос ВЛ
135 | Провод ВЛ повышенной пропускной способности
136 | Лежневые дороги
137 | Гирлянды изоляторов
138 | Устройство защиты опор ВЛ
139 | Демонтаж ВЛ
140 | Трелевка и вывоз хлыстов древесины
141 | Вырубка (расширение, расчистка) просеки из расчета за 1 га
142 | Строительные работы по ВЛ 750 кВ
143 | Участок (заход) ВЛ 750 кВ
144 | Опоры ВЛ 750 кВ
145 | Опоры на участке ВЛ 750 кВ
146 | ВЛ провод АС
147 | Грозотрос ВЛ
148 | Провод ВЛ повышенной пропускной способности
149 | Лежневые дороги
150 | Гирлянды изоляторов
151 | Устройство защиты опор ВЛ
152 | Демонтаж ВЛ
153 | Трелевка и вывоз хлыстов древесины
154 | Фундаменты ВЛ
155 | Другое