## Сводка затрат
000-41-1-03.13-0334
| Заказчик | Мурманский филиал ПАО "Россети Северо-Запад"
(наименование организации)
Утвержден «_____»________________20___ г.
| Сводка затрат в сумме | 6569.4859
«____»________________20___ г.
СВОДКА ЗАТРАТ
Техническое перевооружение ПС 110-35-6кВ № 3 с заменой оборудования аккумуляторной батареи, н.п. Междуречье (1 комплект)
№ п/п | Наименование затрат | Объектов производственного назначения, тыс. руб.
1 | 2 | 3
1 | Сметная стоимость: | 5343.6475
1.1 | строительных и монтажных работ | 958.0589
1.2 | оборудования | 3674.3721
1.3 | прочих затрат | 711.2165
2 | Сметная стоимость всего, в том числе: | 6412.377
2.1 | в т.ч. НДС (20%) | 1068.7295
3 | Итого, сметная стоимость в прогнозном уровне цен 2023 года | 6569.4859
Примечание:
Форма "Сводка затрат" и данные в столбцах 1-3 заполняются в соответствии с Приложением 7 к приказу Минстроя России от 04.08.2020 № 421
Столбцы 4, 5 заполняются в отношении проектов по которым предусмотрено выделение этапов в составе проектной документации в соответствии с Градостроительным кодексом Российской Федерации.
По итогам расчета сметной стоимости с учетом НДС, определяется "итого сметная стоимость в прогнозном уровне цен" в соответствии с пунктом 118 Приказа Минэнерго России от 5 мая 2016 г. № 380 (либо пункт 53 от 14.06.2016 № 533).

## ССР
000-41-1-03.13-0334 | [6 empty] | Форма № 1
| Заказчик | Мурманский филиал ПАО "Россети Северо-Запад"
(наименование организации)
"Утвержден" « »________________2022 г.
| Сводный сметный расчет в сумме |  | 6412.377 | тыс. руб.
В том числе возвратных сумм
(ссылка на документ об утверждении)
« »________________2017 г.
СВОДНЫЙ СМЕТНЫЙ РАСЧЕТ СТОИМОСТИ СТРОИТЕЛЬСТВА
Техническое перевооружение ПС 110-35-6кВ № 3 с заменой оборудования аккумуляторной батареи, н.п. Междуречье (1 комплект)
(наименование стройки)
Составлена в ценах по состоянию на 2 кв 2022 г.
№ пп | Номера сметных расчетов и смет | Наименование глав, объектов, работ и затрат | Сметная стоимость, тыс. руб. |  |  |  | Общая сметная стоимость, тыс. руб.
|  |  | строитель- ных работ | монтажных работ | оборудования, мебели, инвентаря | прочих
1 | 2 | 3 | 4 | 5 | 6 | 7 | 8
Глава 2. Основные объекты строительства
1 | 02-01 | Основные объекты строительства | 99.399 | 762.735 | 3435.431 |  | 4297.565
Итого по Главе 2. "Основные объекты строительства"
| Итого по Главам 1-7 |  | 99.399 | 762.735 | 3435.431 | 0 | 4297.565
Глава 8. Временные здания и сооружения
2 | Приказ 332/пр от 19.06.2020 п. 22 | Временные здания и сооружения - 3,9% | 3.8766 | 29.7467 |  |  | 33.6232
| Итого по Главе 8. "Временные здания и сооружения" |  | 3.8766 | 29.7467 |  |  | 33.6232
| Итого по Главам 1-8 |  | 103.2756 | 792.4817 | 3435.431 | 0 | 4331.1882
Глава 9. Прочие работы и затраты
3 | Приказом Минстроя от 25.05.2021г. №325/пр, прил. 1, п.,37; прил. 4 п. 56.3 | Производство работ в зимнее время - 3,2%*1,2 (VI температурная зона) | 3.9658 | 30.4313 | 131.9206 | 0 | 166.3176
| Итого по Главе 9. "Прочие работы и затраты" |  | 3.9658 | 30.4313 | 131.9206 | 0 | 166.3176
| Итого по Главам 1-9 |  | 107.2413 | 822.913 | 3567.3516 | 0 | 4497.5059
Глава 10. Содержание службы заказчика. Строительный контроль
4 | Постановление Правительства РФ от 21.06.2010г. №468 | Строительный контроль - 2,14% от итога глав 1-9 |  |  |  | 96.2466 | 96.2466
5 | Приказ Мурманского филиала ПАО "Россети Северо-Запад" № 377 от 23.06.2022 | Содержание службы заказчика-застройщика 5,48% от итога глав 1-9,12 |  |  |  | 264.0648 | 264.0648
| Итого по Главе 10. "Содержание службы заказчика. Строительный контроль" |  | 0 | 0 | 0 | 360.3114 | 360.3114
| Итого по Главам 1-10 |  | 107.2413 | 822.913 | 3567.3516 | 360.3114 | 4857.8173
Глава 12. Публичный технологический и ценовой аудит, проектные и изыскательские работы
6 | 12-01-01 | Проектно-изыскательские работы |  |  |  | 321.195 | 321.195
7 | МОСС, утв. приказом Минстроя России от 04.08.2020 №421/пр, п.171 з), п. 173 | Авторский надзор - 0,2% от итога глав 1-9 |  |  |  | 8.995 | 8.995
| Итого по Главе 12. "Публичный технологический и ценовой аудит, проектные и изыскательские работы" |  | 0 | 0 | 0 | 330.19 | 330.19
| Итого по Главам 1-12 |  | 107.2413 | 822.913 | 3567.3516 | 690.5014 | 5188.0073
Непредвиденные затраты
8 | МОСС, утв.Приказом Минстроя РФ от 04.08.2020г. №421/пр, п.179 | Непредвиденные затраты - 3% | 3.2172 | 24.6874 | 107.0205 | 20.715 | 155.6402
| Итого "Непредвиденные затраты" |  | 3.2172 | 24.6874 | 107.0205 | 20.715 | 155.6402
| Итого с учетом "Непредвиденные затраты" |  | 110.4586 | 847.6003 | 3674.3721 | 711.2165 | 5343.6475
Налоги и обязательные платежи
9 | МОСС, утв.Приказом Минстроя РФ от 04.08.2020г. №421/пр, п.181 | НДС - 20% | 22.0917 | 169.5201 | 734.8744 | 142.2433 | 1068.7295
|  | ВСЕГО ПО СВОДНОМУ РАСЧЕТУ | 132.5503 | 1017.1204 | 4409.2465 | 853.4598 | 6412.377

## ОСР 02-01
| Наименование проекта | Техническое перевооружение ПС 110-35-6кВ № 3 с заменой оборудования аккумуляторной батареи, н.п. Междуречье (1 комплект)
ОБЪЕКТНЫЙ СМЕТНЫЙ РАСЧЕТ №02-01
| Наименование сметы | Основные объекты строительства
Составлен в текущих ценах на 2 кв 2022
№ п/п | Обоснование | Наименование локальных сметных расчетов (смет), затрат | Сметная стоимость, руб.
|  |  | Строительных работ | монтажных работ | оборудования | прочих затрат | всего
1 | 2 | 3 | 4 | 5 | 6 | 7 | 8
1 | 02-01-01 | ПОМЕЩЕНИЕ ОПУ. ЗАМЕНА ЩПТ |  | 213478 | 16565 |  | 230043
2 | 02-01-02 | ПОМЕЩЕНИЕ ОПУ. ЗАМЕНА СК-3 | 17761 | 76609 | 3321271 |  | 3415641
3 | 02-01-03 | ПОМЕЩЕНИЕ АККУМУЛЯТОРНОЙ .ЭЛЕКТРОТЕХНИЧЕСКИЕ РЕШЕНИЯ. ЗАМЕНА СК-3 НА 2OPzS100LA | 81638 | 472648 | 97595 |  | 651881
|  | Итого | 99399 | 762735 | 3435431 |  | 4297565
4 | Приказ 332/пр от 19.06.2020 п. 22 | Временные здания и сооружения 3,9% | 3876.561 | 29746.665 |  |  | 33623.226
5 | Приказом Минстроя от 25.05.2021г. №325/пр, прил. 1, п.,37; прил. 4 п. 56.3 | Дополнительные затраты при производстве работ в зимнее время 3,2%*1,2 (VI температурная зона) | 3816.9216 | 29289.024 |  |  | 33105.9456
|  | Итого | 7693.4826 | 59035.689 | 0 |  | 66729.1716
|  | ВСЕГО, в том числе: | 107092.4826 | 821770.689 | 3435431 |  | 4364294.1716
|  | ОТ |  |  |  |  | 219930
|  | ЭМ |  |  |  |  | 61697
|  | МР |  |  |  |  | 208972
|  | НР |  |  |  |  | 247698
|  | СП |  |  |  |  | 123837
|  | оборудование |  |  |  |  | 3435431
прочие затраты
Примечание:
Форма "Объектный сметный расчет" и данные в столбцах 1-8 заполняются в текущем уровне цен в соответствии с Приложением 5 к приказу Минстроя России № 421.

## Источники ЦИ
| Наименование проекта | Техническое перевооружение ПС 110-35-6кВ № 3 с заменой оборудования аккумуляторной батареи, н.п. Междуречье (1 комплект)
ИСТОЧНИКИ ЦЕНОВОЙ ИНФОРМАЦИИ
Составлен в текущих ценах на 2 квартал 2022 г
Номер расчета (ЛСР) | Наименование расчета (ЛСР) | Технические показатели | Стоимость, тыс. руб. без НДС | Кол-во технологических решений | Измеритель | Удельная стоимость, тыс. руб. (ст.8=ст.4/ст.5) | Наименование проекта-аналога (сметного расчета)
1 | 2 | 3 | 4 | 5 | 6 | 7 | 8
02-01-01 | ПОМЕЩЕНИЕ ОПУ. ЗАМЕНА ЩПТ. | Замаена ЩПТ | 425.621 | 1 | шт | 425.621 | ПРОЕКТ ПОВТОРНОГО ПРИМЕНЕНИЯ ПО ЗАМЕНЕ АККУМУЛЯТОРНЫХ БАТАРЕЙ ТИПА СК(С) НА CLASSIC OPzS Разработка устройств УПАСК и каналов связи на ПС 110 кВ «Петринево», «Антушево», «Белозерск», «Кириллов» ЛСР 02-01-01 ПС Петринево. РЗА и ПА
02-01-02 | ПОМЕЩЕНИЕ ОПУ. ЗАМЕНА СК-3 НА 2OPzS100LA. | ЗАМЕНА СК | 576.234 | 1 | шт | 576.234 | ПРОЕКТ ПОВТОРНОГО ПРИМЕНЕНИЯ ПО ЗАМЕНЕ АККУМУЛЯТОРНЫХ БАТАРЕЙ ТИПА СК(С) НА CLASSIC OPzS Разработка устройств УПАСК и каналов связи на ПС 110 кВ «Петринево», «Антушево», «Белозерск», «Кириллов» ЛСР 02-01-01 ПС Петринево. РЗА и ПА
02-01-03 | ПОМЕЩЕНИЕ АККУМУЛЯТОРНОЙ .ЭЛЕКТРОТЕХНИЧЕСКИЕ РЕШЕНИЯ. ЗАМЕНА СК-3 НА 2OPzS100LA | ЗАМЕНА АКБ | 255.062 | 1 | шт | 255.062 | ПРОЕКТ ПОВТОРНОГО ПРИМЕНЕНИЯ ПО ЗАМЕНЕ АККУМУЛЯТОРНЫХ БАТАРЕЙ ТИПА СК(С) НА CLASSIC OPzS Разработка устройств УПАСК и каналов связи на ПС 110 кВ «Петринево», «Антушево», «Белозерск», «Кириллов» ЛСР 02-01-01 ПС Петринево. РЗА и ПА
12-01-01
(указать) | (указать) | (указать) | (указать) | (указать) | (указать) | (указать) | (указать)
Примечание:
Источники ценовой информации представляют собой результаты расчетов по сметам с использованием сметных нормативов и данных проектов-аналогов и является сводной таблицей сметных расчетов и обоснований.
В столбце 1 указывается номер сметного расчета (локального сметного расчета) (сметы разработчика, расчетной модели). Порядковые номера расчетов располагаются по возрастанию. Номера сметных расчетов не имеют отношения к номерам сметных расчетов проектов-аналогов.
В столбце 2 указывается наименование расчета (локального сметного расчета) в соответствии с наименованиями, рекомендуемые в таблице 1 из числа перечня наименований сметных расчетов в составе обосновывающих материалов
В столбце 3 указываются технические показатели сметного расчета и технических решений. Технические показатели и решения детализируются в зависимости от степени проработки проектной документации и наличия соответствующих обосновывающих материалов.
В столбце 4 указывается стоимость по сметному расчету (локальному сметному расчету) в текущем уровне цен без учета временных зданий и сооружений и зимнего удорожания.
В столбце 5 указывается количественная характеристика технологических решений.
В столбце 6 указывается измеритель количества, указанного в столбце 5 - единица измерения, сводный измеритель в отношении конкретного вида затрат, характеризующее мероприятие в целом (то есть шт., га, м2, м3, км, м, тн) или другого показателя из сметного расчета.
В столбце 7 указывается расчетная величина удельного показателя сметного расчета как отношение затрат, указанных в столбце 4 на количественный показатель столбца 5.
В столбце 8 указывается наименование проекта-аналога (сметного расчета) с использованием которого выполнен сметный расчет.
При использовании данных проектов-аналогов (формировании сметных расчетов) следует учитывать следующее:
в качестве проекта-аналога принимается проектная документация утвержденная в соответствии с градостроительной деятельностью;
объект-аналог выбирается в отношении заявленных в столбце 3 технических показателей планируемого к реализации инвестиционного проекта;
в качестве основы для формирования сметных расчетов принимается ведомость объемов работ проектной документации, которая пересчитывается для заданных количественных технологических решений, указанных в столбце 5, а также объемов (количества) оборудования и материалов, указанного в столбце 3 на вкладке "Цены на ОБ и МАТ";

## Цены на ОБ и МАТ
Наименование проекта | Техническое перевооружение ПС 110-35-6кВ № 3 с заменой оборудования аккумуляторной батареи, н.п. Междуречье (1 комплект)
ЦЕНЫ НА ОБОРУДОВАНИЕ И МАТЕРИАЛЫ
Составлен в текущих ценах на 2 квартал 2022 г
Наименование | Ед. изм. | Кол-во | Цена за ед., тыс. руб. без НДС | Напряжение | Технические характеристики | Итого, тыс. руб. без НДС (ст.7=ст.4*ст.3) | Источник ценовой информации
1 | 2 | 3 | 4 | 5 | 6 | 7 | 8
ЩИТ ПОСТОЯННОГО ТОКА | шт | 1 | 16.565 | 110 кВ | Шкаф с 2мя терминалами АВАНТ К400. Оснащение контроллерами для внедрения в АСУ ТП по протоколу 60870 (1 МТ500 и 2 ТS-32) | 16.565 | ТКП ЩИТ ПОСТОЯННОГО ТОКА ЩПТ от 26.09.2022
АКБ | шт | 1 | 14.995 | 110 кВ | АККУМУЛЯТОРНАЯ БАТАРЕЯ Classic 2 OPzS 100 LA залитый | 14.995 | ТКП АКБ от 26.09.2022
Примечание:
Цены на оборудование и материалы раскрываются в отношении всего дорогостоящего оборудования и материалов по инвестиционному проекту, которое используется при формировании сметных расчетов и учитывается в оценке полной стоимости.
В столбце 1 указывается наименование оборудования (материалов).
В столбце 2 указывается единица измерения.
В столбце 3 указывается количество оборудования (материалов).
В столбце 4 указывается цена оборудования (материалов) за единицу продукции в тыс. руб. без НДС.
В столбце 5 указывается номинальный класс напряжения оборудования (материалов).
В столбце 6 указывается техническая характеристика оборудования (материалов).
В столбце 7 указывается итого стоимость оборудования (материалов) в тыс. руб. без НДС, как произведение цены за 1 ед. продукции, указанным в столбце 4, на количество, указанное в столбце 3.
В столбце 8 указывается источник ценовой информации (данные технико-коммерческих предложений, запросов цен и др. источников ценовой информации).

## ЛСР 02-01-01
Приложение № 2
Утверждено приказом № 421 от 4 августа 2020 г. Минстроя РФ
СОГЛАСОВАНО: | [9 empty] | УТВЕРЖДАЮ:
"____" ________________ 2022 года | [12 empty] | "____" ________________ 2022 года
Наименование редакции сметных нормативов |  |  | Изменения в сметные нормы, федеральные единичные расценки и отдельные составляющие к ним, включенные в федеральный реестр сметных нормативов приказами Минстроя России от 26 декабря 2019 г. № 871/пр, 872/пр, 873/пр, 874/пр, 875/пр, 876/пр (в ред. приказов от 30.03.2020 № 171/пр, 172/пр, от 01.06.2020 № 294/пр, 295/пр, от 30.06.2020 № 352/пр, 353/пр, от 20.10.2020 № 635/пр, 636/пр, от 09.02.2021 № 50/пр, 51/пр, от 24.05.2021 № 320/пр, 321/пр, от 24.06.2021 № 407/пр, 408/пр, от 14.10.2021 № 745/пр, 746/пр), от 20.12.2021 № 961/пр, 962/пр) | [10 empty] | Изменения в сметные нормы, федеральные единичные расценки и отдельные составляющие к ним, включенные в федеральный реестр сметных нормативов приказами Минстроя России от 26 декабря 2019 г. № 871/пр, 872/пр, 873/пр, 874/пр, 875/пр, 876/пр (в ред. приказов от 30.03.2020 № 171/пр, 172/пр, от 01.06.2020 № 294/пр, 295/пр, от 30.06.2020 № 352/пр, 353/пр, от 20.10.2020 № 635/пр, 636/пр, от 09.02.2021 № 50/пр, 51/пр, от 24.05.2021 № 320/пр, 321/пр, от 24.06.2021 № 407/пр, 408/пр, от 14.10.2021 № 745/пр, 746/пр), от 20.12.2021 № 961/пр, 962/пр)
Наименование программного продукта |  |  | ГРАНД-Смета, версия 2022.2
Техническое перевооружение ПС 110-35-6кВ № 3 с заменой оборудования аккумуляторной батареи, н.п. Междуречье (1 комплект)
(наименование стройки)
(наименование объекта капитального строительства)
ЛОКАЛЬНЫЙ СМЕТНЫЙ РАСЧЕТ (СМЕТА) № 02-01-01
ПОМЕЩЕНИЕ ОПУ. ЗАМЕНА ЩПТ | [14 empty] | ПОМЕЩЕНИЕ ОПУ. ЗАМЕНА ЩПТ
(наименование конструктивного решения)
Составлен | базисно-индексным | методом
Основание | ПРОЕКТ ПОВТОРНОГО ПРИМЕНЕНИЯ ПО ЗАМЕНЕ АККУМУЛЯТОРНЫХ БАТАРЕЙ ТИПА СК(С) НА CLASSIC OPzS Разработка устройств УПАСК и каналов связи на ПС 110 кВ «Петринево», «Антушево», «Белозерск», «Кириллов» ЛСР 02-01-01 ПС Петринево. РЗА и ПА
(проектная и (или) иная техническая документация)
Составлен(а) в текущем (базисном) уровне цен |  |  | 2 кв 2022
Сметная стоимость |  | 230.04 | (10,59) | тыс.руб.
в том числе:
| строительных работ | 0 | (0) | тыс.руб. |  | Средства на оплату труда рабочих |  |  |  |  | 54.79 | (0,92) | тыс.руб.
| монтажных работ | 213.48 | (7,91) | тыс.руб. |  | Нормативные затраты труда рабочих |  |  |  |  | 92.7 |  | чел.час.
| оборудования | 16.57 | (2,69) | тыс.руб. |  | Нормативные затраты труда машинистов |  |  |  |  | 12.83 |  | чел.час.
| прочих затрат | 0 | (0) | тыс.руб. |  | Расчетный измеритель конструктивного решения
№ п/п | Обоснование | Наименование работ и затрат |  |  | Единица измерения | Количество |  |  | Сметная стоимость в базисном уровне цен (в текущем уровне цен (гр. 8) для ресурсов, отсутствующих в ФРСН), руб. |  |  | Индексы | Сметная стоимость в текущем уровне цен, руб.
[6 empty] | на единицу | коэффициенты | всего с учетом коэффициентов | на единицу | коэффициенты | всего
1 | 2 | 3 |  |  | 4 | 5 | 6 | 7 | 8 | 9 | 10 | 11 | 12
Раздел 1. | [15 empty] | Раздел 1.
ДЕМОНТАЖНЫЕ РАБОТЫ | [16 empty] | ДЕМОНТАЖНЫЕ РАБОТЫ
1 | ФЕРм08-03-571-02 | Демонтаж ЩПТ |  |  | 4: м; 7: 3 |  |  |  |  | Демонтаж ЩПТ
|  | Новый коэффициент ОЗП=0,5; ЭМ=0,5 к расх.; ЗПМ=0,5; МАТ=0 к расх.; ТЗ=0,5; ТЗМ=0,5 | [16 empty] | Новый коэффициент ОЗП=0,5; ЭМ=0,5 к расх.; ЗПМ=0,5; МАТ=0 к расх.; ТЗ=0,5; ТЗМ=0,5
| 1-4-2 | Затраты труда рабочих (ср 4,2) |  |  | чел.-ч | 20.6 | 0.5 | 30.9 | 9.92 |  | 306.53 | [8 empty] | Затраты труда рабочих (ср 4,2)
| 91.05.04-010 | Краны мостовые электрические, грузоподъемность 50 т |  |  | маш.час | 1.01 | 0.5 | 1.515 | 197.01 |  | 298.47 | [8 empty] | Краны мостовые электрические, грузоподъемность 50 т
| 91.05.05-015 | Краны на автомобильном ходу, грузоподъемность 16 т |  |  | маш.час | 0.92 | 0.5 | 1.38 | 115.4 |  | 159.25 | [8 empty] | Краны на автомобильном ходу, грузоподъемность 16 т
| 91.14.02-001 | Автомобили бортовые, грузоподъемность до 5 т |  |  | маш.час | 0.92 | 0.5 | 1.38 | 65.71 |  | 90.68 | [8 empty] | Автомобили бортовые, грузоподъемность до 5 т
| 91.17.04-161 | Полуавтоматы сварочные номинальным сварочным током 40-500 А |  |  | маш.час | 0.33 | 0.5 | 0.495 | 16.44 |  | 8.14 | [8 empty] | Полуавтоматы сварочные номинальным сварочным током 40-500 А
| 91.17.04-233 | Установки для сварки ручной дуговой (постоянного тока) |  |  | маш.час | 2.33 | 0.5 | 3.495 | 8.1 |  | 28.31 | [8 empty] | Установки для сварки ручной дуговой (постоянного тока)
| 01.7.11.07-0034 | Электроды сварочные Э42А, диаметр 4 мм |  |  | кг | 0.2 | 0 | 0 | 10.57 |  | 0 | [8 empty] | Электроды сварочные Э42А, диаметр 4 мм
| 01.7.15.03-0042 | Болты с гайками и шайбами строительные |  |  | кг | 1.25 | 0 | 0 | 9.04 |  | 0 | [8 empty] | Болты с гайками и шайбами строительные
| 07.2.07.04-0007 | Конструкции стальные индивидуальные решетчатые сварные, масса до 0,1 т |  |  | т | 0.081 | 0 | 0 | 11500 |  | 0 | [8 empty] | Конструкции стальные индивидуальные решетчатые сварные, масса до 0,1 т
| 08.3.07.01-0076 | Прокат полосовой, горячекатаный, марка стали Ст3сп, ширина 50-200 мм, толщина 4-5 мм |  |  | т | 0.0004 | 0 | 0 | 5000 |  | 0 | [8 empty] | Прокат полосовой, горячекатаный, марка стали Ст3сп, ширина 50-200 мм, толщина 4-5 мм
| 14.4.02.09-0001 | Краска |  |  | кг | 8.17 | 0 | 0 | 28.6 |  | 0 | [8 empty] | Краска
| 20.1.02.23-0082 | Перемычки гибкие, тип ПГС-50 |  |  | 10 шт | 0.1 | 0 | 0 | 39 |  | 0 | [8 empty] | Перемычки гибкие, тип ПГС-50
| 999-9950 | Вспомогательные ненормируемые ресурсы (2% от Оплаты труда рабочих) |  |  | руб | 4.09 | 0 | 0 | 1 |  | 0 | [8 empty] | Вспомогательные ненормируемые ресурсы (2% от Оплаты труда рабочих)
| 1 | ОТ |  |  | 8: 204.35; 9: 0.5; 10: 306.53; 11: 59.58; 12: 18263 | [7 empty] | ОТ
| 2 | ЭМ |  |  | 8: 389.9; 9: 0.5; 10: 584.85; 11: 15.64; 12: 9147 | [7 empty] | ЭМ
| 3 | в т.ч. ОТм |  |  | 8: 37.63; 9: 0.5; 10: 56.45; 11: 59.58; 12: 3363 | [7 empty] | в т.ч. ОТм
| 4 | М |  |  | 8: 1188.56; 9: 0; 10: 0; 11: 8.97 | [7 empty] | М
|  | ЗТ |  |  | 4: чел.-ч; 5: 20.6; 6: 0.5; 7: 30.9 | [8 empty] | ЗТ
|  | ЗТм |  |  | 4: чел.-ч; 5: 2.85; 6: 0.5; 7: 4.275 | [8 empty] | ЗТм
|  | Итого по расценке |  |  | 8: 1782.81; 10: 891.38 | [9 empty] | Итого по расценке
|  | ФОТ |  |  | 10: 362.98; 12: 21626 | [8 empty] | ФОТ
| Приказ № 812/пр от 21.12.2020 Прил. п.49.3 | НР Электротехнические установки на других объектах |  |  | 4: %; 5: 102; 7: 102; 10: 370.24; 12: 22059 | [8 empty] | НР Электротехнические установки на других объектах
| Приказ № 774/пр от 11.12.2020 Прил. п.49.3 | СП Электротехнические установки на других объектах |  |  | 4: %; 5: 51; 7: 51; 10: 185.12; 12: 11029 | [8 empty] | СП Электротехнические установки на других объектах
|  | Всего по позиции |  |  | 10: 1446.74; 12: 60498 | [10 empty] | Всего по позиции
МОНТАЖНЫЕ РАБОТЫ | [16 empty] | МОНТАЖНЫЕ РАБОТЫ
2 | ФЕРм08-03-571-02 | Монтаж ЩПТ |  |  | 4: м; 7: 3 |  |  |  |  | Монтаж ЩПТ
| 1-4-2 | Затраты труда рабочих (ср 4,2) |  |  | 4: чел.-ч; 5: 20.6; 7: 61.8; 8: 9.92; 10: 613.06 | [6 empty] | Затраты труда рабочих (ср 4,2)
| 91.05.04-010 | Краны мостовые электрические, грузоподъемность 50 т |  |  | 4: маш.час; 5: 1.01; 7: 3.03; 8: 197.01; 10: 596.94 | [6 empty] | Краны мостовые электрические, грузоподъемность 50 т
| 91.05.05-015 | Краны на автомобильном ходу, грузоподъемность 16 т |  |  | 4: маш.час; 5: 0.92; 7: 2.76; 8: 115.4; 10: 318.5 | [6 empty] | Краны на автомобильном ходу, грузоподъемность 16 т
| 91.14.02-001 | Автомобили бортовые, грузоподъемность до 5 т |  |  | 4: маш.час; 5: 0.92; 7: 2.76; 8: 65.71; 10: 181.36 | [6 empty] | Автомобили бортовые, грузоподъемность до 5 т
| 91.17.04-161 | Полуавтоматы сварочные номинальным сварочным током 40-500 А |  |  | 4: маш.час; 5: 0.33; 7: 0.99; 8: 16.44; 10: 16.28 | [6 empty] | Полуавтоматы сварочные номинальным сварочным током 40-500 А
| 91.17.04-233 | Установки для сварки ручной дуговой (постоянного тока) |  |  | 4: маш.час; 5: 2.33; 7: 6.99; 8: 8.1; 10: 56.62 | [6 empty] | Установки для сварки ручной дуговой (постоянного тока)
| 01.7.11.07-0034 | Электроды сварочные Э42А, диаметр 4 мм |  |  | 4: кг; 5: 0.2; 7: 0.6; 8: 10.57; 10: 6.34 | [6 empty] | Электроды сварочные Э42А, диаметр 4 мм
| 01.7.15.03-0042 | Болты с гайками и шайбами строительные |  |  | 4: кг; 5: 1.25; 7: 3.75; 8: 9.04; 10: 33.9 | [6 empty] | Болты с гайками и шайбами строительные
| 07.2.07.04-0007 | Конструкции стальные индивидуальные решетчатые сварные, масса до 0,1 т |  |  | 4: т; 5: 0.081; 7: 0.243; 8: 11500; 10: 2794.5 | [6 empty] | Конструкции стальные индивидуальные решетчатые сварные, масса до 0,1 т
| 08.3.07.01-0076 | Прокат полосовой, горячекатаный, марка стали Ст3сп, ширина 50-200 мм, толщина 4-5 мм |  |  | 4: т; 5: 0.0004; 7: 0.0012; 8: 5000; 10: 6 | [6 empty] | Прокат полосовой, горячекатаный, марка стали Ст3сп, ширина 50-200 мм, толщина 4-5 мм
| 14.4.02.09-0001 | Краска |  |  | 4: кг; 5: 8.17; 7: 24.51; 8: 28.6; 10: 700.99 | [6 empty] | Краска
| 20.1.02.23-0082 | Перемычки гибкие, тип ПГС-50 |  |  | 4: 10 шт; 5: 0.1; 7: 0.3; 8: 39; 10: 11.7 | [6 empty] | Перемычки гибкие, тип ПГС-50
| 999-9950 | Вспомогательные ненормируемые ресурсы (2% от Оплаты труда рабочих) |  |  | 4: руб; 5: 4.09; 7: 12.27; 8: 1; 10: 12.27 | [6 empty] | Вспомогательные ненормируемые ресурсы (2% от Оплаты труда рабочих)
| 1 | ОТ |  |  | 8: 204.35; 10: 613.05; 11: 59.58; 12: 36526 | [7 empty] | ОТ
| 2 | ЭМ |  |  | 8: 389.9; 10: 1169.7; 11: 15.64; 12: 18294 | [7 empty] | ЭМ
| 3 | в т.ч. ОТм |  |  | 8: 37.63; 10: 112.89; 11: 59.58; 12: 6726 | [7 empty] | в т.ч. ОТм
| 4 | М |  |  | 8: 1188.56; 10: 3565.68; 11: 8.97; 12: 31984 | [7 empty] | М
|  | ЗТ |  |  | 4: чел.-ч; 5: 20.6; 7: 61.8 | [8 empty] | ЗТ
|  | ЗТм |  |  | 4: чел.-ч; 5: 2.85; 7: 8.55 | [8 empty] | ЗТм
|  | Итого по расценке |  |  | 8: 1782.81; 10: 5348.43 | [9 empty] | Итого по расценке
|  | ФОТ |  |  | 10: 725.94; 12: 43252 | [8 empty] | ФОТ
| Приказ № 812/пр от 21.12.2020 Прил. п.49.3 | НР Электротехнические установки на других объектах |  |  | 4: %; 5: 102; 7: 102; 10: 740.46; 12: 44117 | [8 empty] | НР Электротехнические установки на других объектах
| Приказ № 774/пр от 11.12.2020 Прил. п.49.3 | СП Электротехнические установки на других объектах |  |  | 4: %; 5: 51; 7: 51; 10: 370.23; 12: 22059 | [8 empty] | СП Электротехнические установки на других объектах
|  | Всего по позиции |  |  | 10: 6459.12; 12: 152980 | [10 empty] | Всего по позиции
|  | Итоги по разделу 1 : | [22 empty] | Итоги по разделу 1 :
|  | Итого прямые затраты (справочно) |  |  | 10: 6239.81 | [12 empty] | Итого прямые затраты (справочно)
|  | в том числе: | [23 empty] | в том числе:
|  | Оплата труда рабочих |  |  | 10: 919.58 | [12 empty] | Оплата труда рабочих
|  | Эксплуатация машин |  |  | 10: 1754.55 | [12 empty] | Эксплуатация машин
|  | в том числе оплата труда машинистов (Отм) |  |  | 10: 169.34 | [12 empty] | в том числе оплата труда машинистов (Отм)
|  | Материалы |  |  | 10: 3565.68 | [12 empty] | Материалы
|  | Монтажные работы |  |  | 10: 7905.86 | [12 empty] | Монтажные работы
|  | в том числе: | [23 empty] | в том числе:
|  | оплата труда |  |  | 10: 919.58 | [12 empty] | оплата труда
|  | эксплуатация машин и механизмов |  |  | 10: 1754.55 | [12 empty] | эксплуатация машин и механизмов
|  | в том числе оплата труда машинистов (ОТм) |  |  | 10: 169.34 | [12 empty] | в том числе оплата труда машинистов (ОТм)
|  | материалы |  |  | 10: 3565.68 | [12 empty] | материалы
|  | накладные расходы |  |  | 10: 1110.7 | [12 empty] | накладные расходы
|  | сметная прибыль |  |  | 10: 555.35 | [12 empty] | сметная прибыль
|  | Итого ФОТ (справочно) |  |  | 10: 1088.92 | [12 empty] | Итого ФОТ (справочно)
|  | Итого накладные расходы (справочно) |  |  | 10: 1110.7 | [12 empty] | Итого накладные расходы (справочно)
|  | Итого сметная прибыль (справочно) |  |  | 10: 555.35 | [12 empty] | Итого сметная прибыль (справочно)
|  | Итого по разделу 1 |  |  | 10: 7905.86 | [13 empty] | Итого по разделу 1
Раздел 2. ОБОРУДОВАНИЕ | [15 empty] | Раздел 2. ОБОРУДОВАНИЕ
3 О | ЦЕНА ПОСТ | ЩИТ ПОСТОЯННОГО ТОКА |  |  | КОМПЛ |  |  | 1 | 2689.12 |  | 2689.12 | 6.16 | 16565 |  |  |  |  | ЩИТ ПОСТОЯННОГО ТОКА
|  | (Оборудование) | [25 empty] | (Оборудование)
|  | Цена=16565,00/6,16 | [26 empty] | Цена=16565,00/6,16
|  | Всего по позиции |  |  | 10: 2689.12; 12: 16565 | [10 empty] | Всего по позиции
|  | Итоги по разделу 2 ОБОРУДОВАНИЕ : | [22 empty] | Итоги по разделу 2 ОБОРУДОВАНИЕ :
|  | Оборудование |  |  | 10: 2689.12 | [12 empty] | Оборудование
|  | Итого по разделу 2 ОБОРУДОВАНИЕ |  |  | 10: 2689.12 | [13 empty] | Итого по разделу 2 ОБОРУДОВАНИЕ
|  | Итоги по смете: | [27 empty] | Итоги по смете:
|  | Итого прямые затраты (справочно) |  |  | 10: 6239.81; 12: 114214 | [17 empty] | Итого прямые затраты (справочно)
|  | в том числе: | [28 empty] | в том числе:
|  | Оплата труда рабочих |  |  | 10: 919.58; 12: 54789 | [17 empty] | Оплата труда рабочих
|  | Эксплуатация машин |  |  | 10: 1754.55; 12: 27441 | [17 empty] | Эксплуатация машин
|  | в том числе оплата труда машинистов (Отм) |  |  | 10: 169.34; 12: 10089 | [17 empty] | в том числе оплата труда машинистов (Отм)
|  | Материалы |  |  | 10: 3565.68; 12: 31984 | [17 empty] | Материалы
|  | Монтажные работы |  |  | 10: 7905.86; 12: 213478 | [17 empty] | Монтажные работы
|  | в том числе: | [28 empty] | в том числе:
|  | оплата труда |  |  | 10: 919.58; 12: 54789 | [17 empty] | оплата труда
|  | эксплуатация машин и механизмов |  |  | 10: 1754.55; 12: 27441 | [17 empty] | эксплуатация машин и механизмов
|  | в том числе оплата труда машинистов (ОТм) |  |  | 10: 169.34; 12: 10089 | [17 empty] | в том числе оплата труда машинистов (ОТм)
|  | материалы |  |  | 10: 3565.68; 12: 31984 | [17 empty] | материалы
|  | накладные расходы |  |  | 10: 1110.7; 12: 66176 | [17 empty] | накладные расходы
|  | сметная прибыль |  |  | 10: 555.35; 12: 33088 | [17 empty] | сметная прибыль
|  | Оборудование |  |  | 10: 2689.12; 12: 16565 | [17 empty] | Оборудование
|  | Итого ФОТ (справочно) |  |  | 10: 1088.92; 12: 64878 | [17 empty] | Итого ФОТ (справочно)
|  | Итого накладные расходы (справочно) |  |  | 10: 1110.7; 12: 66176 | [17 empty] | Итого накладные расходы (справочно)
|  | Итого сметная прибыль (справочно) |  |  | 10: 555.35; 12: 33088 | [17 empty] | Итого сметная прибыль (справочно)
|  | ВСЕГО по смете |  |  | 10: 10594.98; 12: 230043 | [18 empty] | ВСЕГО по смете
| Составил: | (Панова Н.Е.)
[должность, подпись (инициалы, фамилия)]
| Проверил: | (Крейдун О.П.)
[должность, подпись (инициалы, фамилия)]

## ЛСР 02-01-02
Приложение № 2
Утверждено приказом № 421 от 4 августа 2020 г. Минстроя РФ
СОГЛАСОВАНО: | [9 empty] | УТВЕРЖДАЮ:
"____" ________________ 2022 года | [12 empty] | "____" ________________ 2022 года
Наименование редакции сметных нормативов |  |  | Изменения в сметные нормы, федеральные единичные расценки и отдельные составляющие к ним, включенные в федеральный реестр сметных нормативов приказами Минстроя России от 26 декабря 2019 г. № 871/пр, 872/пр, 873/пр, 874/пр, 875/пр, 876/пр (в ред. приказов от 30.03.2020 № 171/пр, 172/пр, от 01.06.2020 № 294/пр, 295/пр, от 30.06.2020 № 352/пр, 353/пр, от 20.10.2020 № 635/пр, 636/пр, от 09.02.2021 № 50/пр, 51/пр, от 24.05.2021 № 320/пр, 321/пр, от 24.06.2021 № 407/пр, 408/пр, от 14.10.2021 № 745/пр, 746/пр), от 20.12.2021 № 961/пр, 962/пр) | [10 empty] | Изменения в сметные нормы, федеральные единичные расценки и отдельные составляющие к ним, включенные в федеральный реестр сметных нормативов приказами Минстроя России от 26 декабря 2019 г. № 871/пр, 872/пр, 873/пр, 874/пр, 875/пр, 876/пр (в ред. приказов от 30.03.2020 № 171/пр, 172/пр, от 01.06.2020 № 294/пр, 295/пр, от 30.06.2020 № 352/пр, 353/пр, от 20.10.2020 № 635/пр, 636/пр, от 09.02.2021 № 50/пр, 51/пр, от 24.05.2021 № 320/пр, 321/пр, от 24.06.2021 № 407/пр, 408/пр, от 14.10.2021 № 745/пр, 746/пр), от 20.12.2021 № 961/пр, 962/пр)
Наименование программного продукта |  |  | ГРАНД-Смета, версия 2022.2
(наименование стройки)
Техническое перевооружение ПС 110-35-6кВ № 3 с заменой оборудования аккумуляторной батареи, н.п. Междуречье (1 комплект)
(наименование объекта капитального строительства)
ЛОКАЛЬНЫЙ СМЕТНЫЙ РАСЧЕТ (СМЕТА) № 02-01-02
ПОМЕЩЕНИЕ ОПУ. ЗАМЕНА СК-3 | [14 empty] | ПОМЕЩЕНИЕ ОПУ. ЗАМЕНА СК-3
(наименование конструктивного решения)
Составлен | базисно-индексным | методом
Основание | ПРОЕКТ ПОВТОРНОГО ПРИМЕНЕНИЯ ПО ЗАМЕНЕ АККУМУЛЯТОРНЫХ БАТАРЕЙ ТИПА СК(С) НА CLASSIC OPzS Разработка устройств УПАСК и каналов связи на ПС 110 кВ «Петринево», «Антушево», «Белозерск», «Кириллов» ЛСР 02-01-01 ПС Петринево. РЗА и ПА
(проектная и (или) иная техническая документация)
Составлен(а) в текущем (базисном) уровне цен |  |  | 2 кв. 2022
Сметная стоимость |  | 3415.64 | (543,94) | тыс.руб.
в том числе:
| строительных работ | 17.76 | (1,98) | тыс.руб. |  | Средства на оплату труда рабочих |  |  |  |  | 20.88 | (0,35) | тыс.руб.
| монтажных работ | 76.61 | (2,79) | тыс.руб. |  | Нормативные затраты труда рабочих |  |  |  |  | 35.61 |  | чел.час.
| оборудования | 3321.27 | (539,17) | тыс.руб. |  | Нормативные затраты труда машинистов |  |  |  |  | 4.1 |  | чел.час.
| прочих затрат | 0 | (0) | тыс.руб. |  | Расчетный измеритель конструктивного решения
№ п/п | Обоснование | Наименование работ и затрат |  |  | Единица измерения | Количество |  |  | Сметная стоимость в базисном уровне цен (в текущем уровне цен (гр. 8) для ресурсов, отсутствующих в ФРСН), руб. |  |  | Индексы | Сметная стоимость в текущем уровне цен, руб.
[6 empty] | на единицу | коэффициенты | всего с учетом коэффициентов | на единицу | коэффициенты | всего
1 | 2 | 3 |  |  | 4 | 5 | 6 | 7 | 8 | 9 | 10 | 11 | 12
Раздел 1. | [15 empty] | Раздел 1.
ДЕМОНТАЖНЫЕ РАБОТЫ | [16 empty] | ДЕМОНТАЖНЫЕ РАБОТЫ
1 | ФЕРм08-03-572-03 | Демонтаж выпрямительного устройства на ЩПТ |  |  | 4: шт; 7: 2 |  |  |  |  | Демонтаж выпрямительного устройства на ЩПТ
|  | Новый коэффициент ОЗП=0,5; ЭМ=0,5 к расх.; ЗПМ=0,5; МАТ=0 к расх.; ТЗ=0,5; ТЗМ=0,5 | [16 empty] | Новый коэффициент ОЗП=0,5; ЭМ=0,5 к расх.; ЗПМ=0,5; МАТ=0 к расх.; ТЗ=0,5; ТЗМ=0,5
| 1-4-2 | Затраты труда рабочих (ср 4,2) |  |  | чел.-ч | 2.06 | 0.5 | 2.06 | 9.92 |  | 20.44 | [8 empty] | Затраты труда рабочих (ср 4,2)
| 91.05.05-015 | Краны на автомобильном ходу, грузоподъемность 16 т |  |  | маш.час | 0.09 | 0.5 | 0.09 | 115.4 |  | 10.39 | [8 empty] | Краны на автомобильном ходу, грузоподъемность 16 т
| 91.14.02-001 | Автомобили бортовые, грузоподъемность до 5 т |  |  | маш.час | 0.09 | 0.5 | 0.09 | 65.71 |  | 5.91 | [8 empty] | Автомобили бортовые, грузоподъемность до 5 т
| 91.17.04-233 | Установки для сварки ручной дуговой (постоянного тока) |  |  | маш.час | 0.66 | 0.5 | 0.66 | 8.1 |  | 5.35 | [8 empty] | Установки для сварки ручной дуговой (постоянного тока)
| 01.7.11.07-0034 | Электроды сварочные Э42А, диаметр 4 мм |  |  | кг | 0.15 | 0 | 0 | 10.57 |  | 0 | [8 empty] | Электроды сварочные Э42А, диаметр 4 мм
| 01.7.15.03-0042 | Болты с гайками и шайбами строительные |  |  | кг | 0.17 | 0 | 0 | 9.04 |  | 0 | [8 empty] | Болты с гайками и шайбами строительные
| 07.2.07.04-0007 | Конструкции стальные индивидуальные решетчатые сварные, масса до 0,1 т |  |  | т | 0.015 | 0 | 0 | 11500 |  | 0 | [8 empty] | Конструкции стальные индивидуальные решетчатые сварные, масса до 0,1 т
| 14.4.02.09-0001 | Краска |  |  | кг | 0.03 | 0 | 0 | 28.6 |  | 0 | [8 empty] | Краска
| 999-9950 | Вспомогательные ненормируемые ресурсы (2% от Оплаты труда рабочих) |  |  | руб | 0.41 | 0 | 0 | 1 |  | 0 | [8 empty] | Вспомогательные ненормируемые ресурсы (2% от Оплаты труда рабочих)
| 1 | ОТ |  |  | 8: 20.44; 9: 0.5; 10: 20.44; 11: 59.58; 12: 1218 | [7 empty] | ОТ
| 2 | ЭМ |  |  | 8: 21.65; 9: 0.5; 10: 21.65; 11: 15.64; 12: 339 | [7 empty] | ЭМ
| 3 | в т.ч. ОТм |  |  | 8: 2.26; 9: 0.5; 10: 2.26; 11: 59.58; 12: 135 | [7 empty] | в т.ч. ОТм
| 4 | М |  |  | 8: 176.9; 9: 0; 10: 0; 11: 8.97 | [7 empty] | М
|  | ЗТ |  |  | 4: чел.-ч; 5: 2.06; 6: 0.5; 7: 2.06 | [8 empty] | ЗТ
|  | ЗТм |  |  | 4: чел.-ч; 5: 0.18; 6: 0.5; 7: 0.18 | [8 empty] | ЗТм
|  | Итого по расценке |  |  | 8: 218.99; 10: 42.09 | [9 empty] | Итого по расценке
|  | ФОТ |  |  | 10: 22.7; 12: 1353 | [8 empty] | ФОТ
| Приказ № 812/пр от 21.12.2020 Прил. п.49.3 | НР Электротехнические установки на других объектах |  |  | 4: %; 5: 102; 7: 102; 10: 23.15; 12: 1380 | [8 empty] | НР Электротехнические установки на других объектах
| Приказ № 774/пр от 11.12.2020 Прил. п.49.3 | СП Электротехнические установки на других объектах |  |  | 4: %; 5: 51; 7: 51; 10: 11.58; 12: 690 | [8 empty] | СП Электротехнические установки на других объектах
|  | Всего по позиции |  |  | 10: 76.82; 12: 3627 | [10 empty] | Всего по позиции
2 | ФЕРм08-03-526-02 | Демонтаж.Автомат одно-, двух-, трехполюсный, устанавливаемый на конструкции на стене или колонне, на ток, а, до: 100 |  |  | 4: шт; 7: 2 |  |  |  |  | Демонтаж.Автомат одно-, двух-, трехполюсный, устанавливаемый на конструкции на стене или колонне, на ток, а, до: 100
|  | Новый коэффициент ОЗП=0,5; ЭМ=0,5 к расх.; ЗПМ=0,5; МАТ=0 к расх.; ТЗ=0,5; ТЗМ=0,5 | [16 empty] | Новый коэффициент ОЗП=0,5; ЭМ=0,5 к расх.; ЗПМ=0,5; МАТ=0 к расх.; ТЗ=0,5; ТЗМ=0,5
| 1-3-9 | Затраты труда рабочих (ср 3,9) |  |  | чел.-ч | 2 | 0.5 | 2 | 9.51 |  | 19.02 | [8 empty] | Затраты труда рабочих (ср 3,9)
| 91.05.05-015 | Краны на автомобильном ходу, грузоподъемность 16 т |  |  | маш.час | 0.01 | 0.5 | 0.01 | 115.4 |  | 1.15 | [8 empty] | Краны на автомобильном ходу, грузоподъемность 16 т
| 91.14.02-001 | Автомобили бортовые, грузоподъемность до 5 т |  |  | маш.час | 0.01 | 0.5 | 0.01 | 65.71 |  | 0.66 | [8 empty] | Автомобили бортовые, грузоподъемность до 5 т
| 91.17.04-233 | Установки для сварки ручной дуговой (постоянного тока) |  |  | маш.час | 0.108 | 0.5 | 0.108 | 8.1 |  | 0.87 | [8 empty] | Установки для сварки ручной дуговой (постоянного тока)
| 91.21.16-012 | Прессы гидравлические с электроприводом |  |  | маш.час | 0.175 | 0.5 | 0.175 | 1.11 |  | 0.19 | [8 empty] | Прессы гидравлические с электроприводом
| 01.3.01.02-0002 | Вазелин технический |  |  | кг | 0.009 | 0 | 0 | 44.97 |  | 0 | [8 empty] | Вазелин технический
| 01.7.02.09-0002 | Шпагат бумажный |  |  | кг | 0.004 | 0 | 0 | 11.5 |  | 0 | [8 empty] | Шпагат бумажный
| 01.7.06.05-0041 | Лента изоляционная прорезиненная односторонняя, ширина 20 мм, толщина 0,25-0,35 мм |  |  | кг | 0.036 | 0 | 0 | 30.4 |  | 0 | [8 empty] | Лента изоляционная прорезиненная односторонняя, ширина 20 мм, толщина 0,25-0,35 мм
| 01.7.11.07-0034 | Электроды сварочные Э42А, диаметр 4 мм |  |  | кг | 0.07 | 0 | 0 | 10.57 |  | 0 | [8 empty] | Электроды сварочные Э42А, диаметр 4 мм
| 01.7.15.03-0042 | Болты с гайками и шайбами строительные |  |  | кг | 0.38 | 0 | 0 | 9.04 |  | 0 | [8 empty] | Болты с гайками и шайбами строительные
| 01.7.15.07-0014 | Дюбели распорные полипропиленовые |  |  | 100 шт | 0.014 | 0 | 0 | 86 |  | 0 | [8 empty] | Дюбели распорные полипропиленовые
| 01.7.20.04-0005 | Нитки швейные |  |  | кг | 0.002 | 0 | 0 | 133.05 |  | 0 | [8 empty] | Нитки швейные
| 07.2.07.04-0007 | Конструкции стальные индивидуальные решетчатые сварные, масса до 0,1 т |  |  | т | 0.002 | 0 | 0 | 11500 |  | 0 | [8 empty] | Конструкции стальные индивидуальные решетчатые сварные, масса до 0,1 т
| 14.4.02.09-0001 | Краска |  |  | кг | 0.047 | 0 | 0 | 28.6 |  | 0 | [8 empty] | Краска
| 14.4.03.17-0011 | Лак электроизоляционный 318 |  |  | кг | 0.014 | 0 | 0 | 35.63 |  | 0 | [8 empty] | Лак электроизоляционный 318
| 20.1.02.23-0082 | Перемычки гибкие, тип ПГС-50 |  |  | 10 шт | 0.1 | 0 | 0 | 39 |  | 0 | [8 empty] | Перемычки гибкие, тип ПГС-50
| 999-9950 | Вспомогательные ненормируемые ресурсы (2% от Оплаты труда рабочих) |  |  | руб | 0.38 | 0 | 0 | 1 |  | 0 | [8 empty] | Вспомогательные ненормируемые ресурсы (2% от Оплаты труда рабочих)
| 1 | ОТ |  |  | 8: 19.02; 9: 0.5; 10: 19.02; 11: 59.58; 12: 1133 | [7 empty] | ОТ
| 2 | ЭМ |  |  | 8: 2.87; 9: 0.5; 10: 2.87; 11: 15.64; 12: 45 | [7 empty] | ЭМ
| 3 | в т.ч. ОТм |  |  | 8: 0.26; 9: 0.5; 10: 0.26; 11: 59.58; 12: 15 | [7 empty] | в т.ч. ОТм
| 4 | М |  |  | 8: 36.31; 9: 0; 10: 0; 11: 8.97 | [7 empty] | М
|  | ЗТ |  |  | 4: чел.-ч; 5: 2; 6: 0.5; 7: 2 | [8 empty] | ЗТ
|  | ЗТм |  |  | 4: чел.-ч; 5: 0.02; 6: 0.5; 7: 0.02 | [8 empty] | ЗТм
|  | Итого по расценке |  |  | 8: 58.2; 10: 21.89 | [9 empty] | Итого по расценке
|  | ФОТ |  |  | 10: 19.28; 12: 1148 | [8 empty] | ФОТ
| Приказ № 812/пр от 21.12.2020 Прил. п.49.3 | НР Электротехнические установки на других объектах |  |  | 4: %; 5: 102; 7: 102; 10: 19.67; 12: 1171 | [8 empty] | НР Электротехнические установки на других объектах
| Приказ № 774/пр от 11.12.2020 Прил. п.49.3 | СП Электротехнические установки на других объектах |  |  | 4: %; 5: 51; 7: 51; 10: 9.83; 12: 585 | [8 empty] | СП Электротехнические установки на других объектах
|  | Всего по позиции |  |  | 10: 51.39; 12: 2934 | [10 empty] | Всего по позиции
МОНТАЖНЫЕ РАБОТЫ | [16 empty] | МОНТАЖНЫЕ РАБОТЫ
3 | ФЕРм08-03-572-07 | Монтаж преобразователя напряжения зарядно-подзарядного ПНЗП |  |  | 4: шт; 7: 2 |  |  |  |  | Монтаж преобразователя напряжения зарядно-подзарядного ПНЗП
| 1-4-2 | Затраты труда рабочих (ср 4,2) |  |  | 4: чел.-ч; 5: 4.12; 7: 8.24; 8: 9.92; 10: 81.74 | [6 empty] | Затраты труда рабочих (ср 4,2)
| 91.05.05-015 | Краны на автомобильном ходу, грузоподъемность 16 т |  |  | 4: маш.час; 5: 0.37; 7: 0.74; 8: 115.4; 10: 85.4 | [6 empty] | Краны на автомобильном ходу, грузоподъемность 16 т
| 91.14.02-001 | Автомобили бортовые, грузоподъемность до 5 т |  |  | 4: маш.час; 5: 0.37; 7: 0.74; 8: 65.71; 10: 48.63 | [6 empty] | Автомобили бортовые, грузоподъемность до 5 т
| 91.17.04-233 | Установки для сварки ручной дуговой (постоянного тока) |  |  | 4: маш.час; 5: 0.9; 7: 1.8; 8: 8.1; 10: 14.58 | [6 empty] | Установки для сварки ручной дуговой (постоянного тока)
| 01.7.11.07-0034 | Электроды сварочные Э42А, диаметр 4 мм |  |  | 4: кг; 5: 0.3; 7: 0.6; 8: 10.57; 10: 6.34 | [6 empty] | Электроды сварочные Э42А, диаметр 4 мм
| 01.7.15.03-0042 | Болты с гайками и шайбами строительные |  |  | 4: кг; 5: 0.06; 7: 0.12; 8: 9.04; 10: 1.08 | [6 empty] | Болты с гайками и шайбами строительные
| 07.2.07.04-0007 | Конструкции стальные индивидуальные решетчатые сварные, масса до 0,1 т |  |  | 4: т; 5: 0.03; 7: 0.06; 8: 11500; 10: 690 | [6 empty] | Конструкции стальные индивидуальные решетчатые сварные, масса до 0,1 т
| 14.4.02.09-0001 | Краска |  |  | 4: кг; 5: 0.05; 7: 0.1; 8: 28.6; 10: 2.86 | [6 empty] | Краска
| 999-9950 | Вспомогательные ненормируемые ресурсы (2% от Оплаты труда рабочих) |  |  | 4: руб; 5: 0.82; 7: 1.64; 8: 1; 10: 1.64 | [6 empty] | Вспомогательные ненормируемые ресурсы (2% от Оплаты труда рабочих)
| 1 | ОТ |  |  | 8: 40.87; 10: 81.74; 11: 59.58; 12: 4870 | [7 empty] | ОТ
| 2 | ЭМ |  |  | 8: 74.3; 10: 148.6; 11: 15.64; 12: 2324 | [7 empty] | ЭМ
| 3 | в т.ч. ОТм |  |  | 8: 9.29; 10: 18.58; 11: 59.58; 12: 1107 | [7 empty] | в т.ч. ОТм
| 4 | М |  |  | 8: 350.96; 10: 701.92; 11: 8.97; 12: 6296 | [7 empty] | М
|  | ЗТ |  |  | 4: чел.-ч; 5: 4.12; 7: 8.24 | [8 empty] | ЗТ
|  | ЗТм |  |  | 4: чел.-ч; 5: 0.74; 7: 1.48 | [8 empty] | ЗТм
|  | Итого по расценке |  |  | 8: 466.13; 10: 932.26 | [9 empty] | Итого по расценке
|  | ФОТ |  |  | 10: 100.32; 12: 5977 | [8 empty] | ФОТ
| Приказ № 812/пр от 21.12.2020 Прил. п.49.3 | НР Электротехнические установки на других объектах |  |  | 4: %; 5: 102; 7: 102; 10: 102.33; 12: 6097 | [8 empty] | НР Электротехнические установки на других объектах
| Приказ № 774/пр от 11.12.2020 Прил. п.49.3 | СП Электротехнические установки на других объектах |  |  | 4: %; 5: 51; 7: 51; 10: 51.16; 12: 3048 | [8 empty] | СП Электротехнические установки на других объектах
|  | Всего по позиции |  |  | 10: 1085.75; 12: 22635 | [10 empty] | Всего по позиции
4 | ФЕРм08-03-572-06 | Монтаж аппарата управления оперативного тока АУОТ | [15 empty] | Монтаж аппарата управления оперативного тока АУОТ | bar: 4; 7
| 1-4-2 | Затраты труда рабочих (ср 4,2) |  |  | 4: чел.-ч; 5: 3.09; 7: 3.09; 8: 9.92; 10: 30.65 | [6 empty] | Затраты труда рабочих (ср 4,2)
| 91.05.05-015 | Краны на автомобильном ходу, грузоподъемность 16 т |  |  | 4: маш.час; 5: 0.27; 7: 0.27; 8: 115.4; 10: 31.16 | [6 empty] | Краны на автомобильном ходу, грузоподъемность 16 т
| 91.14.02-001 | Автомобили бортовые, грузоподъемность до 5 т |  |  | 4: маш.час; 5: 0.27; 7: 0.27; 8: 65.71; 10: 17.74 | [6 empty] | Автомобили бортовые, грузоподъемность до 5 т
| 91.17.04-233 | Установки для сварки ручной дуговой (постоянного тока) |  |  | 4: маш.час; 5: 0.68; 7: 0.68; 8: 8.1; 10: 5.51 | [6 empty] | Установки для сварки ручной дуговой (постоянного тока)
| 01.7.11.07-0034 | Электроды сварочные Э42А, диаметр 4 мм |  |  | 4: кг; 5: 0.25; 7: 0.25; 8: 10.57; 10: 2.64 | [6 empty] | Электроды сварочные Э42А, диаметр 4 мм
| 01.7.15.03-0042 | Болты с гайками и шайбами строительные |  |  | 4: кг; 5: 0.06; 7: 0.06; 8: 9.04; 10: 0.54 | [6 empty] | Болты с гайками и шайбами строительные
| 07.2.07.04-0007 | Конструкции стальные индивидуальные решетчатые сварные, масса до 0,1 т |  |  | 4: т; 5: 0.025; 7: 0.025; 8: 11500; 10: 287.5 | [6 empty] | Конструкции стальные индивидуальные решетчатые сварные, масса до 0,1 т
| 14.4.02.09-0001 | Краска |  |  | 4: кг; 5: 0.03; 7: 0.03; 8: 28.6; 10: 0.86 | [6 empty] | Краска
| 999-9950 | Вспомогательные ненормируемые ресурсы (2% от Оплаты труда рабочих) |  |  | 4: руб; 5: 0.61; 7: 0.61; 8: 1; 10: 0.61 | [6 empty] | Вспомогательные ненормируемые ресурсы (2% от Оплаты труда рабочих)
| 1 | ОТ |  |  | 8: 30.65; 10: 30.65; 11: 59.58; 12: 1826 | [7 empty] | ОТ
| 2 | ЭМ |  |  | 8: 54.41; 10: 54.41; 11: 15.64; 12: 851 | [7 empty] | ЭМ
| 3 | в т.ч. ОТм |  |  | 8: 6.78; 10: 6.78; 11: 59.58; 12: 404 | [7 empty] | в т.ч. ОТм
| 4 | М |  |  | 8: 292.15; 10: 292.15; 11: 8.97; 12: 2621 | [7 empty] | М
|  | ЗТ |  |  | 4: чел.-ч; 5: 3.09; 7: 3.09 | [8 empty] | ЗТ
|  | ЗТм |  |  | 4: чел.-ч; 5: 0.54; 7: 0.54 | [8 empty] | ЗТм
|  | Итого по расценке |  |  | 8: 377.21; 10: 377.21 | [9 empty] | Итого по расценке
|  | ФОТ |  |  | 10: 37.43; 12: 2230 | [8 empty] | ФОТ
| Приказ № 812/пр от 21.12.2020 Прил. п.49.3 | НР Электротехнические установки на других объектах |  |  | 4: %; 5: 102; 7: 102; 10: 38.18; 12: 2275 | [8 empty] | НР Электротехнические установки на других объектах
| Приказ № 774/пр от 11.12.2020 Прил. п.49.3 | СП Электротехнические установки на других объектах |  |  | 4: %; 5: 51; 7: 51; 10: 19.09; 12: 1137 | [8 empty] | СП Электротехнические установки на других объектах
|  | Всего по позиции |  |  | 10: 434.48; 12: 8710 | [10 empty] | Всего по позиции
5 | ФЕРм08-03-526-03 | Автомат одно-, двух-, трехполюсный, устанавливаемый на конструкции на стене или колонне, на ток, а, до: 250 |  |  | 4: шт; 7: 2 |  |  |  |  | Автомат одно-, двух-, трехполюсный, устанавливаемый на конструкции на стене или колонне, на ток, а, до: 250
| 1-4-5 | Затраты труда рабочих (ср 4,5) |  |  | 4: чел.-ч; 5: 2.38; 7: 4.76; 8: 10.35; 10: 49.27 | [6 empty] | Затраты труда рабочих (ср 4,5)
| 91.05.05-015 | Краны на автомобильном ходу, грузоподъемность 16 т |  |  | 4: маш.час; 5: 0.01; 7: 0.02; 8: 115.4; 10: 2.31 | [6 empty] | Краны на автомобильном ходу, грузоподъемность 16 т
| 91.14.02-001 | Автомобили бортовые, грузоподъемность до 5 т |  |  | 4: маш.час; 5: 0.01; 7: 0.02; 8: 65.71; 10: 1.31 | [6 empty] | Автомобили бортовые, грузоподъемность до 5 т
| 91.17.04-233 | Установки для сварки ручной дуговой (постоянного тока) |  |  | 4: маш.час; 5: 0.108; 7: 0.216; 8: 8.1; 10: 1.75 | [6 empty] | Установки для сварки ручной дуговой (постоянного тока)
| 91.21.16-012 | Прессы гидравлические с электроприводом |  |  | 4: маш.час; 5: 0.198; 7: 0.396; 8: 1.11; 10: 0.44 | [6 empty] | Прессы гидравлические с электроприводом
| 01.3.01.02-0002 | Вазелин технический |  |  | 4: кг; 5: 0.009; 7: 0.018; 8: 44.97; 10: 0.81 | [6 empty] | Вазелин технический
| 01.7.02.09-0002 | Шпагат бумажный |  |  | 4: кг; 5: 0.004; 7: 0.008; 8: 11.5; 10: 0.09 | [6 empty] | Шпагат бумажный
| 01.7.06.05-0041 | Лента изоляционная прорезиненная односторонняя, ширина 20 мм, толщина 0,25-0,35 мм |  |  | 4: кг; 5: 0.042; 7: 0.084; 8: 30.4; 10: 2.55 | [6 empty] | Лента изоляционная прорезиненная односторонняя, ширина 20 мм, толщина 0,25-0,35 мм
| 01.7.11.07-0034 | Электроды сварочные Э42А, диаметр 4 мм |  |  | 4: кг; 5: 0.07; 7: 0.14; 8: 10.57; 10: 1.48 | [6 empty] | Электроды сварочные Э42А, диаметр 4 мм
| 01.7.15.03-0042 | Болты с гайками и шайбами строительные |  |  | 4: кг; 5: 0.431; 7: 0.862; 8: 9.04; 10: 7.79 | [6 empty] | Болты с гайками и шайбами строительные
| 01.7.15.07-0014 | Дюбели распорные полипропиленовые |  |  | 4: 100 шт; 5: 0.014; 7: 0.028; 8: 86; 10: 2.41 | [6 empty] | Дюбели распорные полипропиленовые
| 01.7.20.04-0005 | Нитки швейные |  |  | 4: кг; 5: 0.002; 7: 0.004; 8: 133.05; 10: 0.53 | [6 empty] | Нитки швейные
| 07.2.07.04-0007 | Конструкции стальные индивидуальные решетчатые сварные, масса до 0,1 т |  |  | 4: т; 5: 0.003; 7: 0.006; 8: 11500; 10: 69 | [6 empty] | Конструкции стальные индивидуальные решетчатые сварные, масса до 0,1 т
| 14.4.02.09-0001 | Краска |  |  | 4: кг; 5: 0.047; 7: 0.094; 8: 28.6; 10: 2.69 | [6 empty] | Краска
| 14.4.03.17-0011 | Лак электроизоляционный 318 |  |  | 4: кг; 5: 0.016; 7: 0.032; 8: 35.63; 10: 1.14 | [6 empty] | Лак электроизоляционный 318
| 20.1.02.23-0082 | Перемычки гибкие, тип ПГС-50 |  |  | 4: 10 шт; 5: 0.1; 7: 0.2; 8: 39; 10: 7.8 | [6 empty] | Перемычки гибкие, тип ПГС-50
| 999-9950 | Вспомогательные ненормируемые ресурсы (2% от Оплаты труда рабочих) |  |  | 4: руб; 5: 0.49; 7: 0.98; 8: 1; 10: 0.98 | [6 empty] | Вспомогательные ненормируемые ресурсы (2% от Оплаты труда рабочих)
| 1 | ОТ |  |  | 8: 24.63; 10: 49.26; 11: 59.58; 12: 2935 | [7 empty] | ОТ
| 2 | ЭМ |  |  | 8: 2.9; 10: 5.8; 11: 15.64; 12: 91 | [7 empty] | ЭМ
| 3 | в т.ч. ОТм |  |  | 8: 0.26; 10: 0.52; 11: 59.58; 12: 31 | [7 empty] | в т.ч. ОТм
| 4 | М |  |  | 8: 48.64; 10: 97.28; 11: 8.97; 12: 873 | [7 empty] | М
|  | ЗТ |  |  | 4: чел.-ч; 5: 2.38; 7: 4.76 | [8 empty] | ЗТ
|  | ЗТм |  |  | 4: чел.-ч; 5: 0.02; 7: 0.04 | [8 empty] | ЗТм
|  | Итого по расценке |  |  | 8: 76.17; 10: 152.34 | [9 empty] | Итого по расценке
|  | ФОТ |  |  | 10: 49.78; 12: 2966 | [8 empty] | ФОТ
| Приказ № 812/пр от 21.12.2020 Прил. п.49.3 | НР Электротехнические установки на других объектах |  |  | 4: %; 5: 102; 7: 102; 10: 50.78; 12: 3025 | [8 empty] | НР Электротехнические установки на других объектах
| Приказ № 774/пр от 11.12.2020 Прил. п.49.3 | СП Электротехнические установки на других объектах |  |  | 4: %; 5: 51; 7: 51; 10: 25.39; 12: 1513 | [8 empty] | СП Электротехнические установки на других объектах
|  | Всего по позиции |  |  | 10: 228.51; 12: 8437 | [10 empty] | Всего по позиции
6 | ФЕРм08-01-102-01 | Монтаж устройства сигнализации замыкания на "Землю" |  |  | 4: шкаф; 7: 1 |  |  |  |  | Монтаж устройства сигнализации замыкания на "Землю"
| 1-4-0 | Затраты труда рабочих (ср 4) |  |  | 4: чел.-ч; 5: 13.4; 7: 13.4; 8: 9.62; 10: 128.91 | [6 empty] | Затраты труда рабочих (ср 4)
| 91.05.05-015 | Краны на автомобильном ходу, грузоподъемность 16 т |  |  | 4: маш.час; 5: 0.73; 7: 0.73; 8: 115.4; 10: 84.24 | [6 empty] | Краны на автомобильном ходу, грузоподъемность 16 т
| 91.14.02-001 | Автомобили бортовые, грузоподъемность до 5 т |  |  | 4: маш.час; 5: 0.73; 7: 0.73; 8: 65.71; 10: 47.97 | [6 empty] | Автомобили бортовые, грузоподъемность до 5 т
| 01.7.06.07-0002 | Лента монтажная, тип ЛМ-5 |  |  | 4: 10 м; 5: 0.048; 7: 0.048; 8: 6.9; 10: 0.33 | [6 empty] | Лента монтажная, тип ЛМ-5
| 01.7.15.03-0042 | Болты с гайками и шайбами строительные |  |  | 4: кг; 5: 0.77; 7: 0.77; 8: 9.04; 10: 6.96 | [6 empty] | Болты с гайками и шайбами строительные
| 20.1.02.23-0082 | Перемычки гибкие, тип ПГС-50 |  |  | 4: 10 шт; 5: 0.1; 7: 0.1; 8: 39; 10: 3.9 | [6 empty] | Перемычки гибкие, тип ПГС-50
| 20.2.10.03-0002 | Наконечники кабельные медные для электротехнических установок |  |  | 4: 100 шт; 5: 0.0204; 7: 0.0204; 8: 3986; 10: 81.31 | [6 empty] | Наконечники кабельные медные для электротехнических установок
| 24.3.01.01-0001 | Трубка ХВТ |  |  | 4: кг; 5: 0.016; 7: 0.016; 8: 41.7; 10: 0.67 | [6 empty] | Трубка ХВТ
| 999-9950 | Вспомогательные ненормируемые ресурсы (2% от Оплаты труда рабочих) |  |  | 4: руб; 5: 2.58; 7: 2.58; 8: 1; 10: 2.58 | [6 empty] | Вспомогательные ненормируемые ресурсы (2% от Оплаты труда рабочих)
| 1 | ОТ |  |  | 8: 128.91; 10: 128.91; 11: 59.58; 12: 7680 | [7 empty] | ОТ
| 2 | ЭМ |  |  | 8: 132.21; 10: 132.21; 11: 15.64; 12: 2068 | [7 empty] | ЭМ
| 3 | в т.ч. ОТм |  |  | 8: 18.33; 10: 18.33; 11: 59.58; 12: 1092 | [7 empty] | в т.ч. ОТм
| 4 | М |  |  | 8: 95.75; 10: 95.75; 11: 8.97; 12: 859 | [7 empty] | М
|  | ЗТ |  |  | 4: чел.-ч; 5: 13.4; 7: 13.4 | [8 empty] | ЗТ
|  | ЗТм |  |  | 4: чел.-ч; 5: 1.46; 7: 1.46 | [8 empty] | ЗТм
|  | Итого по расценке |  |  | 8: 356.87; 10: 356.87 | [9 empty] | Итого по расценке
|  | ФОТ |  |  | 10: 147.24; 12: 8772 | [8 empty] | ФОТ
| Приказ № 812/пр от 21.12.2020 Прил. п.49.3 | НР Электротехнические установки на других объектах |  |  | 4: %; 5: 102; 7: 102; 10: 150.18; 12: 8947 | [8 empty] | НР Электротехнические установки на других объектах
| Приказ № 774/пр от 11.12.2020 Прил. п.49.3 | СП Электротехнические установки на других объектах |  |  | 4: %; 5: 51; 7: 51; 10: 75.09; 12: 4474 | [8 empty] | СП Электротехнические установки на других объектах
|  | Всего по позиции |  |  | 10: 582.14; 12: 24028 | [10 empty] | Всего по позиции
7 | ФЕРм08-03-572-09 | Монтаж устройства поиска сигнализации замыкания на "Землю" | [15 empty] | Монтаж устройства поиска сигнализации замыкания на "Землю" | bar: 4; 7
| 1-4-2 | Затраты труда рабочих (ср 4,2) |  |  | 4: чел.-ч; 5: 2.06; 7: 2.06; 8: 9.92; 10: 20.44 | [6 empty] | Затраты труда рабочих (ср 4,2)
| 91.05.05-015 | Краны на автомобильном ходу, грузоподъемность 16 т |  |  | 4: маш.час; 5: 0.19; 7: 0.19; 8: 115.4; 10: 21.93 | [6 empty] | Краны на автомобильном ходу, грузоподъемность 16 т
| 91.14.02-001 | Автомобили бортовые, грузоподъемность до 5 т |  |  | 4: маш.час; 5: 0.19; 7: 0.19; 8: 65.71; 10: 12.48 | [6 empty] | Автомобили бортовые, грузоподъемность до 5 т
| 91.17.04-233 | Установки для сварки ручной дуговой (постоянного тока) |  |  | 4: маш.час; 5: 0.57; 7: 0.57; 8: 8.1; 10: 4.62 | [6 empty] | Установки для сварки ручной дуговой (постоянного тока)
| 01.7.11.07-0034 | Электроды сварочные Э42А, диаметр 4 мм |  |  | 4: кг; 5: 0.2; 7: 0.2; 8: 10.57; 10: 2.11 | [6 empty] | Электроды сварочные Э42А, диаметр 4 мм
| 01.7.15.03-0042 | Болты с гайками и шайбами строительные |  |  | 4: кг; 5: 0.17; 7: 0.17; 8: 9.04; 10: 1.54 | [6 empty] | Болты с гайками и шайбами строительные
| 07.2.07.04-0007 | Конструкции стальные индивидуальные решетчатые сварные, масса до 0,1 т |  |  | 4: т; 5: 0.02; 7: 0.02; 8: 11500; 10: 230 | [6 empty] | Конструкции стальные индивидуальные решетчатые сварные, масса до 0,1 т
| 14.4.02.09-0001 | Краска |  |  | 4: кг; 5: 0.05; 7: 0.05; 8: 28.6; 10: 1.43 | [6 empty] | Краска
| 999-9950 | Вспомогательные ненормируемые ресурсы (2% от Оплаты труда рабочих) |  |  | 4: руб; 5: 0.41; 7: 0.41; 8: 1; 10: 0.41 | [6 empty] | Вспомогательные ненормируемые ресурсы (2% от Оплаты труда рабочих)
| 1 | ОТ |  |  | 8: 20.44; 10: 20.44; 11: 59.58; 12: 1218 | [7 empty] | ОТ
| 2 | ЭМ |  |  | 8: 39.03; 10: 39.03; 11: 15.64; 12: 610 | [7 empty] | ЭМ
| 3 | в т.ч. ОТм |  |  | 8: 4.77; 10: 4.77; 11: 59.58; 12: 284 | [7 empty] | в т.ч. ОТм
| 4 | М |  |  | 8: 235.49; 10: 235.49; 11: 8.97; 12: 2112 | [7 empty] | М
|  | ЗТ |  |  | 4: чел.-ч; 5: 2.06; 7: 2.06 | [8 empty] | ЗТ
|  | ЗТм |  |  | 4: чел.-ч; 5: 0.38; 7: 0.38 | [8 empty] | ЗТм
|  | Итого по расценке |  |  | 8: 294.96; 10: 294.96 | [9 empty] | Итого по расценке
|  | ФОТ |  |  | 10: 25.21; 12: 1502 | [8 empty] | ФОТ
| Приказ № 812/пр от 21.12.2020 Прил. п.49.3 | НР Электротехнические установки на других объектах |  |  | 4: %; 5: 102; 7: 102; 10: 25.71; 12: 1532 | [8 empty] | НР Электротехнические установки на других объектах
| Приказ № 774/пр от 11.12.2020 Прил. п.49.3 | СП Электротехнические установки на других объектах |  |  | 4: %; 5: 51; 7: 51; 10: 12.86; 12: 766 | [8 empty] | СП Электротехнические установки на других объектах
|  | Всего по позиции |  |  | 10: 333.53; 12: 6238 | [10 empty] | Всего по позиции
МАТЕРИАЛЫ, НЕУЧТЕННЫЕ ЦЕННИКОМ | [16 empty] | МАТЕРИАЛЫ, НЕУЧТЕННЫЕ ЦЕННИКОМ
8 | СЦМ-545-0178 | Выключатели автоматические ВА 09-35С 160А |  |  | шт. |  |  | 2 | 990 |  | 1980 | 8.97 | 17761 |  |  |  |  | Выключатели автоматические ВА 09-35С 160А
|  | (Материалы) | [22 empty] | (Материалы)
|  | Всего по позиции |  |  | 10: 1980; 12: 17761 | [10 empty] | Всего по позиции
|  | Итоги по разделу 1 : | [23 empty] | Итоги по разделу 1 :
|  | Итого прямые затраты (справочно) |  |  | 10: 4157.62 | [13 empty] | Итого прямые затраты (справочно)
|  | в том числе: | [24 empty] | в том числе:
|  | Оплата труда рабочих |  |  | 10: 350.46 | [13 empty] | Оплата труда рабочих
|  | Эксплуатация машин |  |  | 10: 404.57 | [13 empty] | Эксплуатация машин
|  | в том числе оплата труда машинистов (Отм) |  |  | 10: 51.5 | [13 empty] | в том числе оплата труда машинистов (Отм)
|  | Материалы |  |  | 10: 3402.59 | [13 empty] | Материалы
|  | Строительные работы |  |  | 10: 1980 | [13 empty] | Строительные работы
|  | в том числе: | [24 empty] | в том числе:
|  | материалы |  |  | 10: 1980 | [13 empty] | материалы
|  | Монтажные работы |  |  | 10: 2792.62 | [13 empty] | Монтажные работы
|  | в том числе: | [24 empty] | в том числе:
|  | оплата труда |  |  | 10: 350.46 | [13 empty] | оплата труда
|  | эксплуатация машин и механизмов |  |  | 10: 404.57 | [13 empty] | эксплуатация машин и механизмов
|  | в том числе оплата труда машинистов (ОТм) |  |  | 10: 51.5 | [13 empty] | в том числе оплата труда машинистов (ОТм)
|  | материалы |  |  | 10: 1422.59 | [13 empty] | материалы
|  | накладные расходы |  |  | 10: 410 | [13 empty] | накладные расходы
|  | сметная прибыль |  |  | 10: 205 | [13 empty] | сметная прибыль
|  | Итого ФОТ (справочно) |  |  | 10: 401.96 | [13 empty] | Итого ФОТ (справочно)
|  | Итого накладные расходы (справочно) |  |  | 10: 410 | [13 empty] | Итого накладные расходы (справочно)
|  | Итого сметная прибыль (справочно) |  |  | 10: 205 | [13 empty] | Итого сметная прибыль (справочно)
|  | Итого по разделу 1 |  |  | 10: 4772.62 | [14 empty] | Итого по разделу 1
Раздел 2. ОБОРУДОВАНИЕ | [15 empty] | Раздел 2. ОБОРУДОВАНИЕ
9 О | ЦЕНА ПОСТ | УСТРОЙСТВО СИГНАЛИЗАЦИИ ЗАМЫКАНИЯ НА ЗЕМЛЮ УКИ-МП (11977:1,18:3,16=3212,03) |  |  | КОМПЛ |  |  | 1 | 3212.03 |  | 3212.03 | 6.16 | 19786 |  |  |  |  | УСТРОЙСТВО СИГНАЛИЗАЦИИ ЗАМЫКАНИЯ НА ЗЕМЛЮ УКИ-МП (11977:1,18:3,16=3212,03)
|  | (Оборудование) | [22 empty] | (Оборудование)
|  | Всего по позиции |  |  | 10: 3212.03; 12: 19786 | [10 empty] | Всего по позиции
10 О | ЦЕНА ПОСТ | УСТРОЙСТВО ПОИСКА ЗАМЫКАНИЯ НА ЗЕМЛЮ ИПИ-1М (23280:3,16=7367,09) |  |  | КОМПЛ |  |  | 1 | 7367.09 |  | 7367.09 | 6.16 | 45381 |  |  |  |  | УСТРОЙСТВО ПОИСКА ЗАМЫКАНИЯ НА ЗЕМЛЮ ИПИ-1М (23280:3,16=7367,09)
|  | (Оборудование) | [22 empty] | (Оборудование)
|  | Всего по позиции |  |  | 10: 7367.09; 12: 45381 | [10 empty] | Всего по позиции
11 О | ЦЕНА ПОСТ | ПРЕОБРАЗОВАТЕЛЬ ПНЗП -65-300УХЛ4 (НАПОЛЬНОГО ИСП) (329516,5:3,16=104277,37) |  |  | КОМПЛ |  |  | 2 | 104277.37 |  | 208554.74 | 6.16 | 1284697 |  |  |  |  | ПРЕОБРАЗОВАТЕЛЬ ПНЗП -65-300УХЛ4 (НАПОЛЬНОГО ИСП) (329516,5:3,16=104277,37)
|  | (Оборудование) | [22 empty] | (Оборудование)
|  | Всего по позиции |  |  | 10: 208554.74; 12: 1284697 | [10 empty] | Всего по позиции
12 О | ЦЕНА ПОСТ | АППАРАТ АУОТ-М-20-220 УХЛ-4 (570106:3,16=180413,29) |  |  | КОМПЛ |  |  | 1 | 180413.29 |  | 180413.29 | 6.16 | 1111346 |  |  |  |  | АППАРАТ АУОТ-М-20-220 УХЛ-4 (570106:3,16=180413,29)
|  | (Оборудование) | [22 empty] | (Оборудование)
|  | Всего по позиции |  |  | 10: 180413.29; 12: 1111346 | [10 empty] | Всего по позиции
13 О | ЦЕНА ПОСТ | АППАРАТ ШР-АУОТ-М (НАПОЛЬНОГО ИСПОЛНЕНИЯ) (54000:3,16=17088,61) |  |  | КОМПЛ |  |  | 1 | 17088.61 |  | 17088.61 | 6.16 | 105266 |  |  |  |  | АППАРАТ ШР-АУОТ-М (НАПОЛЬНОГО ИСПОЛНЕНИЯ) (54000:3,16=17088,61)
|  | (Оборудование) | [22 empty] | (Оборудование)
|  | Всего по позиции |  |  | 10: 17088.61; 12: 105266 | [10 empty] | Всего по позиции
14 О | ЦЕНА ПОСТ | ШКАФ АККУМУЛЯТОРНЫЙ (387200:3,16=122531,65) |  |  | КОМПЛ |  |  | 1 | 122531.65 |  | 122531.65 | 6.16 | 754795 |  |  |  |  | ШКАФ АККУМУЛЯТОРНЫЙ (387200:3,16=122531,65)
|  | (Оборудование) | [22 empty] | (Оборудование)
|  | Всего по позиции |  |  | 10: 122531.65; 12: 754795 | [10 empty] | Всего по позиции
|  | Итоги по разделу 2 ОБОРУДОВАНИЕ : | [23 empty] | Итоги по разделу 2 ОБОРУДОВАНИЕ :
|  | Оборудование |  |  | 10: 539167.41 | [13 empty] | Оборудование
|  | Итого по разделу 2 ОБОРУДОВАНИЕ |  |  | 10: 539167.41 | [14 empty] | Итого по разделу 2 ОБОРУДОВАНИЕ
|  | Итоги по смете: | [26 empty] | Итоги по смете:
|  | Итого прямые затраты (справочно) |  |  | 10: 4157.62; 12: 57730 | [16 empty] | Итого прямые затраты (справочно)
|  | в том числе: | [27 empty] | в том числе:
|  | Оплата труда рабочих |  |  | 10: 350.46; 12: 20880 | [16 empty] | Оплата труда рабочих
|  | Эксплуатация машин |  |  | 10: 404.57; 12: 6328 | [16 empty] | Эксплуатация машин
|  | в том числе оплата труда машинистов (Отм) |  |  | 10: 51.5; 12: 3068 | [16 empty] | в том числе оплата труда машинистов (Отм)
|  | Материалы |  |  | 10: 3402.59; 12: 30522 | [16 empty] | Материалы
|  | Строительные работы |  |  | 10: 1980; 12: 17761 | [16 empty] | Строительные работы
|  | в том числе: | [27 empty] | в том числе:
|  | материалы |  |  | 10: 1980; 12: 17761 | [16 empty] | материалы
|  | Монтажные работы |  |  | 10: 2792.62; 12: 76609 | [16 empty] | Монтажные работы
|  | в том числе: | [27 empty] | в том числе:
|  | оплата труда |  |  | 10: 350.46; 12: 20880 | [16 empty] | оплата труда
|  | эксплуатация машин и механизмов |  |  | 10: 404.57; 12: 6328 | [16 empty] | эксплуатация машин и механизмов
|  | в том числе оплата труда машинистов (ОТм) |  |  | 10: 51.5; 12: 3068 | [16 empty] | в том числе оплата труда машинистов (ОТм)
|  | материалы |  |  | 10: 1422.59; 12: 12761 | [16 empty] | материалы
|  | накладные расходы |  |  | 10: 410; 12: 24427 | [16 empty] | накладные расходы
|  | сметная прибыль |  |  | 10: 205; 12: 12213 | [16 empty] | сметная прибыль
|  | Оборудование |  |  | 10: 539167.41; 12: 3321271 | [16 empty] | Оборудование
|  | Итого ФОТ (справочно) |  |  | 10: 401.96; 12: 23948 | [16 empty] | Итого ФОТ (справочно)
|  | Итого накладные расходы (справочно) |  |  | 10: 410; 12: 24427 | [16 empty] | Итого накладные расходы (справочно)
|  | Итого сметная прибыль (справочно) |  |  | 10: 205; 12: 12213 | [16 empty] | Итого сметная прибыль (справочно)
|  | ВСЕГО по смете |  |  | 10: 543940.03; 12: 3415641 | [17 empty] | ВСЕГО по смете
| Составил: | (Панова Н.Е.)
[должность, подпись (инициалы, фамилия)]
| Проверил: | (Крейдун О.П.)
[должность, подпись (инициалы, фамилия)]

## ЛСР 02-01-03
Приложение № 2
Утверждено приказом № 421 от 4 августа 2020 г. Минстроя РФ
СОГЛАСОВАНО: | [9 empty] | УТВЕРЖДАЮ:
"____" ________________ 2022 года | [12 empty] | "____" ________________ 2022 года
Наименование редакции сметных нормативов |  |  | Изменения в сметные нормы, федеральные единичные расценки и отдельные составляющие к ним, включенные в федеральный реестр сметных нормативов приказами Минстроя России от 26 декабря 2019 г. № 871/пр, 872/пр, 873/пр, 874/пр, 875/пр, 876/пр (в ред. приказов от 30.03.2020 № 171/пр, 172/пр, от 01.06.2020 № 294/пр, 295/пр, от 30.06.2020 № 352/пр, 353/пр, от 20.10.2020 № 635/пр, 636/пр, от 09.02.2021 № 50/пр, 51/пр, от 24.05.2021 № 320/пр, 321/пр, от 24.06.2021 № 407/пр, 408/пр, от 14.10.2021 № 745/пр, 746/пр), от 20.12.2021 № 961/пр, 962/пр) | [10 empty] | Изменения в сметные нормы, федеральные единичные расценки и отдельные составляющие к ним, включенные в федеральный реестр сметных нормативов приказами Минстроя России от 26 декабря 2019 г. № 871/пр, 872/пр, 873/пр, 874/пр, 875/пр, 876/пр (в ред. приказов от 30.03.2020 № 171/пр, 172/пр, от 01.06.2020 № 294/пр, 295/пр, от 30.06.2020 № 352/пр, 353/пр, от 20.10.2020 № 635/пр, 636/пр, от 09.02.2021 № 50/пр, 51/пр, от 24.05.2021 № 320/пр, 321/пр, от 24.06.2021 № 407/пр, 408/пр, от 14.10.2021 № 745/пр, 746/пр), от 20.12.2021 № 961/пр, 962/пр)
Наименование программного продукта |  |  | ГРАНД-Смета, версия 2022.2
(наименование стройки)
Техническое перевооружение ПС 110-35-6кВ № 3 с заменой оборудования аккумуляторной батареи, н.п. Междуречье (1 комплект)
(наименование объекта капитального строительства)
ЛОКАЛЬНЫЙ СМЕТНЫЙ РАСЧЕТ (СМЕТА) № 02-01-03
ПОМЕЩЕНИЕ АККУМУЛЯТОРНОЙ .ЭЛЕКТРОТЕХНИЧЕСКИЕ РЕШЕНИЯ. ЗАМЕНА СК-3 НА 2OPzS100LA | [14 empty] | ПОМЕЩЕНИЕ АККУМУЛЯТОРНОЙ .ЭЛЕКТРОТЕХНИЧЕСКИЕ РЕШЕНИЯ. ЗАМЕНА СК-3 НА 2OPzS100LA
(наименование конструктивного решения)
Составлен | базисно-индексным | методом
Основание | ПРОЕКТ ПОВТОРНОГО ПРИМЕНЕНИЯ ПО ЗАМЕНЕ АККУМУЛЯТОРНЫХ БАТАРЕЙ ТИПА СК(С) НА CLASSIC OPzS Разработка устройств УПАСК и каналов связи на ПС 110 кВ «Петринево», «Антушево», «Белозерск», «Кириллов» ЛСР 02-01-01 ПС Петринево. РЗА и ПА
(проектная и (или) иная техническая документация)
Составлен(а) в текущем (базисном) уровне цен |  |  | 2 кв. 2022
Сметная стоимость |  | 651.88 | (40,33) | тыс.руб.
в том числе:
| строительных работ | 81.64 | (9,1) | тыс.руб. |  | Средства на оплату труда рабочих |  |  |  |  | 144.26 | (2,42) | тыс.руб.
| монтажных работ | 472.65 | (15,39) | тыс.руб. |  | Нормативные затраты труда рабочих |  |  |  |  | 252.69 |  | чел.час.
| оборудования | 97.6 | (15,84) | тыс.руб. |  | Нормативные затраты труда машинистов |  |  |  |  | 12.73 |  | чел.час.
| прочих затрат | 0 | (0) | тыс.руб. |  | Расчетный измеритель конструктивного решения
№ п/п | Обоснование | Наименование работ и затрат |  |  | Единица измерения | Количество |  |  | Сметная стоимость в базисном уровне цен (в текущем уровне цен (гр. 8) для ресурсов, отсутствующих в ФРСН), руб. |  |  | Индексы | Сметная стоимость в текущем уровне цен, руб.
[6 empty] | на единицу | коэффициенты | всего с учетом коэффициентов | на единицу | коэффициенты | всего
1 | 2 | 3 |  |  | 4 | 5 | 6 | 7 | 8 | 9 | 10 | 11 | 12
Раздел 1. | [15 empty] | Раздел 1.
ДЕМОНТАЖНЫЕ РАБОТЫ | [16 empty] | ДЕМОНТАЖНЫЕ РАБОТЫ
1 | ФЕРм08-01-122-01 | Демонтаж аккумуляторной батареи типа СК-3 |  |  | 4: формирование; 7: 1 |  |  |  |  | Демонтаж аккумуляторной батареи типа СК-3
|  | Новый коэффициент ОЗП=0,5; ЭМ=0,5 к расх.; ЗПМ=0,5; МАТ=0 к расх.; ТЗ=0,5; ТЗМ=0,5 | [16 empty] | Новый коэффициент ОЗП=0,5; ЭМ=0,5 к расх.; ЗПМ=0,5; МАТ=0 к расх.; ТЗ=0,5; ТЗМ=0,5
| 1-4-0 | Затраты труда рабочих (ср 4) |  |  | чел.-ч | 98.8 | 0.5 | 49.4 | 9.62 |  | 475.23 | [8 empty] | Затраты труда рабочих (ср 4)
| 999-9950 | Вспомогательные ненормируемые ресурсы (2% от Оплаты труда рабочих) |  |  | руб | 19.01 | 0 | 0 | 1 |  | 0 | [8 empty] | Вспомогательные ненормируемые ресурсы (2% от Оплаты труда рабочих)
| 1 | ОТ |  |  | 8: 950.46; 9: 0.5; 10: 475.23; 11: 59.58; 12: 28314 | [7 empty] | ОТ
| 4 | М |  |  | 8: 19.01; 9: 0; 10: 0; 11: 8.97 | [7 empty] | М
|  | ЗТ |  |  | 4: чел.-ч; 5: 98.8; 6: 0.5; 7: 49.4 | [8 empty] | ЗТ
|  | Итого по расценке |  |  | 8: 969.47; 10: 475.23 | [9 empty] | Итого по расценке
|  | ФОТ |  |  | 10: 475.23; 12: 28314 | [8 empty] | ФОТ
| Приказ № 812/пр от 21.12.2020 Прил. п.49.3 | НР Электротехнические установки на других объектах |  |  | 4: %; 5: 102; 7: 102; 10: 484.73; 12: 28880 | [8 empty] | НР Электротехнические установки на других объектах
| Приказ № 774/пр от 11.12.2020 Прил. п.49.3 | СП Электротехнические установки на других объектах |  |  | 4: %; 5: 51; 7: 51; 10: 242.37; 12: 14440 | [8 empty] | СП Электротехнические установки на других объектах
|  | Всего по позиции |  |  | 10: 1202.33; 12: 71634 | [10 empty] | Всего по позиции
2 | ФЕРм08-01-076-01 | Демонтаж.Шина медная диаметром, мм, до: 10 |  |  | 4: 100 м; 7: 0.6 |  |  |  |  | Демонтаж.Шина медная диаметром, мм, до: 10
|  | Новый коэффициент ОЗП=0,5; ЭМ=0,5 к расх.; ЗПМ=0,5; МАТ=0 к расх.; ТЗ=0,5; ТЗМ=0,5 | [16 empty] | Новый коэффициент ОЗП=0,5; ЭМ=0,5 к расх.; ЗПМ=0,5; МАТ=0 к расх.; ТЗ=0,5; ТЗМ=0,5
| 1-4-0 | Затраты труда рабочих (ср 4) |  |  | чел.-ч | 69 | 0.5 | 20.7 | 9.62 |  | 199.13 | [8 empty] | Затраты труда рабочих (ср 4)
| 91.05.05-015 | Краны на автомобильном ходу, грузоподъемность 16 т |  |  | маш.час | 1.16 | 0.5 | 0.348 | 115.4 |  | 40.16 | [8 empty] | Краны на автомобильном ходу, грузоподъемность 16 т
| 91.06.03-058 | Лебедки электрические тяговым усилием 156,96 кН (16 т) |  |  | маш.час | 0.88 | 0.5 | 0.264 | 131.44 |  | 34.7 | [8 empty] | Лебедки электрические тяговым усилием 156,96 кН (16 т)
| 91.14.02-001 | Автомобили бортовые, грузоподъемность до 5 т |  |  | маш.час | 1.16 | 0.5 | 0.348 | 65.71 |  | 22.87 | [8 empty] | Автомобили бортовые, грузоподъемность до 5 т
| 91.17.04-233 | Установки для сварки ручной дуговой (постоянного тока) |  |  | маш.час | 17 | 0.5 | 5.1 | 8.1 |  | 41.31 | [8 empty] | Установки для сварки ручной дуговой (постоянного тока)
| 91.21.19-016 | Станки трубогибочные для труб диаметром до 1000 мм |  |  | маш.час | 4 | 0.5 | 1.2 | 151.48 |  | 181.78 | [8 empty] | Станки трубогибочные для труб диаметром до 1000 мм
| 01.3.02.04-0001 | Водород газообразный технический |  |  | м3 | 6 | 0 | 0 | 23.54 |  | 0 | [8 empty] | Водород газообразный технический
| 01.3.05.17-0002 | Канифоль сосновая |  |  | кг | 0.52 | 0 | 0 | 27.74 |  | 0 | [8 empty] | Канифоль сосновая
| 10.2.02.04-0012 | Листы медные, горячекатаные, марка М2, длина 1000-3000 мм, ширина 1250-1800 мм, толщина 5-10 мм |  |  | т | 0.00143 | 0 | 0 | 80150 |  | 0 | [8 empty] | Листы медные, горячекатаные, марка М2, длина 1000-3000 мм, ширина 1250-1800 мм, толщина 5-10 мм
| 10.3.02.03-0012 | Припои оловянно-свинцовые бессурьмянистые, марка ПОС40 |  |  | т | 0.00102 | 0 | 0 | 65750 |  | 0 | [8 empty] | Припои оловянно-свинцовые бессурьмянистые, марка ПОС40
| 21.2.01.02-0141 | Провод неизолированный для воздушных линий электропередачи медные, марка М, сечение 4 мм2 |  |  | т | 0.00122 | 0 | 0 | 96440 |  | 0 | [8 empty] | Провод неизолированный для воздушных линий электропередачи медные, марка М, сечение 4 мм2
| 999-9950 | Вспомогательные ненормируемые ресурсы (2% от Оплаты труда рабочих) |  |  | руб | 13.28 | 0 | 0 | 1 |  | 0 | [8 empty] | Вспомогательные ненормируемые ресурсы (2% от Оплаты труда рабочих)
| 1 | ОТ |  |  | 8: 663.78; 9: 0.5; 10: 199.13; 11: 59.58; 12: 11864 | [7 empty] | ОТ
| 2 | ЭМ |  |  | 8: 1069.37; 9: 0.5; 10: 320.81; 11: 15.64; 12: 5017 | [7 empty] | ЭМ
| 3 | в т.ч. ОТм |  |  | 8: 79.57; 9: 0.5; 10: 23.87; 11: 59.58; 12: 1422 | [7 empty] | в т.ч. ОТм
| 4 | М |  |  | 8: 468.28; 9: 0; 10: 0; 11: 8.97 | [7 empty] | М
|  | ЗТ |  |  | 4: чел.-ч; 5: 69; 6: 0.5; 7: 20.7 | [8 empty] | ЗТ
|  | ЗТм |  |  | 4: чел.-ч; 5: 7.2; 6: 0.5; 7: 2.16 | [8 empty] | ЗТм
|  | Итого по расценке |  |  | 8: 2201.43; 10: 519.94 | [9 empty] | Итого по расценке
|  | ФОТ |  |  | 10: 223; 12: 13286 | [8 empty] | ФОТ
| Приказ № 812/пр от 21.12.2020 Прил. п.49.3 | НР Электротехнические установки на других объектах |  |  | 4: %; 5: 102; 7: 102; 10: 227.46; 12: 13552 | [8 empty] | НР Электротехнические установки на других объектах
| Приказ № 774/пр от 11.12.2020 Прил. п.49.3 | СП Электротехнические установки на других объектах |  |  | 4: %; 5: 51; 7: 51; 10: 113.73; 12: 6776 | [8 empty] | СП Электротехнические установки на других объектах
|  | Всего по позиции |  |  | 10: 861.13; 12: 37209 | [10 empty] | Всего по позиции
3 | ФЕРм08-01-123-08 | Демонтаж.Стеллаж металлический: двухъярусный, двухрядный |  |  | 4: м; 7: 21.5 |  |  |  |  | Демонтаж.Стеллаж металлический: двухъярусный, двухрядный
|  | Новый коэффициент ОЗП=0,5; ЭМ=0,5 к расх.; ЗПМ=0,5; МАТ=0 к расх.; ТЗ=0,5; ТЗМ=0,5 | [16 empty] | Новый коэффициент ОЗП=0,5; ЭМ=0,5 к расх.; ЗПМ=0,5; МАТ=0 к расх.; ТЗ=0,5; ТЗМ=0,5
| 1-4-0 | Затраты труда рабочих (ср 4) |  |  | чел.-ч | 2.06 | 0.5 | 22.145 | 9.62 |  | 213.03 | [8 empty] | Затраты труда рабочих (ср 4)
| 01.7.15.03-0042 | Болты с гайками и шайбами строительные |  |  | кг | 0.12 | 0 | 0 | 9.04 |  | 0 | [8 empty] | Болты с гайками и шайбами строительные
| 07.2.07.04-0007 | Конструкции стальные индивидуальные решетчатые сварные, масса до 0,1 т |  |  | т | 0.073 | 0 | 0 | 11500 |  | 0 | [8 empty] | Конструкции стальные индивидуальные решетчатые сварные, масса до 0,1 т
| 14.4.04.12-0008 | Эмаль эпоксидная ЭП-140, защитная |  |  | т | 0.00686 | 0 | 0 | 75000 |  | 0 | [8 empty] | Эмаль эпоксидная ЭП-140, защитная
| 999-9950 | Вспомогательные ненормируемые ресурсы (2% от Оплаты труда рабочих) |  |  | руб | 0.4 | 0 | 0 | 1 |  | 0 | [8 empty] | Вспомогательные ненормируемые ресурсы (2% от Оплаты труда рабочих)
| 1 | ОТ |  |  | 8: 19.82; 9: 0.5; 10: 213.07; 11: 59.58; 12: 12695 | [7 empty] | ОТ
| 4 | М |  |  | 8: 1355.48; 9: 0; 10: 0; 11: 8.97 | [7 empty] | М
|  | ЗТ |  |  | 4: чел.-ч; 5: 2.06; 6: 0.5; 7: 22.145 | [8 empty] | ЗТ
|  | Итого по расценке |  |  | 8: 1375.3; 10: 213.07 | [9 empty] | Итого по расценке
|  | ФОТ |  |  | 10: 213.07; 12: 12695 | [8 empty] | ФОТ
| Приказ № 812/пр от 21.12.2020 Прил. п.49.3 | НР Электротехнические установки на других объектах |  |  | 4: %; 5: 102; 7: 102; 10: 217.33; 12: 12949 | [8 empty] | НР Электротехнические установки на других объектах
| Приказ № 774/пр от 11.12.2020 Прил. п.49.3 | СП Электротехнические установки на других объектах |  |  | 4: %; 5: 51; 7: 51; 10: 108.67; 12: 6474 | [8 empty] | СП Электротехнические установки на других объектах
|  | Всего по позиции |  |  | 10: 539.07; 12: 32118 | [10 empty] | Всего по позиции
4 | ПРАЙС ЭКО-СПАС | Утилизация электролита (37000:5,68=6514,08) |  |  | т |  |  | 1.039 | 6514.08 |  | 6768.13 | 8.97 | 60710 |  |  |  |  | Утилизация электролита (37000:5,68=6514,08)
|  | (Электротехнические установки на других объектах) | [22 empty] | (Электротехнические установки на других объектах)
|  | Всего по позиции |  |  | 10: 6768.13; 12: 60710 | [10 empty] | Всего по позиции
МОНТАЖНЫЕ РАБОТЫ | [16 empty] | МОНТАЖНЫЕ РАБОТЫ
5 | ФЕРм08-01-123-08 | Монтаж металлического стеллажа |  |  | 4: м; 7: 6.6 |  |  |  |  | Монтаж металлического стеллажа
|  | Новый коэффициент МАТ=0 к расх. | [16 empty] | Новый коэффициент МАТ=0 к расх.
| 1-4-0 | Затраты труда рабочих (ср 4) |  |  | 4: чел.-ч; 5: 2.06; 7: 13.596; 8: 9.62; 10: 130.79 | [6 empty] | Затраты труда рабочих (ср 4)
| 01.7.15.03-0042 | Болты с гайками и шайбами строительные |  |  | кг | 0.12 | 0 | 0 | 9.04 |  | 0 | [8 empty] | Болты с гайками и шайбами строительные
| 07.2.07.04-0007 | Конструкции стальные индивидуальные решетчатые сварные, масса до 0,1 т |  |  | т | 0.073 | 0 | 0 | 11500 |  | 0 | [8 empty] | Конструкции стальные индивидуальные решетчатые сварные, масса до 0,1 т
| 14.4.04.12-0008 | Эмаль эпоксидная ЭП-140, защитная |  |  | т | 0.00686 | 0 | 0 | 75000 |  | 0 | [8 empty] | Эмаль эпоксидная ЭП-140, защитная
| 999-9950 | Вспомогательные ненормируемые ресурсы (2% от Оплаты труда рабочих) |  |  | руб | 0.4 | 0 | 0 | 1 |  | 0 | [8 empty] | Вспомогательные ненормируемые ресурсы (2% от Оплаты труда рабочих)
| 1 | ОТ |  |  | 8: 19.82; 10: 130.81; 11: 59.58; 12: 7794 | [7 empty] | ОТ
| 4 | М |  |  | 8: 1355.48; 9: 0; 10: 0; 11: 8.97 | [7 empty] | М
|  | ЗТ |  |  | 4: чел.-ч; 5: 2.06; 7: 13.596 | [8 empty] | ЗТ
|  | Итого по расценке |  |  | 8: 1375.3; 10: 130.81 | [9 empty] | Итого по расценке
|  | ФОТ |  |  | 10: 130.81; 12: 7794 | [8 empty] | ФОТ
| Приказ № 812/пр от 21.12.2020 Прил. п.49.3 | НР Электротехнические установки на других объектах |  |  | 4: %; 5: 102; 7: 102; 10: 133.43; 12: 7950 | [8 empty] | НР Электротехнические установки на других объектах
| Приказ № 774/пр от 11.12.2020 Прил. п.49.3 | СП Электротехнические установки на других объектах |  |  | 4: %; 5: 51; 7: 51; 10: 66.71; 12: 3975 | [8 empty] | СП Электротехнические установки на других объектах
|  | Всего по позиции |  |  | 10: 330.95; 12: 19719 | [10 empty] | Всего по позиции
6 | ФЕРм08-01-122-01 | Монтаж аккумуляторной батареи |  |  | 4: формирование; 7: 1 |  |  |  |  | Монтаж аккумуляторной батареи
| 1-4-0 | Затраты труда рабочих (ср 4) |  |  | 4: чел.-ч; 5: 98.8; 7: 98.8; 8: 9.62; 10: 950.46 | [6 empty] | Затраты труда рабочих (ср 4)
| 999-9950 | Вспомогательные ненормируемые ресурсы (2% от Оплаты труда рабочих) |  |  | 4: руб; 5: 19.01; 7: 19.01; 8: 1; 10: 19.01 | [6 empty] | Вспомогательные ненормируемые ресурсы (2% от Оплаты труда рабочих)
| 1 | ОТ |  |  | 8: 950.46; 10: 950.46; 11: 59.58; 12: 56628 | [7 empty] | ОТ
| 4 | М |  |  | 8: 19.01; 10: 19.01; 11: 8.97; 12: 171 | [7 empty] | М
|  | ЗТ |  |  | 4: чел.-ч; 5: 98.8; 7: 98.8 | [8 empty] | ЗТ
|  | Итого по расценке |  |  | 8: 969.47; 10: 969.47 | [9 empty] | Итого по расценке
|  | ФОТ |  |  | 10: 950.46; 12: 56628 | [8 empty] | ФОТ
| Приказ № 812/пр от 21.12.2020 Прил. п.49.3 | НР Электротехнические установки на других объектах |  |  | 4: %; 5: 102; 7: 102; 10: 969.47; 12: 57761 | [8 empty] | НР Электротехнические установки на других объектах
| Приказ № 774/пр от 11.12.2020 Прил. п.49.3 | СП Электротехнические установки на других объектах |  |  | 4: %; 5: 51; 7: 51; 10: 484.73; 12: 28880 | [8 empty] | СП Электротехнические установки на других объектах
|  | Всего по позиции |  |  | 10: 2423.67; 12: 143440 | [10 empty] | Всего по позиции
7 | ФЕРм08-02-146-02 | Монтаж кабеля Н07V-K по стене с креплением накладными скобами |  |  | 4: 100 м; 7: 0.5 |  |  |  |  | Монтаж кабеля Н07V-K по стене с креплением накладными скобами
| 1-3-8 | Затраты труда рабочих (ср 3,8) |  |  | 4: чел.-ч; 5: 13.36; 7: 6.68; 8: 9.4; 10: 62.79 | [6 empty] | Затраты труда рабочих (ср 3,8)
| 91.05.05-015 | Краны на автомобильном ходу, грузоподъемность 16 т |  |  | 4: маш.час; 5: 0.2; 7: 0.1; 8: 115.4; 10: 11.54 | [6 empty] | Краны на автомобильном ходу, грузоподъемность 16 т
| 91.06.01-003 | Домкраты гидравлические, грузоподъемность 63-100 т |  |  | 4: маш.час; 5: 3.13; 7: 1.565; 8: 0.9; 10: 1.41 | [6 empty] | Домкраты гидравлические, грузоподъемность 63-100 т
| 91.06.03-061 | Лебедки электрические тяговым усилием до 12,26 кН (1,25 т) |  |  | 4: маш.час; 5: 3.13; 7: 1.565; 8: 3.28; 10: 5.13 | [6 empty] | Лебедки электрические тяговым усилием до 12,26 кН (1,25 т)
| 91.06.09-001 | Вышки телескопические 25 м |  |  | 4: маш.час; 5: 4.18; 7: 2.09; 8: 142.7; 10: 298.24 | [6 empty] | Вышки телескопические 25 м
| 91.14.02-001 | Автомобили бортовые, грузоподъемность до 5 т |  |  | 4: маш.час; 5: 0.2; 7: 0.1; 8: 65.71; 10: 6.57 | [6 empty] | Автомобили бортовые, грузоподъемность до 5 т
| 01.7.06.07-0002 | Лента монтажная, тип ЛМ-5 |  |  | 4: 10 м; 5: 0.245; 7: 0.1225; 8: 6.9; 10: 0.85 | [6 empty] | Лента монтажная, тип ЛМ-5
| 10.3.02.03-0011 | Припои оловянно-свинцовые бессурьмянистые, марка ПОС30 |  |  | 4: т; 5: 0.0005; 7: 0.00025; 8: 68050; 10: 17.01 | [6 empty] | Припои оловянно-свинцовые бессурьмянистые, марка ПОС30
| 14.4.03.03-0002 | Лак битумный БТ-123 |  |  | 4: т; 5: 0.00288; 7: 0.00144; 8: 7826.9; 10: 11.27 | [6 empty] | Лак битумный БТ-123
| 999-9950 | Вспомогательные ненормируемые ресурсы (2% от Оплаты труда рабочих) |  |  | 4: руб; 5: 2.51; 7: 1.255; 8: 1; 10: 1.26 | [6 empty] | Вспомогательные ненормируемые ресурсы (2% от Оплаты труда рабочих)
| 1 | ОТ |  |  | 8: 125.58; 10: 62.79; 11: 59.58; 12: 3741 | [7 empty] | ОТ
| 2 | ЭМ |  |  | 8: 645.8; 10: 322.9; 11: 15.64; 12: 5050 | [7 empty] | ЭМ
| 3 | в т.ч. ОТм |  |  | 8: 61.45; 10: 30.73; 11: 59.58; 12: 1831 | [7 empty] | в т.ч. ОТм
| 4 | М |  |  | 8: 60.77; 10: 30.39; 11: 8.97; 12: 273 | [7 empty] | М
|  | ЗТ |  |  | 4: чел.-ч; 5: 13.36; 7: 6.68 | [8 empty] | ЗТ
|  | ЗТм |  |  | 4: чел.-ч; 5: 4.58; 7: 2.29 | [8 empty] | ЗТм
|  | Итого по расценке |  |  | 8: 832.15; 10: 416.08 | [9 empty] | Итого по расценке
|  | ФОТ |  |  | 10: 93.52; 12: 5572 | [8 empty] | ФОТ
| Приказ № 812/пр от 21.12.2020 Прил. п.49.3 | НР Электротехнические установки на других объектах |  |  | 4: %; 5: 102; 7: 102; 10: 95.39; 12: 5683 | [8 empty] | НР Электротехнические установки на других объектах
| Приказ № 774/пр от 11.12.2020 Прил. п.49.3 | СП Электротехнические установки на других объектах |  |  | 4: %; 5: 51; 7: 51; 10: 47.7; 12: 2842 | [8 empty] | СП Электротехнические установки на других объектах
|  | Всего по позиции |  |  | 10: 559.17; 12: 17589 | [10 empty] | Всего по позиции
8 | ФЕРм08-02-144-06 | Присоединение жил кабелей к зажимам сеч. до 120 мм2 |  |  | 4: 100 шт; 7: 0.12 |  |  |  |  | Присоединение жил кабелей к зажимам сеч. до 120 мм2
| 1-3-8 | Затраты труда рабочих (ср 3,8) |  |  | 4: чел.-ч; 5: 22.72; 7: 2.7264; 8: 9.4; 10: 25.63 | [6 empty] | Затраты труда рабочих (ср 3,8)
| 999-9950 | Вспомогательные ненормируемые ресурсы (2% от Оплаты труда рабочих) |  |  | 4: руб; 5: 4.27; 7: 0.5124; 8: 1; 10: 0.51 | [6 empty] | Вспомогательные ненормируемые ресурсы (2% от Оплаты труда рабочих)
| 1 | ОТ |  |  | 8: 213.57; 10: 25.63; 11: 59.58; 12: 1527 | [7 empty] | ОТ
| 4 | М |  |  | 8: 4.27; 10: 0.51; 11: 8.97; 12: 5 | [7 empty] | М
|  | ЗТ |  |  | 4: чел.-ч; 5: 22.72; 7: 2.7264 | [8 empty] | ЗТ
|  | Итого по расценке |  |  | 8: 217.84; 10: 26.14 | [9 empty] | Итого по расценке
|  | ФОТ |  |  | 10: 25.63; 12: 1527 | [8 empty] | ФОТ
| Приказ № 812/пр от 21.12.2020 Прил. п.49.3 | НР Электротехнические установки на других объектах |  |  | 4: %; 5: 102; 7: 102; 10: 26.14; 12: 1558 | [8 empty] | НР Электротехнические установки на других объектах
| Приказ № 774/пр от 11.12.2020 Прил. п.49.3 | СП Электротехнические установки на других объектах |  |  | 4: %; 5: 51; 7: 51; 10: 13.07; 12: 779 | [8 empty] | СП Электротехнические установки на других объектах
|  | Всего по позиции |  |  | 10: 65.35; 12: 3869 | [10 empty] | Всего по позиции
9 | ФЕРм08-03-572-03 | Блок управления шкафного исполнения или распределительный пункт (шкаф), устанавливаемый на стене, высота и ширина, мм, до: 600х600 | [15 empty] | Блок управления шкафного исполнения или распределительный пункт (шкаф), устанавливаемый на стене, высота и ширина, мм, до: 600х600 | bar: 4; 7
| 1-4-2 | Затраты труда рабочих (ср 4,2) |  |  | 4: чел.-ч; 5: 2.06; 7: 2.06; 8: 9.92; 10: 20.44 | [6 empty] | Затраты труда рабочих (ср 4,2)
| 91.05.05-015 | Краны на автомобильном ходу, грузоподъемность 16 т |  |  | 4: маш.час; 5: 0.09; 7: 0.09; 8: 115.4; 10: 10.39 | [6 empty] | Краны на автомобильном ходу, грузоподъемность 16 т
| 91.14.02-001 | Автомобили бортовые, грузоподъемность до 5 т |  |  | 4: маш.час; 5: 0.09; 7: 0.09; 8: 65.71; 10: 5.91 | [6 empty] | Автомобили бортовые, грузоподъемность до 5 т
| 91.17.04-233 | Установки для сварки ручной дуговой (постоянного тока) |  |  | 4: маш.час; 5: 0.66; 7: 0.66; 8: 8.1; 10: 5.35 | [6 empty] | Установки для сварки ручной дуговой (постоянного тока)
| 01.7.11.07-0034 | Электроды сварочные Э42А, диаметр 4 мм |  |  | 4: кг; 5: 0.15; 7: 0.15; 8: 10.57; 10: 1.59 | [6 empty] | Электроды сварочные Э42А, диаметр 4 мм
| 01.7.15.03-0042 | Болты с гайками и шайбами строительные |  |  | 4: кг; 5: 0.17; 7: 0.17; 8: 9.04; 10: 1.54 | [6 empty] | Болты с гайками и шайбами строительные
| 07.2.07.04-0007 | Конструкции стальные индивидуальные решетчатые сварные, масса до 0,1 т |  |  | 4: т; 5: 0.015; 7: 0.015; 8: 11500; 10: 172.5 | [6 empty] | Конструкции стальные индивидуальные решетчатые сварные, масса до 0,1 т
| 14.4.02.09-0001 | Краска |  |  | 4: кг; 5: 0.03; 7: 0.03; 8: 28.6; 10: 0.86 | [6 empty] | Краска
| 999-9950 | Вспомогательные ненормируемые ресурсы (2% от Оплаты труда рабочих) |  |  | 4: руб; 5: 0.41; 7: 0.41; 8: 1; 10: 0.41 | [6 empty] | Вспомогательные ненормируемые ресурсы (2% от Оплаты труда рабочих)
| 1 | ОТ |  |  | 8: 20.44; 10: 20.44; 11: 59.58; 12: 1218 | [7 empty] | ОТ
| 2 | ЭМ |  |  | 8: 21.65; 10: 21.65; 11: 15.64; 12: 339 | [7 empty] | ЭМ
| 3 | в т.ч. ОТм |  |  | 8: 2.26; 10: 2.26; 11: 59.58; 12: 135 | [7 empty] | в т.ч. ОТм
| 4 | М |  |  | 8: 176.9; 10: 176.9; 11: 8.97; 12: 1587 | [7 empty] | М
|  | ЗТ |  |  | 4: чел.-ч; 5: 2.06; 7: 2.06 | [8 empty] | ЗТ
|  | ЗТм |  |  | 4: чел.-ч; 5: 0.18; 7: 0.18 | [8 empty] | ЗТм
|  | Итого по расценке |  |  | 8: 218.99; 10: 218.99 | [9 empty] | Итого по расценке
|  | ФОТ |  |  | 10: 22.7; 12: 1353 | [8 empty] | ФОТ
| Приказ № 812/пр от 21.12.2020 Прил. п.49.3 | НР Электротехнические установки на других объектах |  |  | 4: %; 5: 102; 7: 102; 10: 23.15; 12: 1380 | [8 empty] | НР Электротехнические установки на других объектах
| Приказ № 774/пр от 11.12.2020 Прил. п.49.3 | СП Электротехнические установки на других объектах |  |  | 4: %; 5: 51; 7: 51; 10: 11.58; 12: 690 | [8 empty] | СП Электротехнические установки на других объектах
|  | Всего по позиции |  |  | 10: 253.72; 12: 5214 | [10 empty] | Всего по позиции
10 | ФЕРм08-03-573-04 | Шкаф (пульт) управления навесной, высота, ширина и глубина, мм, до: 600х600х350 | [15 empty] | Шкаф (пульт) управления навесной, высота, ширина и глубина, мм, до: 600х600х350 | bar: 4; 7
| 1-4-2 | Затраты труда рабочих (ср 4,2) |  |  | 4: чел.-ч; 5: 2.06; 7: 2.06; 8: 9.92; 10: 20.44 | [6 empty] | Затраты труда рабочих (ср 4,2)
| 91.04.01-041 | Молотки бурильные легкие при работе от передвижных компрессорных станций |  |  | 4: маш.час; 5: 0.19; 7: 0.19; 8: 2.99; 10: 0.57 | [6 empty] | Молотки бурильные легкие при работе от передвижных компрессорных станций
| 91.05.05-015 | Краны на автомобильном ходу, грузоподъемность 16 т |  |  | 4: маш.час; 5: 0.06; 7: 0.06; 8: 115.4; 10: 6.92 | [6 empty] | Краны на автомобильном ходу, грузоподъемность 16 т
| 91.14.02-001 | Автомобили бортовые, грузоподъемность до 5 т |  |  | 4: маш.час; 5: 0.06; 7: 0.06; 8: 65.71; 10: 3.94 | [6 empty] | Автомобили бортовые, грузоподъемность до 5 т
| 91.17.04-233 | Установки для сварки ручной дуговой (постоянного тока) |  |  | 4: маш.час; 5: 0.61; 7: 0.61; 8: 8.1; 10: 4.94 | [6 empty] | Установки для сварки ручной дуговой (постоянного тока)
| 91.18.01-007 | Компрессоры передвижные с двигателем внутреннего сгорания, давление до 686 кПа (7 ат), производительность до 5 м3/мин |  |  | 4: маш.час; 5: 0.19; 7: 0.19; 8: 90; 10: 17.1 | [6 empty] | Компрессоры передвижные с двигателем внутреннего сгорания, давление до 686 кПа (7 ат), производительность до 5 м3/мин
| 01.7.11.07-0034 | Электроды сварочные Э42А, диаметр 4 мм |  |  | 4: кг; 5: 0.1; 7: 0.1; 8: 10.57; 10: 1.06 | [6 empty] | Электроды сварочные Э42А, диаметр 4 мм
| 01.7.15.03-0042 | Болты с гайками и шайбами строительные |  |  | 4: кг; 5: 0.1; 7: 0.1; 8: 9.04; 10: 0.9 | [6 empty] | Болты с гайками и шайбами строительные
| 14.4.02.09-0001 | Краска |  |  | 4: кг; 5: 0.02; 7: 0.02; 8: 28.6; 10: 0.57 | [6 empty] | Краска
| 999-9950 | Вспомогательные ненормируемые ресурсы (2% от Оплаты труда рабочих) |  |  | 4: руб; 5: 0.41; 7: 0.41; 8: 1; 10: 0.41 | [6 empty] | Вспомогательные ненормируемые ресурсы (2% от Оплаты труда рабочих)
| 1 | ОТ |  |  | 8: 20.44; 10: 20.44; 11: 59.58; 12: 1218 | [7 empty] | ОТ
| 2 | ЭМ |  |  | 8: 33.47; 10: 33.47; 11: 15.64; 12: 523 | [7 empty] | ЭМ
| 3 | в т.ч. ОТм |  |  | 8: 3.42; 10: 3.42; 11: 59.58; 12: 204 | [7 empty] | в т.ч. ОТм
| 4 | М |  |  | 8: 2.94; 10: 2.94; 11: 8.97; 12: 26 | [7 empty] | М
|  | ЗТ |  |  | 4: чел.-ч; 5: 2.06; 7: 2.06 | [8 empty] | ЗТ
|  | ЗТм |  |  | 4: чел.-ч; 5: 0.31; 7: 0.31 | [8 empty] | ЗТм
|  | Итого по расценке |  |  | 8: 56.85; 10: 56.85 | [9 empty] | Итого по расценке
|  | ФОТ |  |  | 10: 23.86; 12: 1422 | [8 empty] | ФОТ
| Приказ № 812/пр от 21.12.2020 Прил. п.49.3 | НР Электротехнические установки на других объектах |  |  | 4: %; 5: 102; 7: 102; 10: 24.34; 12: 1450 | [8 empty] | НР Электротехнические установки на других объектах
| Приказ № 774/пр от 11.12.2020 Прил. п.49.3 | СП Электротехнические установки на других объектах |  |  | 4: %; 5: 51; 7: 51; 10: 12.17; 12: 725 | [8 empty] | СП Электротехнические установки на других объектах
|  | Всего по позиции |  |  | 10: 93.36; 12: 3942 | [10 empty] | Всего по позиции
11 | ФЕРм11-04-002-01 | Монтаж датчика температуры | [15 empty] | Монтаж датчика температуры | bar: 4; 7
| 1-3-0 | Затраты труда рабочих (ср 3) |  |  | 4: чел.-ч; 5: 1.03; 7: 1.03; 8: 8.53; 10: 8.79 | [6 empty] | Затраты труда рабочих (ср 3)
| 91.14.02-001 | Автомобили бортовые, грузоподъемность до 5 т |  |  | 4: маш.час; 5: 0.16; 7: 0.16; 8: 65.71; 10: 10.51 | [6 empty] | Автомобили бортовые, грузоподъемность до 5 т
| 999-9950 | Вспомогательные ненормируемые ресурсы (2% от Оплаты труда рабочих) |  |  | 4: руб; 5: 0.18; 7: 0.18; 8: 1; 10: 0.18 | [6 empty] | Вспомогательные ненормируемые ресурсы (2% от Оплаты труда рабочих)
| 1 | ОТ |  |  | 8: 8.79; 10: 8.79; 11: 59.58; 12: 524 | [7 empty] | ОТ
| 2 | ЭМ |  |  | 8: 10.51; 10: 10.51; 11: 15.64; 12: 164 | [7 empty] | ЭМ
| 3 | в т.ч. ОТм |  |  | 8: 1.86; 10: 1.86; 11: 59.58; 12: 111 | [7 empty] | в т.ч. ОТм
| 4 | М |  |  | 8: 0.18; 10: 0.18; 11: 8.97; 12: 2 | [7 empty] | М
|  | ЗТ |  |  | 4: чел.-ч; 5: 1.03; 7: 1.03 | [8 empty] | ЗТ
|  | ЗТм |  |  | 4: чел.-ч; 5: 0.16; 7: 0.16 | [8 empty] | ЗТм
|  | Итого по расценке |  |  | 8: 19.48; 10: 19.48 | [9 empty] | Итого по расценке
|  | ФОТ |  |  | 10: 10.65; 12: 635 | [8 empty] | ФОТ
| Приказ № 812/пр от 21.12.2020 Прил. п.53 | НР Приборы, средства автоматизации и вычислительной техники |  |  | 4: %; 5: 95; 7: 95; 10: 10.12; 12: 603 | [8 empty] | НР Приборы, средства автоматизации и вычислительной техники
| Приказ № 774/пр от 11.12.2020 Прил. п.53 | СП Приборы, средства автоматизации и вычислительной техники |  |  | 4: %; 5: 46; 7: 46; 10: 4.9; 12: 292 | [8 empty] | СП Приборы, средства автоматизации и вычислительной техники
|  | Всего по позиции |  |  | 10: 34.5; 12: 1585 | [10 empty] | Всего по позиции
12 | ФЕРм08-03-530-04 | Пускатель магнитный общего назначения отдельно стоящий, устанавливаемый на конструкции на стене или колонне, на ток, а, до: 40 | [15 empty] | Пускатель магнитный общего назначения отдельно стоящий, устанавливаемый на конструкции на стене или колонне, на ток, а, до: 40 | bar: 4; 7
| 1-3-7 | Затраты труда рабочих (ср 3,7) |  |  | 4: чел.-ч; 5: 2.73; 7: 2.73; 8: 9.29; 10: 25.36 | [6 empty] | Затраты труда рабочих (ср 3,7)
| 91.05.05-015 | Краны на автомобильном ходу, грузоподъемность 16 т |  |  | 4: маш.час; 5: 0.01; 7: 0.01; 8: 115.4; 10: 1.15 | [6 empty] | Краны на автомобильном ходу, грузоподъемность 16 т
| 91.14.02-001 | Автомобили бортовые, грузоподъемность до 5 т |  |  | 4: маш.час; 5: 0.01; 7: 0.01; 8: 65.71; 10: 0.66 | [6 empty] | Автомобили бортовые, грузоподъемность до 5 т
| 91.17.04-233 | Установки для сварки ручной дуговой (постоянного тока) |  |  | 4: маш.час; 5: 0.108; 7: 0.108; 8: 8.1; 10: 0.87 | [6 empty] | Установки для сварки ручной дуговой (постоянного тока)
| 01.3.01.02-0002 | Вазелин технический |  |  | 4: кг; 5: 0.012; 7: 0.012; 8: 44.97; 10: 0.54 | [6 empty] | Вазелин технический
| 01.7.02.09-0002 | Шпагат бумажный |  |  | 4: кг; 5: 0.002; 7: 0.002; 8: 11.5; 10: 0.02 | [6 empty] | Шпагат бумажный
| 01.7.06.05-0041 | Лента изоляционная прорезиненная односторонняя, ширина 20 мм, толщина 0,25-0,35 мм |  |  | 4: кг; 5: 0.024; 7: 0.024; 8: 30.4; 10: 0.73 | [6 empty] | Лента изоляционная прорезиненная односторонняя, ширина 20 мм, толщина 0,25-0,35 мм
| 01.7.11.07-0034 | Электроды сварочные Э42А, диаметр 4 мм |  |  | 4: кг; 5: 0.08; 7: 0.08; 8: 10.57; 10: 0.85 | [6 empty] | Электроды сварочные Э42А, диаметр 4 мм
| 01.7.15.03-0042 | Болты с гайками и шайбами строительные |  |  | 4: кг; 5: 0.373; 7: 0.373; 8: 9.04; 10: 3.37 | [6 empty] | Болты с гайками и шайбами строительные
| 01.7.15.07-0014 | Дюбели распорные полипропиленовые |  |  | 4: 100 шт; 5: 0.014; 7: 0.014; 8: 86; 10: 1.2 | [6 empty] | Дюбели распорные полипропиленовые
| 01.7.20.04-0005 | Нитки швейные |  |  | 4: кг; 5: 0.001; 7: 0.001; 8: 133.05; 10: 0.13 | [6 empty] | Нитки швейные
| 07.2.07.04-0007 | Конструкции стальные индивидуальные решетчатые сварные, масса до 0,1 т |  |  | 4: т; 5: 0.003; 7: 0.003; 8: 11500; 10: 34.5 | [6 empty] | Конструкции стальные индивидуальные решетчатые сварные, масса до 0,1 т
| 14.4.02.09-0001 | Краска |  |  | 4: кг; 5: 0.039; 7: 0.039; 8: 28.6; 10: 1.12 | [6 empty] | Краска
| 14.4.03.17-0011 | Лак электроизоляционный 318 |  |  | 4: кг; 5: 0.012; 7: 0.012; 8: 35.63; 10: 0.43 | [6 empty] | Лак электроизоляционный 318
| 20.1.02.23-0082 | Перемычки гибкие, тип ПГС-50 |  |  | 4: 10 шт; 5: 0.1; 7: 0.1; 8: 39; 10: 3.9 | [6 empty] | Перемычки гибкие, тип ПГС-50
| 25.2.01.01-0001 | Бирки-оконцеватели |  |  | 4: 100 шт; 5: 0.061; 7: 0.061; 8: 63; 10: 3.84 | [6 empty] | Бирки-оконцеватели
| 999-9950 | Вспомогательные ненормируемые ресурсы (2% от Оплаты труда рабочих) |  |  | 4: руб; 5: 0.51; 7: 0.51; 8: 1; 10: 0.51 | [6 empty] | Вспомогательные ненормируемые ресурсы (2% от Оплаты труда рабочих)
| 1 | ОТ |  |  | 8: 25.36; 10: 25.36; 11: 59.58; 12: 1511 | [7 empty] | ОТ
| 2 | ЭМ |  |  | 8: 2.68; 10: 2.68; 11: 15.64; 12: 42 | [7 empty] | ЭМ
| 3 | в т.ч. ОТм |  |  | 8: 0.26; 10: 0.26; 11: 59.58; 12: 15 | [7 empty] | в т.ч. ОТм
| 4 | М |  |  | 8: 51.14; 10: 51.14; 11: 8.97; 12: 459 | [7 empty] | М
|  | ЗТ |  |  | 4: чел.-ч; 5: 2.73; 7: 2.73 | [8 empty] | ЗТ
|  | ЗТм |  |  | 4: чел.-ч; 5: 0.02; 7: 0.02 | [8 empty] | ЗТм
|  | Итого по расценке |  |  | 8: 79.18; 10: 79.18 | [9 empty] | Итого по расценке
|  | ФОТ |  |  | 10: 25.62; 12: 1526 | [8 empty] | ФОТ
| Приказ № 812/пр от 21.12.2020 Прил. п.49.3 | НР Электротехнические установки на других объектах |  |  | 4: %; 5: 102; 7: 102; 10: 26.13; 12: 1557 | [8 empty] | НР Электротехнические установки на других объектах
| Приказ № 774/пр от 11.12.2020 Прил. п.49.3 | СП Электротехнические установки на других объектах |  |  | 4: %; 5: 51; 7: 51; 10: 13.07; 12: 778 | [8 empty] | СП Электротехнические установки на других объектах
|  | Всего по позиции |  |  | 10: 118.38; 12: 4347 | [10 empty] | Всего по позиции
13 | ФЕРм08-02-146-02 | Монтаж кабеля по стене с креплением накладными скобами |  |  | 4: 100 м; 7: 1.65 |  |  |  |  | Монтаж кабеля по стене с креплением накладными скобами
| 1-3-8 | Затраты труда рабочих (ср 3,8) |  |  | 4: чел.-ч; 5: 13.36; 7: 22.044; 8: 9.4; 10: 207.21 | [6 empty] | Затраты труда рабочих (ср 3,8)
| 91.05.05-015 | Краны на автомобильном ходу, грузоподъемность 16 т |  |  | 4: маш.час; 5: 0.2; 7: 0.33; 8: 115.4; 10: 38.08 | [6 empty] | Краны на автомобильном ходу, грузоподъемность 16 т
| 91.06.01-003 | Домкраты гидравлические, грузоподъемность 63-100 т |  |  | 4: маш.час; 5: 3.13; 7: 5.1645; 8: 0.9; 10: 4.65 | [6 empty] | Домкраты гидравлические, грузоподъемность 63-100 т
| 91.06.03-061 | Лебедки электрические тяговым усилием до 12,26 кН (1,25 т) |  |  | 4: маш.час; 5: 3.13; 7: 5.1645; 8: 3.28; 10: 16.94 | [6 empty] | Лебедки электрические тяговым усилием до 12,26 кН (1,25 т)
| 91.06.09-001 | Вышки телескопические 25 м |  |  | 4: маш.час; 5: 4.18; 7: 6.897; 8: 142.7; 10: 984.2 | [6 empty] | Вышки телескопические 25 м
| 91.14.02-001 | Автомобили бортовые, грузоподъемность до 5 т |  |  | 4: маш.час; 5: 0.2; 7: 0.33; 8: 65.71; 10: 21.68 | [6 empty] | Автомобили бортовые, грузоподъемность до 5 т
| 01.7.06.07-0002 | Лента монтажная, тип ЛМ-5 |  |  | 4: 10 м; 5: 0.245; 7: 0.40425; 8: 6.9; 10: 2.79 | [6 empty] | Лента монтажная, тип ЛМ-5
| 10.3.02.03-0011 | Припои оловянно-свинцовые бессурьмянистые, марка ПОС30 |  |  | 4: т; 5: 0.0005; 7: 0.000825; 8: 68050; 10: 56.14 | [6 empty] | Припои оловянно-свинцовые бессурьмянистые, марка ПОС30
| 14.4.03.03-0002 | Лак битумный БТ-123 |  |  | 4: т; 5: 0.00288; 7: 0.004752; 8: 7826.9; 10: 37.19 | [6 empty] | Лак битумный БТ-123
| 999-9950 | Вспомогательные ненормируемые ресурсы (2% от Оплаты труда рабочих) |  |  | 4: руб; 5: 2.51; 7: 4.1415; 8: 1; 10: 4.14 | [6 empty] | Вспомогательные ненормируемые ресурсы (2% от Оплаты труда рабочих)
| 1 | ОТ |  |  | 8: 125.58; 10: 207.21; 11: 59.58; 12: 12346 | [7 empty] | ОТ
| 2 | ЭМ |  |  | 8: 645.8; 10: 1065.57; 11: 15.64; 12: 16666 | [7 empty] | ЭМ
| 3 | в т.ч. ОТм |  |  | 8: 61.45; 10: 101.39; 11: 59.58; 12: 6041 | [7 empty] | в т.ч. ОТм
| 4 | М |  |  | 8: 60.77; 10: 100.27; 11: 8.97; 12: 899 | [7 empty] | М
|  | ЗТ |  |  | 4: чел.-ч; 5: 13.36; 7: 22.044 | [8 empty] | ЗТ
|  | ЗТм |  |  | 4: чел.-ч; 5: 4.58; 7: 7.557 | [8 empty] | ЗТм
|  | Итого по расценке |  |  | 8: 832.15; 10: 1373.05 | [9 empty] | Итого по расценке
|  | ФОТ |  |  | 10: 308.6; 12: 18387 | [8 empty] | ФОТ
| Приказ № 812/пр от 21.12.2020 Прил. п.49.3 | НР Электротехнические установки на других объектах |  |  | 4: %; 5: 102; 7: 102; 10: 314.77; 12: 18755 | [8 empty] | НР Электротехнические установки на других объектах
| Приказ № 774/пр от 11.12.2020 Прил. п.49.3 | СП Электротехнические установки на других объектах |  |  | 4: %; 5: 51; 7: 51; 10: 157.39; 12: 9377 | [8 empty] | СП Электротехнические установки на других объектах
|  | Всего по позиции |  |  | 10: 1845.21; 12: 58043 | [10 empty] | Всего по позиции
14 | ФЕРм08-02-144-02 | Присоединение жил кабеля к зажимам |  |  | 4: 100 шт; 7: 0.6 |  |  |  |  | Присоединение жил кабеля к зажимам
| 1-3-8 | Затраты труда рабочих (ср 3,8) |  |  | 4: чел.-ч; 5: 10.4; 7: 6.24; 8: 9.4; 10: 58.66 | [6 empty] | Затраты труда рабочих (ср 3,8)
| 999-9950 | Вспомогательные ненормируемые ресурсы (2% от Оплаты труда рабочих) |  |  | 4: руб; 5: 1.96; 7: 1.176; 8: 1; 10: 1.18 | [6 empty] | Вспомогательные ненормируемые ресурсы (2% от Оплаты труда рабочих)
| 1 | ОТ |  |  | 8: 97.76; 10: 58.66; 11: 59.58; 12: 3495 | [7 empty] | ОТ
| 4 | М |  |  | 8: 1.96; 10: 1.18; 11: 8.97; 12: 11 | [7 empty] | М
|  | ЗТ |  |  | 4: чел.-ч; 5: 10.4; 7: 6.24 | [8 empty] | ЗТ
|  | Итого по расценке |  |  | 8: 99.72; 10: 59.84 | [9 empty] | Итого по расценке
|  | ФОТ |  |  | 10: 58.66; 12: 3495 | [8 empty] | ФОТ
| Приказ № 812/пр от 21.12.2020 Прил. п.49.3 | НР Электротехнические установки на других объектах |  |  | 4: %; 5: 102; 7: 102; 10: 59.83; 12: 3565 | [8 empty] | НР Электротехнические установки на других объектах
| Приказ № 774/пр от 11.12.2020 Прил. п.49.3 | СП Электротехнические установки на других объектах |  |  | 4: %; 5: 51; 7: 51; 10: 29.92; 12: 1782 | [8 empty] | СП Электротехнические установки на других объектах
|  | Всего по позиции |  |  | 10: 149.59; 12: 8853 | [10 empty] | Всего по позиции
15 | ФЕРм08-02-472-06 | Проводник заземляющий открыто по строительным основаниям из полосовой стали сечением, мм2: 100 |  |  | 4: 100 м; 7: 0.15 |  |  |  |  | Проводник заземляющий открыто по строительным основаниям из полосовой стали сечением, мм2: 100
| 1-3-8 | Затраты труда рабочих (ср 3,8) |  |  | 4: чел.-ч; 5: 16.5; 7: 2.475; 8: 9.4; 10: 23.27 | [6 empty] | Затраты труда рабочих (ср 3,8)
| 91.05.05-015 | Краны на автомобильном ходу, грузоподъемность 16 т |  |  | 4: маш.час; 5: 0.17; 7: 0.0255; 8: 115.4; 10: 2.94 | [6 empty] | Краны на автомобильном ходу, грузоподъемность 16 т
| 91.14.02-001 | Автомобили бортовые, грузоподъемность до 5 т |  |  | 4: маш.час; 5: 0.17; 7: 0.0255; 8: 65.71; 10: 1.68 | [6 empty] | Автомобили бортовые, грузоподъемность до 5 т
| 91.17.04-233 | Установки для сварки ручной дуговой (постоянного тока) |  |  | 4: маш.час; 5: 2.9; 7: 0.435; 8: 8.1; 10: 3.52 | [6 empty] | Установки для сварки ручной дуговой (постоянного тока)
| 01.7.11.07-0034 | Электроды сварочные Э42А, диаметр 4 мм |  |  | 4: кг; 5: 0.55; 7: 0.0825; 8: 10.57; 10: 0.87 | [6 empty] | Электроды сварочные Э42А, диаметр 4 мм
| 08.3.05.02-0101 | Прокат толстолистовой горячекатаный в листах, марка стали ВСт3пс5, толщина 4-6 мм |  |  | 4: т; 5: 0.004; 7: 0.0006; 8: 5763; 10: 3.46 | [6 empty] | Прокат толстолистовой горячекатаный в листах, марка стали ВСт3пс5, толщина 4-6 мм
| 14.4.02.09-0301 | Композиция антикоррозионная цинкнаполненная |  |  | 4: кг; 5: 2; 7: 0.3; 8: 238.48; 10: 71.54 | [6 empty] | Композиция антикоррозионная цинкнаполненная
| 999-9950 | Вспомогательные ненормируемые ресурсы (2% от Оплаты труда рабочих) |  |  | 4: руб; 5: 3.1; 7: 0.465; 8: 1; 10: 0.47 | [6 empty] | Вспомогательные ненормируемые ресурсы (2% от Оплаты труда рабочих)
| 1 | ОТ |  |  | 8: 155.1; 10: 23.27; 11: 59.58; 12: 1386 | [7 empty] | ОТ
| 2 | ЭМ |  |  | 8: 54.28; 10: 8.14; 11: 15.64; 12: 127 | [7 empty] | ЭМ
| 3 | в т.ч. ОТм |  |  | 8: 4.27; 10: 0.64; 11: 59.58; 12: 38 | [7 empty] | в т.ч. ОТм
| 4 | М |  |  | 8: 508.92; 10: 76.34; 11: 8.97; 12: 685 | [7 empty] | М
|  | ЗТ |  |  | 4: чел.-ч; 5: 16.5; 7: 2.475 | [8 empty] | ЗТ
|  | ЗТм |  |  | 4: чел.-ч; 5: 0.34; 7: 0.051 | [8 empty] | ЗТм
|  | Итого по расценке |  |  | 8: 718.3; 10: 107.75 | [9 empty] | Итого по расценке
|  | ФОТ |  |  | 10: 23.91; 12: 1424 | [8 empty] | ФОТ
| Приказ № 812/пр от 21.12.2020 Прил. п.49.3 | НР Электротехнические установки на других объектах |  |  | 4: %; 5: 102; 7: 102; 10: 24.39; 12: 1452 | [8 empty] | НР Электротехнические установки на других объектах
| Приказ № 774/пр от 11.12.2020 Прил. п.49.3 | СП Электротехнические установки на других объектах |  |  | 4: %; 5: 51; 7: 51; 10: 12.19; 12: 726 | [8 empty] | СП Электротехнические установки на других объектах
|  | Всего по позиции |  |  | 10: 144.33; 12: 4376 | [10 empty] | Всего по позиции
МАТЕРИАЛЫ, НЕУЧТЕННЫЕ ЦЕННИКОМ | [16 empty] | МАТЕРИАЛЫ, НЕУЧТЕННЫЕ ЦЕННИКОМ
16 | СЦМ-545-9982-0326 | Ящики управления серии я5000: я 5115-32-3474 |  |  | шт. |  |  | 1 | 1561 |  | 1561 | 8.97 | 14002 |  |  |  |  | Ящики управления серии я5000: я 5115-32-3474
|  | (Материалы) | [22 empty] | (Материалы)
|  | Всего по позиции |  |  | 10: 1561; 12: 14002 | [10 empty] | Всего по позиции
17 | СЦМ-545-9999-091683 | Датчик температуры ДТКБ-53 (прим) |  |  | шт. |  |  | 1 | 2828 |  | 2828 | 8.97 | 25367 |  |  |  |  | Датчик температуры ДТКБ-53 (прим)
|  | (Материалы) | [22 empty] | (Материалы)
|  | Всего по позиции |  |  | 10: 2828; 12: 25367 | [10 empty] | Всего по позиции
18 | СЦМ-545-3006 | Пускатели магнитные ПМ12-100220 |  |  | шт. |  |  | 1 | 162 |  | 162 | 8.97 | 1453 |  |  |  |  | Пускатели магнитные ПМ12-100220
|  | (Материалы) | [22 empty] | (Материалы)
|  | Всего по позиции |  |  | 10: 162; 12: 1453 | [10 empty] | Всего по позиции
19 | СЦМ-545-5001-0205 | Шкаф ЩРН-18 (прим) |  |  | шт. |  |  | 1 | 483 |  | 483 | 8.97 | 4333 |  |  |  |  | Шкаф ЩРН-18 (прим)
|  | (Материалы) | [22 empty] | (Материалы)
|  | Всего по позиции |  |  | 10: 483; 12: 4333 | [10 empty] | Всего по позиции
20 | СЦМ-501-5011-0424 | Кабели в PVC изоляции, не поддерживающей горение, марки ввгнг-0,66 (круглый) с числом жил и сечением, мм2: 5х4 |  |  | 1000 м |  |  | 0.005 | 13779 |  | 68.9 | 8.97 | 618 |  |  |  |  | Кабели в PVC изоляции, не поддерживающей горение, марки ввгнг-0,66 (круглый) с числом жил и сечением, мм2: 5х4
|  | (Материалы) | [22 empty] | (Материалы)
|  | Всего по позиции |  |  | 10: 68.9; 12: 618 | [10 empty] | Всего по позиции
21 | СЦМ-501-5011-0415 | Кабели в PVC изоляции, не поддерживающей горение, марки ввгнг-0,66 (круглый) с числом жил и сечением, мм2: 4х2,5 |  |  | 1000 м |  |  | 0.02 | 8747 |  | 174.94 | 8.97 | 1569 |  |  |  |  | Кабели в PVC изоляции, не поддерживающей горение, марки ввгнг-0,66 (круглый) с числом жил и сечением, мм2: 4х2,5
|  | (Материалы) | [22 empty] | (Материалы)
|  | Всего по позиции |  |  | 10: 174.94; 12: 1569 | [10 empty] | Всего по позиции
22 | СЦМ-501-5011-0423 | Кабели в PVC изоляции, не поддерживающей горение, марки ввгнг-0,66 (круглый) с числом жил и сечением, мм2: 5х2,5 |  |  | 1000 м |  |  | 0.02 | 9261 |  | 185.22 | 8.97 | 1661 |  |  |  |  | Кабели в PVC изоляции, не поддерживающей горение, марки ввгнг-0,66 (круглый) с числом жил и сечением, мм2: 5х2,5
|  | (Материалы) | [22 empty] | (Материалы)
|  | Всего по позиции |  |  | 10: 185.22; 12: 1661 | [10 empty] | Всего по позиции
23 | СЦМ-501-5011-0409 | Кабели в PVC изоляции, не поддерживающей горение, марки ввгнг-0,66 (круглый) с числом жил и сечением, мм2: 3х4 |  |  | 1000 м |  |  | 0.07 | 9596 |  | 671.72 | 8.97 | 6025 |  |  |  |  | Кабели в PVC изоляции, не поддерживающей горение, марки ввгнг-0,66 (круглый) с числом жил и сечением, мм2: 3х4
|  | (Материалы) | [22 empty] | (Материалы)
|  | Всего по позиции |  |  | 10: 671.72; 12: 6025 | [10 empty] | Всего по позиции
24 | СЦМ-503-0012 | Кабели контрольные с резиновой и пластмассовой изоляцией с медными жилами кабели с поливинилхлоридной изоляцией и оболочкой, марки кввг, с числом жил и сечением, мм2: 5х1 |  |  | 1000 м |  |  | 0.01 | 6827 |  | 68.27 | 8.97 | 612 |  |  |  |  | Кабели контрольные с резиновой и пластмассовой изоляцией с медными жилами кабели с поливинилхлоридной изоляцией и оболочкой, марки кввг, с числом жил и сечением, мм2: 5х1
|  | (Материалы) | [22 empty] | (Материалы)
|  | Всего по позиции |  |  | 10: 68.27; 12: 612 | [10 empty] | Всего по позиции
25 | ЦЕНА ПОСТ | Кабель марки Н07V-K-1*50 (10700:50:5,68=37,68) |  |  | м |  |  | 50 | 37.68 |  | 1884 | 8.97 | 16899 |  |  |  |  | Кабель марки Н07V-K-1*50 (10700:50:5,68=37,68)
|  | (Материалы) | [22 empty] | (Материалы)
|  | Всего по позиции |  |  | 10: 1884; 12: 16899 | [10 empty] | Всего по позиции
26 | СЦМ-501-5011-0418 | Кабели в PVC изоляции, не поддерживающей горение, марки ввгнг-0,66 (круглый) с числом жил и сечением, мм2: 4х10 |  |  | 1000 м |  |  | 0.04 | 25360 |  | 1014.4 | 8.97 | 9099 |  |  |  |  | Кабели в PVC изоляции, не поддерживающей горение, марки ввгнг-0,66 (круглый) с числом жил и сечением, мм2: 4х10
|  | (Материалы) | [22 empty] | (Материалы)
|  | Всего по позиции |  |  | 10: 1014.4; 12: 9099 | [10 empty] | Всего по позиции
|  | Итоги по разделу 1 : | [23 empty] | Итоги по разделу 1 :
|  | Итого прямые затраты (справочно) |  |  | 10: 20535.46 | [13 empty] | Итого прямые затраты (справочно)
|  | в том числе: | [24 empty] | в том числе:
|  | Оплата труда рабочих |  |  | 10: 2421.29 | [13 empty] | Оплата труда рабочих
|  | Эксплуатация машин |  |  | 10: 1785.73 | [13 empty] | Эксплуатация машин
|  | в том числе оплата труда машинистов (Отм) |  |  | 10: 164.43 | [13 empty] | в том числе оплата труда машинистов (Отм)
|  | Материалы |  |  | 10: 16328.44 | [13 empty] | Материалы
|  | Строительные работы |  |  | 10: 9101.45 | [13 empty] | Строительные работы
|  | в том числе: | [24 empty] | в том числе:
|  | материалы |  |  | 10: 9101.45 | [13 empty] | материалы
|  | Монтажные работы |  |  | 10: 15388.89 | [13 empty] | Монтажные работы
|  | в том числе: | [24 empty] | в том числе:
|  | оплата труда |  |  | 10: 2421.29 | [13 empty] | оплата труда
|  | эксплуатация машин и механизмов |  |  | 10: 1785.73 | [13 empty] | эксплуатация машин и механизмов
|  | в том числе оплата труда машинистов (ОТм) |  |  | 10: 164.43 | [13 empty] | в том числе оплата труда машинистов (ОТм)
|  | материалы |  |  | 10: 7226.99 | [13 empty] | материалы
|  | накладные расходы |  |  | 10: 2636.68 | [13 empty] | накладные расходы
|  | сметная прибыль |  |  | 10: 1318.2 | [13 empty] | сметная прибыль
|  | Итого ФОТ (справочно) |  |  | 10: 2585.72 | [13 empty] | Итого ФОТ (справочно)
|  | Итого накладные расходы (справочно) |  |  | 10: 2636.68 | [13 empty] | Итого накладные расходы (справочно)
|  | Итого сметная прибыль (справочно) |  |  | 10: 1318.2 | [13 empty] | Итого сметная прибыль (справочно)
|  | Итого по разделу 1 |  |  | 10: 24490.34 | [14 empty] | Итого по разделу 1
Раздел 2. ОБОРУДОВАНИЕ | [15 empty] | Раздел 2. ОБОРУДОВАНИЕ
27 О | ЦЕНА ПОСТ | АККУМУЛЯТОРНАЯ БАТАРЕЯ Classic 2 OPzS 100 LA залитый |  |  | КОМПЛ |  |  | 1 | 2434.2 |  | 2434.2 | 6.16 | 14995 |  |  |  |  | АККУМУЛЯТОРНАЯ БАТАРЕЯ Classic 2 OPzS 100 LA залитый
|  | (Оборудование) | [22 empty] | (Оборудование)
|  | Цена=14994,67/6,16 | [26 empty] | Цена=14994,67/6,16
|  | Всего по позиции |  |  | 10: 2434.2; 12: 14995 | [10 empty] | Всего по позиции
28 О | ЦЕНА ПОСТ | СТЕЛЛАЖ SGL 2-33 ДЛЯ РАЗМЕЩЕНИЯ 2OPzS100LA (21300:3,16=6 740,51) |  |  | ШТ |  |  | 2 | 6704.51 |  | 13409.02 | 6.16 | 82600 |  |  |  |  | СТЕЛЛАЖ SGL 2-33 ДЛЯ РАЗМЕЩЕНИЯ 2OPzS100LA (21300:3,16=6 740,51)
|  | (Оборудование) | [22 empty] | (Оборудование)
|  | Всего по позиции |  |  | 10: 13409.02; 12: 82600 | [10 empty] | Всего по позиции
|  | Итоги по разделу 2 ОБОРУДОВАНИЕ : | [23 empty] | Итоги по разделу 2 ОБОРУДОВАНИЕ :
|  | Оборудование |  |  | 10: 15843.22 | [13 empty] | Оборудование
|  | Итого по разделу 2 ОБОРУДОВАНИЕ |  |  | 10: 15843.22 | [14 empty] | Итого по разделу 2 ОБОРУДОВАНИЕ
|  | Итоги по смете: | [27 empty] | Итоги по смете:
|  | Итого прямые затраты (справочно) |  |  | 10: 20535.46; 12: 318655 | [17 empty] | Итого прямые затраты (справочно)
|  | в том числе: | [28 empty] | в том числе:
|  | Оплата труда рабочих |  |  | 10: 2421.29; 12: 144261 | [17 empty] | Оплата труда рабочих
|  | Эксплуатация машин |  |  | 10: 1785.73; 12: 27928 | [17 empty] | Эксплуатация машин
|  | в том числе оплата труда машинистов (Отм) |  |  | 10: 164.43; 12: 9797 | [17 empty] | в том числе оплата труда машинистов (Отм)
|  | Материалы |  |  | 10: 16328.44; 12: 146466 | [17 empty] | Материалы
|  | Строительные работы |  |  | 10: 9101.45; 12: 81638 | [17 empty] | Строительные работы
|  | в том числе: | [28 empty] | в том числе:
|  | материалы |  |  | 10: 9101.45; 12: 81638 | [17 empty] | материалы
|  | Монтажные работы |  |  | 10: 15388.89; 12: 472648 | [17 empty] | Монтажные работы
|  | в том числе: | [28 empty] | в том числе:
|  | оплата труда |  |  | 10: 2421.29; 12: 144261 | [17 empty] | оплата труда
|  | эксплуатация машин и механизмов |  |  | 10: 1785.73; 12: 27928 | [17 empty] | эксплуатация машин и механизмов
|  | в том числе оплата труда машинистов (ОТм) |  |  | 10: 164.43; 12: 9797 | [17 empty] | в том числе оплата труда машинистов (ОТм)
|  | материалы |  |  | 10: 7226.99; 12: 64828 | [17 empty] | материалы
|  | накладные расходы |  |  | 10: 2636.68; 12: 157095 | [17 empty] | накладные расходы
|  | сметная прибыль |  |  | 10: 1318.2; 12: 78536 | [17 empty] | сметная прибыль
|  | Оборудование |  |  | 10: 15843.22; 12: 97595 | [17 empty] | Оборудование
|  | Итого ФОТ (справочно) |  |  | 10: 2585.72; 12: 154058 | [17 empty] | Итого ФОТ (справочно)
|  | Итого накладные расходы (справочно) |  |  | 10: 2636.68; 12: 157095 | [17 empty] | Итого накладные расходы (справочно)
|  | Итого сметная прибыль (справочно) |  |  | 10: 1318.2; 12: 78536 | [17 empty] | Итого сметная прибыль (справочно)
|  | ВСЕГО по смете |  |  | 10: 40333.56; 12: 651881 | [18 empty] | ВСЕГО по смете
| Составил: | (Панова Н.Е.)
[должность, подпись (инициалы, фамилия)]
| Проверил: | (Крейдун О.П.)
[должность, подпись (инициалы, фамилия)]

## 12-01-01
Смета №12-01-01
на проектные работы (замена аккумуляторной батареи)
Наименование предприятия, здания, сооружения, стадии проектирования, этапа, вида проектных или изыскательских работ |  | Техническое перевооружение ПС 110-35-6кВ № 3 с заменой оборудования аккумуляторной батареи, н.п. Междуречье (1 комплект)
Вид работ: Реконструкция
Стадия проектирования: ПД и РД
Наименование проектной (изыскательской) организации:
Наименование организации Заказчика: ПАО "Россети Северо-Запад"
|  |  | 321195 | руб
№ пп | Характеристика предприятия, здания, сооружения или виды работ | Номер частей, глав, таблиц, процентов, параграфов и пунктов указаний к разделу Справочника базовых цен на проектные и изыскательские работы для строительства | Расчет стоимости: (a+bx)*Ki, или (объем строительно-монтажных работ) * проц./100 или количество x цена | Стоимость, руб.
1 | 2 | 3 | 4 | 5
1 | Аккумуляторные установки (ПРИМ.) | Коммунальные инженерные сети и сооружения, 2012 г. Раздел 2. Таблица 13 Аккумуляторный установки. п.1 В=190 тыс. руб.; Количество =1; | В*Количество*Кст*К1*к2*Ктек 190 *1 *0,4* 1000*0,35 | 26600
Коэффициенты:
| Стадия: ПД | Кст=0,4
| Коэфф.учитывающий привязку типового проекта (Приказ Минрегиона РФ от 29.12.2009г. №620 п. 3.2 ) | К2=0,35
| Коэфф.учитывающий перевод из тыс.руб в руб. | Ктек=1000
2 | Аккумуляторные установки (ПРИМ.) | Коммунальные инженерные сети и сооружения, 2012 г. Раздел 2. Таблица 13 Аккумуляторный установки. п.1 В=190 тыс. руб.; Количество =1; | В*Количество*Кст*К1*к2*Ктек 190 *1 *0,6* 1000*0,35 | 39900
Коэффициенты:
| Стадия: РД | Кст=0,6
| Коэфф.учитывающий привязку типового проекта (Приказ Минрегиона РФ от 29.12.2009г. №620 п. 3.2 ) | К2=0,35
| Коэфф.учитывающий перевод из тыс.руб в руб. | Ктек=1000
3 | Итого по смете к уровню цен 01.01.2001: |  |  | 66500
4 | Всего по смете : |  |  | 321195
4.1. | Индекс на 1 квартал 2022 года на проектные работы к уровню цен 01.01.2000 (стадия РД и ПД) | Письмо Минстроя России от 07.02.2022г. №4153-ИФ/09, приложение 4 | Коэф - т 4,83 | 321195
5 | Справочно по смете к уровню цен на 01.01.2000:
5.1 | итого по смете на проектные работы к уровню цен 01.01.2000 | Письмо Госстроя и ЖКХ №Н3-4316/10 от 16.07.2003 | Коэф - т 1,19 | 55882.3529
Составил:
Проверил:

## Табл.1
Перечень наименований сметных расчетов в составе обосновывающих материалов (Источников ЦИ)
Таблица 1. Энергетическое и электросетевое строительство (реконструкция, техническое перевооружение)
№ | Наименование
1 | Открытое распределительное устройство 110-750 кВ
2 | КРУН до 35 кВ
3 | КРУ
4 | КРУЭ 110-500 кВ в здании
5 | Ячейки КРУЭ 110-500 кВ
6 | Реклоузер (пункт секционирования)
7 | Реклоузер (пункт секционирования) с ПКУ
8 | Ячейка КРУ в КТПБ
9 | Трехобмоточный трансформатор 110-500 кВ
10 | Автотрансформатор (АТ)
11 | Однофазный автотрансформатор (группа АОТ)
12 | Двухобмоточный трансформатор
13 | Двухобмоточный трансформатор 6-35 кВ
14 | Последовательный трансформатор 6-35 кВ
15 | Последовательный трансформатор 6-35 кВ
16 | Реактор ДГР до 35 кВ
17 | Реактор ТОР до 35 кВ
18 | Реактор ТОР 110 кВ и выше
19 | Компенсирующие устройства реактивной мощности 110 кВ и выше
20 | Компенсирующие устройства реактивной мощности до 35 кВ
21 | КТП киоскового типа
22 | КТП шкафного (мачтового, столбового) типа
23 | КТПБ
24 | Здание КТПБ
25 | Вспомогательные здания, маслохозяйство, инженерные сети, кабельное хозяйство, сети связи, КПП, системы безопасности
26 | Вспомогательные здания ЗПС, маслохозяйство, инженерные сети, кабельное хозяйство, сети связи, КПП, системы безопасности
27 | Здание ОПУ (РЩ)
28 | Здание ПС (ЗРУ, ОПУ, РЩ, РПБ) из расчета за 1 м2
29 | Здание ЗРУ (ЗПС)
30 | Здание РПБ
31 | Здание КПП
32 | Специальный переход ГНБ
33 | Кабельные сооружения для прокладки КЛ
34 | Контрольный кабель
35 | Кабельные сооружения с трубами
36 | Кабельный колодец
37 | Подготовка и устройство территории (площадок, проездов), восстановительные работы
38 | Устройство траншеи для прокладки КЛ
39 | Устройство траншеи для прокладки ВОК
40 | Восстановление дорожного покрытия (тротуара, проезжей части)
41 | Вырубка (расширение, расчистка) просеки из расчета за 1 га
42 | Строительные работы по ВЛ до 35 кВ
43 | Участок (заход) ВЛ до 35 кВ
44 | Опоры ВЛ до 35 кВ
45 | Опоры на участке ВЛ до 35 кВ
46 | ВЛ провод АС
47 | Грозотрос ВЛ
48 | ВЛ провод СИП
49 | Провод ВЛ повышенной пропускной способности
50 | Лежневые дороги
51 | Гирлянды изоляторов
52 | Арматура (крепления), защита от перенапряжений ВЛ до 35 кВ
53 | Устройство защиты опор ВЛ
54 | Демонтаж ВЛ
55 | Внутриплощадочные дороги
56 | Трелевка и вывоз хлыстов древесины
57 | Защитные конструкции, противотаранное устройство, ворота
58 | Ограждение наружное (предупредительное, внутреннее)
59 | КЛ с алюминиевой жилой
60 | КЛ с медной жилой
61 | Кабельное хозяйство 0,4 кВ
62 | КЛ с термомониторингом
63 | Страховочные пакеты для прокладки КЛ через жд
64 | Токопровод с литой изоляцией до 35 кВ
65 | КЛ подводного исполнения
66 | Переходной пункт ВЛ-КЛ
67 | Переход ВЛ через водные преграды (реки) от 600 м
68 | Переход ВЛ через магистральный газопровод диаметром от 700 мм
69 | Переход ВЛ через магистральный нефтепровод диаметром от 325 мм
70 | Плавка гололеда
71 | ДГУ
72 | ИИК АИИС КУЭ
73 | ИВК(Э) АИИС КУЭ
74 | АСУ ТП ПС в целом на 1 ПС
75 | АСУ ТП присоединения
76 | Системы АСУ и ТМ
77 | ВЧ связь
78 | Мультиплексоры системы передачи данных по ВОЛС
79 | Системы ПА и УПАСК
80 | Выключатель 110 кВ и выше с устройством фундамента
81 | Выключатель 35 кВ с устройством фундамента
82 | Баковый выключатель 110 кВ и выше с устройством фундамента
83 | Баковый выключатель 35 кВ с устройством фундамента
84 | Устройство элементов ПС на новый фундамент
85 | Замена выключателя 110 кВ и выше
86 | Замена выключателя 35 кВ
87 | Замена бакового выключателя 110 кВ и выше
88 | Замена бакового выключателя 35 кВ
89 | Замена элементов ПС
90 | РЗА элементов ПС
91 | Прочие (шкафы, панели)
92 | Система оперативного постоянного тока и собственных нужд
93 | УПАТС, телефония
94 | Комплекс систем безопасности
95 | ОКГТ
96 | ОКСН
97 | ВОК
98 | ВОК в трубе
99 | Система диагностики и мониторинга КЛ
100 | Система дианостики трансформатора (выключателя)
101 | Цифровые преобразователи сигналов (ШПС)
102 | Вырубка (расширение, расчистка) просеки из расчета за 1 га
103 | Строительные работы по ВЛ 110-220 кВ
104 | Участок (заход) ВЛ 110-220 кВ
105 | Опоры ВЛ 110-220 кВ
106 | Опоры на участке ВЛ 110-220 кВ
107 | ВЛ провод АС
108 | Грозотрос ВЛ
109 | Провод ВЛ повышенной пропускной способности
110 | Лежневые дороги
111 | Гирлянды изоляторов
112 | Устройство защиты опор ВЛ
113 | Демонтаж ВЛ
114 | Трелевка и вывоз хлыстов древесины
115 | Вырубка (расширение, расчистка) просеки из расчета за 1 га
116 | Строительные работы по ВЛ 330 кВ
117 | Участок (заход) ВЛ 330 кВ
118 | Опоры ВЛ 330 кВ
119 | Опоры на участке ВЛ 330 кВ
120 | ВЛ провод АС
121 | Грозотрос ВЛ
122 | Провод ВЛ повышенной пропускной способности
123 | Лежневые дороги
124 | Гирлянды изоляторов
125 | Устройство защиты опор ВЛ
126 | Демонтаж ВЛ
127 | Трелевка и вывоз хлыстов древесины
128 | Вырубка (расширение, расчистка) просеки из расчета за 1 га
129 | Строительные работы по ВЛ 500 кВ
130 | Участок (заход) ВЛ 500 кВ
131 | Опоры ВЛ 500 кВ
132 | Опоры на участке ВЛ 500 кВ
133 | ВЛ провод АС
134 | Грозотрос ВЛ
135 | Провод ВЛ повышенной пропускной способности
136 | Лежневые дороги
137 | Гирлянды изоляторов
138 | Устройство защиты опор ВЛ
139 | Демонтаж ВЛ
140 | Трелевка и вывоз хлыстов древесины
141 | Вырубка (расширение, расчистка) просеки из расчета за 1 га
142 | Строительные работы по ВЛ 750 кВ
143 | Участок (заход) ВЛ 750 кВ
144 | Опоры ВЛ 750 кВ
145 | Опоры на участке ВЛ 750 кВ
146 | ВЛ провод АС
147 | Грозотрос ВЛ
148 | Провод ВЛ повышенной пропускной способности
149 | Лежневые дороги
150 | Гирлянды изоляторов
151 | Устройство защиты опор ВЛ
152 | Демонтаж ВЛ
153 | Трелевка и вывоз хлыстов древесины
154 | Фундаменты ВЛ
155 | Другое