## Сводка затрат
M_009-21-2-01.21-0210
| Заказчик | ПАО "Россети Северо-Запад"
(наименование организации)
Утвержден «_____»________________20___ г.
| Сводка затрат в сумме | (указать)
«____»________________20___ г.
СВОДКА ЗАТРАТ
Строительство участка ВЛ-35кВ Слобода-Криводино (0,73 км), монтаж ТП-35/0,4 (2 МВА), КЛ-0,4кВ (0,14км), прибора коммерческого учёта (1 т.у.) вблизи д.Верхнее Васильевское Грязовецкого района (Племзавод Заря, АО Дог. № СПБ80-13637В/21 от 03.12.21)
(наименование проекта
в т.ч.
№ п/п | Наименование затрат | Объектов производственного назначения, тыс. руб. | Этап 1 | …
1 | 2 | 3 | 4 | 5
1 | Сметная стоимость: | 24761.911 | (указать) | (указать)
1.1 | строительных и монтажных работ | 8518.4601 | (указать) | (указать)
1.2 | оборудования | 10966.5872 | (указать) | (указать)
1.3 | прочих затрат | 5276.8637 | (указать) | (указать)
2 | Сметная стоимость всего, в том числе: | 29714.2932
2.1 | НДС (20%) | 4952.3822
3 | Итого, сметная стоимость в прогнозном уровне цен 2023 г | 31170.3459 | (указать) | (указать)
Примечание:
Форма "Сводка затрат" и данные в столбцах 1-3 заполняются в соответствии с Приложением 7 к приказу Минстроя России от 04.08.2020 № 421
Столбцы 4, 5 заполняются в отношении проектов по которым предусмотрено выделение этапов в составе проектной документации в соответствии с Градостроительным кодексом Российской Федерации.
По итогам расчета сметной стоимости с учетом НДС, определяется "итого сметная стоимость в прогнозном уровне цен" в соответствии с пунктом 118 Приказа Минэнерго России от 5 мая 2016 г. № 380 (либо пункт 53 от 14.06.2016 № 533).

## ССР 2 кв 2022
M_009-21-2-01.21-0210
| Заказчик | ПАО "Россети Северо-Запад"
(наименование организации)
Утвержден «_____»________________20___ г.
| Сводный сметный расчет в сумме | (указать)
«____»________________20___ г.
СВОДНЫЙ СМЕТНЫЙ РАСЧЕТ СТОИМОСТИ
Строительство участка ВЛ-35кВ Слобода-Криводино (0,73 км), монтаж ТП-35/0,4 (2 МВА), КЛ-0,4кВ (0,14км), прибора коммерческого учёта (1 т.у.) вблизи д.Верхнее Васильевское Грязовецкого района (Племзавод Заря, АО Дог. № СПБ80-13637В/21 от 03.12.21)
(наименование проекта)
Составлен в ценах по состоянию на 2 кв.2022 г
№ пп | Номера сметных расчетов и смет | Наименование глав, объектов, работ и затрат | Сметная стоимость, тыс. руб. |  |  |  | Общая сметная стоимость, тыс.руб.
|  |  | строительных работ | монтажных работ | оборудования, мебели, инвентаря | прочих
1 | 2 | 3 | 4 | 5 | 6 | 7 | 8
Глава 1. Подготовка территории строительства
1 | ОБЪЕКТНЫЙ СМЕТНЫЙ РАСЧЕТ № 01-01 | Подготовительные работы | 463.715 |  |  |  | 463.715
|  | Итого по Главе 1. "Подготовка территории строительства" | 463.715 | 0 | 0 | 0 | 463.715
Глава 2. Основные объекты строительства
2 | ОБЪЕКТНЫЙ СМЕТНЫЙ РАСЧЕТ № 02-01 | Строительно-монтажные работы | 7097.417 | 365.746 | 10647.172 | 82.736 | 18193.071
|  | в том числе оборудование заказчика |  |  | 0 |  | 0
|  | Итого по Главе 2. "Основные объекты строительства" | 7097.417 | 365.746 | 10647.172 | 82.736 | 18193.071
Глава 5. Объекты транспортного хозяйства и связи
|  | Итого по Главе 5. "Объекты транспортного хозяйства и связи" | 0 | 0 | 0 | 0 | 0
Глава 6. Наружные сети и сооружения водоснабжения, водоотведения, теплоснабжения и газоснабжения
|  | Итого по Главе 6. "Наружные сети и сооружения водоснабжения, водоотведения, теплоснабжения и газоснабжения" | 0 | 0 | 0 | 0 | 0
Глава 7. Благоустройство и озеленение территории
|  | Итого по Главе 7. "Благоустройство и озеленение территории" | 0 | 0 | 0 | 0 | 0
|  | Итого по Главам 1-7 | 7561.132 | 365.746 | 10647.172 | 82.736 | 18656.786
в том числе:
|  | ТП | #REF! | #REF! | #REF! | #REF! | #REF!
|  | кабельные линии | #REF! | #REF! | #REF! | #REF! | #REF!
|  | воздушные линии 10 кВ | 0 | 0 | 0 | 0 | 0
|  | воздушные линии 35 кВ | 0 | 0 | 0 | 0 | 0
|  | воздушные линии 110 кВ | #REF! | #REF! | #REF! | #REF! | #REF!
Глава 8. Временные здания и сооружения
3 | Приказ от 19.06.2020 г. №332/пр прил. 1 п. 39.2 | Воздушные линии электропередачи, напряжением 35 кВ и выше - 3,3% | 249.5174 | 12.0696 |  |  | 261.587
30 | ГСН-81-05-01-2001 прил.1 п.2.7, ТЧ п.2.1 | Временные здания и сооружения - 2,5%*0,8 (кабельная линия) | #REF! | #REF! |  |  | #REF!
31 | ГСН-81-05-01-2001 прил.1 п.2.7, ТЧ п.2.1 | Временные здания и сооружения - 2,5%*0,8 (ВЛ 10 кВ) | 0 | 0 |  |  | 0
32 | ГСН-81-05-01-2001 прил.1 п.2.5, ТЧ п.2.1 | Временные здания и сооружения - 3,3%*0,8 (ВЛ 35 кВ) | 0 | 0 |  |  | 0
33 | ГСН-81-05-01-2001 прил.1 п.2.5, ТЧ п.2.1 | Временные здания и сооружения - 3,3%*0,8 (ВЛ 110 кВ ) | #REF! | #REF! |  |  | #REF!
|  | Итого по Главе 8. "Временные здания и сооружения" | 249.5174 | 12.0696 | 0 | 0 | 261.587
|  | Итого по Главам 1-8 | 7810.6494 | 377.8156 | 10647.172 | 82.736 | 18918.373
в том числе:
|  | ТП | #REF! | #REF! | #REF! | #REF! | #REF!
|  | кабельные линии | #REF! | #REF! | #REF! | #REF! | #REF!
|  | воздушные линии 10 кВ | 0 | 0 | 0 | 0 | 0
|  | воздушные линии 35 кВ | 0 | 0 | 0 | 0 | 0
|  | воздушные линии 110 кВ | #REF! | #REF! | #REF! | #REF! | #REF!
Глава 9. Прочие работы и затраты
4 | Приказ Минстроя России от 25.05.2021. № 325/пр прил.№1 п.51 | Производство работ в зимнее время - 1,0%* от СМР гл.1-8 | 78.1065 | 3.7782 |  |  | 81.8846
5 | ОБЪЕКТНЫЙ СМЕТНЫЙ РАСЧЕТ № 09-01 | Прочие работы |  |  |  |  | 0
|  | Итого по Главе 9. "Прочие работы и затраты" | 78.1065 | 3.7782 | 0 | 0 | 81.8846
|  | Итого по Главам 1-9 | 7888.7558 | 381.5938 | 10647.172 | 82.736 | 19000.2576
Глава 10. Содержание службы заказчика. Строительный контроль
6 | Постановление Правительства РФ от 21.06.2010г. №468 | Строительный контроль - 2,14% |  |  |  | 406.6055 | 406.6055
7 | Приказ №66 от 02.02.2022 г. | Содержание службы заказчика-застройщика 15,418% |  |  |  | 2929.4597 | 2929.4597
|  | Итого по Главе 10. "Содержание службы заказчика. Строительный контроль" |  |  |  | 3336.0652 | 3336.0652
Глава 12. Проектные и изыскательские работы
8 |  | Проектные работы |  |  |  | 1704.3674 | 1704.3674
|  | Итого по Главе 12. "Проектные и изыскательские работы" |  |  |  | 1704.3674 | 1704.3674
|  | Итого по Главам 1-12 | 7888.7558 | 381.5938 | 10647.172 | 5123.1687 | 24040.6903
|  | в том числе оборудование заказчика |  |  |  |  | 0
Непредвиденные затраты
9 | Приказ Минстроя России от 04.08.2020 N 421/пр | Непредвиденные затраты - 3% | 236.6627 | 11.4478 | 319.4152 | 153.6951 | 721.2207
|  | Итого "Непредвиденные затраты" | 236.6627 | 11.4478 | 319.4152 | 153.6951 | 721.2207
|  | Итого с учетом "Непредвиденные затраты" | 8125.4185 | 393.0416 | 10966.5872 | 5276.8637 | 24761.911
в том числе:
|  | ТП | #REF! | #REF! | #REF! | #REF! | #REF!
|  | кабельные линии | #REF! | #REF! | #REF! | #REF! | #REF!
|  | воздушные линии 10 кВ | #REF! | #REF! | #REF! | #REF! | #REF!
|  | воздушные линии 35 кВ | #REF! | #REF! | #REF! | #REF! | #REF!
|  | воздушные линии 110 кВ | #REF! | #REF! | #REF! | #REF! | #REF!
Налоги и обязательные платежи
10 | Налоговой кодекс РФ | НДС - 20% | 1625.0837 | 78.6083 | 2193.3174 | 1055.3727 | 4952.3822
|  | Всего по сводному расчету | 9750.5022 | 471.6499 | 13159.9046 | 6332.2365 | 29714.2932
|  | в том числе оборудование заказчика |  |  | #REF! |  | #REF!
Строки за итогами
|  | возврат материалов | 540.99 |  |  |  | 540.99
Примечание:
Форма "Сводный сметный расчет стоимости строительства" и данные в столбцах 1-8 заполняются в текущем уровне цен в соответствии с Приложением 6 к приказу Минстроя России от 04.08.2020 № 421.
Количество сводных сметных расчетов в соответствии с пунктом 40 приказа Минстроя России от 04.08.2020 № 421 разрабатывается на этап строительства, если проектной документации предусмотрено выделение этапов.

## ОСР 01-01
| Наименование проекта | Строительство участка ВЛ-35кВ Слобода-Криводино (0,73 км), монтаж ТП-35/0,4 (2 МВА), КЛ-0,4кВ (0,14км), прибора коммерческого учёта (1 т.у.) вблизи д.Верхнее Васильевское Грязовецкого района (Племзавод Заря, АО Дог. № СПБ80-13637В/21 от 03.12.21)
|  | ОБЪЕКТНЫЙ СМЕТНЫЙ РАСЧЕТ № | 01-01
| Наименование сметы | Подготовка строительства
Составлен в текущих ценах на на 2 кв 2022 г.
№ п/п | Обоснование | Наименование локальных сметных расчетов (смет), затрат | Сметная стоимость, тыс. руб.
|  |  | Строительных работ | монтажных работ | оборудования | прочих затрат | всего
1 | 2 | 3 | 4 | 5 | 6 | 7 | 8
1 | 01-01-01 | Просека ВЛ 35 кВ | 463.715 |  |  |  | 463.715
|  | Итого | 463.715 | 0 | 0 | 0 | 463.715
2 | Приказ от 19.06.2020 г. №332/пр прил. 1 п. 39.1 | Временные здания и сооружения 3,3% | 15.3026 | 0 |  |  | 15.3026
3 | Приказ Минстроя России от 25.05.2021. № 325/пр прил.№1 п.51 | Дополнительные затраты при производстве работ в зимнее время 1,0% | 4.6372 | 0 |  |  | 4.6372
|  | Итого | 19.9397 | 0 |  |  | 19.9397
|  | ВСЕГО, в том числе: | 483.6547 | 0 | 0 | 0 | 483.6547
|  | ОТ |  |  |  |  | 140.046
|  | ЭМ |  |  |  |  | 79.242
МР
|  | НР |  |  |  |  | 156.433
|  | СП |  |  |  |  | 87.994
оборудование
прочие затраты
Примечание:
Форма "Объектный сметный расчет" и данные в столбцах 1-8 заполняются в текущем уровне цен в соответствии с Приложением 5 к приказу Минстроя России № 421.

## ОСР 02-01
| Наименование проекта | Строительство участка ВЛ-35кВ Слобода-Криводино (0,73 км), монтаж ТП-35/0,4 (2 МВА), КЛ-0,4кВ (0,14км), прибора коммерческого учёта (1 т.у.) вблизи д.Верхнее Васильевское Грязовецкого района (Племзавод Заря, АО Дог. № СПБ80-13637В/21 от 03.12.21)
|  | ОБЪЕКТНЫЙ СМЕТНЫЙ РАСЧЕТ № | 02-01
| Наименование сметы | Основные объекты строительства
Составлен в текущих ценах на на 2 кв 2022 г.
№ п/п | Обоснование | Наименование локальных сметных расчетов (смет), затрат | Сметная стоимость, тыс. руб.
|  |  | Строительных работ | монтажных работ | оборудования | прочих затрат | всего
1 | 2 | 3 | 4 | 5 | 6 | 7 | 8
1 | 02-01-01 | Заходы ВЛ 35 кВ. Конструктивно-строительные решения. Опоры и фундаменты | 4703.047 |  |  |  | 4703.047
2 | 02-01-02 | Заходы ВЛ-35 кВ на подстанцию. Расстановка опор, монтажная часть и пересечения | 2131.166 | 45.081 |  |  | 2176.247
3 | 02-01-03 | Строительство КТП-35-0,4 | 69.973 | 261.894 | 10647.172 | 82.736 | 11061.775
4 | 02-01-04 | ВЛ-0,4 | 193.231 | 58.771 |  |  | 252.002
|  | Итого | 7097.417 | 365.746 | 10647.172 | 82.736 | 18193.071
5 | Приказ от 19.06.2020 г. №332/пр прил. 1 п. 39.1 | Временные здания и сооружения 3,3% | 234.2148 | 12.0696 |  |  | 246.2844
6 | Приказ Минстроя России от 25.05.2021. № 325/пр прил.№1 п.51 | Дополнительные затраты при производстве работ в зимнее время 1,0% | 70.9742 | 3.6575 |  |  | 74.6316
|  | Итого | 305.1889 | 15.7271 |  |  | 320.916
|  | ВСЕГО, в том числе: | 7402.6059 | 381.4731 | 10647.172 | 82.736 | 18513.987
|  | ОТ |  |  |  |  | 814.932
|  | ЭМ |  |  |  |  | 882.096
|  | МР |  |  |  |  | 4103.214
|  | НР |  |  |  |  | 1101.618
|  | СП |  |  |  |  | 644.814
|  | оборудование |  |  |  |  | 10647.172
прочие затраты
Примечание:
Форма "Объектный сметный расчет" и данные в столбцах 1-8 заполняются в текущем уровне цен в соответствии с Приложением 5 к приказу Минстроя России № 421.

## 01-01-01
Приложение № 2
Утверждено приказом № 421 от 4 августа 2020 г. Минстроя РФ
СОГЛАСОВАНО: | [9 empty] | УТВЕРЖДАЮ:
"____" ________________ 202_ года | [12 empty] | "____" ________________ 202_ года
Наименование редакции сметных нормативов
Наименование программного продукта |  |  | "ГРАНД-Смета 2022.1"
Строительство заходов ВЛ 35 кВ и ПС 35 кВ Поток
(наименование стройки)
(наименование объекта капитального строительства)
ЛОКАЛЬНЫЙ СМЕТНЫЙ РАСЧЕТ (СМЕТА) № 01-01-01
Вырубка просеки
(наименование конструктивного решения)
Составлен | базисно-индексным | методом
Основание | 171206-01-ППО
(проектная и (или) иная техническая документация)
Составлен(а) в текущем (базисном) уровне цен |  |  | в ТЕР Вологодской области (Ред.2014)
Сметная стоимость |  | 463.72 | (23,14) | тыс.руб.
в том числе:
| строительных работ | 463.72 | (23,14) | тыс.руб. |  | Средства на оплату труда рабочих |  |  |  |  | 140.05 | (4,38) | тыс.руб.
| монтажных работ | 0 | (0) | тыс.руб. |  | Нормативные затраты труда рабочих | [5 empty] | 504.05 | чел.час.
| оборудования | 0 | (0) | тыс.руб. |  | Нормативные затраты труда машинистов | [5 empty] | 118.89 | чел.час.
| прочих затрат | 0 | (0) | тыс.руб. |  | Расчетный измеритель конструктивного решения
№ п/п | Обоснование | Наименование работ и затрат |  |  | Единица измерения | Количество |  |  | Сметная стоимость в базисном уровне цен (в текущем уровне цен (гр. 8) для ресурсов, отсутствующих в СНБ), руб. |  |  | Индексы | Сметная стоимость в текущем уровне цен, руб.
[6 empty] | на единицу | коэффициенты | всего с учетом коэффициентов | на единицу | коэффициенты | всего
1 | 2 | 3 |  |  | 4 | 5 | 6 | 7 | 8 | 9 | 10 | 11 | 12
Раздел 1. Вырубка S=1,3 га (всего 550 стволов подлежит рубке)
1 | ТЕР01-02-099-01 | Валка деревьев мягких пород с корня, диаметр стволов до 16 см |  |  | 4: 100 деревьев; 7: 0,27
| 1 | ОТ |  |  | 8: 51.06; 10: 13.79; 11: 31,94; 12: 440
| 2 | ЭМ |  |  | 8: 9.81; 10: 2.65; 11: 7,14; 12: 19
|  | ЗТ |  |  | 4: чел.-ч; 5: 5,21; 7: 1,4067
|  | Итого по расценке |  |  | 8: 60.87; 10: 16.44
|  | ФОТ |  |  | 10: 13.79; 12: 440
|  | НР Земляные работы, выполняемые по другим видам работ (подготовительным, сопутствующим, укрепительным) |  |  | 4: %; 5: 80; 7: 80; 10: 11.03; 12: 352
|  | СП Земляные работы, выполняемые по другим видам работ (подготовительным, сопутствующим, укрепительным) |  |  | 4: %; 5: 45; 7: 45; 10: 6.21; 12: 198
|  | Всего по позиции |  |  | 10: 33.68; 12: 1009
2 | ТЕР01-02-099-03 | Валка деревьев мягких пород с корня, диаметр стволов: до 24 см |  |  | 4: 100 деревьев; 7: 0,99
| 1 | ОТ |  |  | 8: 82.91; 10: 82.08; 11: 31,94; 12: 2622
| 2 | ЭМ |  |  | 8: 15.9; 10: 15.74; 11: 7,14; 12: 112
|  | ЗТ |  |  | 4: чел.-ч; 5: 8,46; 7: 8,3754
|  | Итого по расценке |  |  | 8: 98.81; 10: 97.82
|  | ФОТ |  |  | 10: 82.08; 12: 2622
|  | НР Земляные работы, выполняемые по другим видам работ (подготовительным, сопутствующим, укрепительным) |  |  | 4: %; 5: 80; 7: 80; 10: 65.66; 12: 2098
|  | СП Земляные работы, выполняемые по другим видам работ (подготовительным, сопутствующим, укрепительным) |  |  | 4: %; 5: 45; 7: 45; 10: 36.94; 12: 1180
|  | Всего по позиции |  |  | 10: 200.42; 12: 6012
3 | ТЕР01-02-099-05 | Валка деревьев мягких пород с корня, диаметр стволов: до 32 см |  |  | 4: 100 деревьев; 7: 3,76
| 1 | ОТ |  |  | 8: 131.32; 10: 493.76; 11: 31,94; 12: 15771
| 2 | ЭМ |  |  | 8: 26.34; 10: 99.04; 11: 7,14; 12: 707
|  | ЗТ |  |  | 4: чел.-ч; 5: 13,4; 7: 50,384
|  | Итого по расценке |  |  | 8: 157.66; 10: 592.8
|  | ФОТ |  |  | 10: 493.76; 12: 15771
|  | НР Земляные работы, выполняемые по другим видам работ (подготовительным, сопутствующим, укрепительным) |  |  | 4: %; 5: 80; 7: 80; 10: 395.01; 12: 12617
|  | СП Земляные работы, выполняемые по другим видам работ (подготовительным, сопутствующим, укрепительным) |  |  | 4: %; 5: 45; 7: 45; 10: 222.19; 12: 7097
|  | Всего по позиции |  |  | 10: 1210; 12: 36192
4 | ТЕР01-02-099-06 | Валка деревьев мягких пород с корня, диаметр стволов: более 32 см |  |  | 4: 100 деревьев; 7: 0,6
| 1 | ОТ |  |  | 8: 200.9; 10: 120.54; 11: 31,94; 12: 3850
| 2 | ЭМ |  |  | 8: 38.52; 10: 23.11; 11: 7,14; 12: 165
|  | ЗТ |  |  | 4: чел.-ч; 5: 20,5; 7: 12,3
|  | Итого по расценке |  |  | 8: 239.42; 10: 143.65
|  | ФОТ |  |  | 10: 120.54; 12: 3850
|  | НР Земляные работы, выполняемые по другим видам работ (подготовительным, сопутствующим, укрепительным) |  |  | 4: %; 5: 80; 7: 80; 10: 96.43; 12: 3080
|  | СП Земляные работы, выполняемые по другим видам работ (подготовительным, сопутствующим, укрепительным) |  |  | 4: %; 5: 45; 7: 45; 10: 54.24; 12: 1733
|  | Всего по позиции |  |  | 10: 294.32; 12: 8828
5 | ТЕР01-02-100-01 | Трелевка древесины на расстояние до 300 м тракторами мощностью 59 кВт (80 л.с.), диаметр стволов до 20 см |  |  | 4: 100 хлыстов; 7: 0,275
| 1 | ОТ |  |  | 8: 132.36; 10: 36.4; 11: 31,94; 12: 1163
| 2 | ЭМ |  |  | 8: 793.25; 10: 218.14; 11: 7,14; 12: 1558
| 3 | в т.ч. ОТм |  |  | 8: 134.78; 10: 37.06; 11: 31,94; 12: 1184
|  | ЗТ |  |  | 4: чел.-ч; 5: 16,28; 7: 4,477
|  | ЗТм |  |  | 4: чел.-ч; 5: 9,34; 7: 2,5685
|  | Итого по расценке |  |  | 8: 925.61; 10: 254.54
|  | ФОТ |  |  | 10: 73.46; 12: 2347
|  | НР Земляные работы, выполняемые по другим видам работ (подготовительным, сопутствующим, укрепительным) |  |  | 4: %; 5: 80; 7: 80; 10: 58.77; 12: 1878
|  | СП Земляные работы, выполняемые по другим видам работ (подготовительным, сопутствующим, укрепительным) |  |  | 4: %; 5: 45; 7: 45; 10: 33.06; 12: 1056
|  | Всего по позиции |  |  | 10: 346.37; 12: 5655
6 | ТЕР01-02-100-02 | Трелевка древесины на расстояние до 300 м тракторами мощностью: 59 кВт (80 л.с.), диаметр стволов до 30 см |  |  | 4: 100 хлыстов; 7: 4,765
| 1 | ОТ |  |  | 8: 230.73; 10: 1099.43; 11: 31,94; 12: 35116
| 2 | ЭМ |  |  | 8: 1382.66; 10: 6588.37; 11: 7,14; 12: 47041
| 3 | в т.ч. ОТм |  |  | 8: 234.92; 10: 1119.39; 11: 31,94; 12: 35753
|  | ЗТ |  |  | 4: чел.-ч; 5: 28,38; 7: 135,2307
|  | ЗТм |  |  | 4: чел.-ч; 5: 16,28; 7: 77,5742
|  | Итого по расценке |  |  | 8: 1613.39; 10: 7687.8
|  | ФОТ |  |  | 10: 2218.82; 12: 70869
|  | НР Земляные работы, выполняемые по другим видам работ (подготовительным, сопутствующим, укрепительным) |  |  | 4: %; 5: 80; 7: 80; 10: 1775.06; 12: 56695
|  | СП Земляные работы, выполняемые по другим видам работ (подготовительным, сопутствующим, укрепительным) |  |  | 4: %; 5: 45; 7: 45; 10: 998.47; 12: 31891
|  | Всего по позиции |  |  | 10: 10461.33; 12: 170743
7 | ТЕР01-02-100-03 | Трелевка древесины на расстояние до 300 м тракторами мощностью: 59 кВт (80 л.с.), диаметр стволов свыше 30 см |  |  | 4: 100 хлыстов; 7: 0,605
| 1 | ОТ |  |  | 8: 374.71; 10: 226.7; 11: 31,94; 12: 7241
| 2 | ЭМ |  |  | 8: 2242.15; 10: 1356.5; 11: 7,14; 12: 9685
| 3 | в т.ч. ОТм |  |  | 8: 380.95; 10: 230.47; 11: 31,94; 12: 7361
|  | ЗТ |  |  | 4: чел.-ч; 5: 46,09; 7: 27,88445
|  | ЗТм |  |  | 4: чел.-ч; 5: 26,4; 7: 15,972
|  | Итого по расценке |  |  | 8: 2616.86; 10: 1583.2
|  | ФОТ |  |  | 10: 457.17; 12: 14602
|  | НР Земляные работы, выполняемые по другим видам работ (подготовительным, сопутствующим, укрепительным) |  |  | 4: %; 5: 80; 7: 80; 10: 365.74; 12: 11682
|  | СП Земляные работы, выполняемые по другим видам работ (подготовительным, сопутствующим, укрепительным) |  |  | 4: %; 5: 45; 7: 45; 10: 205.73; 12: 6571
|  | Всего по позиции |  |  | 10: 2154.67; 12: 35179
8 | ТЕР01-02-101-02 | Разделка древесины мягких пород, полученной от валки леса, диаметр стволов: до 16 см |  |  | 4: 100 деревьев; 7: 0,275
| 1 | ОТ |  |  | 8: 116.98; 10: 32.17; 11: 31,94; 12: 1028
| 2 | ЭМ |  |  | 8: 25.21; 10: 6.93; 11: 7,14; 12: 49
|  | ЗТ |  |  | 4: чел.-ч; 5: 13,4; 7: 3,685
|  | Итого по расценке |  |  | 8: 142.19; 10: 39.1
|  | ФОТ |  |  | 10: 32.17; 12: 1028
|  | НР Земляные работы, выполняемые по другим видам работ (подготовительным, сопутствующим, укрепительным) |  |  | 4: %; 5: 80; 7: 80; 10: 25.74; 12: 822
|  | СП Земляные работы, выполняемые по другим видам работ (подготовительным, сопутствующим, укрепительным) |  |  | 4: %; 5: 45; 7: 45; 10: 14.48; 12: 463
|  | Всего по позиции |  |  | 10: 79.32; 12: 2362
9 | ТЕР01-02-101-04 | Разделка древесины мягких пород, полученной от валки леса, диаметр стволов: до 24 см |  |  | 4: 100 деревьев; 7: 0,99
| 1 | ОТ |  |  | 8: 251.42; 10: 248.91; 11: 31,94; 12: 7950
| 2 | ЭМ |  |  | 8: 54.14; 10: 53.6; 11: 7,14; 12: 383
|  | ЗТ |  |  | 4: чел.-ч; 5: 28,8; 7: 28,512
|  | Итого по расценке |  |  | 8: 305.56; 10: 302.51
|  | ФОТ |  |  | 10: 248.91; 12: 7950
|  | НР Земляные работы, выполняемые по другим видам работ (подготовительным, сопутствующим, укрепительным) |  |  | 4: %; 5: 80; 7: 80; 10: 199.13; 12: 6360
|  | СП Земляные работы, выполняемые по другим видам работ (подготовительным, сопутствующим, укрепительным) |  |  | 4: %; 5: 45; 7: 45; 10: 112.01; 12: 3578
|  | Всего по позиции |  |  | 10: 613.65; 12: 18271
10 | ТЕР01-02-101-06 | Разделка древесины мягких пород, полученной от валки леса, диаметр стволов: до 32 см |  |  | 4: 100 деревьев; 7: 3,775
| 1 | ОТ |  |  | 8: 423.41; 10: 1598.37; 11: 31,94; 12: 51052
| 2 | ЭМ |  |  | 8: 91.2; 10: 344.28; 11: 7,14; 12: 2458
|  | ЗТ |  |  | 4: чел.-ч; 5: 48,5; 7: 183,0875
|  | Итого по расценке |  |  | 8: 514.61; 10: 1942.65
|  | ФОТ |  |  | 10: 1598.37; 12: 51052
|  | НР Земляные работы, выполняемые по другим видам работ (подготовительным, сопутствующим, укрепительным) |  |  | 4: %; 5: 80; 7: 80; 10: 1278.7; 12: 40842
|  | СП Земляные работы, выполняемые по другим видам работ (подготовительным, сопутствующим, укрепительным) |  |  | 4: %; 5: 45; 7: 45; 10: 719.27; 12: 22973
|  | Всего по позиции |  |  | 10: 3940.62; 12: 117325
11 | ТЕР01-02-101-07 | Разделка древесины мягких пород, полученной от валки леса, диаметр стволов: более 32 см |  |  | 4: 100 деревьев; 7: 0,605
| 1 | ОТ |  |  | 8: 714.84; 10: 432.48; 11: 31,94; 12: 13813
| 2 | ЭМ |  |  | 8: 151.32; 10: 91.55; 11: 7,14; 12: 654
|  | ЗТ |  |  | 4: чел.-ч; 5: 80,5; 7: 48,7025
|  | Итого по расценке |  |  | 8: 866.16; 10: 524.03
|  | ФОТ |  |  | 10: 432.48; 12: 13813
|  | НР Земляные работы, выполняемые по другим видам работ (подготовительным, сопутствующим, укрепительным) |  |  | 4: %; 5: 80; 7: 80; 10: 345.98; 12: 11050
|  | СП Земляные работы, выполняемые по другим видам работ (подготовительным, сопутствующим, укрепительным) |  |  | 4: %; 5: 45; 7: 45; 10: 194.62; 12: 6216
|  | Всего по позиции |  |  | 10: 1064.63; 12: 31733
12 | ТЕР01-02-105-01 | Корчевка пней в грунтах естественного залегания корчевателями-собирателями на тракторе мощностью 79 кВт (108 л.с.) с перемещением пней до 5 м, диаметр пней: до 24 см |  |  | 4: 100 пней; 7: 1,265
| 2 | ЭМ |  |  | 8: 246.27; 10: 311.53; 11: 7,14; 12: 2224
| 3 | в т.ч. ОТм |  |  | 8: 37.55; 10: 47.5; 11: 31,94; 12: 1517
|  | ЗТм |  |  | 4: чел.-ч; 5: 2,44; 7: 3,0866
|  | Итого по расценке |  |  | 8: 246.27; 10: 311.53
|  | ФОТ |  |  | 10: 47.5; 12: 1517
|  | НР Земляные работы, выполняемые по другим видам работ (подготовительным, сопутствующим, укрепительным) |  |  | 4: %; 5: 80; 7: 80; 10: 38; 12: 1214
|  | СП Земляные работы, выполняемые по другим видам работ (подготовительным, сопутствующим, укрепительным) |  |  | 4: %; 5: 45; 7: 45; 10: 21.38; 12: 683
|  | Всего по позиции |  |  | 10: 370.91; 12: 4121
13 | ТЕР01-02-105-02 | Корчевка пней в грунтах естественного залегания корчевателями-собирателями на тракторе мощностью 79 кВт (108 л.с.) с перемещением пней до 5 м, диаметр пней: до 32 см |  |  | 4: 100 пней; 7: 3,775
| 2 | ЭМ |  |  | 8: 417.85; 10: 1577.38; 11: 7,14; 12: 11262
| 3 | в т.ч. ОТм |  |  | 8: 63.71; 10: 240.51; 11: 31,94; 12: 7682
|  | ЗТм |  |  | 4: чел.-ч; 5: 4,14; 7: 15,6285
|  | Итого по расценке |  |  | 8: 417.85; 10: 1577.38
|  | ФОТ |  |  | 10: 240.51; 12: 7682
|  | НР Земляные работы, выполняемые по другим видам работ (подготовительным, сопутствующим, укрепительным) |  |  | 4: %; 5: 80; 7: 80; 10: 192.41; 12: 6146
|  | СП Земляные работы, выполняемые по другим видам работ (подготовительным, сопутствующим, укрепительным) |  |  | 4: %; 5: 45; 7: 45; 10: 108.23; 12: 3457
|  | Всего по позиции |  |  | 10: 1878.02; 12: 20865
14 | ТЕР01-02-105-03 | Корчевка пней в грунтах естественного залегания корчевателями-собирателями на тракторе мощностью 79 кВт (108 л.с.) с перемещением пней до 5 м, диаметр пней: свыше 32 см |  |  | 4: 100 пней; 7: 0,605
| 2 | ЭМ |  |  | 8: 677.24; 10: 409.73; 11: 7,14; 12: 2925
| 3 | в т.ч. ОТм |  |  | 8: 103.27; 10: 62.48; 11: 31,94; 12: 1996
|  | ЗТм |  |  | 4: чел.-ч; 5: 6,71; 7: 4,05955
|  | Итого по расценке |  |  | 8: 677.24; 10: 409.73
|  | ФОТ |  |  | 10: 62.48; 12: 1996
|  | НР Земляные работы, выполняемые по другим видам работ (подготовительным, сопутствующим, укрепительным) |  |  | 4: %; 5: 80; 7: 80; 10: 49.98; 12: 1597
|  | СП Земляные работы, выполняемые по другим видам работ (подготовительным, сопутствующим, укрепительным) |  |  | 4: %; 5: 45; 7: 45; 10: 28.12; 12: 898
|  | Всего по позиции |  |  | 10: 487.83; 12: 5420
Итоги по смете:
|  | Итого прямые затраты (справочно) |  |  | 10: 15483.18; 12: 219288
в том числе:
|  | Оплата труда рабочих |  |  | 10: 4384.63; 12: 140046
|  | Эксплуатация машин |  |  | 10: 11098.55; 12: 79242
|  | в том числе оплата труда машинистов (Отм) |  |  | 10: 1737.41; 12: 55493
|  | Строительные работы |  |  | 10: 23135.77; 12: 463715
в том числе:
|  | оплата труда |  |  | 10: 4384.63; 12: 140046
|  | эксплуатация машин и механизмов |  |  | 10: 11098.55; 12: 79242
|  | в том числе оплата труда машинистов (ОТм) |  |  | 10: 1737.41; 12: 55493
|  | накладные расходы |  |  | 10: 4897.64; 12: 156433
|  | сметная прибыль |  |  | 10: 2754.95; 12: 87994
|  | Итого ФОТ (справочно) |  |  | 10: 6122.04; 12: 195539
|  | Итого накладные расходы (справочно) |  |  | 10: 4897.64; 12: 156433
|  | Итого сметная прибыль (справочно) |  |  | 10: 2754.95; 12: 87994
|  | ВСЕГО по смете |  |  | 10: 23135.77; 12: 463715
| Составил: | (Данилова Е.В.)
[должность, подпись (инициалы, фамилия)]
| Проверил: | (Волкова Н.А.)
[должность, подпись (инициалы, фамилия)]

## 02-01-01
Приложение № 2
Утверждено приказом № 421 от 4 августа 2020 г. Минстроя РФ
СОГЛАСОВАНО: | [9 empty] | УТВЕРЖДАЮ:
"____" ________________ 202_ года | [12 empty] | "____" ________________ 202_ года
Наименование редакции сметных нормативов
Наименование программного продукта |  |  | "ГРАНД-Смета 2022.1"
Строительство заходов ВЛ 35 кВ и ПС 35 кВ Поток
(наименование стройки)
(наименование объекта капитального строительства)
ЛОКАЛЬНЫЙ СМЕТНЫЙ РАСЧЕТ (СМЕТА) № 02-01-01
Заходы ВЛ 35 кВ. Конструктивно-строительные решения. Опоры и фундаменты
(наименование конструктивного решения)
Составлен | базисно-индексным | методом
Основание | 171206-003-КС
(проектная и (или) иная техническая документация)
Составлен(а) в текущем (базисном) уровне цен |  |  | в ТЕР Вологодской области (Ред.2014)
Сметная стоимость |  | 4703.05 | (635,16) | тыс.руб.
в том числе:
| строительных работ | 4703.05 | (635,16) | тыс.руб. |  | Средства на оплату труда рабочих |  |  |  |  | 465.98 | (14,59) | тыс.руб.
| монтажных работ | 0 | (0) | тыс.руб. |  | Нормативные затраты труда рабочих | [5 empty] | 1500.44 | чел.час.
| оборудования | 0 | (0) | тыс.руб. |  | Нормативные затраты труда машинистов | [5 empty] | 497.8 | чел.час.
| прочих затрат | 0 | (0) | тыс.руб. |  | Расчетный измеритель конструктивного решения
№ п/п | Обоснование | Наименование работ и затрат |  |  | Единица измерения | Количество |  |  | Сметная стоимость в базисном уровне цен (в текущем уровне цен (гр. 8) для ресурсов, отсутствующих в СНБ), руб. |  |  | Индексы | Сметная стоимость в текущем уровне цен, руб.
[6 empty] | на единицу | коэффициенты | всего с учетом коэффициентов | на единицу | коэффициенты | всего
1 | 2 | 3 |  |  | 4 | 5 | 6 | 7 | 8 | 9 | 10 | 11 | 12
Раздел 1. Фундамент ФА-1 - 1 шт. (под опору УС110-7 - 1 шт.)
1 | ТЕР01-01-003-08 | Разработка грунта в отвал экскаваторами «драглайн» или «обратная лопата» с ковшом вместимостью: 0,65 (0,5-1) м3, группа грунтов 2 |  |  | 4: 1000 м3 грунта; 7: 1,1214
| 1 | ОТ |  |  | 8: 85.2; 10: 95.54; 11: 31,94; 12: 3052
| 2 | ЭМ |  |  | 8: 3050.5; 10: 3420.83; 11: 7,14; 12: 24425
| 3 | в т.ч. ОТм |  |  | 8: 328.57; 10: 368.46; 11: 31,94; 12: 11769
|  | ЗТ |  |  | 4: чел.-ч; 5: 10,48; 7: 11,752272
|  | ЗТм |  |  | 4: чел.-ч; 5: 22,77; 7: 25,534278
|  | Итого по расценке |  |  | 8: 3135.7; 10: 3516.37
|  | ФОТ |  |  | 10: 464; 12: 14821
|  | НР Земляные работы, выполняемые механизированным способом |  |  | 4: %; 5: 95; 7: 95; 10: 440.8; 12: 14080
|  | СП Земляные работы, выполняемые механизированным способом |  |  | 4: %; 5: 50; 7: 50; 10: 232; 12: 7411
|  | Всего по позиции |  |  | 10: 4189.17; 12: 48968
2 | ТЕР01-02-057-02 | Разработка грунта вручную в траншеях глубиной до 2 м без креплений с откосами, группа грунтов: 2 |  |  | 4: 100 м3 грунта; 7: 0,35422
Прил.1.12 п.3.187_Доработка вручную, зачистка дна и стенок с выкидкой грунта в котлованах и траншеях, разработанных механизированным способом ОЗП=1,2; ТЗ=1,2
| 1 | ОТ |  |  | 8: 1252.02; 9: 1,2; 10: 532.19; 11: 31,94; 12: 16998
|  | ЗТ |  |  | 4: чел.-ч; 5: 154; 6: 1,2; 7: 65,459856
|  | Итого по расценке |  |  | 8: 1252.02; 10: 532.19
|  | ФОТ |  |  | 10: 532.19; 12: 16998
|  | НР Земляные работы, выполняемые ручным способом |  |  | 4: %; 5: 80; 7: 80; 10: 425.75; 12: 13598
|  | СП Земляные работы, выполняемые ручным способом |  |  | 4: %; 5: 45; 7: 45; 10: 239.49; 12: 7649
|  | Всего по позиции |  |  | 10: 1197.43; 12: 38245
3 | ТЕР01-01-013-08 | Разработка грунта с погрузкой на автомобили-самосвалы экскаваторами с ковшом вместимостью: 0,65 (0,5-1) м3, группа грунтов 2 |  |  | 4: 1000 м3 грунта; 7: 0,02225
| 1 | ОТ |  |  | 8: 92.76; 10: 2.06; 11: 31,94; 12: 66
| 2 | ЭМ |  |  | 8: 4091.79; 10: 91.04; 11: 7,14; 12: 650
| 3 | в т.ч. ОТм |  |  | 8: 477.49; 10: 10.62; 11: 31,94; 12: 339
| 4 | М |  |  | 8: 2.46; 10: 0.05; 11: 5,07
|  | ЗТ |  |  | 4: чел.-ч; 5: 11,41; 7: 0,2538725
|  | ЗТм |  |  | 4: чел.-ч; 5: 33,09; 7: 0,7362525
|  | Итого по расценке |  |  | 8: 4187.01; 10: 93.15
|  | ФОТ |  |  | 10: 12.68; 12: 405
|  | НР Земляные работы, выполняемые механизированным способом |  |  | 4: %; 5: 95; 7: 95; 10: 12.05; 12: 385
|  | СП Земляные работы, выполняемые механизированным способом |  |  | 4: %; 5: 50; 7: 50; 10: 6.34; 12: 203
|  | Всего по позиции |  |  | 10: 111.54; 12: 1304
4 | ТССЦпг-03-21-01-017 | Перевозка грузов автомобилями-самосвалами грузоподъемностью 10 т, работающих вне карьера, на расстояние: до 17 км I класс груза |  |  | 1 т груза |  |  | 43,3875 | 14.91 |  | 646.91 | 7,14 | 4619
5 | ТЕР01-01-003-07 | Разработка грунта в отвал экскаваторами «драглайн» или «обратная лопата» с ковшом вместимостью: 0,65 (0,5-1) м3, группа грунтов 1 (обратная засыпка ранее разработанным грунтом) |  |  | 4: 1000 м3 грунта; 7: 1,1214
| 1 | ОТ |  |  | 8: 67.48; 10: 75.67; 11: 31,94; 12: 2417
| 2 | ЭМ |  |  | 8: 2418.16; 10: 2711.72; 11: 7,14; 12: 19362
| 3 | в т.ч. ОТм |  |  | 8: 260.46; 10: 292.08; 11: 31,94; 12: 9329
|  | ЗТ |  |  | 4: чел.-ч; 5: 8,3; 7: 9,30762
|  | ЗТм |  |  | 4: чел.-ч; 5: 18,05; 7: 20,24127
|  | Итого по расценке |  |  | 8: 2485.64; 10: 2787.39
|  | ФОТ |  |  | 10: 367.75; 12: 11746
|  | НР Земляные работы, выполняемые механизированным способом |  |  | 4: %; 5: 95; 7: 95; 10: 349.36; 12: 11159
|  | СП Земляные работы, выполняемые механизированным способом |  |  | 4: %; 5: 50; 7: 50; 10: 183.88; 12: 5873
|  | Всего по позиции |  |  | 10: 3320.63; 12: 38811
6 | ТЕР01-02-061-02 | Засыпка вручную траншей, пазух котлованов и ям, группа грунтов: 2 |  |  | 4: 100 м3 грунта; 7: 0,35422
| 1 | ОТ |  |  | 8: 759.13; 10: 268.9; 11: 31,94; 12: 8589
|  | ЗТ |  |  | 4: чел.-ч; 5: 97,2; 7: 34,430184
|  | Итого по расценке |  |  | 8: 759.13; 10: 268.9
|  | ФОТ |  |  | 10: 268.9; 12: 8589
|  | НР Земляные работы, выполняемые ручным способом |  |  | 4: %; 5: 80; 7: 80; 10: 215.12; 12: 6871
|  | СП Земляные работы, выполняемые ручным способом |  |  | 4: %; 5: 45; 7: 45; 10: 121.01; 12: 3865
|  | Всего по позиции |  |  | 10: 605.03; 12: 19325
7 | ТЕР08-01-002-02 | Устройство основания под фундаменты: щебеночного |  |  | 4: 1 м3 основания; 7: 10,7868
| 1 | ОТ |  |  | 8: 20.42; 10: 220.27; 11: 31,94; 12: 7035
| 2 | ЭМ |  |  | 8: 62.62; 10: 675.47; 11: 7,14; 12: 4823
| 3 | в т.ч. ОТм |  |  | 8: 5.93; 10: 63.97; 11: 31,94; 12: 2043
| 4 | М |  |  | 8: 136.72; 10: 7.55; 11: 5,07; 12: 38
|  | ЗТ |  |  | 4: чел.-ч; 5: 2,4; 7: 25,88832
|  | ЗТм |  |  | 4: чел.-ч; 5: 0,54; 7: 5,824872
|  | Итого по расценке |  |  | 8: 83.74; 10: 903.29
|  | ФОТ |  |  | 10: 284.24; 12: 9078
|  | НР Конструкции из кирпича и блоков |  |  | 4: %; 5: 122; 7: 122; 10: 346.77; 12: 11075
|  | СП Конструкции из кирпича и блоков |  |  | 4: %; 5: 80; 7: 80; 10: 227.39; 12: 7262
|  | Всего по позиции |  |  | 10: 1477.45; 12: 30233
8 | ТССЦ-408-0019 | Щебень из природного камня для строительных работ марка 600, фракция 20-40 мм |  |  | м3 |  |  | 14,02284 | 73.08 |  | 1024.79 | 5,07 | 5196
(Материалы для строительных работ)
9 | ТЕР33-02-001-04 | Установка сборных железобетонных грибовидных фундаментов массой: до 6 т |  |  | 4: 100 м3 сборных железобетонных конструкций; 7: 0,08468
| 1 | ОТ |  |  | 8: 4534.46; 10: 383.98; 11: 31,94; 12: 12264
| 2 | ЭМ |  |  | 8: 14221.02; 10: 1204.24; 11: 7,14; 12: 8598
| 3 | в т.ч. ОТм |  |  | 8: 1860.96; 10: 157.59; 11: 31,94; 12: 5033
| 4 | М |  |  | 8: 125383.75; 10: 10617.5; 11: 5,07; 12: 53831
| 101-9030 | Детали крепления |  |  | 4: т; 5: 0; 7: 0
| 101-9841 | Краски масляные готовые к применению для наружных работ |  |  | 4: т; 5: 0; 7: 0
|  | ЗТ |  |  | 4: чел.-ч; 5: 438,96; 7: 37,1711328
|  | ЗТм |  |  | 4: чел.-ч; 5: 120,92; 7: 10,2395056
|  | Итого по расценке |  |  | 8: 144139.23; 10: 12205.72
|  | ФОТ |  |  | 10: 541.57; 12: 17297
|  | НР Линии электропередачи |  |  | 4: %; 5: 105; 7: 105; 10: 568.65; 12: 18162
|  | СП Линии электропередачи |  |  | 4: %; 5: 60; 7: 60; 10: 324.94; 12: 10378
|  | Всего по позиции |  |  | 10: 13099.31; 12: 103233
10 | ТССЦ-201-1098 | Элементы соединительные стальные оцинкованные (соединительный элемент М25) |  |  | т |  |  | 0,046992 | 21344.57 |  | 1003.02 | 5,07 | 5085
(Материалы для строительных работ)
11 | ТССЦ-101-2196 | Шплинты (шплинт 10х71) |  |  | кг |  |  | 1,424 | 13.76 |  | 19.59 | 5,07 | 99
(Материалы для строительных работ)
12 | ТЕР33-03-001-04 | Гидроизоляция сборных железобетонных фундаментов ВЛ и ОРУ массой: свыше 2 т |  |  | 4: 1 т конструкций; 7: 28,6936
| 1 | ОТ |  |  | 8: 4.97; 10: 142.61; 11: 31,94; 12: 4555
| 2 | ЭМ |  |  | 8: 98.06; 10: 2813.69; 11: 7,14; 12: 20090
| 3 | в т.ч. ОТм |  |  | 8: 8.23; 10: 236.15; 11: 31,94; 12: 7543
| 101-9010 | Битум |  |  | 4: т; 5: 0; 7: 0
| 101-9734 | Грунтовка битумная |  |  | 4: т; 5: 0; 7: 0
|  | ЗТ |  |  | 4: чел.-ч; 5: 0,56; 7: 16,068416
|  | ЗТм |  |  | 4: чел.-ч; 5: 0,57; 7: 16,355352
|  | Итого по расценке |  |  | 8: 103.03; 10: 2956.3
|  | ФОТ |  |  | 10: 378.76; 12: 12098
|  | НР Линии электропередачи |  |  | 4: %; 5: 105; 7: 105; 10: 397.7; 12: 12703
|  | СП Линии электропередачи |  |  | 4: %; 5: 60; 7: 60; 10: 227.26; 12: 7259
|  | Всего по позиции |  |  | 10: 3581.26; 12: 44607
13 | ТССЦ-113-2221 | Праймер битумный производства «Техно-Николь» (расход - 0,3 л/м2) |  |  | т |  |  | 0,029904 | 7270.68 |  | 217.42 | 5,07 | 1102
(Материалы для строительных работ)
14 | ТССЦ-101-1995 | Мастика битумная (расход - 1,6 кг/м2 на 1 слой) |  |  | т |  |  | 0,318976 | 4633.45 |  | 1477.96 | 5,07 | 7493
(Материалы для строительных работ)
|  | Итого по разделу 1 Фундамент ФА-1 - 1 шт. (под опору УС110-7 - 1 шт.) |  |  | 10: 31971.51; 12: 348320
Раздел 2. Фундамент ФА-2 - 3 шт. (под опоры У35-1т - 2 шт., У35-2т - 1 шт.)
15 | ТЕР01-01-003-08 | Разработка грунта в отвал экскаваторами «драглайн» или «обратная лопата» с ковшом вместимостью: 0,65 (0,5-1) м3, группа грунтов 2 |  |  | 4: 1000 м3 грунта; 7: 1,483986
| 1 | ОТ |  |  | 8: 85.2; 10: 126.44; 11: 31,94; 12: 4038
| 2 | ЭМ |  |  | 8: 3050.5; 10: 4526.9; 11: 7,14; 12: 32322
| 3 | в т.ч. ОТм |  |  | 8: 328.57; 10: 487.59; 11: 31,94; 12: 15574
|  | ЗТ |  |  | 4: чел.-ч; 5: 10,48; 7: 15,5521733
|  | ЗТм |  |  | 4: чел.-ч; 5: 22,77; 7: 33,7903612
|  | Итого по расценке |  |  | 8: 3135.7; 10: 4653.34
|  | ФОТ |  |  | 10: 614.03; 12: 19612
|  | НР Земляные работы, выполняемые механизированным способом |  |  | 4: %; 5: 95; 7: 95; 10: 583.33; 12: 18631
|  | СП Земляные работы, выполняемые механизированным способом |  |  | 4: %; 5: 50; 7: 50; 10: 307.02; 12: 9806
|  | Всего по позиции |  |  | 10: 5543.69; 12: 64797
16 | ТЕР01-02-057-02 | Разработка грунта вручную в траншеях глубиной до 2 м без креплений с откосами, группа грунтов: 2 |  |  | 4: 100 м3 грунта; 7: 0,47526
Прил.1.12 п.3.187_Доработка вручную, зачистка дна и стенок с выкидкой грунта в котлованах и траншеях, разработанных механизированным способом ОЗП=1,2; ТЗ=1,2
| 1 | ОТ |  |  | 8: 1252.02; 9: 1,2; 10: 714.04; 11: 31,94; 12: 22806
|  | ЗТ |  |  | 4: чел.-ч; 5: 154; 6: 1,2; 7: 87,828048
|  | Итого по расценке |  |  | 8: 1252.02; 10: 714.04
|  | ФОТ |  |  | 10: 714.04; 12: 22806
|  | НР Земляные работы, выполняемые ручным способом |  |  | 4: %; 5: 80; 7: 80; 10: 571.23; 12: 18245
|  | СП Земляные работы, выполняемые ручным способом |  |  | 4: %; 5: 45; 7: 45; 10: 321.32; 12: 10263
|  | Всего по позиции |  |  | 10: 1606.59; 12: 51314
17 | ТЕР01-01-013-08 | Разработка грунта с погрузкой на автомобили-самосвалы экскаваторами с ковшом вместимостью: 0,65 (0,5-1) м3, группа грунтов 2 (10,5 м3 - для засыпки котлована после демонтажа фундамента опры У35-1т) |  |  | 4: 1000 м3 грунта; 7: 0,04005
| 1 | ОТ |  |  | 8: 92.76; 10: 3.72; 11: 31,94; 12: 119
| 2 | ЭМ |  |  | 8: 4091.79; 10: 163.88; 11: 7,14; 12: 1170
| 3 | в т.ч. ОТм |  |  | 8: 477.49; 10: 19.12; 11: 31,94; 12: 611
| 4 | М |  |  | 8: 2.46; 10: 0.1; 11: 5,07; 12: 1
|  | ЗТ |  |  | 4: чел.-ч; 5: 11,41; 7: 0,4569705
|  | ЗТм |  |  | 4: чел.-ч; 5: 33,09; 7: 1,3252545
|  | Итого по расценке |  |  | 8: 4187.01; 10: 167.7
|  | ФОТ |  |  | 10: 22.84; 12: 730
|  | НР Земляные работы, выполняемые механизированным способом |  |  | 4: %; 5: 95; 7: 95; 10: 21.7; 12: 694
|  | СП Земляные работы, выполняемые механизированным способом |  |  | 4: %; 5: 50; 7: 50; 10: 11.42; 12: 365
|  | Всего по позиции |  |  | 10: 200.82; 12: 2349
18 | ТССЦпг-03-21-01-017 | Перевозка грузов автомобилями-самосвалами грузоподъемностью 10 т, работающих вне карьера, на расстояние: до 17 км I класс груза |  |  | 1 т груза |  |  | 78,0975 | 14.91 |  | 1164.43 | 7,14 | 8314
19 | ТЕР01-01-003-07 | Разработка грунта в отвал экскаваторами «драглайн» или «обратная лопата» с ковшом вместимостью: 0,65 (0,5-1) м3, группа грунтов 1 (обратная засыпка ранее разработанным грунтом) |  |  | 4: 1000 м3 грунта; 7: 1,483986
| 1 | ОТ |  |  | 8: 67.48; 10: 100.14; 11: 31,94; 12: 3198
| 2 | ЭМ |  |  | 8: 2418.16; 10: 3588.52; 11: 7,14; 12: 25622
| 3 | в т.ч. ОТм |  |  | 8: 260.46; 10: 386.52; 11: 31,94; 12: 12345
|  | ЗТ |  |  | 4: чел.-ч; 5: 8,3; 7: 12,3170838
|  | ЗТм |  |  | 4: чел.-ч; 5: 18,05; 7: 26,7859473
|  | Итого по расценке |  |  | 8: 2485.64; 10: 3688.66
|  | ФОТ |  |  | 10: 486.66; 12: 15543
|  | НР Земляные работы, выполняемые механизированным способом |  |  | 4: %; 5: 95; 7: 95; 10: 462.33; 12: 14766
|  | СП Земляные работы, выполняемые механизированным способом |  |  | 4: %; 5: 50; 7: 50; 10: 243.33; 12: 7772
|  | Всего по позиции |  |  | 10: 4394.32; 12: 51358
20 | ТЕР01-02-061-02 | Засыпка вручную траншей, пазух котлованов и ям, группа грунтов: 2 |  |  | 4: 100 м3 грунта; 7: 0,47526
| 1 | ОТ |  |  | 8: 759.13; 10: 360.78; 11: 31,94; 12: 11523
|  | ЗТ |  |  | 4: чел.-ч; 5: 97,2; 7: 46,195272
|  | Итого по расценке |  |  | 8: 759.13; 10: 360.78
|  | ФОТ |  |  | 10: 360.78; 12: 11523
|  | НР Земляные работы, выполняемые ручным способом |  |  | 4: %; 5: 80; 7: 80; 10: 288.62; 12: 9218
|  | СП Земляные работы, выполняемые ручным способом |  |  | 4: %; 5: 45; 7: 45; 10: 162.35; 12: 5185
|  | Всего по позиции |  |  | 10: 811.75; 12: 25926
21 | ТЕР08-01-002-02 | Устройство основания под фундаменты: щебеночного |  |  | 4: 1 м3 основания; 7: 30,7584
| 1 | ОТ |  |  | 8: 20.42; 10: 628.09; 11: 31,94; 12: 20061
| 2 | ЭМ |  |  | 8: 62.62; 10: 1926.09; 11: 7,14; 12: 13752
| 3 | в т.ч. ОТм |  |  | 8: 5.93; 10: 182.4; 11: 31,94; 12: 5826
| 4 | М |  |  | 8: 136.72; 10: 21.53; 11: 5,07; 12: 109
|  | ЗТ |  |  | 4: чел.-ч; 5: 2,4; 7: 73,82016
|  | ЗТм |  |  | 4: чел.-ч; 5: 0,54; 7: 16,609536
|  | Итого по расценке |  |  | 8: 83.74; 10: 2575.71
|  | ФОТ |  |  | 10: 810.49; 12: 25887
|  | НР Конструкции из кирпича и блоков |  |  | 4: %; 5: 122; 7: 122; 10: 988.8; 12: 31582
|  | СП Конструкции из кирпича и блоков |  |  | 4: %; 5: 80; 7: 80; 10: 648.39; 12: 20710
|  | Всего по позиции |  |  | 10: 4212.9; 12: 86214
22 | ТССЦ-408-0019 | Щебень из природного камня для строительных работ марка 600, фракция 20-40 мм |  |  | м3 |  |  | 39,98592 | 73.08 |  | 2922.17 | 5,07 | 14815
(Материалы для строительных работ)
23 | ТЕР33-02-001-04 | Установка сборных железобетонных грибовидных фундаментов массой: до 6 т |  |  | 4: 100 м3 сборных железобетонных конструкций; 7: 0,279816
| 1 | ОТ |  |  | 8: 4534.46; 10: 1268.81; 11: 31,94; 12: 40526
| 2 | ЭМ |  |  | 8: 14221.02; 10: 3979.27; 11: 7,14; 12: 28412
| 3 | в т.ч. ОТм |  |  | 8: 1860.96; 10: 520.73; 11: 31,94; 12: 16632
| 4 | М |  |  | 8: 125383.75; 10: 35084.38; 11: 5,07; 12: 177878
| 101-9030 | Детали крепления |  |  | 4: т; 5: 0; 7: 0
| 101-9841 | Краски масляные готовые к применению для наружных работ |  |  | 4: т; 5: 0; 7: 0
|  | ЗТ |  |  | 4: чел.-ч; 5: 438,96; 7: 122,8280314
|  | ЗТм |  |  | 4: чел.-ч; 5: 120,92; 7: 33,8353507
|  | Итого по расценке |  |  | 8: 144139.23; 10: 40332.46
|  | ФОТ |  |  | 10: 1789.54; 12: 57158
|  | НР Линии электропередачи |  |  | 4: %; 5: 105; 7: 105; 10: 1879.02; 12: 60016
|  | СП Линии электропередачи |  |  | 4: %; 5: 60; 7: 60; 10: 1073.72; 12: 34295
|  | Всего по позиции |  |  | 10: 43285.2; 12: 341127
24 | ТССЦ-201-1098 | Элементы соединительные стальные оцинкованные (соединительный элемент М25) |  |  | т |  |  | 0,140976 | 21344.57 |  | 3009.07 | 5,07 | 15256
(Материалы для строительных работ)
25 | ТССЦ-101-2196 | Шплинты (шплинт 10х71) |  |  | кг |  |  | 4,272 | 13.76 |  | 58.78 | 5,07 | 298
(Материалы для строительных работ)
26 | ТЕР33-03-001-04 | Гидроизоляция сборных железобетонных фундаментов ВЛ и ОРУ массой: свыше 2 т |  |  | 4: 1 т конструкций; 7: 70,0608
| 1 | ОТ |  |  | 8: 4.97; 10: 348.2; 11: 31,94; 12: 11122
| 2 | ЭМ |  |  | 8: 98.06; 10: 6870.16; 11: 7,14; 12: 49053
| 3 | в т.ч. ОТм |  |  | 8: 8.23; 10: 576.6; 11: 31,94; 12: 18417
| 101-9010 | Битум |  |  | 4: т; 5: 0; 7: 0
| 101-9734 | Грунтовка битумная |  |  | 4: т; 5: 0; 7: 0
|  | ЗТ |  |  | 4: чел.-ч; 5: 0,56; 7: 39,234048
|  | ЗТм |  |  | 4: чел.-ч; 5: 0,57; 7: 39,934656
|  | Итого по расценке |  |  | 8: 103.03; 10: 7218.36
|  | ФОТ |  |  | 10: 924.8; 12: 29539
|  | НР Линии электропередачи |  |  | 4: %; 5: 105; 7: 105; 10: 971.04; 12: 31016
|  | СП Линии электропередачи |  |  | 4: %; 5: 60; 7: 60; 10: 554.88; 12: 17723
|  | Всего по позиции |  |  | 10: 8744.28; 12: 108914
27 | ТССЦ-113-2221 | Праймер битумный производства «Техно-Николь» (расход - 0,3 л/м2) |  |  | т |  |  | 0,076896 | 7270.68 |  | 559.09 | 5,07 | 2835
(Материалы для строительных работ)
28 | ТССЦ-101-1995 | Мастика битумная (расход - 1,6 кг/м2 на 1 слой) |  |  | т |  |  | 0,820224 | 4633.45 |  | 3800.47 | 5,07 | 19268
(Материалы для строительных работ)
|  | Итого по разделу 2 Фундамент ФА-2 - 3 шт. (под опоры У35-1т - 2 шт., У35-2т - 1 шт.) |  |  | 10: 80313.56; 12: 792785
Раздел 3. Промежуточные опоры
Опора ПБ35-3В - 1шт.
29 | ТЕР33-01-007-02 | Бурение котлованов на глубину бурения: до 3 м, 2 группа грунтов |  |  | 4: 1 котлован; 7: 1,78
| 1 | ОТ |  |  | 8: 10.32; 10: 18.37; 11: 31,94; 12: 587
| 2 | ЭМ |  |  | 8: 182.14; 10: 324.21; 11: 7,14; 12: 2315
| 3 | в т.ч. ОТм |  |  | 8: 13.2; 10: 23.5; 11: 31,94; 12: 751
|  | ЗТ |  |  | 4: чел.-ч; 5: 1,03; 7: 1,8334
|  | ЗТм |  |  | 4: чел.-ч; 5: 1,07; 7: 1,9046
|  | Итого по расценке |  |  | 8: 192.46; 10: 342.58
|  | ФОТ |  |  | 10: 41.87; 12: 1338
|  | НР Линии электропередачи |  |  | 4: %; 5: 105; 7: 105; 10: 43.96; 12: 1405
|  | СП Линии электропередачи |  |  | 4: %; 5: 60; 7: 60; 10: 25.12; 12: 803
|  | Всего по позиции |  |  | 10: 411.66; 12: 5110
30 | ТЕР33-01-008-01 | Установка железобетонных центрифугированных опор промежуточных, свободностоящих: одностоечных, одноцепных объемом до 2 м3 |  |  | 4: 1 м3 опор; 7: 2,5276
| 1 | ОТ |  |  | 8: 77.55; 10: 196.02; 11: 31,94; 12: 6261
| 2 | ЭМ |  |  | 8: 463.14; 10: 1170.63; 11: 7,14; 12: 8358
| 3 | в т.ч. ОТм |  |  | 8: 33.73; 10: 85.26; 11: 31,94; 12: 2723
| 4 | М |  |  | 8: 2469.72; 10: 6230.61; 11: 5,07; 12: 31589
| 101-1714 | Болты с гайками и шайбами строительные |  |  | 4: т; 5: 0; 7: 0
| 110-9126 | Металлические плакаты |  |  | 4: шт.; 5: 0; 7: 0
| 110-9280 | Конструкции стальные сборных железобетонных центрифугированных опор ВЛ |  |  | 4: т; 5: 0; 7: 0
|  | ЗТ |  |  | 4: чел.-ч; 5: 7,4; 7: 18,70424
|  | ЗТм |  |  | 4: чел.-ч; 5: 2,65; 7: 6,69814
|  | Итого по расценке |  |  | 8: 3005.72; 10: 7597.26
|  | ФОТ |  |  | 10: 281.28; 12: 8984
|  | НР Линии электропередачи |  |  | 4: %; 5: 105; 7: 105; 10: 295.34; 12: 9433
|  | СП Линии электропередачи |  |  | 4: %; 5: 60; 7: 60; 10: 168.77; 12: 5390
|  | Всего по позиции |  |  | 10: 8061.37; 12: 61031
31 | ТССЦ-408-0019 | Щебень из природного камня для строительных работ марка 600, фракция 20-40 мм |  |  | м3 |  |  | 0,1068 | 73.08 |  | 7.8 | 5,07 | 40
(Материалы для строительных работ)
32 | ТЕР01-02-061-02 | Засыпка вручную траншей, пазух котлованов и ям, группа грунтов: 2 (заполнение пазух котлована ранее изъятым грунтом при бурении котлована) |  |  | 4: 100 м3 грунта; 7: 0,002492
| 1 | ОТ |  |  | 8: 759.13; 10: 1.89; 11: 31,94; 12: 60
|  | ЗТ |  |  | 4: чел.-ч; 5: 97,2; 7: 0,2422224
|  | Итого по расценке |  |  | 8: 759.13; 10: 1.89
|  | ФОТ |  |  | 10: 1.89; 12: 60
|  | НР Земляные работы, выполняемые ручным способом |  |  | 4: %; 5: 80; 7: 80; 10: 1.51; 12: 48
|  | СП Земляные работы, выполняемые ручным способом |  |  | 4: %; 5: 45; 7: 45; 10: 0.85; 12: 27
|  | Всего по позиции |  |  | 10: 4.25; 12: 135
|  | Итого по разделу 3 Промежуточные опоры |  |  | 10: 8485.08; 12: 66316
Раздел 4. Анкерно-угловые опоры
УС110-7 - 1 шт.
33 | ТЕР33-01-016-11 | Установка стальных опор анкерно-угловых, свободностоящих,: одностоечных массой до 15 т |  |  | 4: 1 т опор; 7: 26,5754
| 1 | ОТ |  |  | 8: 254.01; 10: 6750.42; 11: 31,94; 12: 215608
| 2 | ЭМ |  |  | 8: 1294.75; 10: 34408.5; 11: 7,14; 12: 245677
| 3 | в т.ч. ОТм |  |  | 8: 90.36; 10: 2401.35; 11: 31,94; 12: 76699
| 4 | М |  |  | 8: 12238.94; 10: 325254.73; 11: 5,07; 12: 1649041
| 101-1714 | Болты с гайками и шайбами строительные |  |  | 4: т; 5: 0; 7: 0
| 110-9126 | Металлические плакаты |  |  | 4: шт.; 5: 0; 7: 0
|  | ЗТ |  |  | 4: чел.-ч; 5: 24,59; 7: 653,489086
|  | ЗТм |  |  | 4: чел.-ч; 5: 7,2; 7: 191,34288
|  | Итого по расценке |  |  | 8: 13787.7; 10: 366413.65
|  | ФОТ |  |  | 10: 9151.77; 12: 292307
|  | НР Линии электропередачи |  |  | 4: %; 5: 105; 7: 105; 10: 9609.36; 12: 306922
|  | СП Линии электропередачи |  |  | 4: %; 5: 60; 7: 60; 10: 5491.06; 12: 175384
|  | Всего по позиции |  |  | 10: 381514.07; 12: 2592632
У35-2т - 1 шт.
34 | ТЕР33-01-016-11 | Установка стальных опор анкерно-угловых, свободностоящих,: одностоечных массой до 15 т |  |  | 4: 1 т опор; 7: 9,256
| 1 | ОТ |  |  | 8: 254.01; 10: 2351.12; 11: 31,94; 12: 75095
| 2 | ЭМ |  |  | 8: 1294.75; 10: 11984.21; 11: 7,14; 12: 85567
| 3 | в т.ч. ОТм |  |  | 8: 90.36; 10: 836.37; 11: 31,94; 12: 26714
| 4 | М |  |  | 8: 12238.94; 10: 113283.63; 11: 5,07; 12: 574348
| 101-1714 | Болты с гайками и шайбами строительные |  |  | 4: т; 5: 0; 7: 0
| 110-9126 | Металлические плакаты |  |  | 4: шт.; 5: 0; 7: 0
|  | ЗТ |  |  | 4: чел.-ч; 5: 24,59; 7: 227,60504
|  | ЗТм |  |  | 4: чел.-ч; 5: 7,2; 7: 66,6432
|  | Итого по расценке |  |  | 8: 13787.7; 10: 127618.96
|  | ФОТ |  |  | 10: 3187.49; 12: 101809
|  | НР Линии электропередачи |  |  | 4: %; 5: 105; 7: 105; 10: 3346.86; 12: 106899
|  | СП Линии электропередачи |  |  | 4: %; 5: 60; 7: 60; 10: 1912.49; 12: 61085
|  | Всего по позиции |  |  | 10: 132878.31; 12: 902994
У35-1т - 2 шт. (существующие, переставляемые на новый фундамент)
|  | Итого по разделу 4 Анкерно-угловые опоры |  |  | 10: 514392.38; 12: 3495626
Раздел 5. Временный анкерный фундамент ФВ-6 - 2 шт.
Устройство фундамента для ВЛ 35 кВ Газовая
Выемка и перемещение фундамента на новое место установки - ВЛ 35 кВ Лесная
Устройство фундамента для ВЛ 35 кВ Лесная (из конструкций, демонтруемых на ВЛ 35 кВ Газовая)
Выемка и передача фундаментов на хранение эксплуатирующей организации - филиал АО "Вологдаэнерго" Череповецкие электрические сети. Расстояние перевозки до производственной базы Череповецких ЭС - 65 км
Итого по разделу 5 Временный анкерный фундамент ФВ-6 - 2 шт.
Итоги по смете:
|  | Итого прямые затраты (справочно) |  |  | 10: 600860.2; 12: 3607431
в том числе:
|  | Оплата труда рабочих |  |  | 10: 14589.26; 12: 465980
|  | Эксплуатация машин |  |  | 10: 81670.7; 12: 583129
|  | в том числе оплата труда машинистов (Отм) |  |  | 10: 6648.31; 12: 212348
|  | Материалы |  |  | 10: 504600.24; 12: 2558322
|  | Строительные работы |  |  | 10: 635162.53; 12: 4703047
в том числе:
|  | оплата труда |  |  | 10: 14589.26; 12: 465980
|  | эксплуатация машин и механизмов |  |  | 10: 81670.7; 12: 583129
|  | в том числе оплата труда машинистов (ОТм) |  |  | 10: 6648.31; 12: 212348
|  | материалы |  |  | 10: 504600.24; 12: 2558322
|  | накладные расходы |  |  | 10: 21819.3; 12: 696908
|  | сметная прибыль |  |  | 10: 12483.03; 12: 398708
|  | Итого ФОТ (справочно) |  |  | 10: 21237.57; 12: 678328
|  | Итого накладные расходы (справочно) |  |  | 10: 21819.3; 12: 696908
|  | Итого сметная прибыль (справочно) |  |  | 10: 12483.03; 12: 398708
|  | ВСЕГО по смете |  |  | 10: 635162.53; 12: 4703047
| Составил: | (Луценко Ю.И.)
[должность, подпись (инициалы, фамилия)]
| Проверил: | (Волкова Н.А.)
[должность, подпись (инициалы, фамилия)]

## 02-01-02
Приложение № 2
Утверждено приказом № 421 от 4 августа 2020 г. Минстроя РФ
СОГЛАСОВАНО: | [9 empty] | УТВЕРЖДАЮ:
"____" ________________ 202_ года | [12 empty] | "____" ________________ 202_ года
Наименование редакции сметных нормативов
Наименование программного продукта |  |  | "ГРАНД-Смета 2022.1"
Строительство заходов ВЛ 35 кВ и ПС 35 кВ Поток
(наименование стройки)
(наименование объекта капитального строительства)
ЛОКАЛЬНЫЙ СМЕТНЫЙ РАСЧЕТ (СМЕТА) № 02-01-02
Заходы ВЛ-35 кВ на подстанцию. Расстановка опор, монтажная часть и пересечения
(наименование конструктивного решения)
Составлен | базисно-индексным | методом
Основание | 171206-003-ЭВ
(проектная и (или) иная техническая документация)
Составлен(а) в текущем (базисном) уровне цен |  |  | в ТЕР Вологодской области (Ред.2014)
Сметная стоимость |  | 2176.25 | (325,98) | тыс.руб.
в том числе:
| строительных работ | 2131.17 | (323,76) | тыс.руб. |  | Средства на оплату труда рабочих |  |  |  |  | 177.74 | (5,56) | тыс.руб.
| монтажных работ | 45.08 | (2,22) | тыс.руб. |  | Нормативные затраты труда рабочих | [5 empty] | 576.23 | чел.час.
| оборудования | 0 | (0) | тыс.руб. |  | Нормативные затраты труда машинистов | [5 empty] | 108.33 | чел.час.
| прочих затрат | 0 | (0) | тыс.руб. |  | Расчетный измеритель конструктивного решения
№ п/п | Обоснование | Наименование работ и затрат |  |  | Единица измерения | Количество |  |  | Сметная стоимость в базисном уровне цен (в текущем уровне цен (гр. 8) для ресурсов, отсутствующих в СНБ), руб. |  |  | Индексы | Сметная стоимость в текущем уровне цен, руб.
[6 empty] | на единицу | коэффициенты | всего с учетом коэффициентов | на единицу | коэффициенты | всего
1 | 2 | 3 |  |  | 4 | 5 | 6 | 7 | 8 | 9 | 10 | 11 | 12
Раздел 1. Строительно-монтажные работы
Установка реклоузера 35 кВ
1 | ТЕР33-04-031-03 | Установка оборудования пунктов секционирования: на железобетонных стойках опор ВЛ (Установка реклоузера 35 кВ) |  |  | 4: 1 пункт; 7: 0
| 1 | ОТ |  |  | 8: 286.47; 10: 0; 11: 31,94
| 2 | ЭМ |  |  | 8: 1006.11; 10: 0; 11: 7,14
| 3 | в т.ч. ОТм |  |  | 8: 100.64; 10: 0; 11: 31,94
| 201-9261 | Детали крепления стальные |  |  | 4: кг; 5: 0; 7: 0
|  | ЗТ |  |  | 4: чел.-ч; 5: 28,59
|  | ЗТм |  |  | 4: чел.-ч; 5: 8,45
|  | Итого по расценке |  |  | 8: 1292.58
ФОТ
|  | НР Линии электропередачи |  |  | 4: %; 5: 105; 7: 105
|  | СП Линии электропередачи |  |  | 4: %; 5: 60; 7: 60
|  | Всего по позиции |  |  | 10: 0; 12: 0
2 | ТЕР33-04-030-03 | Установка разъединителей: с помощью механизмов (Установка разъединителя, поставляется комплектно с реклоузером) |  |  | 4: 1 компл.; 7: 0
| 1 | ОТ |  |  | 8: 84.78; 10: 0; 11: 31,94
| 2 | ЭМ |  |  | 8: 119.33; 10: 0; 11: 7,14
| 3 | в т.ч. ОТм |  |  | 8: 9.52; 10: 0; 11: 31,94
| 4 | М |  |  | 8: 3.77; 10: 0; 11: 5,07
| 101-1714 | Болты с гайками и шайбами строительные |  |  | 4: т; 5: 0; 7: 0
| 101-9341 | Сталь стержневая диаметром до 10 мм |  |  | 4: т; 5: 0; 7: 0
| 110-9030 | Изоляторы штыревые |  |  | 4: шт.; 5: 0; 7: 0
| 201-9261 | Детали крепления стальные |  |  | 4: кг; 5: 0; 7: 0
| 201-9266 | Хомуты стальные |  |  | 4: кг; 5: 0; 7: 0
| 502-9079 | Провода неизолированные |  |  | 4: т; 5: 0; 7: 0
|  | ЗТ |  |  | 4: чел.-ч; 5: 8,09
|  | ЗТм |  |  | 4: чел.-ч; 5: 0,66
|  | Итого по расценке |  |  | 8: 207.88
ФОТ
|  | НР Линии электропередачи |  |  | 4: %; 5: 105; 7: 105
|  | СП Линии электропередачи |  |  | 4: %; 5: 60; 7: 60
|  | Всего по позиции |  |  | 10: 0; 12: 0
3 | ТЕР33-04-030-01 | Установка разрядников: с помощью механизмов (Установка кронштейнов К1 и ОПН, ОПН поставляются комплектно с реклоузером) |  |  | 4: 1 компл.; 7: 1
| 1 | ОТ |  |  | 8: 39.6; 10: 39.6; 11: 31,94; 12: 1265
| 2 | ЭМ |  |  | 8: 112.53; 10: 112.53; 11: 7,14; 12: 803
| 3 | в т.ч. ОТм |  |  | 8: 10.42; 10: 10.42; 11: 31,94; 12: 333
| 4 | М |  |  | 8: 3.65; 10: 3.65; 11: 5,07; 12: 19
| 101-1714 | Болты с гайками и шайбами строительные |  |  | 4: т; 5: 0; 7: 0
| 101-9341 | Сталь стержневая диаметром до 10 мм |  |  | 4: т; 5: 0; 7: 0
| 110-9030 | Изоляторы штыревые |  |  | 4: шт.; 5: 0; 7: 0
| 201-9261 | Детали крепления стальные |  |  | 4: кг; 5: 0; 7: 0
| 201-9266 | Хомуты стальные |  |  | 4: кг; 5: 0; 7: 0
|  | ЗТ |  |  | 4: чел.-ч; 5: 4,29; 7: 4,29
|  | ЗТм |  |  | 4: чел.-ч; 5: 0,97; 7: 0,97
|  | Итого по расценке |  |  | 8: 155.78; 10: 155.78
|  | ФОТ |  |  | 10: 50.02; 12: 1598
|  | НР Линии электропередачи |  |  | 4: %; 5: 105; 7: 105; 10: 52.52; 12: 1678
|  | СП Линии электропередачи |  |  | 4: %; 5: 60; 7: 60; 10: 30.01; 12: 959
|  | Всего по позиции |  |  | 10: 238.31; 12: 4724
Заземление
4 | ТЕР33-03-004-01 | Забивка вертикальных заземлителей механизированная на глубину до 5 м |  |  | 4: 1 заземлитель; 7: 42,72
| 1 | ОТ |  |  | 8: 7.14; 10: 305.02; 11: 31,94; 12: 9742
| 2 | ЭМ |  |  | 8: 117.97; 10: 5039.68; 11: 7,14; 12: 35983
| 3 | в т.ч. ОТм |  |  | 8: 6.55; 10: 279.82; 11: 31,94; 12: 8937
| 4 | М |  |  | 8: 20.64; 10: 13.67; 11: 5,07; 12: 69
|  | ЗТ |  |  | 4: чел.-ч; 5: 0,81; 7: 34,6032
|  | ЗТм |  |  | 4: чел.-ч; 5: 0,61; 7: 26,0592
|  | Итого по расценке |  |  | 8: 125.43; 10: 5358.37
|  | ФОТ |  |  | 10: 584.84; 12: 18679
|  | НР Линии электропередачи |  |  | 4: %; 5: 105; 7: 105; 10: 614.08; 12: 19613
|  | СП Линии электропередачи |  |  | 4: %; 5: 60; 7: 60; 10: 350.9; 12: 11207
|  | Всего по позиции |  |  | 10: 6323.35; 12: 76614
5 | ТЕР33-03-003-01 | Устройство заземлителя: протяженного в грунтах 1-4 групп при длине луча до 10 м |  |  | 4: 100 м заземляющих устройств; 7: 0,93984
| 1 | ОТ |  |  | 8: 89.78; 10: 84.38; 11: 31,94; 12: 2695
| 2 | ЭМ |  |  | 8: 478.62; 10: 449.83; 11: 7,14; 12: 3212
| 3 | в т.ч. ОТм |  |  | 8: 36.63; 10: 34.43; 11: 31,94; 12: 1100
| 4 | М |  |  | 8: 366.82; 10: 1.01; 11: 5,07; 12: 5
|  | ЗТ |  |  | 4: чел.-ч; 5: 8,96; 7: 8,4209664
|  | ЗТм |  |  | 4: чел.-ч; 5: 2,38; 7: 2,2368192
|  | Итого по расценке |  |  | 8: 569.47; 10: 535.22
|  | ФОТ |  |  | 10: 118.81; 12: 3795
|  | НР Линии электропередачи |  |  | 4: %; 5: 105; 7: 105; 10: 124.75; 12: 3985
|  | СП Линии электропередачи |  |  | 4: %; 5: 60; 7: 60; 10: 71.29; 12: 2277
|  | Всего по позиции |  |  | 10: 731.26; 12: 12174
6 | ТЕРм08-02-472-09 | Проводник заземляющий открыто по строительным основаниям: из круглой стали диаметром 12 мм (Заземляющие спуски) |  |  | 4: 100 м; 7: 0,4272
| 1 | ОТ |  |  | 8: 208.74; 10: 89.17; 11: 31,94; 12: 2848
| 2 | ЭМ |  |  | 8: 74.91; 10: 32; 11: 7,14; 12: 228
| 3 | в т.ч. ОТм |  |  | 8: 2.74; 10: 1.17; 11: 31,94; 12: 37
| 4 | М |  |  | 8: 118.95; 10: 50.82; 11: 5,07; 12: 258
|  | ЗТ |  |  | 4: чел.-ч; 5: 21,3; 7: 9,09936
|  | ЗТм |  |  | 4: чел.-ч; 5: 0,19; 7: 0,081168
|  | Итого по расценке |  |  | 8: 402.6; 10: 171.99
|  | ФОТ |  |  | 10: 90.34; 12: 2885
|  | НР Электромонтажные работы на других объектах |  |  | 4: %; 5: 95; 7: 95; 10: 85.82; 12: 2741
|  | СП Электромонтажные работы на других объектах |  |  | 4: %; 5: 65; 7: 65; 10: 58.72; 12: 1875
|  | Всего по позиции |  |  | 10: 316.53; 12: 7950
7 | ТЕР13-03-002-17 | Огрунтовка металлических поверхностей за один раз: грунтовкой «Цинар» |  |  | 4: 100 м2 окрашиваемой поверхности; 7: 0,041296
| 1 | ОТ |  |  | 8: 41.7; 10: 1.72; 11: 31,94; 12: 55
| 2 | ЭМ |  |  | 8: 16.48; 10: 0.68; 11: 7,14; 12: 5
| 3 | в т.ч. ОТм |  |  | 8: 0.11; 10: 0; 11: 31,94
| 4 | М |  |  | 8: 804.9; 10: 0.44; 11: 5,07; 12: 2
|  | ЗТ |  |  | 4: чел.-ч; 5: 4,1; 7: 0,1693136
|  | ЗТм |  |  | 4: чел.-ч; 5: 0,01; 7: 0,000413
|  | Итого по расценке |  |  | 8: 68.91; 10: 2.84
|  | ФОТ |  |  | 10: 1.72; 12: 55
|  | НР Защита строительных конструкций и оборудования от коррозии |  |  | 4: %; 5: 90; 7: 90; 10: 1.55; 12: 50
|  | СП Защита строительных конструкций и оборудования от коррозии |  |  | 4: %; 5: 70; 7: 70; 10: 1.2; 12: 39
|  | Всего по позиции |  |  | 10: 5.59; 12: 151
8 | ТССЦ-113-8085 | Композиция цинконаполнненая "Цинол" Расход 260гр на 1м2 (1 слой) |  |  | кг |  |  | 1,074 | 108.24 |  | 116.25 | 5,07 | 589
(Защита строительных конструкций и оборудования от коррозии)
9 | ТЕР13-03-004-28 | Окраска металлических огрунтованных поверхностей: грунт-краской STELPANT-PU-ZINС |  |  | 4: 100 м2 окрашиваемой поверхности; 7: 0,041296
| 1 | ОТ |  |  | 8: 22.96; 10: 0.95; 11: 31,94; 12: 30
| 2 | ЭМ |  |  | 8: 7.85; 10: 0.32; 11: 7,14; 12: 2
| 3 | в т.ч. ОТм |  |  | 8: 0.11; 10: 0; 11: 31,94
| 4 | М |  |  | 8: 3076.67; 10: 0.59; 11: 5,07; 12: 3
|  | ЗТ |  |  | 4: чел.-ч; 5: 2,43; 7: 0,1003493
|  | ЗТм |  |  | 4: чел.-ч; 5: 0,01; 7: 0,000413
|  | Итого по расценке |  |  | 8: 45.12; 10: 1.86
|  | ФОТ |  |  | 10: 0.95; 12: 30
|  | НР Защита строительных конструкций и оборудования от коррозии |  |  | 4: %; 5: 90; 7: 90; 10: 0.86; 12: 27
|  | СП Защита строительных конструкций и оборудования от коррозии |  |  | 4: %; 5: 70; 7: 70; 10: 0.67; 12: 21
|  | Всего по позиции |  |  | 10: 3.39; 12: 83
10 | ТССЦ-113-0561 | Композиция "Алпол" (на основе термопластичных полимеров) Расход 250гр на 1м2 (1 слой) |  |  | кг |  |  | 1,032 | 52.02 |  | 53.68 | 5,07 | 272
(Защита строительных конструкций и оборудования от коррозии)
Установка знаков на опоры
11 | ТЕР33-02-013-10 | Установка стальных: конструкций под оборудование массой до 0,01 т (Подготовка рамок для информ.знаков - 22 шт) |  |  | 4: 1 т конструкций; 7: 0,04036
| 1 | ОТ |  |  | 8: 219.98; 10: 8.88; 11: 31,94; 12: 284
| 101-1714 | Болты с гайками и шайбами строительные |  |  | 4: т; 5: 0; 7: 0
| 110-9082 | Конструкции стальные крепления электрооборудования ОРУ |  |  | 4: т; 5: 1,03; 7: 0,0415708
|  | ЗТ |  |  | 4: чел.-ч; 5: 21,63; 7: 0,8729868
|  | Итого по расценке |  |  | 8: 219.98; 10: 8.88
|  | ФОТ |  |  | 10: 8.88; 12: 284
|  | НР Линии электропередачи |  |  | 4: %; 5: 105; 7: 105; 10: 9.32; 12: 298
|  | СП Линии электропередачи |  |  | 4: %; 5: 60; 7: 60; 10: 5.33; 12: 170
|  | Всего по позиции |  |  | 10: 23.53; 12: 752
12 | ТЕР34-02-008-04 | Установка указателя на стене Применительно |  |  | 4: 1 шт.; 7: 42,72
Без материалов МАТ=0 к расх.
| 1 | ОТ |  |  | 8: 5.33; 10: 227.7; 11: 31,94; 12: 7273
| 4 | М |  |  | 8: 3.73; 9: 0; 10: 0; 11: 5,07
|  | ЗТ |  |  | 4: чел.-ч; 5: 0,61; 7: 26,0592
|  | Итого по расценке |  |  | 8: 9.06; 10: 227.7
|  | ФОТ |  |  | 10: 227.7; 12: 7273
|  | НР Прокладка и монтаж сетей связи |  |  | 4: %; 5: 100; 7: 100; 10: 227.7; 12: 7273
|  | СП Прокладка и монтаж сетей связи |  |  | 4: %; 5: 65; 7: 65; 10: 148.01; 12: 4727
|  | Всего по позиции |  |  | 10: 603.41; 12: 19273
13 | ТЕР13-03-002-17 | Огрунтовка металлических поверхностей за один раз: грунтовкой «Цинар» |  |  | 4: 100 м2 окрашиваемой поверхности; 7: 0,031684
| 1 | ОТ |  |  | 8: 41.7; 10: 1.32; 11: 31,94; 12: 42
| 2 | ЭМ |  |  | 8: 16.48; 10: 0.52; 11: 7,14; 12: 4
| 3 | в т.ч. ОТм |  |  | 8: 0.11; 10: 0; 11: 31,94
| 4 | М |  |  | 8: 804.9; 10: 0.34; 11: 5,07; 12: 2
|  | ЗТ |  |  | 4: чел.-ч; 5: 4,1; 7: 0,1299044
|  | ЗТм |  |  | 4: чел.-ч; 5: 0,01; 7: 0,0003168
|  | Итого по расценке |  |  | 8: 68.91; 10: 2.18
|  | ФОТ |  |  | 10: 1.32; 12: 42
|  | НР Защита строительных конструкций и оборудования от коррозии |  |  | 4: %; 5: 90; 7: 90; 10: 1.19; 12: 38
|  | СП Защита строительных конструкций и оборудования от коррозии |  |  | 4: %; 5: 70; 7: 70; 10: 0.92; 12: 29
|  | Всего по позиции |  |  | 10: 4.29; 12: 115
14 | ТССЦ-113-8085 | Композиция цинконаполнненая "Цинол" Расход 260гр на 1м2 (1 слой) |  |  | кг |  |  | 0,824 | 108.24 |  | 89.19 | 5,07 | 452
(Защита строительных конструкций и оборудования от коррозии)
15 | ТЕР13-03-004-28 | Окраска металлических огрунтованных поверхностей: грунт-краской STELPANT-PU-ZINС |  |  | 4: 100 м2 окрашиваемой поверхности; 7: 0,031684
| 1 | ОТ |  |  | 8: 22.96; 10: 0.73; 11: 31,94; 12: 23
| 2 | ЭМ |  |  | 8: 7.85; 10: 0.25; 11: 7,14; 12: 2
| 3 | в т.ч. ОТм |  |  | 8: 0.11; 10: 0; 11: 31,94
| 4 | М |  |  | 8: 3076.67; 10: 0.45; 11: 5,07; 12: 2
|  | ЗТ |  |  | 4: чел.-ч; 5: 2,43; 7: 0,0769921
|  | ЗТм |  |  | 4: чел.-ч; 5: 0,01; 7: 0,0003168
|  | Итого по расценке |  |  | 8: 45.12; 10: 1.43
|  | ФОТ |  |  | 10: 0.73; 12: 23
|  | НР Защита строительных конструкций и оборудования от коррозии |  |  | 4: %; 5: 90; 7: 90; 10: 0.66; 12: 21
|  | СП Защита строительных конструкций и оборудования от коррозии |  |  | 4: %; 5: 70; 7: 70; 10: 0.51; 12: 16
|  | Всего по позиции |  |  | 10: 2.6; 12: 64
16 | ТССЦ-113-0561 | Композиция "Алпол" (на основе термопластичных полимеров) Расход 250гр на 1м2 (1 слой) |  |  | кг |  |  | 0,792 | 52.02 |  | 41.2 | 5,07 | 209
(Защита строительных конструкций и оборудования от коррозии)
Подвеска провода и троса ВЛ 35кВ Газовая
17 | ТЕР33-01-024-01 | Демонтаж проводов ВЛ 35 кВ сечением: до 70 мм2 без пересечений с препятствиями при длине анкерного пролета до 1 км (Снятие сущ. провода 3хАС70/11, закрепление на якорь) |  |  | 4: 1 км линии (3 провода); 7: 0,46992
| ОП п.1.33.20 | Демонтаж трех проводов ВЛ 35-220 кВ ОЗП=0,75; ЭМ=0,75 к расх.; ЗПМ=0,75; МАТ=0 к расх.; ТЗ=0,75
| 1 | ОТ |  |  | 8: 935.67; 9: 0,75; 10: 329.77; 11: 31,94; 12: 10533
| 2 | ЭМ |  |  | 8: 7045.32; 9: 0,75; 10: 2483.05; 11: 7,14; 12: 17729
| 3 | в т.ч. ОТм |  |  | 8: 225.94; 9: 0,75; 10: 79.63; 11: 31,94; 12: 2543
| 101-2557 | Патроны термитные со спичками |  |  | 4: компл.; 5: 0; 6: 0; 7: 0
| 110-9009 | Арматура линейная |  |  | 4: т; 5: 0; 6: 0; 7: 0
| 110-9032 | Изоляторы линейные подвесные тарельчатые |  |  | 4: т; 5: 0; 6: 0; 7: 0
| 502-9079 | Провода неизолированные |  |  | 4: т; 5: 0; 6: 0; 7: 0
|  | ЗТ |  |  | 4: чел.-ч; 5: 93,38; 6: 0,75; 7: 32,9108472
|  | ЗТм |  |  | 4: чел.-ч; 5: 16,42; 7: 7,7160864
|  | Итого по расценке |  |  | 8: 7980.99; 10: 2812.82
|  | ФОТ |  |  | 10: 409.4; 12: 13076
|  | НР Линии электропередачи |  |  | 4: %; 5: 105; 7: 105; 10: 429.87; 12: 13730
|  | СП Линии электропередачи |  |  | 4: %; 5: 60; 7: 60; 10: 245.64; 12: 7846
|  | Всего по позиции |  |  | 10: 3488.33; 12: 49838
18 | ТЕР33-01-024-01 | Подвеска проводов ВЛ 35 кВ сечением: до 70 мм2 без пересечений с препятствиями при длине анкерного пролета до 1 км (Монтаж сущ. провода 3хАС70/11 на переустановленные опоры) |  |  | 4: 1 км линии (3 провода); 7: 0,46992
| 1 | ОТ |  |  | 8: 935.67; 10: 439.69; 11: 31,94; 12: 14044
| 2 | ЭМ |  |  | 8: 7045.32; 10: 3310.74; 11: 7,14; 12: 23639
| 3 | в т.ч. ОТм |  |  | 8: 225.94; 10: 106.17; 11: 31,94; 12: 3391
| 101-2557 | Патроны термитные со спичками |  |  | 4: компл.; 5: 0; 7: 0
| 110-9009 | Арматура линейная |  |  | 4: т; 5: 0; 7: 0
| 110-9032 | Изоляторы линейные подвесные тарельчатые |  |  | 4: т; 5: 0; 7: 0
| 502-9079 | Провода неизолированные |  |  | 4: т; 5: 0; 7: 0
|  | ЗТ |  |  | 4: чел.-ч; 5: 93,38; 7: 43,8811296
|  | ЗТм |  |  | 4: чел.-ч; 5: 16,42; 7: 7,7160864
|  | Итого по расценке |  |  | 8: 7980.99; 10: 3750.43
|  | ФОТ |  |  | 10: 545.86; 12: 17435
|  | НР Линии электропередачи |  |  | 4: %; 5: 105; 7: 105; 10: 573.15; 12: 18307
|  | СП Линии электропередачи |  |  | 4: %; 5: 60; 7: 60; 10: 327.52; 12: 10461
|  | Всего по позиции |  |  | 10: 4651.1; 12: 66451
19 | ТЕР33-01-024-01 | Подвеска проводов ВЛ 35 кВ сечением: до 70 мм2 без пересечений с препятствиями при длине анкерного пролета до 1 км (Монтаж нового провода 3хАС70/11 на опоры) |  |  | 4: 1 км линии (3 провода); 7: 0,356
| 1 | ОТ |  |  | 8: 935.67; 10: 333.1; 11: 31,94; 12: 10639
| 2 | ЭМ |  |  | 8: 7045.32; 10: 2508.13; 11: 7,14; 12: 17908
| 3 | в т.ч. ОТм |  |  | 8: 225.94; 10: 80.43; 11: 31,94; 12: 2569
| 101-2557 | Патроны термитные со спичками |  |  | 4: компл.; 5: 0; 7: 0
| 110-9009 | Арматура линейная |  |  | 4: т; 5: 0; 7: 0
| 110-9032 | Изоляторы линейные подвесные тарельчатые |  |  | 4: т; 5: 0; 7: 0
| 502-9079 | Провода неизолированные |  |  | 4: т; 5: 0; 7: 0
|  | ЗТ |  |  | 4: чел.-ч; 5: 93,38; 7: 33,24328
|  | ЗТм |  |  | 4: чел.-ч; 5: 16,42; 7: 5,84552
|  | Итого по расценке |  |  | 8: 7980.99; 10: 2841.23
|  | ФОТ |  |  | 10: 413.53; 12: 13208
|  | НР Линии электропередачи |  |  | 4: %; 5: 105; 7: 105; 10: 434.21; 12: 13868
|  | СП Линии электропередачи |  |  | 4: %; 5: 60; 7: 60; 10: 248.12; 12: 7925
|  | Всего по позиции |  |  | 10: 3523.56; 12: 50340
20 | ТЕР33-01-026-01 | Демонтаж одного грозозащитного троса ВЛ 35-500 кВ без пересечений с препятствиями при длине анкерного пролета: до 1 км (Снятие сущ. троса, закрепление на якорь) |  |  | 4: 1 км линии; 7: 0,46992
ОП п.1.33.20_Демонтаж грозозащитных тросов ОЗП=0,65; ЭМ=0,65 к расх.; ЗПМ=0,65; МАТ=0 к расх.; ТЗ=0,65
| 1 | ОТ |  |  | 8: 296.79; 9: 0,65; 10: 90.65; 11: 31,94; 12: 2895
| 2 | ЭМ |  |  | 8: 1365.65; 9: 0,65; 10: 417.14; 11: 7,14; 12: 2978
| 3 | в т.ч. ОТм |  |  | 8: 25.67; 9: 0,65; 10: 7.84; 11: 31,94; 12: 250
| 110-9009 | Арматура линейная |  |  | 4: т; 5: 0; 6: 0; 7: 0
| 110-9032 | Изоляторы линейные подвесные тарельчатые |  |  | 4: т; 5: 0; 6: 0; 7: 0
| 509-9071 | Трос грозозащитный |  |  | 4: т; 5: 0; 6: 0; 7: 0
|  | ЗТ |  |  | 4: чел.-ч; 5: 29,62; 6: 0,65; 7: 9,0473698
|  | ЗТм |  |  | 4: чел.-ч; 5: 2,08; 7: 0,9774336
|  | Итого по расценке |  |  | 8: 1662.44; 10: 507.79
|  | ФОТ |  |  | 10: 98.49; 12: 3145
|  | НР Линии электропередачи |  |  | 4: %; 5: 105; 7: 105; 10: 103.41; 12: 3302
|  | СП Линии электропередачи |  |  | 4: %; 5: 60; 7: 60; 10: 59.09; 12: 1887
|  | Всего по позиции |  |  | 10: 670.29; 12: 11062
21 | ТЕР33-01-026-01 | Подвеска одного грозозащитного троса ВЛ 35-500 кВ без пересечений с препятствиями при длине анкерного пролета: до 1 км (Монтаж сущ. провода 3хАС70/11 на переустановленные опоры) |  |  | 4: 1 км линии; 7: 0,46992
| 1 | ОТ |  |  | 8: 296.79; 10: 139.47; 11: 31,94; 12: 4455
| 2 | ЭМ |  |  | 8: 1365.65; 10: 641.75; 11: 7,14; 12: 4582
| 3 | в т.ч. ОТм |  |  | 8: 25.67; 10: 12.06; 11: 31,94; 12: 385
| 110-9009 | Арматура линейная |  |  | 4: т; 5: 0; 7: 0
| 110-9032 | Изоляторы линейные подвесные тарельчатые |  |  | 4: т; 5: 0; 7: 0
| 509-9071 | Трос грозозащитный |  |  | 4: т; 5: 0; 7: 0
|  | ЗТ |  |  | 4: чел.-ч; 5: 29,62; 7: 13,9190304
|  | ЗТм |  |  | 4: чел.-ч; 5: 2,08; 7: 0,9774336
|  | Итого по расценке |  |  | 8: 1662.44; 10: 781.22
|  | ФОТ |  |  | 10: 151.53; 12: 4840
|  | НР Линии электропередачи |  |  | 4: %; 5: 105; 7: 105; 10: 159.11; 12: 5082
|  | СП Линии электропередачи |  |  | 4: %; 5: 60; 7: 60; 10: 90.92; 12: 2904
|  | Всего по позиции |  |  | 10: 1031.25; 12: 17023
22 | ТЕР33-01-026-01 | Подвеска одного грозозащитного троса ВЛ 35-500 кВ без пересечений с препятствиями при длине анкерного пролета: до 1 км (Монтаж нового троса на опоры) |  |  | 4: 1 км линии; 7: 0,356
| 1 | ОТ |  |  | 8: 296.79; 10: 105.66; 11: 31,94; 12: 3375
| 2 | ЭМ |  |  | 8: 1365.65; 10: 486.17; 11: 7,14; 12: 3471
| 3 | в т.ч. ОТм |  |  | 8: 25.67; 10: 9.14; 11: 31,94; 12: 292
| 110-9009 | Арматура линейная |  |  | 4: т; 5: 0; 7: 0
| 110-9032 | Изоляторы линейные подвесные тарельчатые |  |  | 4: т; 5: 0; 7: 0
| 509-9071 | Трос грозозащитный |  |  | 4: т; 5: 0; 7: 0
|  | ЗТ |  |  | 4: чел.-ч; 5: 29,62; 7: 10,54472
|  | ЗТм |  |  | 4: чел.-ч; 5: 2,08; 7: 0,74048
|  | Итого по расценке |  |  | 8: 1662.44; 10: 591.83
|  | ФОТ |  |  | 10: 114.8; 12: 3667
|  | НР Линии электропередачи |  |  | 4: %; 5: 105; 7: 105; 10: 120.54; 12: 3850
|  | СП Линии электропередачи |  |  | 4: %; 5: 60; 7: 60; 10: 68.88; 12: 2200
|  | Всего по позиции |  |  | 10: 781.25; 12: 12896
Подвеска провода и троса ВЛ 35кВ Лесная
23 | ТЕР33-01-024-01 | Демонтаж проводов ВЛ 35 кВ сечением: до 70 мм2 без пересечений с препятствиями при длине анкерного пролета до 1 км (Снятие сущ. провода 3хАС70/11, закрепление на якорь) |  |  | 4: 1 км линии (3 провода); 7: 0,37736
| ОП п.1.33.20 | Демонтаж трех проводов ВЛ 35-220 кВ ОЗП=0,75; ЭМ=0,75 к расх.; ЗПМ=0,75; МАТ=0 к расх.; ТЗ=0,75
| 1 | ОТ |  |  | 8: 935.67; 9: 0,75; 10: 264.81; 11: 31,94; 12: 8458
| 2 | ЭМ |  |  | 8: 7045.32; 9: 0,75; 10: 1993.97; 11: 7,14; 12: 14237
| 3 | в т.ч. ОТм |  |  | 8: 225.94; 9: 0,75; 10: 63.95; 11: 31,94; 12: 2043
| 101-2557 | Патроны термитные со спичками |  |  | 4: компл.; 5: 0; 6: 0; 7: 0
| 110-9009 | Арматура линейная |  |  | 4: т; 5: 0; 6: 0; 7: 0
| 110-9032 | Изоляторы линейные подвесные тарельчатые |  |  | 4: т; 5: 0; 6: 0; 7: 0
| 502-9079 | Провода неизолированные |  |  | 4: т; 5: 0; 6: 0; 7: 0
|  | ЗТ |  |  | 4: чел.-ч; 5: 93,38; 6: 0,75; 7: 26,4284076
|  | ЗТм |  |  | 4: чел.-ч; 5: 16,42; 7: 6,1962512
|  | Итого по расценке |  |  | 8: 7980.99; 10: 2258.78
|  | ФОТ |  |  | 10: 328.76; 12: 10501
|  | НР Линии электропередачи |  |  | 4: %; 5: 105; 7: 105; 10: 345.2; 12: 11026
|  | СП Линии электропередачи |  |  | 4: %; 5: 60; 7: 60; 10: 197.26; 12: 6301
|  | Всего по позиции |  |  | 10: 2801.24; 12: 40022
24 | ТЕР33-01-024-01 | Подвеска проводов ВЛ 35 кВ сечением: до 70 мм2 без пересечений с препятствиями при длине анкерного пролета до 1 км (Монтаж сущ. провода 3хАС70/11 на переустановленные опоры) |  |  | 4: 1 км линии (3 провода); 7: 0,37736
| 1 | ОТ |  |  | 8: 935.67; 10: 353.08; 11: 31,94; 12: 11277
| 2 | ЭМ |  |  | 8: 7045.32; 10: 2658.62; 11: 7,14; 12: 18983
| 3 | в т.ч. ОТм |  |  | 8: 225.94; 10: 85.26; 11: 31,94; 12: 2723
| 101-2557 | Патроны термитные со спичками |  |  | 4: компл.; 5: 0; 7: 0
| 110-9009 | Арматура линейная |  |  | 4: т; 5: 0; 7: 0
| 110-9032 | Изоляторы линейные подвесные тарельчатые |  |  | 4: т; 5: 0; 7: 0
| 502-9079 | Провода неизолированные |  |  | 4: т; 5: 0; 7: 0
|  | ЗТ |  |  | 4: чел.-ч; 5: 93,38; 7: 35,2378768
|  | ЗТм |  |  | 4: чел.-ч; 5: 16,42; 7: 6,1962512
|  | Итого по расценке |  |  | 8: 7980.99; 10: 3011.7
|  | ФОТ |  |  | 10: 438.34; 12: 14000
|  | НР Линии электропередачи |  |  | 4: %; 5: 105; 7: 105; 10: 460.26; 12: 14700
|  | СП Линии электропередачи |  |  | 4: %; 5: 60; 7: 60; 10: 263; 12: 8400
|  | Всего по позиции |  |  | 10: 3734.96; 12: 53360
25 | ТЕР33-01-024-01 | Подвеска проводов ВЛ 35 кВ сечением: до 70 мм2 без пересечений с препятствиями при длине анкерного пролета до 1 км (Монтаж нового провода 3хАС70/11 на опоры) |  |  | 4: 1 км линии (3 провода); 7: 0,18156
| 1 | ОТ |  |  | 8: 935.67; 10: 169.88; 11: 31,94; 12: 5426
| 2 | ЭМ |  |  | 8: 7045.32; 10: 1279.15; 11: 7,14; 12: 9133
| 3 | в т.ч. ОТм |  |  | 8: 225.94; 10: 41.02; 11: 31,94; 12: 1310
| 101-2557 | Патроны термитные со спичками |  |  | 4: компл.; 5: 0; 7: 0
| 110-9009 | Арматура линейная |  |  | 4: т; 5: 0; 7: 0
| 110-9032 | Изоляторы линейные подвесные тарельчатые |  |  | 4: т; 5: 0; 7: 0
| 502-9079 | Провода неизолированные |  |  | 4: т; 5: 0; 7: 0
|  | ЗТ |  |  | 4: чел.-ч; 5: 93,38; 7: 16,9540728
|  | ЗТм |  |  | 4: чел.-ч; 5: 16,42; 7: 2,9812152
|  | Итого по расценке |  |  | 8: 7980.99; 10: 1449.03
|  | ФОТ |  |  | 10: 210.9; 12: 6736
|  | НР Линии электропередачи |  |  | 4: %; 5: 105; 7: 105; 10: 221.45; 12: 7073
|  | СП Линии электропередачи |  |  | 4: %; 5: 60; 7: 60; 10: 126.54; 12: 4042
|  | Всего по позиции |  |  | 10: 1797.02; 12: 25674
26 | ТЕР33-01-027-13 | Подвеска проводов между анкерными опорами с пересечением ВЛ 35-220 кВ, напряжение пересекающей ВЛ: 35 кВ (3 провода) (Монтаж нового провода 3хАС70/11 с пересечением 1 препятствия: ВЛ-35кВ, пролет 110 м) |  |  | 4: 1 пролет с пересечением 1 препятствия; 7: 1,78
| 1 | ОТ |  |  | 8: 1005.1; 10: 1789.08; 11: 31,94; 12: 57143
| 2 | ЭМ |  |  | 8: 4859.84; 10: 8650.52; 11: 7,14; 12: 61765
| 3 | в т.ч. ОТм |  |  | 8: 191.94; 10: 341.65; 11: 31,94; 12: 10912
| 4 | М |  |  | 8: 914.55; 10: 1627.9; 11: 5,07; 12: 8253
| 110-9009 | Арматура линейная |  |  | 4: т; 5: 0; 7: 0
| 110-9032 | Изоляторы линейные подвесные тарельчатые |  |  | 4: т; 5: 0; 7: 0
| 502-9079 | Провода неизолированные |  |  | 4: т; 5: 0; 7: 0
|  | ЗТ |  |  | 4: чел.-ч; 5: 106,36; 7: 189,3208
|  | ЗТм |  |  | 4: чел.-ч; 5: 15,38; 7: 27,3764
|  | Итого по расценке |  |  | 8: 6779.49; 10: 12067.5
|  | ФОТ |  |  | 10: 2130.73; 12: 68055
|  | НР Линии электропередачи |  |  | 4: %; 5: 105; 7: 105; 10: 2237.27; 12: 71458
|  | СП Линии электропередачи |  |  | 4: %; 5: 60; 7: 60; 10: 1278.44; 12: 40833
|  | Всего по позиции |  |  | 10: 15583.21; 12: 239452
27 | ТЕР33-01-026-01 | Демонтаж одного грозозащитного троса ВЛ 35-500 кВ без пересечений с препятствиями при длине анкерного пролета: до 1 км (Снятие сущ. троса, закрепление на якорь) |  |  | 4: 1 км линии; 7: 0,37736
ОП п.1.33.20_Демонтаж грозозащитных тросов ОЗП=0,65; ЭМ=0,65 к расх.; ЗПМ=0,65; МАТ=0 к расх.; ТЗ=0,65
| 1 | ОТ |  |  | 8: 296.79; 9: 0,65; 10: 72.8; 11: 31,94; 12: 2325
| 2 | ЭМ |  |  | 8: 1365.65; 9: 0,65; 10: 334.97; 11: 7,14; 12: 2392
| 3 | в т.ч. ОТм |  |  | 8: 25.67; 9: 0,65; 10: 6.3; 11: 31,94; 12: 201
| 110-9009 | Арматура линейная |  |  | 4: т; 5: 0; 6: 0; 7: 0
| 110-9032 | Изоляторы линейные подвесные тарельчатые |  |  | 4: т; 5: 0; 6: 0; 7: 0
| 509-9071 | Трос грозозащитный |  |  | 4: т; 5: 0; 6: 0; 7: 0
|  | ЗТ |  |  | 4: чел.-ч; 5: 29,62; 6: 0,65; 7: 7,2653121
|  | ЗТм |  |  | 4: чел.-ч; 5: 2,08; 7: 0,7849088
|  | Итого по расценке |  |  | 8: 1662.44; 10: 407.77
|  | ФОТ |  |  | 10: 79.1; 12: 2526
|  | НР Линии электропередачи |  |  | 4: %; 5: 105; 7: 105; 10: 83.06; 12: 2652
|  | СП Линии электропередачи |  |  | 4: %; 5: 60; 7: 60; 10: 47.46; 12: 1516
|  | Всего по позиции |  |  | 10: 538.29; 12: 8885
28 | ТЕР33-01-026-01 | Подвеска одного грозозащитного троса ВЛ 35-500 кВ без пересечений с препятствиями при длине анкерного пролета: до 1 км (Монтаж сущ. провода 3хАС70/11 на переустановленные опоры) |  |  | 4: 1 км линии; 7: 0,37736
| 1 | ОТ |  |  | 8: 296.79; 10: 112; 11: 31,94; 12: 3577
| 2 | ЭМ |  |  | 8: 1365.65; 10: 515.34; 11: 7,14; 12: 3680
| 3 | в т.ч. ОТм |  |  | 8: 25.67; 10: 9.69; 11: 31,94; 12: 309
| 110-9009 | Арматура линейная |  |  | 4: т; 5: 0; 7: 0
| 110-9032 | Изоляторы линейные подвесные тарельчатые |  |  | 4: т; 5: 0; 7: 0
| 509-9071 | Трос грозозащитный |  |  | 4: т; 5: 0; 7: 0
|  | ЗТ |  |  | 4: чел.-ч; 5: 29,62; 7: 11,1774032
|  | ЗТм |  |  | 4: чел.-ч; 5: 2,08; 7: 0,7849088
|  | Итого по расценке |  |  | 8: 1662.44; 10: 627.34
|  | ФОТ |  |  | 10: 121.69; 12: 3886
|  | НР Линии электропередачи |  |  | 4: %; 5: 105; 7: 105; 10: 127.77; 12: 4080
|  | СП Линии электропередачи |  |  | 4: %; 5: 60; 7: 60; 10: 73.01; 12: 2332
|  | Всего по позиции |  |  | 10: 828.12; 12: 13669
29 | ТЕР33-01-026-01 | Подвеска одного грозозащитного троса ВЛ 35-500 кВ без пересечений с препятствиями при длине анкерного пролета: до 1 км (Монтаж нового троса на опоры) |  |  | 4: 1 км линии; 7: 0,18156
| 1 | ОТ |  |  | 8: 296.79; 10: 53.89; 11: 31,94; 12: 1721
| 2 | ЭМ |  |  | 8: 1365.65; 10: 247.95; 11: 7,14; 12: 1770
| 3 | в т.ч. ОТм |  |  | 8: 25.67; 10: 4.66; 11: 31,94; 12: 149
| 110-9009 | Арматура линейная |  |  | 4: т; 5: 0; 7: 0
| 110-9032 | Изоляторы линейные подвесные тарельчатые |  |  | 4: т; 5: 0; 7: 0
| 509-9071 | Трос грозозащитный |  |  | 4: т; 5: 0; 7: 0
|  | ЗТ |  |  | 4: чел.-ч; 5: 29,62; 7: 5,3778072
|  | ЗТм |  |  | 4: чел.-ч; 5: 2,08; 7: 0,3776448
|  | Итого по расценке |  |  | 8: 1662.44; 10: 301.84
|  | ФОТ |  |  | 10: 58.55; 12: 1870
|  | НР Линии электропередачи |  |  | 4: %; 5: 105; 7: 105; 10: 61.48; 12: 1964
|  | СП Линии электропередачи |  |  | 4: %; 5: 60; 7: 60; 10: 35.13; 12: 1122
|  | Всего по позиции |  |  | 10: 398.45; 12: 6577
30 | ТЕР33-01-029-03 | Подвеска грозозащитных тросов в анкерном пролете с пересечением препятствий: ВЛ 35-220 кВ (Монтаж нового троса с пересечением 1 препятствия: ВЛ-35кВ, пролет 110 м) |  |  | 4: 1 пролет с пересечением 1 препятствия; 7: 1,78
| 1 | ОТ |  |  | 8: 127.77; 10: 227.43; 11: 31,94; 12: 7264
| 2 | ЭМ |  |  | 8: 1076.39; 10: 1915.97; 11: 7,14; 12: 13680
| 3 | в т.ч. ОТм |  |  | 8: 31.47; 10: 56.02; 11: 31,94; 12: 1789
| 110-9009 | Арматура линейная |  |  | 4: т; 5: 0; 7: 0
| 110-9032 | Изоляторы линейные подвесные тарельчатые |  |  | 4: т; 5: 0; 7: 0
| 509-9071 | Трос грозозащитный |  |  | 4: т; 5: 0; 7: 0
|  | ЗТ |  |  | 4: чел.-ч; 5: 13,68; 7: 24,3504
|  | ЗТм |  |  | 4: чел.-ч; 5: 2,55; 7: 4,539
|  | Итого по расценке |  |  | 8: 1204.16; 10: 2143.4
|  | ФОТ |  |  | 10: 283.45; 12: 9053
|  | НР Линии электропередачи |  |  | 4: %; 5: 105; 7: 105; 10: 297.62; 12: 9506
|  | СП Линии электропередачи |  |  | 4: %; 5: 60; 7: 60; 10: 170.07; 12: 5432
|  | Всего по позиции |  |  | 10: 2611.09; 12: 35882
Монтаж ВЧ-заградителя
31 | ТЕРм08-01-020-01 | Гирлянда поддерживающая из подвесных изоляторов одиночная напряжением: 35 кВ (Применительно: V-образная гирляда для подвески ВЧ-заградителя) |  |  | 4: 1 шт.; 7: 7,12
| 1 | ОТ |  |  | 8: 36.07; 10: 256.82; 11: 31,94; 12: 8203
| 2 | ЭМ |  |  | 8: 119.9; 10: 853.69; 11: 7,14; 12: 6095
| 3 | в т.ч. ОТм |  |  | 8: 10.25; 10: 72.98; 11: 31,94; 12: 2331
| 4 | М |  |  | 8: 0.72; 10: 5.13; 11: 5,07; 12: 26
|  | ЗТ |  |  | 4: чел.-ч; 5: 3,6; 7: 25,632
|  | ЗТм |  |  | 4: чел.-ч; 5: 0,81; 7: 5,7672
|  | Итого по расценке |  |  | 8: 156.69; 10: 1115.64
|  | ФОТ |  |  | 10: 329.8; 12: 10534
|  | НР Электромонтажные работы на других объектах |  |  | 4: %; 5: 95; 7: 95; 10: 313.31; 12: 10007
|  | СП Электромонтажные работы на других объектах |  |  | 4: %; 5: 65; 7: 65; 10: 214.37; 12: 6847
|  | Всего по позиции |  |  | 10: 1643.32; 12: 31178
32 | ТЕРм10-04-101-06 | Фильтр заградительный (ФНГ) для трехпрограммного вещания (Применительно: ВЧ-заградитель на сдвоенной гирлянде) |  |  | 4: 1 шт.; 7: 3,56
| 1 | ОТ |  |  | 8: 18.9; 10: 67.28; 11: 31,94; 12: 2149
| 4 | М |  |  | 8: 23.82; 10: 84.8; 11: 5,07; 12: 430
|  | ЗТ |  |  | 4: чел.-ч; 5: 2; 7: 7,12
|  | Итого по расценке |  |  | 8: 42.72; 10: 152.08
|  | ФОТ |  |  | 10: 67.28; 12: 2149
|  | НР Монтаж радиотелевизионного и электронного оборудования |  |  | 4: %; 5: 92; 7: 92; 10: 61.9; 12: 1977
|  | СП Монтаж радиотелевизионного и электронного оборудования |  |  | 4: %; 5: 65; 7: 65; 10: 43.73; 12: 1397
|  | Всего по позиции |  |  | 10: 257.71; 12: 5953
|  | Итого по разделу 1 Строительно-монтажные работы |  |  | 10: 52891.77; 12: 791684
Раздел 2. Стоимость оборудования
33 | КП №ВЛГ-КП-069-002 ООО "Таврида Электрик СПб" Вологодский филиал от от 19.11.2018 г. | Реклоузер с разъединителем и ОПН TER_Rec35_Smart1 |  |  | 4: комплект; 7: 0
МДС35 п.4.60. Транспортные расходы на оборудование ПЗ=3% (ОЗП=3%; ЭМ=3%; МАТ=3%)
|  | Итого по расценке |  |  | 8: 435305.68
ФОТ
|  | НР Оборудование |  |  | 4: %; 5: 0; 7: 0
|  | СП Оборудование |  |  | 4: %; 5: 0; 7: 0
|  | Всего по позиции |  |  | 10: 0; 12: 0
Итого по разделу 2 Стоимость оборудования
Раздел 3. Стоимость материалов
Кронштейны К1 для монтажа ОПН
34 | ТССЦ-201-0778 | Прочие индивидуальные сварные конструкции, масса сборочной единицы до 0,1 т |  |  | т |  |  | 0,087576 | 12508.52 |  | 1095.45 | 5,07 | 5554
(Материалы для строительных работ)
Заземление
35 | Прайс-лист ООО "Сталь-Эксперт" от 19.11.2018 | Сталь круглая оцинкованная диаметром 18 мм |  |  | м |  |  | 350,304 | 14.23 | 1,05 | 5234.07 | 5,07 | 26537
(Материалы для строительных работ)
Цена=136,0/1,18/8,1
Транспортные расходы на материалы МАТ=3%
Заготовительно-складские расходы на материалы МАТ=2%
Установка знаков на опоры
36 | Прайс-лист ООО "Сталь-Эксперт" от 19.11.2018 | Труба оцинкованная 20х10х1,5 мм |  |  | м |  |  | 60,2352 | 4.71 | 1,05 | 297.89 | 5,07 | 1510
(Материалы для строительных работ)
Цена=45,0/1,18/8,1
Транспортные расходы на материалы МАТ=3%
Заготовительно-складские расходы на материалы МАТ=2%
37 | ТССЦ-105-8041 | Знак для нумерации опор контактной сети на пластине из металла размером 260х140мм толщиной 1,6 мм (Знаки на опоры) |  |  | 100 шт. |  |  | 0,2478 | 3152.44 |  | 781.17 | 5,07 | 3961
(Материалы для строительных работ)
38 | ТССЦ-111-3165 | Лента крепления шириной 20 мм, толщиной 0,7 мм, длиной 50 м из нержавеющей стали (в пластмасовой коробке с кабельной бухтой) F207 (СИП) Лента бандажная ЛМ-50 (COT37, F207). Ширина 20 мм, сталь |  |  | шт. |  |  | 0,1246 | 575.27 |  | 71.68 | 5,07 | 363
(Материалы для строительных работ)
39 | ТССЦ-111-3170 | Скрепа размером 20 мм NC20 (СИП) (Скрепа СУ-20) |  |  | шт. |  |  | 3,56 | 6.33 |  | 22.53 | 5,07 | 114
(Материалы для строительных работ)
Для подвески провода и троса
40 | ТССЦ-502-0320 | Провода неизолированные для воздушных линий электропередачи из стальных оцинкованных проволок 1 группы и алюминиевых проволок марки АС, сечением 70/11 мм2 |  |  | т |  |  | 0,70744 | 56509 |  | 39976.73 | 5,07 | 202682
(Материалы для строительных работ)
41 | ТССЦ-509-8110 | Трос грозозащитный |  |  | т |  |  | 0,28209 | 11762.73 |  | 3318.15 | 5,07 | 16823
(Материалы для строительных работ)
42 |  | Натяжная одноцепная гирлянда для крепления провода АС-120/19: НГ-1, в составе |  |  | 4: шт; 7: 53,4; 11: 5,07
(Материалы для строительных работ)
43 | ТССЦ-509-5731 | Скоба длинная СКД-10-1 |  |  | шт. |  |  | 53,4 | 32.31 |  | 1725.35 | 5,07 | 8748
(Материалы для строительных работ)
44 | ТССЦ-509-1768 | Скоба СК-7-1А |  |  | шт. |  |  | 53,4 | 30.51 |  | 1629.23 | 5,07 | 8260
(Материалы для строительных работ)
45 | ТССЦ-110-0335 | Звено промежуточное регулируемое ПРР-7-1 |  |  | шт. |  |  | 53,4 | 74.21 |  | 3962.81 | 5,07 | 20091
(Материалы для строительных работ)
46 | ТССЦ-110-0400 | Звено промежуточное монтажное ПТМ-7-2 |  |  | шт. |  |  | 53,4 | 23.99 |  | 1281.07 | 5,07 | 6495
(Материалы для строительных работ)
47 | ТССЦ-509-2949 | Серьга СР-7-16 |  |  | шт. |  |  | 53,4 | 10.71 |  | 571.91 | 5,07 | 2900
(Материалы для строительных работ)
48 | Прайс-лист ЗАО ТД"ЭТМ" от 19.11.18 | Изолятор линейный подвесной стеклянный ПС70Е (для опор 66-1, 37-2) |  |  | шт. |  |  | 24,92 | 110.4 | 1,05 | 2888.73 | 5,07 | 14646
(Материалы для строительных работ)
Цена=1055,22/1,18/8,1
Транспортные расходы на материалы МАТ=3%
Заготовительно-складские расходы на материалы МАТ=2%
49 | Прайс-лист ЗАО ТД"ЭТМ" от 19.11.18 | Изолятор линейный подвесной стеклянный ПС70Е (остальные опоры) |  |  | шт. |  |  | 199,36 | 110.4 | 1,05 | 23109.81 | 5,07 | 117167
(Материалы для строительных работ)
Цена=1055,22/1,18/8,1
Транспортные расходы на материалы МАТ=3%
Заготовительно-складские расходы на материалы МАТ=2%
50 | ТССЦ-509-1772 | Ушко двухлапчатое У2-7-16 |  |  | шт. |  |  | 53,4 | 67.48 |  | 3603.43 | 5,07 | 18269
(Материалы для строительных работ)
51 | ТССЦ-110-0322 | Звено промежуточное прямое ПР-7-6 |  |  | шт. |  |  | 53,4 | 16.49 |  | 880.57 | 5,07 | 4464
(Материалы для строительных работ)
52 | КП ООО "ТД "ЭССП" № Д19/11/0057 от 19.11.2018 | Зажим натяжной спиральный с коушем К-70, НС-11,4-04 |  |  | шт. |  |  | 53,4 | 241.98 | 1,05 | 13567.82 | 5,07 | 68789
(Материалы для строительных работ)
Цена=2312,86/1,18/8,1
Транспортные расходы на материалы МАТ=3%
Заготовительно-складские расходы на материалы МАТ=2%
53 |  | Поддерживающая одноцепная гирлянда для крепления провода АС-120/19: ПГ-1, в составе: |  |  | 4: шт; 7: 5,34; 11: 5,07
(Материалы для строительных работ)
54 | ТССЦ-509-6131 | Узел крепления КГП-7-2В |  |  | шт. |  |  | 5,34 | 49.39 |  | 263.74 | 5,07 | 1337
(Материалы для строительных работ)
55 | Прайс-лист ЗАО ТД"ЭТМ" от 19.11.18 | Изолятор линейный подвесной стеклянный ПС70Е |  |  | шт. |  |  | 16,02 | 110.4 | 1,05 | 1857.04 | 5,07 | 9415
(Материалы для строительных работ)
Цена=1055,22/1,18/8,1
Транспортные расходы на материалы МАТ=3%
Заготовительно-складские расходы на материалы МАТ=2%
56 | ТССЦ-509-5726 | Ушко однолапчатое укороченное У1К-7-16 |  |  | шт. |  |  | 5,34 | 23.66 |  | 126.34 | 5,07 | 641
(Материалы для строительных работ)
57 | КП ООО "ТД "ЭССП" № Д19/11/0057 от 19.11.2018 | Зажим поддерживающий немагнитный спиральный, ПС-11,4П-14 |  |  | шт. |  |  | 5,34 | 249.9 | 1,05 | 1401.19 | 5,07 | 7104
(Материалы для строительных работ)
Цена=2388,57/1,18/8,1
Транспортные расходы на материалы МАТ=3%
Заготовительно-складские расходы на материалы МАТ=2%
58 |  | Натяжная одноцепная гирлянда для крепления троса: НГТ-1, в составе: |  |  | 4: шт; 7: 17,8; 11: 5,07
(Материалы для строительных работ)
59 | ТССЦ-509-5731 | Скоба длинная СКД-10-1 |  |  | шт. |  |  | 17,8 | 32.31 |  | 575.12 | 5,07 | 2916
(Материалы для строительных работ)
60 | ТССЦ-509-1768 | Скоба СК-7-1А |  |  | шт. |  |  | 17,8 | 30.51 |  | 543.08 | 5,07 | 2753
(Материалы для строительных работ)
61 | ТССЦ-110-0335 | Звено промежуточное регулируемое ПРР-7-1 |  |  | шт. |  |  | 17,8 | 74.21 |  | 1320.94 | 5,07 | 6697
(Материалы для строительных работ)
62 | ТССЦ-110-0400 | Звено промежуточное монтажное ПТМ-7-2 |  |  | шт. |  |  | 17,8 | 23.99 |  | 427.02 | 5,07 | 2165
(Материалы для строительных работ)
63 | ТССЦ-509-2949 | Серьга СР-7-16 |  |  | шт. |  |  | 17,8 | 10.71 |  | 190.64 | 5,07 | 967
(Материалы для строительных работ)
64 | Прайс-лист ЗАО ТД"ЭТМ" от 19.11.18 | Изолятор линейный подвесной стеклянный ПС70Е |  |  | шт. |  |  | 17,8 | 110.4 | 1,05 | 2063.38 | 5,07 | 10461
(Материалы для строительных работ)
Цена=1055,22/1,18/8,1
Транспортные расходы на материалы МАТ=3%
Заготовительно-складские расходы на материалы МАТ=2%
65 | ТССЦ-509-5726 | Ушко однолапчатое укороченное У1К-7-16 |  |  | шт. |  |  | 17,8 | 23.66 |  | 421.15 | 5,07 | 2135
(Материалы для строительных работ)
66 | КП ООО "ТД "ЭССП" № Д19/11/0057 от 19.11.2018 | Зажим натяжной спиральный с коушем К-120, НС-8,0П-02(95)-МЗ |  |  | шт. |  |  | 17,8 | 955.07 | 1,05 | 17850.26 | 5,07 | 90501
(Материалы для строительных работ)
Цена=9128,57/1,18/8,1
Транспортные расходы на материалы МАТ=3%
Заготовительно-складские расходы на материалы МАТ=2%
67 | ТССЦ-509-5729 | Зажим заземляющий ЗПС-50-3 |  |  | шт. |  |  | 17,8 | 25.88 |  | 460.66 | 5,07 | 2336
(Материалы для строительных работ)
68 | ТССЦ-101-1977 | Болты с гайками и шайбами строительные |  |  | кг |  |  | 2,6522 | 9.5 |  | 25.2 | 5,07 | 128
(Материалы для строительных работ)
69 |  | Поддерживающая одноцепная гирлянда для крепления троса: ПГТ-1, в составе: |  |  | 4: шт; 7: 1,78; 11: 5,07
(Материалы для строительных работ)
70 | ТССЦ-509-2950 | Серьга СР-12-16 |  |  | шт. |  |  | 1,78 | 15.21 |  | 27.07 | 5,07 | 137
(Материалы для строительных работ)
71 | ТССЦ-509-5726 | Ушко однолапчатое укороченное У1К-7-16 |  |  | шт. |  |  | 1,78 | 23.66 |  | 42.11 | 5,07 | 213
(Материалы для строительных работ)
72 | КП ООО "ТД "ЭССП" № Д19/11/0057 от 19.11.2018 | Зажим поддерживающий спиральный с лодочкой Л-18, ПС-8,0П-01-МЗ |  |  | шт. |  |  | 1,78 | 486.2 | 1,05 | 908.71 | 5,07 | 4607
(Материалы для строительных работ)
Цена=4647,14/1,18/8,1
Транспортные расходы на материалы МАТ=3%
Заготовительно-складские расходы на материалы МАТ=2%
73 |  | Поддерживающая гирлянда для крепления ВЧ-заградителя ВЗ-630: ПГВЗ-1, в составе: |  |  | 4: шт; 7: 3,56; 11: 5,07
(Материалы для строительных работ)
74 | ТССЦ-509-6130 | Узел крепления КГП-7-2Б |  |  | шт. |  |  | 7,12 | 51.77 |  | 368.6 | 5,07 | 1869
(Материалы для строительных работ)
75 | Прайс-лист ЗАО ТД"ЭТМ" от 19.11.18 | Изолятор линейный подвесной стеклянный ПС70И |  |  | шт. |  |  | 64,08 | 116.91 | 1,05 | 7866.17 | 5,07 | 39881
(Материалы для строительных работ)
Цена=1117,39/1,18/8,1
Транспортные расходы на материалы МАТ=3%
Заготовительно-складские расходы на материалы МАТ=2%
76 | ТССЦ-509-4862 | Ушко специальное укороченное УСК-7-16 |  |  | шт. |  |  | 7,12 | 56.27 |  | 400.64 | 5,07 | 2031
(Материалы для строительных работ)
77 | КП ЗАО «НПП «ЭИС» №0131/07/10 от 31.10.2018 | Высокочастотный заградитель ВЗ-630-0,5М УХЛ1 с ЭН и ОПН |  |  | шт. |  |  | 3,56 | 29482.51 | 1,05 | 110205.62 | 5,07 | 558742
(Материалы для строительных работ)
Цена=(169216,17+69592,17)/8,1
Транспортные расходы на материалы МАТ=3%
Заготовительно-складские расходы на материалы МАТ=2%
78 | ТССЦ-509-5959 | Зажим аппаратный прессуемый А4А-70-2 |  |  | шт. |  |  | 7,12 | 18.27 |  | 130.08 | 5,07 | 660
(Материалы для строительных работ)
79 | КП ООО "ТД "ЭССП" № Д19/11/0057 от 19.11.2018 | Зажим шлейфовый спиральный, ШС-11,4-04 |  |  | шт. |  |  | 16,02 | 116.43 | 1,05 | 1958.47 | 5,07 | 9929
(Материалы для строительных работ)
Цена=1112,86/1,18/8,1
Транспортные расходы на материалы МАТ=3%
Заготовительно-складские расходы на материалы МАТ=2%
80 | КП ООО "ТД "ЭССП" № Д19/11/0057 от 19.11.2018 | Зажим ответвительный немагнитный спиральный, ШСО-11,4/11,4-04-АС70/11 |  |  | шт. |  |  | 10,68 | 176.22 | 1,05 | 1976.13 | 5,07 | 10019
(Материалы для строительных работ)
Цена=1684,29/1,18/8,1
Транспортные расходы на материалы МАТ=3%
Заготовительно-складские расходы на материалы МАТ=2%
81 | Счет № 5_2235 ООО НПП "Авис" от 22.10.2018 | Птицезащитное устройство ПЗУ-S |  |  | шт. |  |  | 58,74 | 175.77 | 1,05 | 10840.97 | 5,07 | 54964
(Материалы для строительных работ)
Цена=1680,00/1,18/8,1
Транспортные расходы на материалы МАТ=3%
Заготовительно-складские расходы на материалы МАТ=2%
82 | КП №66 ООО «ПЛП РУС» от 12.10.2018 | Гаситель вибрации для провода АС-70/11 130-PAE-8.31/11.72 |  |  | шт. |  |  | 53,4 | 93.46 | 1,05 | 5240.3 | 5,07 | 26568
(Материалы для строительных работ)
Цена=757,0/8,1
Транспортные расходы на материалы МАТ=3%
Заготовительно-складские расходы на материалы МАТ=2%
83 | КП №66 ООО «ПЛП РУС» от 12.10.2018 | Гаситель вибрации для троса 124-PAE-6.35/8.30 |  |  | шт. |  |  | 17,8 | 84.57 | 1,05 | 1580.61 | 5,07 | 8014
(Материалы для строительных работ)
Цена=685,0/8,1
Транспортные расходы на материалы МАТ=3%
Заготовительно-складские расходы на материалы МАТ=2%
|  | Итого по разделу 3 Стоимость материалов |  |  | 10: 273089.64; 12: 1384563
Итоги по смете:
|  | Итого прямые затраты (справочно) |  |  | 10: 314676.61; 12: 1815176
в том числе:
|  | Оплата труда рабочих |  |  | 10: 5564.88; 12: 177741
|  | Эксплуатация машин |  |  | 10: 33932.97; 12: 242281
|  | в том числе оплата труда машинистов (Отм) |  |  | 10: 1302.64; 12: 41604
|  | Материалы |  |  | 10: 275178.76; 12: 1395154
|  | Строительные работы |  |  | 10: 323763.85; 12: 2131166
в том числе:
|  | оплата труда |  |  | 10: 5151.61; 12: 164541
|  | эксплуатация машин и механизмов |  |  | 10: 33047.28; 12: 235958
|  | в том числе оплата труда машинистов (ОТм) |  |  | 10: 1228.49; 12: 39236
|  | материалы |  |  | 10: 275038.01; 12: 1394440
|  | накладные расходы |  |  | 10: 6687.03; 12: 213581
|  | сметная прибыль |  |  | 10: 3839.92; 12: 122646
|  | Монтажные работы |  |  | 10: 2217.56; 12: 45081
в том числе:
|  | оплата труда |  |  | 10: 413.27; 12: 13200
|  | эксплуатация машин и механизмов |  |  | 10: 885.69; 12: 6323
|  | в том числе оплата труда машинистов (ОТм) |  |  | 10: 74.15; 12: 2368
|  | материалы |  |  | 10: 140.75; 12: 714
|  | накладные расходы |  |  | 10: 461.03; 12: 14725
|  | сметная прибыль |  |  | 10: 316.82; 12: 10119
|  | Итого ФОТ (справочно) |  |  | 10: 6867.52; 12: 219345
|  | Итого накладные расходы (справочно) |  |  | 10: 7148.06; 12: 228306
|  | Итого сметная прибыль (справочно) |  |  | 10: 4156.74; 12: 132765
|  | ВСЕГО по смете |  |  | 10: 325981.41; 12: 2176247
| Составил: | (Данилова Е.В.)
[должность, подпись (инициалы, фамилия)]
| Проверил: | (Волкова Н.А.)
[должность, подпись (инициалы, фамилия)]

## 02-01-03
Приложение № 2
Утверждено приказом № 421 от 4 августа 2020 г. Минстроя РФ
СОГЛАСОВАНО: | [9 empty] | УТВЕРЖДАЮ:
"____" ________________ 202_ года | [12 empty] | "____" ________________ 202_ года
Наименование редакции сметных нормативов
Наименование программного продукта |  |  | "ГРАНД-Смета 2022.1"
Реконструкция ВЛ-35кВ Вожега-Деревенька, монтаж ТП-35/0,4кВ, ВЛ-0,4кВ в д.Усть-Вотча Вожегодского района (Уханов В.Б. Дог:№26-01517В/19 от 04.06.2019; Саблин Д.И. Дог: №26-01452В/19 от 29.04.2019; Хлапова Н.Н. Дог: №26-01558В/19 от 30.04.2019)
(наименование стройки)
(наименование объекта капитального строительства)
ЛОКАЛЬНЫЙ СМЕТНЫЙ РАСЧЕТ (СМЕТА) № 02-01-03
Монтаж КТП
(наименование конструктивного решения)
Составлен | базисно-индексным | методом
Основание
(проектная и (или) иная техническая документация)
Составлен(а) в текущем (базисном) уровне цен |  |  | в ТЕР Вологодской области (Ред.2014)
Сметная стоимость |  | 11061.78 | (1750,5) | тыс.руб.
в том числе:
| строительных работ | 69.97 | (6,6) | тыс.руб. |  | Средства на оплату труда рабочих |  |  |  |  | 134.78 | (4,22) | тыс.руб.
| монтажных работ | 261.89 | (12,87) | тыс.руб. |  | Нормативные затраты труда рабочих | [5 empty] | 412.25 | чел.час.
| оборудования | 10647.17 | (1728,44) | тыс.руб. |  | Нормативные затраты труда машинистов | [5 empty] | 33.45 | чел.час.
| прочих затрат | 82.74 | (2,59) | тыс.руб. |  | Расчетный измеритель конструктивного решения
№ п/п | Обоснование | Наименование работ и затрат |  |  | Единица измерения | Количество |  |  | Сметная стоимость в базисном уровне цен (в текущем уровне цен (гр. 8) для ресурсов, отсутствующих в СНБ), руб. |  |  | Индексы | Сметная стоимость в текущем уровне цен, руб.
[6 empty] | на единицу | коэффициенты | всего с учетом коэффициентов | на единицу | коэффициенты | всего
1 | 2 | 3 |  |  | 4 | 5 | 6 | 7 | 8 | 9 | 10 | 11 | 12
Раздел 1. Строительные работы
1 | ФЕР33-04-029-02 | Устройство фундаментов для комплектных трансформаторных подстанций киоскового типа: с вертикальной заделкой в грунт 6-ти стоек | bar: 4; 7
| 1 | ОТ |  |  | 8: 58.92; 10: 58.92; 11: 31,94; 12: 1882
| 2 | ЭМ |  |  | 8: 499.34; 10: 499.34; 11: 7,14; 12: 3565
| 3 | в т.ч. ОТм |  |  | 8: 48.84; 10: 48.84; 11: 31,94; 12: 1560
| 02.2.04.03-0003 | Смесь песчано-гравийная природная |  |  | 4: м3; 5: 0; 7: 0
| 05.1.02.07-0038 | Стойка железобетонная сборная под электрооборудование |  |  | 4: м3; 5: 0; 7: 0
|  | ЗТ |  |  | 4: чел.-ч; 5: 6,65; 7: 6,65
|  | ЗТм |  |  | 4: чел.-ч; 5: 3,91; 7: 3,91
|  | Итого по расценке |  |  | 8: 558.26; 10: 558.26
|  | ФОТ |  |  | 10: 107.76; 12: 3442
|  | НР Линии электропередачи |  |  | 4: %; 5: 105; 7: 105; 10: 113.15; 12: 3614
|  | СП Линии электропередачи |  |  | 4: %; 5: 60; 7: 60; 10: 64.66; 12: 2065
|  | Всего по позиции |  |  | 10: 736.07; 12: 11126
2 | Мб2014-403-5305 | Стойка железобетонная под оборудование подстанций УСО-5А /бетон В15 (М200), объем 0,14 м3, расход арматуры 29,29 кг/ (серия 3.407-102 вып. 1) |  |  | шт |  |  | 6 | 626.11 |  | 3756.66 | 5,07 | 19046
(Линии электропередачи)
3 | ФЕР01-02-057-02 | Разработка грунта вручную в траншеях глубиной до 2 м без креплений с откосами, группа грунтов: 2 |  |  | 4: 100 м3; 7: 0,0625
| 1 | ОТ |  |  | 8: 1201.2; 10: 75.08; 11: 31,94; 12: 2398
|  | ЗТ |  |  | 4: чел.-ч; 5: 154; 7: 9,625
|  | Итого по расценке |  |  | 8: 1201.2; 10: 75.08
|  | ФОТ |  |  | 10: 75.08; 12: 2398
| МДС81-33.2004 Прил.4 п.1.2 | НР Земляные работы, выполняемые ручным способом |  |  | 4: %; 5: 80; 7: 80; 10: 60.06; 12: 1918
| Письмо №АП-5536/06 от 18.11.04 Прил.1 п.1.2 | СП Земляные работы, выполняемые ручным способом |  |  | 4: %; 5: 45; 7: 45; 10: 33.79; 12: 1079
|  | Всего по позиции |  |  | 10: 168.93; 12: 5395
4 | ФЕР01-02-061-02 | Засыпка вручную траншей, пазух котлованов и ям, группа грунтов: 2 |  |  | 4: 100 м3; 7: 0,0625
| 1 | ОТ |  |  | 8: 729; 10: 45.56; 11: 31,94; 12: 1455
|  | ЗТ |  |  | 4: чел.-ч; 5: 97,2; 7: 6,075
|  | Итого по расценке |  |  | 8: 729; 10: 45.56
|  | ФОТ |  |  | 10: 45.56; 12: 1455
| МДС81-33.2004 Прил.4 п.1.2 | НР Земляные работы, выполняемые ручным способом |  |  | 4: %; 5: 80; 7: 80; 10: 36.45; 12: 1164
| Письмо №АП-5536/06 от 18.11.04 Прил.1 п.1.2 | СП Земляные работы, выполняемые ручным способом |  |  | 4: %; 5: 45; 7: 45; 10: 20.5; 12: 655
|  | Всего по позиции |  |  | 10: 102.51; 12: 3274
5 | ФЕР33-04-028-04 | Установка оборудования для комплектных трансформаторных подстанций шкафного типа | bar: 4; 7
| 1 | ОТ |  |  | 8: 262.45; 10: 262.45; 11: 31,94; 12: 8383
| 2 | ЭМ |  |  | 8: 429.29; 10: 429.29; 11: 7,14; 12: 3065
| 3 | в т.ч. ОТм |  |  | 8: 50.22; 10: 50.22; 11: 31,94; 12: 1604
| 07.1.04.02 | Детали крепления стальные |  |  | 4: кг; 5: 0; 7: 0
|  | ЗТ |  |  | 4: чел.-ч; 5: 26,89; 7: 26,89
|  | ЗТм |  |  | 4: чел.-ч; 5: 3,72; 7: 3,72
|  | Итого по расценке |  |  | 8: 691.74; 10: 691.74
|  | ФОТ |  |  | 10: 312.67; 12: 9987
|  | НР Линии электропередачи |  |  | 4: %; 5: 105; 7: 105; 10: 328.3; 12: 10486
|  | СП Линии электропередачи |  |  | 4: %; 5: 60; 7: 60; 10: 187.6; 12: 5992
|  | Всего по позиции |  |  | 10: 1207.64; 12: 27926
6 | ФЕРм08-01-001-06 | Трансформатор трехфазный: 35 кВ мощностью 2500 кВ·А | bar: 4; 7
| 1 | ОТ |  |  | 8: 2356.9; 10: 2356.9; 11: 31,94; 12: 75279
| 2 | ЭМ |  |  | 8: 2967.91; 10: 2967.91; 11: 7,14; 12: 21191
| 3 | в т.ч. ОТм |  |  | 8: 332.25; 10: 332.25; 11: 31,94; 12: 10612
| 4 | М |  |  | 8: 637.78; 10: 637.78; 11: 5,07; 12: 3234
|  | ЗТ |  |  | 4: чел.-ч; 5: 245; 7: 245
|  | ЗТм |  |  | 4: чел.-ч; 5: 25,13; 7: 25,13
|  | Итого по расценке |  |  | 8: 5962.59; 10: 5962.59
|  | ФОТ |  |  | 10: 2689.15; 12: 85891
|  | НР Электромонтажные работы на других объектах |  |  | 4: %; 5: 95; 7: 95; 10: 2554.69; 12: 81596
|  | СП Электромонтажные работы на других объектах |  |  | 4: %; 5: 65; 7: 65; 10: 1747.95; 12: 55829
|  | Всего по позиции |  |  | 10: 10265.23; 12: 237129
Монтажные работы
7 | ФЕРм08-01-087-03 | Металлические конструкции |  |  | 4: т; 7: 0,131
| 1 | ОТ |  |  | 8: 515.63; 10: 67.55; 11: 31,94; 12: 2158
| 2 | ЭМ |  |  | 8: 395.65; 10: 51.83; 11: 7,14; 12: 370
| 3 | в т.ч. ОТм |  |  | 8: 40.16; 10: 5.26; 11: 31,94; 12: 168
| 4 | М |  |  | 8: 11982.18; 10: 1569.67; 11: 5,07; 12: 7958
|  | ЗТ |  |  | 4: чел.-ч; 5: 53,6; 7: 7,0216
|  | ЗТм |  |  | 4: чел.-ч; 5: 3,2; 7: 0,4192
|  | Итого по расценке |  |  | 8: 12893.46; 10: 1689.05
|  | ФОТ |  |  | 10: 72.81; 12: 2326
|  | НР Электромонтажные работы на других объектах |  |  | 4: %; 5: 95; 7: 95; 10: 69.17; 12: 2210
|  | СП Электромонтажные работы на других объектах |  |  | 4: %; 5: 65; 7: 65; 10: 47.33; 12: 1512
|  | Всего по позиции |  |  | 10: 1805.55; 12: 14208
8 | ФЕРм08-02-472-01 | Заземлитель горизонтальный из стали: круглой диаметром 12 мм |  |  | 4: 100 м; 7: 0,242
| 1 | ОТ |  |  | 8: 155.1; 10: 37.53; 11: 31,94; 12: 1199
| 2 | ЭМ |  |  | 8: 45.41; 10: 10.99; 11: 7,14; 12: 78
| 3 | в т.ч. ОТм |  |  | 8: 3.27; 10: 0.79; 11: 31,94; 12: 25
| 4 | М |  |  | 8: 486.4; 10: 117.71; 11: 5,07; 12: 597
|  | ЗТ |  |  | 4: чел.-ч; 5: 16,5; 7: 3,993
|  | ЗТм |  |  | 4: чел.-ч; 5: 0,26; 7: 0,06292
|  | Итого по расценке |  |  | 8: 686.91; 10: 166.23
|  | ФОТ |  |  | 10: 38.32; 12: 1224
|  | НР Электромонтажные работы на других объектах |  |  | 4: %; 5: 95; 7: 95; 10: 36.4; 12: 1163
|  | СП Электромонтажные работы на других объектах |  |  | 4: %; 5: 65; 7: 65; 10: 24.91; 12: 796
|  | Всего по позиции |  |  | 10: 227.54; 12: 3833
9 | Мб2001-101-1617 | Сталь круглая углеродистая обыкновенного качества марки ВСт3пс5-1 диаметром 12 мм |  |  | т |  |  | 0,02154 | 5406 |  | 116.45 | 5,07 | 590
(Электромонтажные работы на других объектах)
10 | ФЕРм08-02-471-01 | Заземлитель вертикальный из угловой стали размером: 50х50х5 мм |  |  | 4: 10 шт; 7: 0,6
| 1 | ОТ |  |  | 8: 87.14; 10: 52.28; 11: 31,94; 12: 1670
| 2 | ЭМ |  |  | 8: 43.02; 10: 25.81; 11: 7,14; 12: 184
| 3 | в т.ч. ОТм |  |  | 8: 4.27; 10: 2.56; 11: 31,94; 12: 82
| 4 | М |  |  | 8: 485.57; 10: 291.34; 11: 5,07; 12: 1477
|  | ЗТ |  |  | 4: чел.-ч; 5: 9,27; 7: 5,562
|  | ЗТм |  |  | 4: чел.-ч; 5: 0,34; 7: 0,204
|  | Итого по расценке |  |  | 8: 615.73; 10: 369.43
|  | ФОТ |  |  | 10: 54.84; 12: 1752
|  | НР Электромонтажные работы на других объектах |  |  | 4: %; 5: 95; 7: 95; 10: 52.1; 12: 1664
|  | СП Электромонтажные работы на других объектах |  |  | 4: %; 5: 65; 7: 65; 10: 35.65; 12: 1139
|  | Всего по позиции |  |  | 10: 457.18; 12: 6134
11 | Мб2001-101-1641 | Сталь угловая, равнополочная, марка стали ВСт3кп2 размером 50х50х5 мм |  |  | т |  |  | 0,068 | 4982 |  | 338.78 | 5,07 | 1718
(Защита строительных конструкций и оборудования от коррозии)
|  | Итого по разделу 1 Строительные работы |  |  | 10: 19182.54; 12: 330379
Раздел 2. Материалы не учтенные ценником ценах без НДС
12 | счет-фактура | Зажим аппаратный А2А-35 (шт) |  |  | шт |  |  | 3 | 28.18 |  | 84.54 | 5,07 | 429
(Защита строительных конструкций и оборудования от коррозии)
13 | счет-фактура | Плакат информационный (шт) |  |  | шт |  |  | 2 | 104.41 |  | 208.82 | 5,07 | 1059
(Защита строительных конструкций и оборудования от коррозии)
|  | Итого по разделу 2 Материалы не учтенные ценником ценах без НДС |  |  | 10: 293.36; 12: 1488
Раздел 3. Стоимость оборудования
14 О | КП ООО "Таврида Электрик " | КТП- 35/0,4кВ 2000кВА (шт) |  |  | комплект |  |  | 1 | 1678094.16 | 1,03 | 1728436.98 | 6,16 | 10647172
(Оборудование)
Цена=10337060/6,16
МДС35 п.4.60. Транспортные расходы на оборудование ПЗ=3% (ОЗП=3%; ЭМ=3%; МАТ=3%)
|  | Итого по разделу 3 Стоимость оборудования |  |  | 10: 1728436.98; 12: 10647172
Раздел 4. ПНР
15 | ФЕРп01-12-023-01 | Испытание ввода и проходного изолятора с фарфоровой, жидкой или бумажной изоляцией (до установки на оборудование) |  |  | 4: испытание; 7: 3
| 1 | ОТ |  |  | 8: 29.9; 10: 89.7; 11: 31,94; 12: 2865
|  | ЗТ |  |  | 4: чел.-ч; 5: 2,43; 7: 7,29
|  | Итого по расценке |  |  | 8: 29.9; 10: 89.7
|  | ФОТ |  |  | 10: 89.7; 12: 2865
| МДС81-33.2004 Прил.4 п.48 | НР Пусконаладочные работы: 'вхолостую' - 80%, 'под нагрузкой' - 20% |  |  | 4: %; 5: 65; 7: 65; 10: 58.31; 12: 1862
| Письмо №АП-5536/06 Прил.1 п.48 | СП Пусконаладочные работы: 'вхолостую' - 80%, 'под нагрузкой' - 20% |  |  | 4: %; 5: 40; 7: 40; 10: 35.88; 12: 1146
|  | Всего по позиции |  |  | 10: 183.89; 12: 5873
16 | ФЕРп01-12-024-01 | Испытание изолятора опорного отдельного одноэлементного |  |  | 4: испытание; 7: 3
| 1 | ОТ |  |  | 8: 29.9; 10: 89.7; 11: 31,94; 12: 2865
|  | ЗТ |  |  | 4: чел.-ч; 5: 2,43; 7: 7,29
|  | Итого по расценке |  |  | 8: 29.9; 10: 89.7
|  | ФОТ |  |  | 10: 89.7; 12: 2865
| МДС81-33.2004 Прил.4 п.48 | НР Пусконаладочные работы: 'вхолостую' - 80%, 'под нагрузкой' - 20% |  |  | 4: %; 5: 65; 7: 65; 10: 58.31; 12: 1862
| Письмо №АП-5536/06 Прил.1 п.48 | СП Пусконаладочные работы: 'вхолостую' - 80%, 'под нагрузкой' - 20% |  |  | 4: %; 5: 40; 7: 40; 10: 35.88; 12: 1146
|  | Всего по позиции |  |  | 10: 183.89; 12: 5873
17 | ФЕРп01-12-020-02 | Испытание сборных и соединительных шин напряжением: до 35 кВ |  |  | 4: испытание; 7: 3
| 1 | ОТ |  |  | 8: 102.14; 10: 306.42; 11: 31,94; 12: 9787
|  | ЗТ |  |  | 4: чел.-ч; 5: 8,91; 7: 26,73
|  | Итого по расценке |  |  | 8: 102.14; 10: 306.42
|  | ФОТ |  |  | 10: 306.42; 12: 9787
| МДС81-33.2004 Прил.4 п.48 | НР Пусконаладочные работы: 'вхолостую' - 80%, 'под нагрузкой' - 20% |  |  | 4: %; 5: 65; 7: 65; 10: 199.17; 12: 6362
| Письмо №АП-5536/06 Прил.1 п.48 | СП Пусконаладочные работы: 'вхолостую' - 80%, 'под нагрузкой' - 20% |  |  | 4: %; 5: 40; 7: 40; 10: 122.57; 12: 3915
|  | Всего по позиции |  |  | 10: 628.16; 12: 20064
18 | ФЕРп01-12-029-01 | Испытание цепи вторичной коммутации |  |  | 4: испытание; 7: 1
| 1 | ОТ |  |  | 8: 19.52; 10: 19.52; 11: 31,94; 12: 623
|  | ЗТ |  |  | 4: чел.-ч; 5: 1,62; 7: 1,62
|  | Итого по расценке |  |  | 8: 19.52; 10: 19.52
|  | ФОТ |  |  | 10: 19.52; 12: 623
| МДС81-33.2004 Прил.4 п.48 | НР Пусконаладочные работы: 'вхолостую' - 80%, 'под нагрузкой' - 20% |  |  | 4: %; 5: 65; 7: 65; 10: 12.69; 12: 405
| Письмо №АП-5536/06 Прил.1 п.48 | СП Пусконаладочные работы: 'вхолостую' - 80%, 'под нагрузкой' - 20% |  |  | 4: %; 5: 40; 7: 40; 10: 7.81; 12: 249
|  | Всего по позиции |  |  | 10: 40.02; 12: 1277
19 | ФЕРп01-02-002-05 | Трансформатор силовой трехфазный масляный двухобмоточный напряжением: до 35 кВ, мощностью свыше 1,6 МВА | bar: 4; 7
| 1 | ОТ |  |  | 8: 758.28; 10: 758.28; 11: 31,94; 12: 24219
|  | ЗТ |  |  | 4: чел.-ч; 5: 58,5; 7: 58,5
|  | Итого по расценке |  |  | 8: 758.28; 10: 758.28
|  | ФОТ |  |  | 10: 758.28; 12: 24219
| МДС81-33.2004 Прил.4 п.48 | НР Пусконаладочные работы: 'вхолостую' - 80%, 'под нагрузкой' - 20% |  |  | 4: %; 5: 65; 7: 65; 10: 492.88; 12: 15742
| Письмо №АП-5536/06 Прил.1 п.48 | СП Пусконаладочные работы: 'вхолостую' - 80%, 'под нагрузкой' - 20% |  |  | 4: %; 5: 40; 7: 40; 10: 303.31; 12: 9688
|  | Всего по позиции |  |  | 10: 1554.47; 12: 49649
|  | Итого по разделу 4 ПНР |  |  | 10: 2590.43; 12: 82736
Итоги по смете:
|  | Итого прямые затраты (справочно) |  |  | 10: 15326.81; 12: 199344
в том числе:
|  | Оплата труда рабочих |  |  | 10: 4219.89; 12: 134783
|  | Эксплуатация машин |  |  | 10: 3985.17; 12: 28453
|  | в том числе оплата труда машинистов (Отм) |  |  | 10: 439.92; 12: 14051
|  | Материалы |  |  | 10: 7121.75; 12: 36108
|  | Строительные работы |  |  | 10: 6603.95; 12: 69973
в том числе:
|  | оплата труда |  |  | 10: 442.01; 12: 14118
|  | эксплуатация машин и механизмов |  |  | 10: 928.63; 12: 6630
|  | в том числе оплата труда машинистов (ОТм) |  |  | 10: 99.06; 12: 3164
|  | материалы |  |  | 10: 4388.8; 12: 22252
|  | накладные расходы |  |  | 10: 537.96; 12: 17182
|  | сметная прибыль |  |  | 10: 306.55; 12: 9791
|  | Монтажные работы |  |  | 10: 12871.95; 12: 261894
в том числе:
|  | оплата труда |  |  | 10: 2514.26; 12: 80306
|  | эксплуатация машин и механизмов |  |  | 10: 3056.54; 12: 21823
|  | в том числе оплата труда машинистов (ОТм) |  |  | 10: 340.86; 12: 10887
|  | материалы |  |  | 10: 2732.95; 12: 13856
|  | накладные расходы |  |  | 10: 2712.36; 12: 86633
|  | сметная прибыль |  |  | 10: 1855.84; 12: 59276
|  | Оборудование |  |  | 10: 1728436.98; 12: 10647172
|  | Прочие затраты |  |  | 10: 2590.43; 12: 82736
|  | Пусконаладочные работы |  |  | 10: 2590.43; 12: 82736
в том числе:
|  | оплата труда |  |  | 10: 1263.62; 12: 40359
|  | накладные расходы |  |  | 10: 821.36; 12: 26233
|  | сметная прибыль |  |  | 10: 505.45; 12: 16144
|  | Итого ФОТ (справочно) |  |  | 10: 4659.81; 12: 148834
|  | Итого накладные расходы (справочно) |  |  | 10: 4071.68; 12: 130048
|  | Итого сметная прибыль (справочно) |  |  | 10: 2667.84; 12: 85211
|  | ВСЕГО по смете |  |  | 10: 1750503.31; 12: 11061775
| Составил: | (Данилова Е.В.)
[должность, подпись (инициалы, фамилия)]
| Проверил: | (Волкова Н.А.)
[должность, подпись (инициалы, фамилия)]

## 02-01-04
Приложение № 2
Утверждено приказом № 421 от 4 августа 2020 г. Минстроя РФ
СОГЛАСОВАНО: | [9 empty] | УТВЕРЖДАЮ:
"____" ________________ 202_ года | [12 empty] | "____" ________________ 202_ года
Наименование редакции сметных нормативов
Наименование программного продукта |  |  | "ГРАНД-Смета 2022.1"
Строительство участка ВЛ-10кВ Виктово, монтаж ТП, ВЛ-0,4кВ вблизи д.Алексеево Вологодского района (Белякова Е.В. Дог: №СПБ80-03190В/20 от 22.06.20)
(наименование стройки)
Строительство участка ВЛ 10 кВ
(наименование объекта капитального строительства)
ЛОКАЛЬНЫЙ СМЕТНЫЙ РАСЧЕТ (СМЕТА) № 02-01-04
02-01-04 ВЛ 0,4 кВ
(наименование конструктивного решения)
Составлен | базисно-индексным | методом
Основание
(проектная и (или) иная техническая документация)
Составлен(а) в текущем (базисном) уровне цен |  |  | 2000 г. с переходом в цены 2кв 2022 г.
Сметная стоимость |  | 252.78 | (30,59) | тыс.руб.
в том числе:
| строительных работ | 193.23 | (24,79) | тыс.руб. |  | Средства на оплату труда рабочих |  |  |  |  | 36.43 | (1,51) | тыс.руб.
| монтажных работ | 58.77 | (5,03) | тыс.руб. |  | Нормативные затраты труда рабочих | [5 empty] | 149.51 | чел.час.
| оборудования | 0 | (0) | тыс.руб. |  | Нормативные затраты труда машинистов | [5 empty] | 23.26 | чел.час.
| прочих затрат | 0.78 | (0,78) | тыс.руб. |  | Расчетный измеритель конструктивного решения
№ п/п | Обоснование | Наименование работ и затрат |  |  | Единица измерения | Количество |  |  | Сметная стоимость в базисном уровне цен (в текущем уровне цен (гр. 8) для ресурсов, отсутствующих в СНБ), руб. |  |  | Индексы | Сметная стоимость в текущем уровне цен, руб.
[6 empty] | на единицу | коэффициенты | всего с учетом коэффициентов | на единицу | коэффициенты | всего
1 | 2 | 3 |  |  | 4 | 5 | 6 | 7 | 8 | 9 | 10 | 11 | 12
Раздел 1. ВЛ 0,4 кВ
1 | ТЕР33-04-003-02 | Установка железобетонных опор ВЛ 0,38; 6-10 кВ с траверсами без приставок: одностоечных с одним подкосом |  |  | 4: 1 опора; 7: 6
| Прил.33.4 п.3.7 | При установке опор в вязких, а также мокрых, сильно налипающих грунтах к затратам на бурение котлованов (с последующим уточнением норм) ОЗП=1,2; ЭМ=1,2 к расх.; ЗПМ=1,2; ТЗ=1,2; ТЗМ=1,2
| 1 | ОТ |  |  | 8: 72.92; 9: 1,2; 10: 525.02; 11: 31,94; 12: 16769
| 2 | ЭМ |  |  | 8: 354.85; 9: 1,2; 10: 2554.92; 11: 7,14; 12: 18242
| 3 | в т.ч. ОТм |  |  | 8: 22.95; 9: 1,2; 10: 165.24; 11: 31,94; 12: 5278
| 4 | М |  |  | 8: 56.76; 10: 340.56; 11: 5,07; 12: 1727
| 101-1714 | Болты с гайками и шайбами строительные |  |  | 4: т; 5: 0; 7: 0
| 101-9341 | Сталь стержневая диаметром до 10 мм |  |  | 4: т; 5: 0; 7: 0
| 110-9030 | Изоляторы штыревые |  |  | 4: шт.; 5: 0; 7: 0
| 110-9091 | Штыри |  |  | 4: шт.; 5: 0; 7: 0
| 110-9126 | Металлические плакаты |  |  | 4: шт.; 5: 0,1; 7: 0,6
| 201-9261 | Детали крепления стальные |  |  | 4: кг; 5: 0; 7: 0
| 201-9266 | Хомуты стальные |  |  | 4: кг; 5: 0; 7: 0
| 201-9285 | Траверсы стальные |  |  | 4: т; 5: 0; 7: 0
| 403-1180 | Стойка железобетонная вибрированная для опор |  |  | 4: шт.; 5: 0; 7: 0
|  | ЗТ |  |  | 4: чел.-ч; 5: 7,9; 6: 1,2; 7: 56,88
|  | ЗТм |  |  | 4: чел.-ч; 5: 1,86; 6: 1,2; 7: 13,392
|  | Итого по расценке |  |  | 8: 484.53; 10: 3420.5
|  | ФОТ |  |  | 10: 690.26; 12: 22047
|  | НР Линии электропередачи |  |  | 4: %; 5: 105; 7: 105; 10: 724.77; 12: 23149
|  | СП Линии электропередачи |  |  | 4: %; 5: 60; 7: 60; 10: 414.16; 12: 13228
|  | Всего по позиции |  |  | 10: 4559.43; 12: 73115
2 | ТССЦ-403-1943 | Стойка опоры СВ 95-3,5-а /бетон В22,5 (М300), объем 0,36 м3, расход арматуры 39,4 кг/ (серия 3.407.1-143 вып. 7) |  |  | шт. |  |  | 12 | 1144.83 |  | 13737.96 | 5,07 | 69651
(Линии электропередачи)
3 | ТЕР33-04-017-01 | Подвеска самонесущих изолированных проводов (СИП-2А) напряжением от 0,4 кВ до 1 кВ (со снятием напряжения) при количестве 29 опор: с использованием автогидроподъемника |  |  | 4: 1000 м; 7: 0,14
МАТ=0 к расх.
| 1 | ОТ |  |  | 8: 646.53; 10: 90.51; 11: 31,94; 12: 2891
| 2 | ЭМ |  |  | 8: 3423.72; 10: 479.32; 11: 7,14; 12: 3422
| 3 | в т.ч. ОТм |  |  | 8: 421.62; 10: 59.03; 11: 31,94; 12: 1885
| 4 | М |  |  | 8: 7201.55; 9: 0; 10: 0; 11: 5,07
| 111-3104 | Зажим ответвительный с прокалыванием изоляции (СИП) Р95 |  |  | 4: шт.; 5: 0; 6: 0; 7: 0
| 111-3161 | Хомут стяжной (СИП) Е778 |  |  | 4: шт.; 5: 0; 6: 0; 7: 0
| 502-9101 | Провода самонесущие изолированные |  |  | 4: 1000 м; 5: 1,02; 6: 0; 7: 0
| 509-3151 | Колпачки герметичные СE6.35 (СИП) |  |  | 4: шт.; 5: 0; 6: 0; 7: 0
|  | ЗТ |  |  | 4: чел.-ч; 5: 65,24; 7: 9,1336
|  | ЗТм |  |  | 4: чел.-ч; 5: 37,18; 7: 5,2052
|  | Итого по расценке |  |  | 8: 11271.8; 10: 569.83
|  | ФОТ |  |  | 10: 149.54; 12: 4776
|  | НР Линии электропередачи |  |  | 4: %; 5: 105; 7: 105; 10: 157.02; 12: 5015
|  | СП Линии электропередачи |  |  | 4: %; 5: 60; 7: 60; 10: 89.72; 12: 2866
|  | Всего по позиции |  |  | 10: 816.57; 12: 14194
4 | ТССЦ-502-0842 | Провода самонесущие изолированные для воздушных линий электропередачи с алюминиевыми жилами марки СИП-2 3х50+1х54,6*1*16 |  |  | 1000 м |  |  | 0,15 | 22493.3 |  | 3374 | 5,07 | 17106
(Линии электропередачи)
5 | ТЕР33-04-017-03 | При изменении количества опор на 1000 м добавлять или исключать: к расценке 33-04-017-01 |  |  | 4: 1 опора; 7: 0
| 1 | ОТ |  |  | 8: 15.8; 10: 0; 11: 31,94
| 2 | ЭМ |  |  | 8: 100.86; 10: 0; 11: 7,14
| 3 | в т.ч. ОТм |  |  | 8: 12.47; 10: 0; 11: 31,94
| 4 | М |  |  | 8: 239.82; 10: 0; 11: 5,07
| 111-3104 | Зажим ответвительный с прокалыванием изоляции (СИП) Р95 |  |  | 4: шт.; 5: 0; 7: 0
| 111-3161 | Хомут стяжной (СИП) Е778 |  |  | 4: шт.; 5: 0; 7: 0
|  | ЗТ |  |  | 4: чел.-ч; 5: 1,53
|  | ЗТм |  |  | 4: чел.-ч; 5: 1,11
|  | Итого по расценке |  |  | 8: 356.48
ФОТ
|  | НР Линии электропередачи |  |  | 4: %; 5: 105; 7: 105
|  | СП Линии электропередачи |  |  | 4: %; 5: 60; 7: 60
|  | Всего по позиции |  |  | 10: 0; 12: 0
6 | ТЕР33-04-016-02 | Развозка конструкций и материалов опор ВЛ 0,38-10 кВ по трассе: одностоечных железобетонных опор |  |  | 4: 1 опора; 7: 8
| 1 | ОТ |  |  | 8: 3.74; 10: 29.92; 11: 31,94; 12: 956
| 2 | ЭМ |  |  | 8: 49.53; 10: 396.24; 11: 7,14; 12: 2829
| 3 | в т.ч. ОТм |  |  | 8: 6.93; 10: 55.44; 11: 31,94; 12: 1771
|  | ЗТ |  |  | 4: чел.-ч; 5: 0,44; 7: 3,52
|  | ЗТм |  |  | 4: чел.-ч; 5: 0,48; 7: 3,84
|  | Итого по расценке |  |  | 8: 53.27; 10: 426.16
|  | ФОТ |  |  | 10: 85.36; 12: 2727
|  | НР Линии электропередачи |  |  | 4: %; 5: 105; 7: 105; 10: 89.63; 12: 2863
|  | СП Линии электропередачи |  |  | 4: %; 5: 60; 7: 60; 10: 51.22; 12: 1636
|  | Всего по позиции |  |  | 10: 567.01; 12: 8284
7 | ТЕР33-04-016-06 | Развозка конструкций и материалов опор ВЛ 0,38-10 кВ по трассе: материалов оснастки сложных опор |  |  | 4: 1 опора; 7: 4
| 1 | ОТ |  |  | 8: 2.55; 10: 10.2; 11: 31,94; 12: 326
| 2 | ЭМ |  |  | 8: 13.6; 10: 54.4; 11: 7,14; 12: 388
| 3 | в т.ч. ОТм |  |  | 8: 2.31; 10: 9.24; 11: 31,94; 12: 295
|  | ЗТ |  |  | 4: чел.-ч; 5: 0,3; 7: 1,2
|  | ЗТм |  |  | 4: чел.-ч; 5: 0,16; 7: 0,64
|  | Итого по расценке |  |  | 8: 16.15; 10: 64.6
|  | ФОТ |  |  | 10: 19.44; 12: 621
|  | НР Линии электропередачи |  |  | 4: %; 5: 105; 7: 105; 10: 20.41; 12: 652
|  | СП Линии электропередачи |  |  | 4: %; 5: 60; 7: 60; 10: 11.66; 12: 373
|  | Всего по позиции |  |  | 10: 96.67; 12: 1739
8 | ТССЦ-111-3165 | Лента крепления шириной 20 мм, толщиной 0,7 мм, длиной 50 м из нержавеющей стали (в пластмасовой коробке с кабельной бухтой) F207 (СИП) |  |  | шт. |  |  | 0,88 | 575.27 |  | 506.24 | 5,07 | 2567
(Линии электропередачи)
9 | ТССЦ-111-3170 | Скрепа размером 20 мм NC20 (СИП) |  |  | шт. |  |  | 14 | 6.33 |  | 88.62 | 5,07 | 449
(Линии электропередачи)
10 | ТЕРм08-01-082-01 | Зажим наборный без кожуха |  |  | 4: 100 шт.; 7: 0,8
| 1 | ОТ |  |  | 8: 470.94; 10: 376.75; 11: 31,94; 12: 12033
| 2 | ЭМ |  |  | 8: 28.14; 10: 22.51; 11: 7,14; 12: 161
| 3 | в т.ч. ОТм |  |  | 8: 1.59; 10: 1.27; 11: 31,94; 12: 41
| 4 | М |  |  | 8: 425.41; 10: 340.33; 11: 5,07; 12: 1725
|  | ЗТ |  |  | 4: чел.-ч; 5: 47; 7: 37,6
|  | ЗТм |  |  | 4: чел.-ч; 5: 0,11; 7: 0,088
|  | Итого по расценке |  |  | 8: 924.49; 10: 739.59
|  | ФОТ |  |  | 10: 378.02; 12: 12074
|  | НР Электромонтажные работы на других объектах |  |  | 4: %; 5: 95; 7: 95; 10: 359.12; 12: 11470
|  | СП Электромонтажные работы на других объектах |  |  | 4: %; 5: 65; 7: 65; 10: 245.71; 12: 7848
|  | Всего по позиции |  |  | 10: 1344.42; 12: 33237
11 | ТССЦ-509-1716 | Зажим соединительный плашечный ПС-2-1 |  |  | шт. |  |  | 8 | 13.62 |  | 108.96 | 5,07 | 552
(Материалы для монтажных работ)
12 | ТССЦ-509-0044 | Колпачки изолирующие |  |  | 10 шт. |  |  | 1 | 19.64 |  | 19.64 | 5,07 | 100
(Материалы для монтажных работ)
13 | ТЕРм08-02-471-04 | Заземлитель вертикальный из круглой стали диаметром: 16 мм |  |  | 4: 10 шт.; 7: 0,4
| 1 | ОТ |  |  | 8: 81.24; 10: 32.5; 11: 31,94; 12: 1038
| 2 | ЭМ |  |  | 8: 55.76; 10: 22.3; 11: 7,14; 12: 159
| 3 | в т.ч. ОТм |  |  | 8: 2.02; 10: 0.81; 11: 31,94; 12: 26
| 4 | М |  |  | 8: 31.38; 10: 12.55; 11: 5,07; 12: 64
|  | ЗТ |  |  | 4: чел.-ч; 5: 8,29; 7: 3,316
|  | ЗТм |  |  | 4: чел.-ч; 5: 0,14; 7: 0,056
|  | Итого по расценке |  |  | 8: 168.38; 10: 67.35
|  | ФОТ |  |  | 10: 33.31; 12: 1064
|  | НР Электромонтажные работы на других объектах |  |  | 4: %; 5: 95; 7: 95; 10: 31.64; 12: 1011
|  | СП Электромонтажные работы на других объектах |  |  | 4: %; 5: 65; 7: 65; 10: 21.65; 12: 692
|  | Всего по позиции |  |  | 10: 120.64; 12: 2964
14 | ТЕРм08-02-472-08 | Проводник заземляющий открыто по строительным основаниям: из круглой стали диаметром 8 мм |  |  | 4: 100 м; 7: 0,32
| 1 | ОТ |  |  | 8: 196.98; 10: 63.03; 11: 31,94; 12: 2013
| 2 | ЭМ |  |  | 8: 55.65; 10: 17.81; 11: 7,14; 12: 127
| 3 | в т.ч. ОТм |  |  | 8: 1.59; 10: 0.51; 11: 31,94; 12: 16
| 4 | М |  |  | 8: 371.49; 10: 118.88; 11: 5,07; 12: 603
|  | ЗТ |  |  | 4: чел.-ч; 5: 20,1; 7: 6,432
|  | ЗТм |  |  | 4: чел.-ч; 5: 0,11; 7: 0,0352
|  | Итого по расценке |  |  | 8: 624.12; 10: 199.72
|  | ФОТ |  |  | 10: 63.54; 12: 2029
|  | НР Электромонтажные работы на других объектах |  |  | 4: %; 5: 95; 7: 95; 10: 60.36; 12: 1928
|  | СП Электромонтажные работы на других объектах |  |  | 4: %; 5: 65; 7: 65; 10: 41.3; 12: 1319
|  | Всего по позиции |  |  | 10: 301.38; 12: 5990
15 | ТССЦ-101-1616 | Сталь круглая углеродистая обыкновенного качества марки ВСт3пс5-1 диаметром 10 мм |  |  | т |  |  | 0,02 | 5406 | 1,06 | 114.61 | 5,07 | 581
(Материалы для монтажных работ)
МАТ=1,06 к расх.
16 | ТССЦ-101-1614 | Сталь круглая углеродистая обыкновенного качества марки ВСт3пс5-1 диаметром 18 мм |  |  | т |  |  | 0,024 | 5406 | 1,06 | 137.53 | 5,07 | 697
(Материалы для монтажных работ)
МАТ=1,06 к расх.
17 | ТЕРм20-02-024-02 | Установка на опорах: предупреждающих знаков высокого напряжения |  |  | 4: 1 шт.; 7: 0,04
| 1 | ОТ |  |  | 8: 18.99; 10: 0.76; 11: 31,94; 12: 24
| 4 | М |  |  | 8: 0.38; 10: 0.02; 11: 5,07
| 105-9007 | Знаки путевые и сигнальные железных дорог |  |  | 4: 100 шт.; 5: 0,01; 7: 0,0004
|  | ЗТ |  |  | 4: чел.-ч; 5: 1,76; 7: 0,0704
|  | Итого по расценке |  |  | 8: 19.37; 10: 0.78
|  | ФОТ |  |  | 10: 0.76; 12: 24
|  | НР Электромонтажные работы на других объектах |  |  | 4: %; 5: 95; 7: 95; 10: 0.72; 12: 23
|  | СП Электромонтажные работы на других объектах |  |  | 4: %; 5: 65; 7: 65; 10: 0.49; 12: 16
|  | Всего по позиции |  |  | 10: 1.99; 12: 63
18 | ТССЦ-105-0217 | Плакаты предупредительные, путевые сигнальные знаки размер 420х220 мм |  |  | 100 шт. |  |  | 0,08 | 7942.36 |  | 635.39 | 5,07 | 3221
(Автомобильные дороги)
|  | Итого по разделу 1 ВЛ 0,4 кВ |  |  | 10: 26531.06; 12: 234510
Раздел 2. Пусконаладочные работы
ВЛ 0,4 кВ
19 | ТЕРп01-11-010-01 | Измерение сопротивления растеканию тока: заземлителя |  |  | 4: 1 измерение; 7: 2
| Приказ от 04.09.2019 № 507/пр прил.3 табл.4 п.3 | Производство работ осуществляется в охранной зоне действующей воздушной линии электропередачи, вблизи объектов, находящихся под напряжением, внутри существующих зданий внутренняя проводка в которых не обесточена, если это приведет к ограничению действий рабочих в соответствии с требованиями техники безопасности ОЗП=1,2; ТЗ=1,2
| 1 | ОТ |  |  | 8: 16.27; 9: 1,2; 10: 39.05; 12: 39
|  | ЗТ |  |  | 4: чел.-ч; 5: 1,22; 6: 1,2; 7: 2,928
|  | Итого по расценке |  |  | 8: 16.27; 10: 39.05
|  | ФОТ |  |  | 10: 39.05; 12: 39
|  | НР Пусконаладочные работы: 'вхолостую' - 80%, 'под нагрузкой' - 20% |  |  | 4: %; 5: 65; 7: 65; 10: 25.38; 12: 25
|  | СП Пусконаладочные работы: 'вхолостую' - 80%, 'под нагрузкой' - 20% |  |  | 4: %; 5: 40; 7: 40; 10: 15.62; 12: 16
|  | Всего по позиции |  |  | 10: 80.05; 12: 80
20 | ТЕРп01-12-020-01 | Испытание сборных и соединительных шин напряжением: до 11 кВ |  |  | 4: 1 испытание; 7: 3
| Приказ от 04.09.2019 № 507/пр прил.3 табл.4 п.4 | Производство работ в электроустановках, находящихся под напряжением, с оформлением при этом наряда-допуска или распоряжения, электропомещениях (щитовые, пультовые, подстанции, реакторные, РУ и пункты, кабельные шахты, тоннели и каналы, кабельные полуэтажи) с действующим электрооборудованием или кабельными линиями под напряжением ОЗП=1,3; ТЗ=1,3
| 1 | ОТ |  |  | 8: 87.03; 9: 1,3; 10: 339.42; 12: 339
|  | ЗТ |  |  | 4: чел.-ч; 5: 7,29; 6: 1,3; 7: 28,431
|  | Итого по расценке |  |  | 8: 87.03; 10: 339.42
|  | ФОТ |  |  | 10: 339.42; 12: 339
|  | НР Пусконаладочные работы: 'вхолостую' - 80%, 'под нагрузкой' - 20% |  |  | 4: %; 5: 65; 7: 65; 10: 220.62; 12: 220
|  | СП Пусконаладочные работы: 'вхолостую' - 80%, 'под нагрузкой' - 20% |  |  | 4: %; 5: 40; 7: 40; 10: 135.77; 12: 136
|  | Всего по позиции |  |  | 10: 695.81; 12: 695
|  | Итого по разделу 2 Пусконаладочные работы |  |  | 10: 775.86; 12: 775
Раздел 3. Материалы
ВЛ 0,4 кВ
21 | Прайс-лист | Винт М4*10 |  |  | шт |  |  | 32 | 0.86 |  | 27.52 | 5,07 | 140
(Материалы для монтажных работ)
Цена=9/1,2/8,7
22 | Прайс-лист | Шайба пластиковая |  |  | шт |  |  | 32 | 0.13 |  | 4.16 | 5,07 | 21
(Материалы для монтажных работ)
Цена=1,4/1,2/8,7
23 | Прайс-лист | Заклёпка резьбовая |  |  | шт |  |  | 32 | 0.48 |  | 15.36 | 5,07 | 78
(Материалы для монтажных работ)
Цена=5/1,2/8,7
24 | Прайс-лист | Кронштейн У4 |  |  | шт |  |  | 4 | 93.08 |  | 372.32 | 5,07 | 1888
(Материалы для монтажных работ)
Цена=971,75/1,2/8,7
25 | Прайс-лист | Изолятор ТФ-20 |  |  | шт |  |  | 4 | 7.3 |  | 29.2 | 5,07 | 148
(Материалы для монтажных работ)
Цена=76,2/1,2/8,7
26 | Прайс-лист | Траверса ТН-9 |  |  | шт |  |  | 2 | 44.44 |  | 88.88 | 5,07 | 451
(Материалы для монтажных работ)
Цена=464/1,2/8,7
27 | Прайс-лист | Хомут Х10 |  |  | шт |  |  | 2 | 132.18 |  | 264.36 | 5,07 | 1340
(Материалы для монтажных работ)
Цена=1380/1,2/8,7
28 | Прайс-лист | Кронштейн анкерный CS10.3 |  |  | шт |  |  | 8 | 26.25 |  | 210 | 5,07 | 1065
(Материалы для монтажных работ)
Цена=274/1,2/8,7
29 | Прайс-лист | Зажим анкерный PA1500 |  |  | шт |  |  | 8 | 63.03 |  | 504.24 | 5,07 | 2556
(Материалы для монтажных работ)
Цена=658/1,2/8,7
30 | Прайс-лист | Зажим ответвительный N70 |  |  | шт |  |  | 8 | 42.62 |  | 340.96 | 5,07 | 1729
(Материалы для монтажных работ)
Цена=445/1,2/8,7
31 | Прайс-лист | Зажим ответвительный РС481 |  |  | шт |  |  | 10 | 88.7 |  | 887 | 5,07 | 4497
(Материалы для монтажных работ)
Цена=926/1,2/8,7
32 | Прайс-лист | Плашечный зажим CD35 |  |  | шт |  |  | 4 | 11.3 |  | 45.2 | 5,07 | 229
(Материалы для монтажных работ)
Цена=118/1,2/8,7
33 | Прайс-лист | Крышка пластиковая для опоры |  |  | шт |  |  | 4 | 13.79 |  | 55.16 | 5,07 | 280
(Материалы для монтажных работ)
Цена=144/1,2/8,7
34 | Прайс-лист | Проводник ЗП6 0,65м |  |  | шт |  |  | 4 | 8.15 |  | 32.6 | 5,07 | 165
(Материалы для монтажных работ)
Цена=85,05/1,2/8,7
|  | Итого по разделу 3 Материалы |  |  | 10: 2876.96; 12: 14587
Раздел 4. Доставка материалов
35 | ТССЦпг-03-01-01-070 | Перевозка бетонных и ж/б изделий, стеновых и перегородочных материалов (кирпич, блоки, камни, плиты и панели), лесоматериалов круглых и пиломатериалов автомобилями бортовыми грузоподъемностью до 15 т, на расстояние до 70 км I класс груза |  |  | 1 т груза |  |  | 7,2 | 31.24 |  | 224.93 | 7,14 | 1606
36 | ТССЦпг-03-02-01-070 | Перевозка строительных грузов (кроме массовых навалочных, перевозимых автомобилями-самосвалами, а также бетонных и железобетонных изделий, стеновых и перегородочных материалов, лесоматериалов круглых и пиломатериалов, включенных в таблицу 03-01), бортовым автомобилем грузоподъемностью 5 т, на расстояние до 70 км I класс груза |  |  | 1 т груза |  |  | 0,080926 | 64.24 |  | 5.2 | 7,14 | 37
37 | ТССЦпг-01-01-02-015 | Разгрузочные работы при автомобильных перевозках: металлических конструкций массой до 1 т |  |  | 1 т груза |  |  | 0,080926 | 25.1 |  | 2.03 | 7,14 | 14
38 | ТССЦпг-01-01-01-015 | Погрузочные работы при автомобильных перевозках: металлических конструкций массой до 1 т |  |  | 1 т груза |  |  | 0,080926 | 25.1 |  | 2.03 | 7,14 | 14
39 | ТССЦпг-01-01-01-003 | Погрузочные работы при автомобильных перевозках: изделий из сборного железобетона, бетона, керамзитобетона массой до 3 т |  |  | 1 т груза |  |  | 7,2 | 12.01 |  | 86.47 | 7,14 | 617
40 | ТССЦпг-01-01-02-003 | Разгрузочные работы при автомобильных перевозках: изделий из сборного железобетона, бетона, керамзитобетона массой до 3 т |  |  | 1 т груза |  |  | 7,2 | 12.01 |  | 86.47 | 7,14 | 617
|  | Итого по разделу 4 Доставка материалов |  |  | 10: 407.13; 12: 2905
Итоги по смете:
|  | Итого прямые затраты (справочно) |  |  | 10: 27874.04; 12: 178291
в том числе:
|  | Оплата труда рабочих |  |  | 10: 1507.16; 12: 36428
|  | Эксплуатация машин |  |  | 10: 3954.63; 12: 28233
|  | в том числе оплата труда машинистов (Отм) |  |  | 10: 291.54; 12: 9312
|  | Материалы |  |  | 10: 22412.25; 12: 113630
|  | Строительные работы |  |  | 10: 24789.02; 12: 193231
в том числе:
|  | оплата труда |  |  | 10: 655.65; 12: 20942
|  | эксплуатация машин и механизмов |  |  | 10: 3892.01; 12: 27786
|  | в том числе оплата труда машинистов (ОТм) |  |  | 10: 288.95; 12: 9229
|  | материалы |  |  | 10: 18682.77; 12: 94721
|  | накладные расходы |  |  | 10: 991.83; 12: 31679
|  | сметная прибыль |  |  | 10: 566.76; 12: 18103
|  | Монтажные работы |  |  | 10: 5026.13; 12: 58771
в том числе:
|  | оплата труда |  |  | 10: 473.04; 12: 15108
|  | эксплуатация машин и механизмов |  |  | 10: 62.62; 12: 447
|  | в том числе оплата труда машинистов (ОТм) |  |  | 10: 2.59; 12: 83
|  | материалы |  |  | 10: 3729.48; 12: 18909
|  | накладные расходы |  |  | 10: 451.84; 12: 14432
|  | сметная прибыль |  |  | 10: 309.15; 12: 9875
|  | Прочие затраты |  |  | 10: 775.86; 12: 775
в том числе:
|  | оплата труда |  |  | 10: 378.47; 12: 378
|  | накладные расходы |  |  | 10: 246; 12: 245
|  | сметная прибыль |  |  | 10: 151.39; 12: 152
|  | Итого ФОТ (справочно) |  |  | 10: 1798.7; 12: 45740
|  | Итого накладные расходы (справочно) |  |  | 10: 1689.67; 12: 46356
|  | Итого сметная прибыль (справочно) |  |  | 10: 1027.3; 12: 28130
|  | ВСЕГО по смете |  |  | 10: 30591.01; 12: 252777
| Составил: | (Епифановская О.А.)
[должность, подпись (инициалы, фамилия)]
| Проверил: | (Гусишная А.А.)
[должность, подпись (инициалы, фамилия)]

## Источники ИЦИ
|  | Наименование проекта | Строительство участка ВЛ-35кВ Слобода-Криводино (0,73 км), монтаж ТП-35/0,4 (2 МВА), КЛ-0,4кВ (0,14км), прибора коммерческого учёта (1 т.у.) вблизи д.Верхнее Васильевское Грязовецкого района (Племзавод Заря, АО Дог. № СПБ80-13637В/21 от 03.12.21)
ИСТОЧНИКИ ЦЕНОВОЙ ИНФОРМАЦИИ
в ценах 2 кв 2022 г
№ п/п | Номер расчета (ЛСР) | Наименование расчета (ЛСР) | Технические показатели | Стоимость, тыс. руб. без НДС | Кол-во технологических решений | Измеритель | Удельная стоимость, тыс. руб. (ст.8=ст.4/ст.5) | Наименование проекта-аналога (сметного расчета)
1 | 01-01-01 | Просека ВЛ 35 кВ | Просека ВЛ 35 кВ | 463.715 | 1.3 | 1компл | 356.7038 | Строительство заходов ВЛ 35 кВ и ПС 35 кВ Поток
2 | 02-01-01 | Заходы ВЛ 35 кВ. Конструктивно-строительные решения. Опоры и фундаменты | ВЛ-35 | 4703.047 | 0.73 | 1 км | 6442.5301 | Строительство заходов ВЛ 35 кВ и ПС 35 кВ Поток
3 | 02-01-02 | Заходы ВЛ-35 кВ на подстанцию. Расстановка опор, монтажная часть и пересечения | ВЛ-35 | 2176.247 | 0.73 | 1 км | 2981.1603 | Строительство заходов ВЛ 35 кВ и ПС 35 кВ Поток
4 | 02-01-03 | Строительство КТП-35-0,4 | КТП-35-0,4 | 11061.775 | 1 | 1 шт | 11061.775 | Реконструкция ВЛ-35кВ Вожега-Деревенька, монтаж ТП-35/0,4кВ, ВЛ-0,4кВ в д.Усть-Вотча Вожегодского района (Уханов В.Б. Дог:№26-01517В/19 от 04.06.2019; Саблин Д.И. Дог: №26-01452В/19 от 29.04.2019; Хлапова Н.Н. Дог: №26-01558В/19 от 30.04.2019)
5 | 02-01-04 | Строительство ВЛ-0,4 | ВЛ-0,4 | 252.777 | 0.14 | 1 шт | 1805.55 | Строительство участка ВЛ-10кВ Виктово, монтаж ТП, ВЛ-0,4кВ вблизи д.Алексеево Вологодского района (Белякова Е.В. Дог: №СПБ80-03190В/20 от 22.06.20)
Примечание:
Источники ценовой информации представляют собой результаты расчетов по сметам с использованием сметных нормативов и данных проектов-аналогов и является сводной таблицей сметных расчетов и обоснований.
В столбце 1 указывается номер сметного расчета (локального сметного расчета) (сметы разработчика, расчетной модели). Порядковые номера расчетов располагаются по возрастанию. Номера сметных расчетов не имеют отношения к номерам сметных расчетов проектов-аналогов.
В столбце 2 указывается наименование расчета (локального сметного расчета) в соответствии с наименованиями, рекомендуемые в таблице 1 из числа перечня наименований сметных расчетов в составе обосновывающих материалов
В столбце 3 указываются технические показатели сметного расчета и технических решений. Технические показатели и решения детализируются в зависимости от степени проработки проектной документации и наличия соответствующих обосновывающих материалов.
В столбце 4 указывается стоимость по сметному расчету (локальному сметному расчету) в текущем уровне цен без учета временных зданий и сооружений и зимнего удорожания.
В столбце 5 указывается количественная характеристика технологических решений.
В столбце 6 указывается измеритель количества, указанного в столбце 5 - единица измерения, сводный измеритель в отношении конкретного вида затрат, характеризующее мероприятие в целом (то есть шт., га, м2, м3, км, м, тн) или другого показателя из сметного расчета.
В столбце 7 указывается расчетная величина удельного показателя сметного расчета как отношение затрат, указанных в столбце 4 на количественный показатель столбца 5.
В столбце 8 указывается наименование проекта-аналога (сметного расчета) с использованием которого выполнен сметный расчет.
При использовании данных проектов-аналогов (формировании сметных расчетов) следует учитывать следующее:
в качестве проекта-аналога принимается проектная документация утвержденная в соответствии с градостроительной деятельностью;
объект-аналог выбирается в отношении заявленных в столбце 3 технических показателей планируемого к реализации инвестиционного проекта;
в качестве основы для формирования сметных расчетов принимается ведомость объемов работ проектной документации, которая пересчитывается для заданных количественных технологических решений, указанных в столбце 5, а также объемов (количества) оборудования и материалов, указанного в столбце 3 на вкладке "Цены на ОБ и МАТ";

## Цены на ОБ и МАТ
Наименование проекта | Строительство участка ВЛ-35кВ Слобода-Криводино (0,73 км), монтаж ТП-35/0,4 (2 МВА), КЛ-0,4кВ (0,14км), прибора коммерческого учёта (1 т.у.) вблизи д.Верхнее Васильевское Грязовецкого района (Племзавод Заря, АО Дог. № СПБ80-13637В/21 от 03.12.21)
ЦЕНЫ НА ОБОРУДОВАНИЕ И МАТЕРИАЛЫ
Составлен в текущих ценах на 2 кв 2022 г.
Наименование | Ед. изм. | Кол-во | Цена за ед., тыс. руб. без НДС | Напряжение | Технические характеристики | Итого, тыс. руб. без НДС (ст.7=ст.4*ст.3) | Источник ценовой информации
1 | 2 | 3 | 4 | 5 | 6 | 7 | 8
КТП 2000 кВА 35/0,4 кВ | шт | 1 | 10337060 | 35 | КТП 2000 кВА 35/0,4 кВ | 10337060 | КП "Таврида Электрик" от 25.05.2022 г. № ВЛГ-КП-092
Примечание:
Цены на оборудование и материалы раскрываются в отношении всего дорогостоящего оборудования и материалов по инвестиционному проекту, которое используется при формировании сметных расчетов и учитывается в оценке полной стоимости.
В столбце 1 указывается наименование оборудования (материалов).
В столбце 2 указывается единица измерения.
В столбце 3 указывается количество оборудования (материалов).
В столбце 4 указывается цена оборудования (материалов) за единицу продукции в тыс. руб. без НДС.
В столбце 5 указывается номинальный класс напряжения оборудования (материалов).
В столбце 6 указывается техническая характеристика оборудования (материалов).
В столбце 7 указывается итого стоимость оборудования (материалов) в тыс. руб. без НДС, как произведение цены за 1 ед. продукции, указанным в столбце 4, на количество, указанное в столбце 3.
В столбце 8 указывается источник ценовой информации (данные технико-коммерческих предложений, запросов цен и др. источников ценовой информации).

## Табл.1
Перечень наименований сметных расчетов в составе обосновывающих материалов (Источников ЦИ)
Таблица 1. Энергетическое и электросетевое строительство (реконструкция, техническое перевооружение)
№ | Наименование
1 | Открытое распределительное устройство 110-750 кВ
2 | КРУН до 35 кВ
3 | КРУ
4 | КРУЭ 110-500 кВ в здании
5 | Ячейки КРУЭ 110-500 кВ
6 | Реклоузер (пункт секционирования)
7 | Реклоузер (пункт секционирования) с ПКУ
8 | Ячейка КРУ в КТПБ
9 | Трехобмоточный трансформатор 110-500 кВ
10 | Автотрансформатор (АТ)
11 | Однофазный автотрансформатор (группа АОТ)
12 | Двухобмоточный трансформатор
13 | Двухобмоточный трансформатор 6-35 кВ
14 | Последовательный трансформатор 6-35 кВ
15 | Последовательный трансформатор 6-35 кВ
16 | Реактор ДГР до 35 кВ
17 | Реактор ТОР до 35 кВ
18 | Реактор ТОР 110 кВ и выше
19 | Компенсирующие устройства реактивной мощности 110 кВ и выше
20 | Компенсирующие устройства реактивной мощности до 35 кВ
21 | КТП киоскового типа
22 | КТП шкафного (мачтового, столбового) типа
23 | КТПБ
24 | Здание КТПБ
25 | Вспомогательные здания, маслохозяйство, инженерные сети, кабельное хозяйство, сети связи, КПП, системы безопасности
26 | Вспомогательные здания ЗПС, маслохозяйство, инженерные сети, кабельное хозяйство, сети связи, КПП, системы безопасности
27 | Здание ОПУ (РЩ)
28 | Здание ПС (ЗРУ, ОПУ, РЩ, РПБ) из расчета за 1 м2
29 | Здание ЗРУ (ЗПС)
30 | Здание РПБ
31 | Здание КПП
32 | Специальный переход ГНБ
33 | Кабельные сооружения для прокладки КЛ
34 | Контрольный кабель
35 | Кабельные сооружения с трубами
36 | Кабельный колодец
37 | Подготовка и устройство территории (площадок, проездов), восстановительные работы
38 | Устройство траншеи для прокладки КЛ
39 | Устройство траншеи для прокладки ВОК
40 | Восстановление дорожного покрытия (тротуара, проезжей части)
41 | Вырубка (расширение, расчистка) просеки из расчета за 1 га
42 | Строительные работы по ВЛ до 35 кВ
43 | Участок (заход) ВЛ до 35 кВ
44 | Опоры ВЛ до 35 кВ
45 | Опоры на участке ВЛ до 35 кВ
46 | ВЛ провод АС
47 | Грозотрос ВЛ
48 | ВЛ провод СИП
49 | Провод ВЛ повышенной пропускной способности
50 | Лежневые дороги
51 | Гирлянды изоляторов
52 | Арматура (крепления), защита от перенапряжений ВЛ до 35 кВ
53 | Устройство защиты опор ВЛ
54 | Демонтаж ВЛ
55 | Внутриплощадочные дороги
56 | Трелевка и вывоз хлыстов древесины
57 | Защитные конструкции, противотаранное устройство, ворота
58 | Ограждение наружное (предупредительное, внутреннее)
59 | КЛ с алюминиевой жилой
60 | КЛ с медной жилой
61 | Кабельное хозяйство 0,4 кВ
62 | КЛ с термомониторингом
63 | Страховочные пакеты для прокладки КЛ через жд
64 | Токопровод с литой изоляцией до 35 кВ
65 | КЛ подводного исполнения
66 | Переходной пункт ВЛ-КЛ
67 | Переход ВЛ через водные преграды (реки) от 600 м
68 | Переход ВЛ через магистральный газопровод диаметром от 700 мм
69 | Переход ВЛ через магистральный нефтепровод диаметром от 325 мм
70 | Плавка гололеда
71 | ДГУ
72 | ИИК АИИС КУЭ
73 | ИВК(Э) АИИС КУЭ
74 | АСУ ТП ПС в целом на 1 ПС
75 | АСУ ТП присоединения
76 | Системы АСУ и ТМ
77 | ВЧ связь
78 | Мультиплексоры системы передачи данных по ВОЛС
79 | Системы ПА и УПАСК
80 | Выключатель 110 кВ и выше с устройством фундамента
81 | Выключатель 35 кВ с устройством фундамента
82 | Баковый выключатель 110 кВ и выше с устройством фундамента
83 | Баковый выключатель 35 кВ с устройством фундамента
84 | Устройство элементов ПС на новый фундамент
85 | Замена выключателя 110 кВ и выше
86 | Замена выключателя 35 кВ
87 | Замена бакового выключателя 110 кВ и выше
88 | Замена бакового выключателя 35 кВ
89 | Замена элементов ПС
90 | РЗА элементов ПС
91 | Прочие (шкафы, панели)
92 | Система оперативного постоянного тока и собственных нужд
93 | УПАТС, телефония
94 | Комплекс систем безопасности
95 | ОКГТ
96 | ОКСН
97 | ВОК
98 | ВОК в трубе
99 | Система диагностики и мониторинга КЛ
100 | Система дианостики трансформатора (выключателя)
101 | Цифровые преобразователи сигналов (ШПС)
102 | Вырубка (расширение, расчистка) просеки из расчета за 1 га
103 | Строительные работы по ВЛ 110-220 кВ
104 | Участок (заход) ВЛ 110-220 кВ
105 | Опоры ВЛ 110-220 кВ
106 | Опоры на участке ВЛ 110-220 кВ
107 | ВЛ провод АС
108 | Грозотрос ВЛ
109 | Провод ВЛ повышенной пропускной способности
110 | Лежневые дороги
111 | Гирлянды изоляторов
112 | Устройство защиты опор ВЛ
113 | Демонтаж ВЛ
114 | Трелевка и вывоз хлыстов древесины
115 | Вырубка (расширение, расчистка) просеки из расчета за 1 га
116 | Строительные работы по ВЛ 330 кВ
117 | Участок (заход) ВЛ 330 кВ
118 | Опоры ВЛ 330 кВ
119 | Опоры на участке ВЛ 330 кВ
120 | ВЛ провод АС
121 | Грозотрос ВЛ
122 | Провод ВЛ повышенной пропускной способности
123 | Лежневые дороги
124 | Гирлянды изоляторов
125 | Устройство защиты опор ВЛ
126 | Демонтаж ВЛ
127 | Трелевка и вывоз хлыстов древесины
128 | Вырубка (расширение, расчистка) просеки из расчета за 1 га
129 | Строительные работы по ВЛ 500 кВ
130 | Участок (заход) ВЛ 500 кВ
131 | Опоры ВЛ 500 кВ
132 | Опоры на участке ВЛ 500 кВ
133 | ВЛ провод АС
134 | Грозотрос ВЛ
135 | Провод ВЛ повышенной пропускной способности
136 | Лежневые дороги
137 | Гирлянды изоляторов
138 | Устройство защиты опор ВЛ
139 | Демонтаж ВЛ
140 | Трелевка и вывоз хлыстов древесины
141 | Вырубка (расширение, расчистка) просеки из расчета за 1 га
142 | Строительные работы по ВЛ 750 кВ
143 | Участок (заход) ВЛ 750 кВ
144 | Опоры ВЛ 750 кВ
145 | Опоры на участке ВЛ 750 кВ
146 | ВЛ провод АС
147 | Грозотрос ВЛ
148 | Провод ВЛ повышенной пропускной способности
149 | Лежневые дороги
150 | Гирлянды изоляторов
151 | Устройство защиты опор ВЛ
152 | Демонтаж ВЛ
153 | Трелевка и вывоз хлыстов древесины
154 | Фундаменты ВЛ
155 | Другое