## Сводка затрат
K_007-21-1-01.32-4059
| Заказчик | ПАО "Россети Северо-Запад"
(наименование организации)
Утвержден «_____»________________20___ г.
| Сводка затрат в сумме | (указать)
«____»________________20___ г.
СВОДКА ЗАТРАТ
Реконструкция ВЛ 10 кВ Беловский в Вологодском районе Вологодской области с заменой неизолированного провода на СИП протяженностью 1,4 км и с установкой реклоузера 1 шт.
(наименование проекта
в т.ч.
№ п/п | Наименование затрат | Объектов производственного назначения, тыс. руб. | Этап 1 | …
1 | 2 | 3 | 4 | 5
1 | Сметная стоимость: | 5329.2716 | (указать) | (указать)
1.1 | строительных и монтажных работ | 2551.9196 | (указать) | (указать)
1.2 | оборудования | 1411.5625 | (указать) | (указать)
1.3 | прочих затрат | 1365.7895 | (указать) | (указать)
2 | Сметная стоимость всего, в том числе: | 6395.1259
2.1 | НДС (20%) | 1065.8543
3 | Итого, сметная стоимость в прогнозном уровне цен на 2025 г. | 7353.9201 | (указать) | (указать)
Примечание:
Форма "Сводка затрат" и данные в столбцах 1-3 заполняются в соответствии с Приложением 7 к приказу Минстроя России от 04.08.2020 № 421
Столбцы 4, 5 заполняются в отношении проектов по которым предусмотрено выделение этапов в составе проектной документации в соответствии с Градостроительным кодексом Российской Федерации.
По итогам расчета сметной стоимости с учетом НДС, определяется "итого сметная стоимость в прогнозном уровне цен" в соответствии с пунктом 118 Приказа Минэнерго России от 5 мая 2016 г. № 380 (либо пункт 53 от 14.06.2016 № 533).

## ССР 2 кв 2022
K_007-21-1-01.32-4059
| Заказчик | ПАО "Россети Северо-Запад"
(наименование организации)
Утвержден «_____»________________20___ г.
| Сводный сметный расчет в сумме | (указать)
«____»________________20___ г.
СВОДНЫЙ СМЕТНЫЙ РАСЧЕТ СТОИМОСТИ
Реконструкция ВЛ 10 кВ Беловский в Вологодском районе Вологодской области с заменой неизолированного провода на СИП протяженностью 1,4 км и с установкой реклоузера 1 шт.
(наименование проекта)
Составлен в ценах по состоянию на 2 кв.2022 г
№ пп | Номера сметных расчетов и смет | Наименование глав, объектов, работ и затрат | Сметная стоимость, тыс. руб. |  |  |  | Общая сметная стоимость, тыс.руб.
|  |  | строительных работ | монтажных работ | оборудования, мебели, инвентаря | прочих
1 | 2 | 3 | 4 | 5 | 6 | 7 | 8
Глава 1. Подготовка территории строительства
1 | ОБЪЕКТНЫЙ СМЕТНЫЙ РАСЧЕТ № 01-01 | Подготовительные работы | 253.54 |  |  |  | 253.54
|  | Итого по Главе 1. "Подготовка территории строительства" | 253.54 | 0 | 0 | 0 | 253.54
Глава 2. Основные объекты строительства
2 | ОБЪЕКТНЫЙ СМЕТНЫЙ РАСЧЕТ № 02-01 | Строительно-монтажные работы | 1937.363 | 181.19 | 1370.449 | 0 | 3489.002
|  | в том числе оборудование заказчика |  |  | 0 |  | 0
|  | Итого по Главе 2. "Основные объекты строительства" | 1937.363 | 181.19 | 1370.449 | 0 | 3489.002
Глава 5. Объекты транспортного хозяйства и связи
|  | Итого по Главе 5. "Объекты транспортного хозяйства и связи" | 0 | 0 | 0 | 0 | 0
Глава 6. Наружные сети и сооружения водоснабжения, водоотведения, теплоснабжения и газоснабжения
|  | Итого по Главе 6. "Наружные сети и сооружения водоснабжения, водоотведения, теплоснабжения и газоснабжения" | 0 | 0 | 0 | 0 | 0
Глава 7. Благоустройство и озеленение территории
|  | Итого по Главе 7. "Благоустройство и озеленение территории" | 0 | 0 | 0 | 0 | 0
|  | Итого по Главам 1-7 | 2190.903 | 181.19 | 1370.449 | 0 | 3742.542
в том числе:
|  | ТП | #REF! | #REF! | #REF! | #REF! | #REF!
|  | кабельные линии | #REF! | #REF! | #REF! | #REF! | #REF!
|  | воздушные линии 10 кВ | 0 | 0 | 0 | 0 | 0
|  | воздушные линии 35 кВ | 0 | 0 | 0 | 0 | 0
|  | воздушные линии 110 кВ | #REF! | #REF! | #REF! | #REF! | #REF!
Глава 8. Временные здания и сооружения
3 | Приказ от 19.06.2020 г. №332/пр прил. 1 п. 39.2 | Воздушные и кабельные линии электропередачи, осветительные линии напряжением 0,4 кВ - 35 кВ - 2,5% | 54.7726 | 4.5297 |  |  | 59.3023
30 | ГСН-81-05-01-2001 прил.1 п.2.7, ТЧ п.2.1 | Временные здания и сооружения - 2,5%*0,8 (кабельная линия) | #REF! | #REF! |  |  | #REF!
31 | ГСН-81-05-01-2001 прил.1 п.2.7, ТЧ п.2.1 | Временные здания и сооружения - 2,5%*0,8 (ВЛ 10 кВ) | 0 | 0 |  |  | 0
32 | ГСН-81-05-01-2001 прил.1 п.2.5, ТЧ п.2.1 | Временные здания и сооружения - 3,3%*0,8 (ВЛ 35 кВ) | 0 | 0 |  |  | 0
33 | ГСН-81-05-01-2001 прил.1 п.2.5, ТЧ п.2.1 | Временные здания и сооружения - 3,3%*0,8 (ВЛ 110 кВ ) | #REF! | #REF! |  |  | #REF!
|  | Итого по Главе 8. "Временные здания и сооружения" | 54.7726 | 4.5297 | 0 | 0 | 59.3023
|  | Итого по Главам 1-8 | 2245.6756 | 185.7198 | 1370.449 | 0 | 3801.8443
в том числе:
|  | ТП | #REF! | #REF! | #REF! | #REF! | #REF!
|  | кабельные линии | #REF! | #REF! | #REF! | #REF! | #REF!
|  | воздушные линии 10 кВ | 0 | 0 | 0 | 0 | 0
|  | воздушные линии 35 кВ | 0 | 0 | 0 | 0 | 0
|  | воздушные линии 110 кВ | #REF! | #REF! | #REF! | #REF! | #REF!
Глава 9. Прочие работы и затраты
4 | Приказ Минстроя России от 25.05.2021. № 325/пр прил.№1 п.50 | Производство работ в зимнее время - 1,9%* от СМР гл.1-8 | 42.6678 | 3.5287 |  |  | 46.1965
5 | ОБЪЕКТНЫЙ СМЕТНЫЙ РАСЧЕТ № 09-01 | Прочие работы |  |  |  | 325.206 | 325.206
|  | Итого по Главе 9. "Прочие работы и затраты" | 42.6678 | 3.5287 | 0 | 325.206 | 371.4025
|  | Итого по Главам 1-9 | 2288.3434 | 189.2484 | 1370.449 | 325.206 | 4173.2468
Глава 10. Содержание службы заказчика. Строительный контроль
6 | Постановление Правительства РФ от 21.06.2010г. №468 | Строительный контроль - 2,14% |  |  |  | 89.3075 | 89.3075
7 | Приказ №66 от 02.02.2022 г. | Содержание службы заказчика-застройщика 15,418% |  |  |  | 643.4312 | 643.4312
|  | Итого по Главе 10. "Содержание службы заказчика. Строительный контроль" |  |  |  | 732.7387 | 732.7387
Глава 12. Проектные и изыскательские работы
8 |  | Проектные работы |  |  |  | 268.0645 | 268.0645
|  | Итого по Главе 12. "Проектные и изыскательские работы" |  |  |  | 268.0645 | 268.0645
|  | Итого по Главам 1-12 | 2288.3434 | 189.2484 | 1370.449 | 1326.0092 | 5174.0501
|  | в том числе оборудование заказчика |  |  |  |  | 0
Непредвиденные затраты
9 | Приказ Минстроя России от 04.08.2020 N 421/пр | Непредвиденные затраты - 3% | 68.6503 | 5.6775 | 41.1135 | 39.7803 | 155.2215
|  | Итого "Непредвиденные затраты" | 68.6503 | 5.6775 | 41.1135 | 39.7803 | 155.2215
|  | Итого с учетом "Непредвиденные затраты" | 2356.9937 | 194.9259 | 1411.5625 | 1365.7895 | 5329.2716
в том числе:
|  | ТП | #REF! | #REF! | #REF! | #REF! | #REF!
|  | кабельные линии | #REF! | #REF! | #REF! | #REF! | #REF!
|  | воздушные линии 10 кВ | #REF! | #REF! | #REF! | #REF! | #REF!
|  | воздушные линии 35 кВ | #REF! | #REF! | #REF! | #REF! | #REF!
|  | воздушные линии 110 кВ | #REF! | #REF! | #REF! | #REF! | #REF!
Налоги и обязательные платежи
10 | Налоговой кодекс РФ | НДС - 20% | 471.3987 | 38.9852 | 282.3125 | 273.1579 | 1065.8543
|  | Всего по сводному расчету | 2828.3925 | 233.9111 | 1693.875 | 1638.9474 | 6395.1259
|  | в том числе оборудование заказчика |  |  | #REF! |  | #REF!
Строки за итогами
|  | возврат материалов | 540.99 |  |  |  | 540.99
Примечание:
Форма "Сводный сметный расчет стоимости строительства" и данные в столбцах 1-8 заполняются в текущем уровне цен в соответствии с Приложением 6 к приказу Минстроя России от 04.08.2020 № 421.
Количество сводных сметных расчетов в соответствии с пунктом 40 приказа Минстроя России от 04.08.2020 № 421 разрабатывается на этап строительства, если проектной документации предусмотрено выделение этапов.

## ОСР 01-01
| Наименование проекта | Реконструкция ВЛ 10 кВ Беловский в Вологодском районе Вологодской области с заменой неизолированного провода на СИП протяженностью 1,4 км и с установкой реклоузера 1 шт.
|  | ОБЪЕКТНЫЙ СМЕТНЫЙ РАСЧЕТ № | 01-01
| Наименование сметы | Подгоьовительные работы
Составлен в текущих ценах на на 2 кв 2022 г.
№ п/п | Обоснование | Наименование локальных сметных расчетов (смет), затрат | Сметная стоимость, тыс. руб.
|  |  | Строительных работ | монтажных работ | оборудования | прочих затрат | всего
1 | 2 | 3 | 4 | 5 | 6 | 7 | 8
1 | 01-01-01 | Расчистка просеки | 253.54 |  |  | 0 | 253.54
|  | Итого | 253.54 | 0 | 0 | 0 | 253.54
2 | Приказ от 19.06.2020 г. №332/пр прил. 1 п. 39.2 | Временные здания и сооружения 2,5% | 6.3385 | 0 |  |  | 6.3385
3 | Приказ Минстроя России от 25.05.2021. № 325/пр прил.№1 п.50 | Дополнительные затраты при производстве работ в зимнее время 1,9% | 4.8173 | 0 |  |  | 4.8173
|  | Итого | 11.1558 | 0 |  |  | 11.1558
|  | ВСЕГО, в том числе: | 264.6958 | 0 | 0 | 0 | 264.6958
|  | ОТ |  |  |  |  | 110.235
ЭМ
МР
|  | НР |  |  |  |  | 98.109
|  | СП |  |  |  |  | 45.196
оборудование
прочие затраты
Примечание:
Форма "Объектный сметный расчет" и данные в столбцах 1-8 заполняются в текущем уровне цен в соответствии с Приложением 5 к приказу Минстроя России № 421.

## ОСР 02-01
| Наименование проекта | Реконструкция ВЛ 10 кВ Беловский в Вологодском районе Вологодской области с заменой неизолированного провода на СИП протяженностью 1,4 км и с установкой реклоузера 1 шт.
|  | ОБЪЕКТНЫЙ СМЕТНЫЙ РАСЧЕТ № | 02-01
| Наименование сметы | Основные объекты строительства
Составлен в текущих ценах на на 2 кв 2022 г.
№ п/п | Обоснование | Наименование локальных сметных расчетов (смет), затрат | Сметная стоимость, тыс. руб.
|  |  | Строительных работ | монтажных работ | оборудования | прочих затрат | всего
1 | 2 | 3 | 4 | 5 | 6 | 7 | 8
1 | 02-01-01 | Реконструкция ВЛ-10кВ | 1637.818 | 138.58 | 76.499 | 0 | 1852.897
2 | 02-01-02 | Демонтаж ВЛ-10 кВ | 223.875 |  |  |  | 223.875
3 | 02-01-03 | Реклоузеры | 75.67 | 42.61 | 1293.95 | 0 | 1412.23
|  | Итого | 1937.363 | 181.19 | 1370.449 | 0 | 3489.002
4 | Приказ от 19.06.2020 г. №332/пр прил. 1 п. 39.2 | Временные здания и сооружения 2,5% | 48.4341 | 4.5297 |  |  | 52.9638
5 | Приказ Минстроя России от 25.05.2021. № 325/пр прил.№1 п.50 | Дополнительные затраты при производстве работ в зимнее время 1,9% | 36.8099 | 3.4426 |  |  | 40.2525
|  | Итого | 85.244 | 7.9724 |  |  | 93.2163
|  | ВСЕГО, в том числе: | 2022.607 | 189.1624 | 1370.449 | 0 | 3582.2183
|  | ОТ |  |  |  |  | 246.7
|  | ЭМ |  |  |  |  | 225.717
|  | МР |  |  |  |  | 967.848
|  | НР |  |  |  |  | 342.662
|  | СП |  |  |  |  | 196.097
|  | оборудование |  |  |  |  | 1370.449
|  | прочие затраты |  |  |  |  | 139.529
Примечание:
Форма "Объектный сметный расчет" и данные в столбцах 1-8 заполняются в текущем уровне цен в соответствии с Приложением 5 к приказу Минстроя России № 421.

## ОСР 09-01
| Наименование проекта | Реконструкция ВЛ 10 кВ Беловский в Вологодском районе Вологодской области с заменой неизолированного провода на СИП протяженностью 1,4 км и с установкой реклоузера 1 шт.
|  | ОБЪЕКТНЫЙ СМЕТНЫЙ РАСЧЕТ № | 09-01
| Наименование сметы | Прочие работы
Составлен в текущих ценах на на 2 кв 2022 г.
№ п/п | Обоснование | Наименование локальных сметных расчетов (смет), затрат | Сметная стоимость, тыс. руб.
|  |  | Строительных работ | монтажных работ | оборудования | прочих затрат | всего
1 | 2 | 3 | 4 | 5 | 6 | 7 | 8
1 | 09-01-01 | ПНР |  |  |  | 325.206 | 325.206
|  | Итого | 0 | 0 | 0 | 325.206 | 325.206
2 | Приказ от 19.06.2020 г. №332/пр прил. 1 п. 39.2 | Временные здания и сооружения 2,5% | 0 | 0 |  |  | 0
3 | Приказ Минстроя России от 25.05.2021. № 325/пр прил.№1 п.50 | Дополнительные затраты при производстве работ в зимнее время 1,9% | 0 | 0 |  |  | 0
|  | Итого | 0 | 0 |  |  | 0
|  | ВСЕГО, в том числе: | 0 | 0 | 0 | 325.206 | 325.206
|  | ОТ |  |  |  |  | 158.637
ЭМ
МР
|  | НР |  |  |  |  | 103.114
|  | СП |  |  |  |  | 63.455
оборудование
прочие затраты
Примечание:
Форма "Объектный сметный расчет" и данные в столбцах 1-8 заполняются в текущем уровне цен в соответствии с Приложением 5 к приказу Минстроя России № 421.

## 01-01-01 просека
Приложение № 2
Утверждено приказом № 421 от 4 августа 2020 г. Минстроя РФ
СОГЛАСОВАНО: | [9 empty] | УТВЕРЖДАЮ:
"____" ________________ 202_ года | [12 empty] | "____" ________________ 202_ года
Наименование редакции сметных нормативов
Наименование программного продукта |  |  | "ГРАНД-Смета 2022.1"
Реконструкция ВЛ-10кВ Спасский, монтаж КТП, ВЛ-0,4кВ в д.Брязгино Сокольского района (Колесов В.Р. Дог:№26-03537В/19 от 11.10.2019)
(наименование стройки)
(наименование объекта капитального строительства)
ЛОКАЛЬНЫЙ СМЕТНЫЙ РАСЧЕТ (СМЕТА) № 01-01-01
Просека ВЛ-10кВ
(наименование конструктивного решения)
Составлен | базисно-индексным | методом
Основание
(проектная и (или) иная техническая документация)
Составлен(а) в текущем (базисном) уровне цен |  |  | 2 квартал 2022г.
Сметная стоимость |  | 253.54 | (7,94) | тыс.руб.
в том числе:
| строительных работ | 253.54 | (7,94) | тыс.руб. |  | Средства на оплату труда рабочих |  |  |  |  | 110.24 | (3,45) | тыс.руб.
| монтажных работ | 0 | (0) | тыс.руб. |  | Нормативные затраты труда рабочих | [5 empty] | 404.62 | чел.час.
| оборудования | 0 | (0) | тыс.руб. |  | Нормативные затраты труда машинистов | [6 empty] | чел.час.
| прочих затрат | 0 | (0) | тыс.руб. |  | Расчетный измеритель конструктивного решения
№ п/п | Обоснование | Наименование работ и затрат |  |  | Единица измерения | Количество |  |  | Сметная стоимость в базисном уровне цен (в текущем уровне цен (гр. 8) для ресурсов, отсутствующих в СНБ), руб. |  |  | Индексы | Сметная стоимость в текущем уровне цен, руб.
[6 empty] | на единицу | коэффициенты | всего с учетом коэффициентов | на единицу | коэффициенты | всего
1 | 2 | 3 |  |  | 4 | 5 | 6 | 7 | 8 | 9 | 10 | 11 | 12
Раздел 1. Расчистка просеки
1 | ФЕР01-02-119-03 | Расчистка площадей от кустарника и мелколесья вручную: при густой поросли |  |  | 4: 100 м2; 7: 30,8
| Прил.33.4 п.3.6 | При бурении котлованов для опор ВЛ 0,38-10 кВ на глубину более 2х м к затратам на бурение (с последующим уточнением норм) ОЗП=1,25; ЭМ=1,25 к расх.; ЗПМ=1,25; ТЗ=1,25; ТЗМ=1,25
| МДС35 пр.1 т.2 п.5. | Производство монтажных работ вблизи объектов, находящихся под высоким напряжением, в том числе в охранной зоне действующей воздушной линии электропередачи ОЗП=1,2; ЭМ=1,2 к расх.; ЗПМ=1,2; ТЗ=1,2; ТЗМ=1,2
| 1 | ОТ |  |  | 8: 77.28; 9: 1,45; 10: 3451.32; 11: 31,94; 12: 110235
|  | ЗТ |  |  | 4: чел.-ч; 5: 9,06; 6: 1,45; 7: 404,6196
|  | Итого по расценке |  |  | 8: 77.28; 10: 3451.32
|  | ФОТ |  |  | 10: 3451.32; 12: 110235
| Приказ Минстроя России № 812/пр от 21.12.2020 Прил. п.1.4 | НР Земляные работы, выполняемые по другим видам работ (подготовительным, сопутствующим, укрепительным) |  |  | 4: %; 5: 89; 7: 89; 10: 3071.67; 12: 98109
| Приказ Минстроя России № 774/пр от 11.12.2020 Прил. п.1.4 | СП Земляные работы, выполняемые по другим видам работ (подготовительным, сопутствующим, укрепительным) |  |  | 4: %; 5: 41; 7: 41; 10: 1415.04; 12: 45196
|  | Всего по позиции |  |  | 10: 7938.03; 12: 253540
Итоги по смете:
|  | Итого прямые затраты (справочно) |  |  | 10: 3451.32; 12: 110235
в том числе:
|  | Оплата труда рабочих |  |  | 10: 3451.32; 12: 110235
|  | Строительные работы |  |  | 10: 7938.03; 12: 253540
в том числе:
|  | оплата труда |  |  | 10: 3451.32; 12: 110235
|  | накладные расходы |  |  | 10: 3071.67; 12: 98109
|  | сметная прибыль |  |  | 10: 1415.04; 12: 45196
|  | Итого ФОТ (справочно) |  |  | 10: 3451.32; 12: 110235
|  | Итого накладные расходы (справочно) |  |  | 10: 3071.67; 12: 98109
|  | Итого сметная прибыль (справочно) |  |  | 10: 1415.04; 12: 45196
|  | ВСЕГО по смете |  |  | 10: 7938.03; 12: 253540
Составил:
[должность, подпись (инициалы, фамилия)]
Проверил:
[должность, подпись (инициалы, фамилия)]

## 02-01-01 ВЛ-10
Приложение № 2
Утверждено приказом № 421 от 4 августа 2020 г. Минстроя РФ
СОГЛАСОВАНО: | [9 empty] | УТВЕРЖДАЮ:
"____" ________________ 202_ года | [12 empty] | "____" ________________ 202_ года
Наименование редакции сметных нормативов
Наименование программного продукта |  |  | "ГРАНД-Смета 2022.1"
Реконструкция ВЛ-10кВ Спасский, монтаж КТП, ВЛ-0,4кВ в д.Брязгино Сокольского района (Колесов В.Р. Дог:№26-03537В/19 от 11.10.2019)
(наименование стройки)
(наименование объекта капитального строительства)
ЛОКАЛЬНЫЙ СМЕТНЫЙ РАСЧЕТ (СМЕТА) № 02-01-01
Реконструкция ВЛ-10кВ
(наименование конструктивного решения)
Составлен | базисно-индексным | методом
Основание
(проектная и (или) иная техническая документация)
Составлен(а) в текущем (базисном) уровне цен |  |  | 2 квартал 2022г.
Сметная стоимость |  | 1852.9 | (247,25) | тыс.руб.
в том числе:
| строительных работ | 1637.82 | (230,05) | тыс.руб. |  | Средства на оплату труда рабочих |  |  |  |  | 206.18 | (6,46) | тыс.руб.
| монтажных работ | 138.58 | (4,79) | тыс.руб. |  | Нормативные затраты труда рабочих | [5 empty] | 671.93 | чел.час.
| оборудования | 76.5 | (12,42) | тыс.руб. |  | Нормативные затраты труда машинистов | [5 empty] | 165.4 | чел.час.
| прочих затрат | 0 | (0) | тыс.руб. |  | Расчетный измеритель конструктивного решения
№ п/п | Обоснование | Наименование работ и затрат |  |  | Единица измерения | Количество |  |  | Сметная стоимость в базисном уровне цен (в текущем уровне цен (гр. 8) для ресурсов, отсутствующих в СНБ), руб. |  |  | Индексы | Сметная стоимость в текущем уровне цен, руб.
[6 empty] | на единицу | коэффициенты | всего с учетом коэффициентов | на единицу | коэффициенты | всего
1 | 2 | 3 |  |  | 4 | 5 | 6 | 7 | 8 | 9 | 10 | 11 | 12
Раздел 1. ВЛЗ-10 кВ
Установка опор
1 | ТЕР33-04-003-01 | Установка железобетонных опор ВЛ 0,38; 6-10 кВ с траверсами без приставок: одностоечных |  |  | 4: 1 опора; 7: 12,6
| Прил.33.4 п.3.6 | При бурении котлованов для опор ВЛ 0,38-10 кВ на глубину более 2х м к затратам на бурение (с последующим уточнением норм) ОЗП=1,25; ЭМ=1,25 к расх.; ЗПМ=1,25; ТЗ=1,25; ТЗМ=1,25
| МДС35 пр.1 т.2 п.5. | Производство монтажных работ вблизи объектов, находящихся под высоким напряжением, в том числе в охранной зоне действующей воздушной линии электропередачи ОЗП=1,2; ЭМ=1,2 к расх.; ЗПМ=1,2; ТЗ=1,2; ТЗМ=1,2
| 1 | ОТ |  |  | 8: 35.07; 9: 1,45; 10: 640.73; 11: 31,94; 12: 20465
| 2 | ЭМ |  |  | 8: 150.93; 9: 1,45; 10: 2757.49; 11: 7,14; 12: 19688
| 3 | в т.ч. ОТм |  |  | 8: 9.63; 9: 1,45; 10: 175.94; 11: 31,94; 12: 5620
| 4 | М |  |  | 8: 56.76; 10: 117.18; 11: 5,07; 12: 594
| 101-1714 | Болты с гайками и шайбами строительные |  |  | 4: т; 5: 0; 7: 0
| 101-9341 | Сталь стержневая диаметром до 10 мм |  |  | 4: т; 5: 0; 7: 0
| 110-9030 | Изоляторы штыревые |  |  | 4: шт.; 5: 0; 7: 0
| 110-9091 | Штыри |  |  | 4: шт.; 5: 0; 7: 0
| 110-9126 | Металлические плакаты |  |  | 4: шт.; 5: 0,1; 7: 1,26
| 201-9266 | Хомуты стальные |  |  | 4: кг; 5: 0; 7: 0
| 201-9285 | Траверсы стальные |  |  | 4: т; 5: 0; 7: 0
| 403-1180 | Стойка железобетонная вибрированная для опор |  |  | 4: шт.; 5: 0; 7: 0
|  | ЗТ |  |  | 4: чел.-ч; 5: 3,8; 6: 1,45; 7: 69,426
|  | ЗТм |  |  | 4: чел.-ч; 5: 0,78; 6: 1,45; 7: 14,2506
|  | Итого по расценке |  |  | 8: 195.3; 10: 3515.4
|  | ФОТ |  |  | 10: 816.67; 12: 26085
| Приказ Минстроя России № 812/пр от 21.12.2020 Прил. п.27 | НР Линии электропередачи |  |  | 4: %; 5: 103; 7: 103; 10: 841.17; 12: 26868
| Приказ Минстроя России № 774/пр от 11.12.2020 Прил. п.27 | СП Линии электропередачи |  |  | 4: %; 5: 60; 7: 60; 10: 490; 12: 15651
|  | Всего по позиции |  |  | 10: 4846.57; 12: 83266
2 | ТЕР33-04-003-02 | Установка железобетонных опор ВЛ 0,38; 6-10 кВ с траверсами без приставок: одностоечных с одним подкосом |  |  | 4: 1 опора; 7: 4,2
| Прил.33.4 п.3.6 | При бурении котлованов для опор ВЛ 0,38-10 кВ на глубину более 2х м к затратам на бурение (с последующим уточнением норм) ОЗП=1,25; ЭМ=1,25 к расх.; ЗПМ=1,25; ТЗ=1,25; ТЗМ=1,25
| МДС35 пр.1 т.2 п.5. | Производство монтажных работ вблизи объектов, находящихся под высоким напряжением, в том числе в охранной зоне действующей воздушной линии электропередачи ОЗП=1,2; ЭМ=1,2 к расх.; ЗПМ=1,2; ТЗ=1,2; ТЗМ=1,2
| 1 | ОТ |  |  | 8: 72.92; 9: 1,45; 10: 444.08; 11: 31,94; 12: 14184
| 2 | ЭМ |  |  | 8: 354.85; 9: 1,45; 10: 2161.04; 11: 7,14; 12: 15430
| 3 | в т.ч. ОТм |  |  | 8: 22.95; 9: 1,45; 10: 139.77; 11: 31,94; 12: 4464
| 4 | М |  |  | 8: 56.76; 10: 39.06; 11: 5,07; 12: 198
| 101-1714 | Болты с гайками и шайбами строительные |  |  | 4: т; 5: 0; 7: 0
| 101-9341 | Сталь стержневая диаметром до 10 мм |  |  | 4: т; 5: 0; 7: 0
| 110-9030 | Изоляторы штыревые |  |  | 4: шт.; 5: 0; 7: 0
| 110-9091 | Штыри |  |  | 4: шт.; 5: 0; 7: 0
| 110-9126 | Металлические плакаты |  |  | 4: шт.; 5: 0,1; 7: 0,42
| 201-9261 | Детали крепления стальные |  |  | 4: кг; 5: 0; 7: 0
| 201-9266 | Хомуты стальные |  |  | 4: кг; 5: 0; 7: 0
| 201-9285 | Траверсы стальные |  |  | 4: т; 5: 0; 7: 0
| 403-1180 | Стойка железобетонная вибрированная для опор |  |  | 4: шт.; 5: 0; 7: 0
|  | ЗТ |  |  | 4: чел.-ч; 5: 7,9; 6: 1,45; 7: 48,111
|  | ЗТм |  |  | 4: чел.-ч; 5: 1,86; 6: 1,45; 7: 11,3274
|  | Итого по расценке |  |  | 8: 437.07; 10: 2644.18
|  | ФОТ |  |  | 10: 583.85; 12: 18648
| Приказ Минстроя России № 812/пр от 21.12.2020 Прил. п.27 | НР Линии электропередачи |  |  | 4: %; 5: 103; 7: 103; 10: 601.37; 12: 19207
| Приказ Минстроя России № 774/пр от 11.12.2020 Прил. п.27 | СП Линии электропередачи |  |  | 4: %; 5: 60; 7: 60; 10: 350.31; 12: 11189
|  | Всего по позиции |  |  | 10: 3595.86; 12: 60208
3 | ТЕР33-04-003-03 | Установка железобетонных опор ВЛ 0,38; 6-10 кВ с траверсами без приставок: одностоечных с двумя подкосами |  |  | 4: 1 опора; 7: 7
| Прил.33.4 п.3.6 | При бурении котлованов для опор ВЛ 0,38-10 кВ на глубину более 2х м к затратам на бурение (с последующим уточнением норм) ОЗП=1,25; ЭМ=1,25 к расх.; ЗПМ=1,25; ТЗ=1,25; ТЗМ=1,25
| МДС35 пр.1 т.2 п.5. | Производство монтажных работ вблизи объектов, находящихся под высоким напряжением, в том числе в охранной зоне действующей воздушной линии электропередачи ОЗП=1,2; ЭМ=1,2 к расх.; ЗПМ=1,2; ТЗ=1,2; ТЗМ=1,2
| 1 | ОТ |  |  | 8: 111.78; 9: 1,45; 10: 1134.57; 11: 31,94; 12: 36238
| 2 | ЭМ |  |  | 8: 570.67; 9: 1,45; 10: 5792.3; 11: 7,14; 12: 41357
| 3 | в т.ч. ОТм |  |  | 8: 37.14; 9: 1,45; 10: 376.97; 11: 31,94; 12: 12040
| 4 | М |  |  | 8: 56.76; 10: 65.1; 11: 5,07; 12: 330
| 101-1714 | Болты с гайками и шайбами строительные |  |  | 4: т; 5: 0; 7: 0
| 101-9341 | Сталь стержневая диаметром до 10 мм |  |  | 4: т; 5: 0; 7: 0
| 110-9030 | Изоляторы штыревые |  |  | 4: шт.; 5: 0; 7: 0
| 110-9091 | Штыри |  |  | 4: шт.; 5: 0; 7: 0
| 110-9126 | Металлические плакаты |  |  | 4: шт.; 5: 0,1; 7: 0,7
| 201-9261 | Детали крепления стальные |  |  | 4: кг; 5: 0; 7: 0
| 201-9266 | Хомуты стальные |  |  | 4: кг; 5: 0; 7: 0
| 201-9285 | Траверсы стальные |  |  | 4: т; 5: 0; 7: 0
| 403-1180 | Стойка железобетонная вибрированная для опор |  |  | 4: шт.; 5: 0; 7: 0
|  | ЗТ |  |  | 4: чел.-ч; 5: 12,11; 6: 1,45; 7: 122,9165
|  | ЗТм |  |  | 4: чел.-ч; 5: 3,01; 6: 1,45; 7: 30,5515
|  | Итого по расценке |  |  | 8: 691.75; 10: 6991.97
|  | ФОТ |  |  | 10: 1511.54; 12: 48278
| Приказ Минстроя России № 812/пр от 21.12.2020 Прил. п.27 | НР Линии электропередачи |  |  | 4: %; 5: 103; 7: 103; 10: 1556.89; 12: 49726
| Приказ Минстроя России № 774/пр от 11.12.2020 Прил. п.27 | СП Линии электропередачи |  |  | 4: %; 5: 60; 7: 60; 10: 906.92; 12: 28967
|  | Всего по позиции |  |  | 10: 9455.78; 12: 156618
4 | ТЕР33-04-016-02 | Развозка конструкций и материалов опор ВЛ 0,38-10 кВ по трассе: одностоечных железобетонных опор |  |  | 4: 1 опора; 7: 42
| 1 | ОТ |  |  | 8: 3.74; 10: 157.08; 11: 31,94; 12: 5017
| 2 | ЭМ |  |  | 8: 49.53; 10: 2080.26; 11: 7,14; 12: 14853
| 3 | в т.ч. ОТм |  |  | 8: 6.93; 10: 291.06; 11: 31,94; 12: 9296
|  | ЗТ |  |  | 4: чел.-ч; 5: 0,44; 7: 18,48
|  | ЗТм |  |  | 4: чел.-ч; 5: 0,48; 7: 20,16
|  | Итого по расценке |  |  | 8: 53.27; 10: 2237.34
|  | ФОТ |  |  | 10: 448.14; 12: 14313
| Приказ Минстроя России № 812/пр от 21.12.2020 Прил. п.27 | НР Линии электропередачи |  |  | 4: %; 5: 103; 7: 103; 10: 461.58; 12: 14742
| Приказ Минстроя России № 774/пр от 11.12.2020 Прил. п.27 | СП Линии электропередачи |  |  | 4: %; 5: 60; 7: 60; 10: 268.88; 12: 8588
|  | Всего по позиции |  |  | 10: 2967.8; 12: 43200
5 | ТЕР33-04-016-05 | Развозка конструкций и материалов опор ВЛ 0,38-10 кВ по трассе: материалов оснастки одностоечных опор |  |  | 4: 1 опора; 7: 12,6
| 1 | ОТ |  |  | 8: 2.13; 10: 26.84; 11: 31,94; 12: 857
| 2 | ЭМ |  |  | 8: 11.9; 10: 149.94; 11: 7,14; 12: 1071
| 3 | в т.ч. ОТм |  |  | 8: 2.02; 10: 25.45; 11: 31,94; 12: 813
|  | ЗТ |  |  | 4: чел.-ч; 5: 0,25; 7: 3,15
|  | ЗТм |  |  | 4: чел.-ч; 5: 0,14; 7: 1,764
|  | Итого по расценке |  |  | 8: 14.03; 10: 176.78
|  | ФОТ |  |  | 10: 52.29; 12: 1670
| Приказ Минстроя России № 812/пр от 21.12.2020 Прил. п.27 | НР Линии электропередачи |  |  | 4: %; 5: 103; 7: 103; 10: 53.86; 12: 1720
| Приказ Минстроя России № 774/пр от 11.12.2020 Прил. п.27 | СП Линии электропередачи |  |  | 4: %; 5: 60; 7: 60; 10: 31.37; 12: 1002
|  | Всего по позиции |  |  | 10: 262.01; 12: 4650
6 | ТЕР33-04-016-06 | Развозка конструкций и материалов опор ВЛ 0,38-10 кВ по трассе: материалов оснастки сложных опор |  |  | 4: 1 опора; 7: 11,2
| 1 | ОТ |  |  | 8: 2.55; 10: 28.56; 11: 31,94; 12: 912
| 2 | ЭМ |  |  | 8: 13.6; 10: 152.32; 11: 7,14; 12: 1088
| 3 | в т.ч. ОТм |  |  | 8: 2.31; 10: 25.87; 11: 31,94; 12: 826
|  | ЗТ |  |  | 4: чел.-ч; 5: 0,3; 7: 3,36
|  | ЗТм |  |  | 4: чел.-ч; 5: 0,16; 7: 1,792
|  | Итого по расценке |  |  | 8: 16.15; 10: 180.88
|  | ФОТ |  |  | 10: 54.43; 12: 1738
| Приказ Минстроя России № 812/пр от 21.12.2020 Прил. п.27 | НР Линии электропередачи |  |  | 4: %; 5: 103; 7: 103; 10: 56.06; 12: 1790
| Приказ Минстроя России № 774/пр от 11.12.2020 Прил. п.27 | СП Линии электропередачи |  |  | 4: %; 5: 60; 7: 60; 10: 32.66; 12: 1043
|  | Всего по позиции |  |  | 10: 269.6; 12: 4833
7 | ТССЦ-403-1947 | Стойка опоры СВ 110-5 /бетон В30 (М400), объем 0,45 м3, расход арматуры 77,08 кг/ (серия 3.407.1-143 вып. 7) |  |  | шт. |  |  | 42 | 1858.53 |  | 78058.26 | 5,07 | 395755
(Материалы)
Подвеска провода
8 | ТЕР33-04-009-06 | Подвеска проводов ВЛ 6-10 кВ в населенной местности сечением: свыше 35 мм2 с помощью механизмов |  |  | 4: 1 км линии (3 провода) при 10 опорах; 7: 1,4504
| МДС35 пр.1 т.2 п.5. | Производство монтажных работ вблизи объектов, находящихся под высоким напряжением, в том числе в охранной зоне действующей воздушной линии электропередачи ОЗП=1,2; ЭМ=1,2 к расх.; ЗПМ=1,2; ТЗ=1,2; ТЗМ=1,2
| 1 | ОТ |  |  | 8: 567.15; 9: 1,2; 10: 987.11; 11: 31,94; 12: 31528
| 2 | ЭМ |  |  | 8: 2283.42; 9: 1,2; 10: 3974.25; 11: 7,14; 12: 28376
| 3 | в т.ч. ОТм |  |  | 8: 268.34; 9: 1,2; 10: 467.04; 11: 31,94; 12: 14917
| 4 | М |  |  | 8: 538.11; 10: 780.47; 11: 5,07; 12: 3957
| 110-9009 | Арматура линейная |  |  | 4: т; 5: 0; 7: 0
| 110-9032 | Изоляторы линейные подвесные тарельчатые |  |  | 4: т; 5: 0; 7: 0
| 502-9079 | Провода неизолированные |  |  | 4: т; 5: 0; 7: 0
|  | ЗТ |  |  | 4: чел.-ч; 5: 57,23; 6: 1,2; 7: 99,6076704
|  | ЗТм |  |  | 4: чел.-ч; 5: 22,38; 6: 1,2; 7: 38,9519424
|  | Итого по расценке |  |  | 8: 3388.68; 10: 5741.83
|  | ФОТ |  |  | 10: 1454.15; 12: 46445
| Приказ Минстроя России № 812/пр от 21.12.2020 Прил. п.27 | НР Линии электропередачи |  |  | 4: %; 5: 103; 7: 103; 10: 1497.77; 12: 47838
| Приказ Минстроя России № 774/пр от 11.12.2020 Прил. п.27 | СП Линии электропередачи |  |  | 4: %; 5: 60; 7: 60; 10: 872.49; 12: 27867
|  | Всего по позиции |  |  | 10: 8112.09; 12: 139566
9 | ТЕР33-04-009-14 | При увеличении количества опор на 1 км ВЛ добавлять: к расценке 33-04-009-06 |  |  | 4: 1 опора; 7: 9,8
| МДС35 пр.1 т.2 п.5. | Производство монтажных работ вблизи объектов, находящихся под высоким напряжением, в том числе в охранной зоне действующей воздушной линии электропередачи ОЗП=1,2; ЭМ=1,2 к расх.; ЗПМ=1,2; ТЗ=1,2; ТЗМ=1,2
| 1 | ОТ |  |  | 8: 24.25; 9: 1,2; 10: 285.18; 11: 31,94; 12: 9109
| 2 | ЭМ |  |  | 8: 123.72; 9: 1,2; 10: 1454.95; 11: 7,14; 12: 10388
| 3 | в т.ч. ОТм |  |  | 8: 12.78; 9: 1,2; 10: 150.29; 11: 31,94; 12: 4800
| 4 | М |  |  | 8: 309.99; 10: 3037.9; 11: 5,07; 12: 15402
|  | ЗТ |  |  | 4: чел.-ч; 5: 2,42; 6: 1,2; 7: 28,4592
|  | ЗТм |  |  | 4: чел.-ч; 5: 1,19; 6: 1,2; 7: 13,9944
|  | Итого по расценке |  |  | 8: 457.96; 10: 4778.03
|  | ФОТ |  |  | 10: 435.47; 12: 13909
| Приказ Минстроя России № 812/пр от 21.12.2020 Прил. п.27 | НР Линии электропередачи |  |  | 4: %; 5: 103; 7: 103; 10: 448.53; 12: 14326
| Приказ Минстроя России № 774/пр от 11.12.2020 Прил. п.27 | СП Линии электропередачи |  |  | 4: %; 5: 60; 7: 60; 10: 261.28; 12: 8345
|  | Всего по позиции |  |  | 10: 5487.84; 12: 57570
10 | ТССЦ-502-0859 | Провода самонесущие изолированные для воздушных линий электропередачи с алюминиевыми жилами марки СИП-3 1х50 |  |  | 1000 м |  |  | 4,6284 | 7527.54 |  | 34840.47 | 5,07 | 176641
(Материалы)
11 | ТЕР33-04-030-03 | Установка разъединителей: с помощью механизмов |  |  | 4: 1 компл.; 7: 2
| МДС35 пр.1 т.2 п.5. | Производство монтажных работ вблизи объектов, находящихся под высоким напряжением, в том числе в охранной зоне действующей воздушной линии электропередачи ОЗП=1,2; ЭМ=1,2 к расх.; ЗПМ=1,2; ТЗ=1,2; ТЗМ=1,2
| 1 | ОТ |  |  | 8: 84.78; 9: 1,2; 10: 203.47; 11: 31,94; 12: 6499
| 2 | ЭМ |  |  | 8: 119.33; 9: 1,2; 10: 286.39; 11: 7,14; 12: 2045
| 3 | в т.ч. ОТм |  |  | 8: 9.52; 9: 1,2; 10: 22.85; 11: 31,94; 12: 730
| 4 | М |  |  | 8: 3.77; 10: 7.54; 11: 5,07; 12: 38
| 101-1714 | Болты с гайками и шайбами строительные |  |  | 4: т; 5: 0; 7: 0
| 101-9341 | Сталь стержневая диаметром до 10 мм |  |  | 4: т; 5: 0; 7: 0
| 110-9030 | Изоляторы штыревые |  |  | 4: шт.; 5: 0; 7: 0
| 201-9261 | Детали крепления стальные |  |  | 4: кг; 5: 0; 7: 0
| 201-9266 | Хомуты стальные |  |  | 4: кг; 5: 0; 7: 0
| 502-9079 | Провода неизолированные |  |  | 4: т; 5: 0; 7: 0
|  | ЗТ |  |  | 4: чел.-ч; 5: 8,09; 6: 1,2; 7: 19,416
|  | ЗТм |  |  | 4: чел.-ч; 5: 0,66; 6: 1,2; 7: 1,584
|  | Итого по расценке |  |  | 8: 207.88; 10: 497.4
|  | ФОТ |  |  | 10: 226.32; 12: 7229
| Приказ Минстроя России № 812/пр от 21.12.2020 Прил. п.27 | НР Линии электропередачи |  |  | 4: %; 5: 103; 7: 103; 10: 233.11; 12: 7446
| Приказ Минстроя России № 774/пр от 11.12.2020 Прил. п.27 | СП Линии электропередачи |  |  | 4: %; 5: 60; 7: 60; 10: 135.79; 12: 4337
|  | Всего по позиции |  |  | 10: 866.3; 12: 20365
12 | ТЕР33-04-030-01 | Установка разрядников: с помощью механизмов |  |  | 4: 1 компл.; 7: 23,8
ПЗ=0,33 (ОЗП=0,33; ЭМ=0,33 к расх.; ЗПМ=0,33; МАТ=0,33 к расх.; ТЗ=0,33; ТЗМ=0,33)
| МДС35 пр.1 т.2 п.5. | Производство монтажных работ вблизи объектов, находящихся под высоким напряжением, в том числе в охранной зоне действующей воздушной линии электропередачи ОЗП=1,2; ЭМ=1,2 к расх.; ЗПМ=1,2; ТЗ=1,2; ТЗМ=1,2
| 1 | ОТ |  |  | 8: 39.6; 9: 0,53; 10: 499.51; 11: 31,94; 12: 15954
| 2 | ЭМ |  |  | 8: 112.53; 9: 0,53; 10: 1419.45; 11: 7,14; 12: 10135
| 3 | в т.ч. ОТм |  |  | 8: 10.42; 9: 0,53; 10: 131.44; 11: 31,94; 12: 4198
| 4 | М |  |  | 8: 3.65; 9: 0,33; 10: 28.67; 11: 5,07; 12: 145
| 101-1714 | Болты с гайками и шайбами строительные |  |  | 4: т; 5: 0; 6: 0,33; 7: 0
| 101-9341 | Сталь стержневая диаметром до 10 мм |  |  | 4: т; 5: 0; 6: 0,33; 7: 0
| 110-9030 | Изоляторы штыревые |  |  | 4: шт.; 5: 0; 6: 0,33; 7: 0
| 201-9261 | Детали крепления стальные |  |  | 4: кг; 5: 0; 6: 0,33; 7: 0
| 201-9266 | Хомуты стальные |  |  | 4: кг; 5: 0; 6: 0,33; 7: 0
|  | ЗТ |  |  | 4: чел.-ч; 5: 4,29; 6: 0,53; 7: 54,11406
|  | ЗТм |  |  | 4: чел.-ч; 5: 0,97; 6: 0,53; 7: 12,23558
|  | Итого по расценке |  |  | 8: 155.78; 10: 1947.63
|  | ФОТ |  |  | 10: 630.95; 12: 20152
| Приказ Минстроя России № 812/пр от 21.12.2020 Прил. п.27 | НР Линии электропередачи |  |  | 4: %; 5: 103; 7: 103; 10: 649.88; 12: 20757
| Приказ Минстроя России № 774/пр от 11.12.2020 Прил. п.27 | СП Линии электропередачи |  |  | 4: %; 5: 60; 7: 60; 10: 378.57; 12: 12091
|  | Всего по позиции |  |  | 10: 2976.08; 12: 59082
13 | ТЕРм20-02-024-02 | Установка на опорах: предупреждающих знаков высокого напряжения |  |  | 4: 1 шт.; 7: 44,8
| МДС35 пр.1 т.2 п.5. | Производство монтажных работ вблизи объектов, находящихся под высоким напряжением, в том числе в охранной зоне действующей воздушной линии электропередачи ОЗП=1,2; ЭМ=1,2 к расх.; ЗПМ=1,2; ТЗ=1,2; ТЗМ=1,2
| 1 | ОТ |  |  | 8: 18.99; 9: 1,2; 10: 1020.9; 11: 31,94; 12: 32608
| 4 | М |  |  | 8: 0.38; 10: 17.02; 11: 5,07; 12: 86
| 105-9007 | Знаки путевые и сигнальные железных дорог |  |  | 4: 100 шт.; 5: 0,01; 7: 0,448
|  | ЗТ |  |  | 4: чел.-ч; 5: 1,76; 6: 1,2; 7: 94,6176
|  | Итого по расценке |  |  | 8: 19.37; 10: 1037.92
|  | ФОТ |  |  | 10: 1020.9; 12: 32608
| Приказ Минстроя России № 812/пр от 21.12.2020 Прил. п.49.3 | НР Электротехнические установки на других объектах |  |  | 4: %; 5: 97; 7: 97; 10: 990.27; 12: 31630
| Приказ Минстроя России № 774/пр от 11.12.2020 Прил. п.49.3 | СП Электротехнические установки на других объектах |  |  | 4: %; 5: 51; 7: 51; 10: 520.66; 12: 16630
|  | Всего по позиции |  |  | 10: 2548.85; 12: 80954
14 | ТССЦ-101-2024 применительно | Информационная табличка |  |  | шт. |  |  | 47,6 | 3.73 |  | 177.55 | 5,07 | 900
(Материалы)
Заземление опор
15 | ТЕР01-02-057-02 | Разработка грунта вручную в траншеях глубиной до 2 м без креплений с откосами, группа грунтов: 2 |  |  | 4: 100 м3 грунта; 7: 0,021
| МДС35 пр.1 т.2 п.5. | Производство монтажных работ вблизи объектов, находящихся под высоким напряжением, в том числе в охранной зоне действующей воздушной линии электропередачи ОЗП=1,2; ЭМ=1,2 к расх.; ЗПМ=1,2; ТЗ=1,2; ТЗМ=1,2
| 1 | ОТ |  |  | 8: 1252.02; 9: 1,2; 10: 31.55; 11: 31,94; 12: 1008
|  | ЗТ |  |  | 4: чел.-ч; 5: 154; 6: 1,2; 7: 3,8808
|  | Итого по расценке |  |  | 8: 1252.02; 10: 31.55
|  | ФОТ |  |  | 10: 31.55; 12: 1008
| Приказ Минстроя России № 812/пр от 21.12.2020 Прил. п.1.2 | НР Земляные работы, выполняемые ручным способом |  |  | 4: %; 5: 89; 7: 89; 10: 28.08; 12: 897
| Приказ Минстроя России № 774/пр от 11.12.2020 Прил. п.1.2 | СП Земляные работы, выполняемые ручным способом |  |  | 4: %; 5: 40; 7: 40; 10: 12.62; 12: 403
|  | Всего по позиции |  |  | 10: 72.25; 12: 2308
16 | ТЕР01-02-061-01 | Засыпка вручную траншей, пазух котлованов и ям, группа грунтов: 1 |  |  | 4: 100 м3 грунта; 7: 0,021
| МДС35 пр.1 т.2 п.5. | Производство монтажных работ вблизи объектов, находящихся под высоким напряжением, в том числе в охранной зоне действующей воздушной линии электропередачи ОЗП=1,2; ЭМ=1,2 к расх.; ЗПМ=1,2; ТЗ=1,2; ТЗМ=1,2
| 1 | ОТ |  |  | 8: 691.19; 9: 1,2; 10: 17.42; 11: 31,94; 12: 556
|  | ЗТ |  |  | 4: чел.-ч; 5: 88,5; 6: 1,2; 7: 2,2302
|  | Итого по расценке |  |  | 8: 691.19; 10: 17.42
|  | ФОТ |  |  | 10: 17.42; 12: 556
| Приказ Минстроя России № 812/пр от 21.12.2020 Прил. п.1.2 | НР Земляные работы, выполняемые ручным способом |  |  | 4: %; 5: 89; 7: 89; 10: 15.5; 12: 495
| Приказ Минстроя России № 774/пр от 11.12.2020 Прил. п.1.2 | СП Земляные работы, выполняемые ручным способом |  |  | 4: %; 5: 40; 7: 40; 10: 6.97; 12: 222
|  | Всего по позиции |  |  | 10: 39.89; 12: 1273
17 | ТЕР33-03-004-01 | Забивка вертикальных заземлителей механизированная на глубину до 5 м |  |  | 4: 1 заземлитель; 7: 23,8
| 1 | ОТ |  |  | 8: 7.14; 10: 169.93; 11: 31,94; 12: 5428
| 2 | ЭМ |  |  | 8: 117.97; 10: 2807.69; 11: 7,14; 12: 20047
| 3 | в т.ч. ОТм |  |  | 8: 6.55; 10: 155.89; 11: 31,94; 12: 4979
| 4 | М |  |  | 8: 20.64; 10: 7.62; 11: 5,07; 12: 39
|  | ЗТ |  |  | 4: чел.-ч; 5: 0,81; 7: 19,278
|  | ЗТм |  |  | 4: чел.-ч; 5: 0,61; 7: 14,518
|  | Итого по расценке |  |  | 8: 125.43; 10: 2985.24
|  | ФОТ |  |  | 10: 325.82; 12: 10407
| Приказ Минстроя России № 812/пр от 21.12.2020 Прил. п.27 | НР Линии электропередачи |  |  | 4: %; 5: 103; 7: 103; 10: 335.59; 12: 10719
| Приказ Минстроя России № 774/пр от 11.12.2020 Прил. п.27 | СП Линии электропередачи |  |  | 4: %; 5: 60; 7: 60; 10: 195.49; 12: 6244
|  | Всего по позиции |  |  | 10: 3516.32; 12: 42477
18 | ТССЦ-101-1619 | Сталь круглая углеродистая обыкновенного качества марки ВСт3пс5-1 диаметром 18 мм |  |  | т |  |  | 0,238 | 5406 |  | 1286.63 | 5,07 | 6523
(Материалы)
19 | ТЕРм08-02-472-01 | Заземлитель горизонтальный из стали: круглой диаметром 12 мм |  |  | 4: 100 м; 7: 0,14
| МДС35 пр.1 т.2 п.5. | Производство монтажных работ вблизи объектов, находящихся под высоким напряжением, в том числе в охранной зоне действующей воздушной линии электропередачи ОЗП=1,2; ЭМ=1,2 к расх.; ЗПМ=1,2; ТЗ=1,2; ТЗМ=1,2
| 1 | ОТ |  |  | 8: 186.2; 9: 1,2; 10: 31.28; 11: 31,94; 12: 999
| 2 | ЭМ |  |  | 8: 60.88; 9: 1,2; 10: 10.23; 11: 7,14; 12: 73
| 3 | в т.ч. ОТм |  |  | 8: 2.02; 9: 1,2; 10: 0.34; 11: 31,94; 12: 11
| 4 | М |  |  | 8: 31.34; 10: 4.39; 11: 5,07; 12: 22
|  | ЗТ |  |  | 4: чел.-ч; 5: 19; 6: 1,2; 7: 3,192
|  | ЗТм |  |  | 4: чел.-ч; 5: 0,14; 6: 1,2; 7: 0,02352
|  | Итого по расценке |  |  | 8: 278.42; 10: 45.9
|  | ФОТ |  |  | 10: 31.62; 12: 1010
| Приказ Минстроя России № 812/пр от 21.12.2020 Прил. п.49.3 | НР Электротехнические установки на других объектах |  |  | 4: %; 5: 97; 7: 97; 10: 30.67; 12: 980
| Приказ Минстроя России № 774/пр от 11.12.2020 Прил. п.49.3 | СП Электротехнические установки на других объектах |  |  | 4: %; 5: 51; 7: 51; 10: 16.13; 12: 515
|  | Всего по позиции |  |  | 10: 92.7; 12: 2589
20 | ТССЦ-101-1617 | Сталь круглая углеродистая обыкновенного качества марки ВСт3пс5-1 диаметром 12 мм |  |  | т |  |  | 0,01246 | 5406 |  | 67.36 | 5,07 | 342
(Материалы)
21 | ТЕРм08-02-472-09 | Проводник заземляющий открыто по строительным основаниям: из круглой стали диаметром 10 мм (спуск) |  |  | 4: 100 м; 7: 2,142
| МДС35 пр.1 т.2 п.5. | Производство монтажных работ вблизи объектов, находящихся под высоким напряжением, в том числе в охранной зоне действующей воздушной линии электропередачи ОЗП=1,2; ЭМ=1,2 к расх.; ЗПМ=1,2; ТЗ=1,2; ТЗМ=1,2
| 1 | ОТ |  |  | 8: 208.74; 9: 1,2; 10: 536.55; 11: 31,94; 12: 17137
| 2 | ЭМ |  |  | 8: 74.91; 9: 1,2; 10: 192.55; 11: 7,14; 12: 1375
| 3 | в т.ч. ОТм |  |  | 8: 2.74; 9: 1,2; 10: 7.04; 11: 31,94; 12: 225
| 4 | М |  |  | 8: 118.95; 10: 254.79; 11: 5,07; 12: 1292
|  | ЗТ |  |  | 4: чел.-ч; 5: 21,3; 6: 1,2; 7: 54,74952
|  | ЗТм |  |  | 4: чел.-ч; 5: 0,19; 6: 1,2; 7: 0,488376
|  | Итого по расценке |  |  | 8: 402.6; 10: 983.89
|  | ФОТ |  |  | 10: 543.59; 12: 17362
| Приказ Минстроя России № 812/пр от 21.12.2020 Прил. п.49.3 | НР Электротехнические установки на других объектах |  |  | 4: %; 5: 97; 7: 97; 10: 527.28; 12: 16841
| Приказ Минстроя России № 774/пр от 11.12.2020 Прил. п.49.3 | СП Электротехнические установки на других объектах |  |  | 4: %; 5: 51; 7: 51; 10: 277.23; 12: 8855
|  | Всего по позиции |  |  | 10: 1788.4; 12: 45500
22 | ТССЦ-101-1616 | Сталь круглая углеродистая обыкновенного качества марки ВСт3пс5-1 диаметром 10 мм |  |  | т |  |  | 0,13216 | 5406 |  | 714.46 | 5,07 | 3622
(Материалы)
Заземление опор с разъединителем
23 | ТЕР01-02-057-02 | Разработка грунта вручную в траншеях глубиной до 2 м без креплений с откосами, группа грунтов: 2 |  |  | 4: 100 м3 грунта; 7: 0,036
| МДС35 пр.1 т.2 п.5. | Производство монтажных работ вблизи объектов, находящихся под высоким напряжением, в том числе в охранной зоне действующей воздушной линии электропередачи ОЗП=1,2; ЭМ=1,2 к расх.; ЗПМ=1,2; ТЗ=1,2; ТЗМ=1,2
| 1 | ОТ |  |  | 8: 1252.02; 9: 1,2; 10: 54.09; 11: 31,94; 12: 1728
|  | ЗТ |  |  | 4: чел.-ч; 5: 154; 6: 1,2; 7: 6,6528
|  | Итого по расценке |  |  | 8: 1252.02; 10: 54.09
|  | ФОТ |  |  | 10: 54.09; 12: 1728
| Приказ Минстроя России № 812/пр от 21.12.2020 Прил. п.1.2 | НР Земляные работы, выполняемые ручным способом |  |  | 4: %; 5: 89; 7: 89; 10: 48.14; 12: 1538
| Приказ Минстроя России № 774/пр от 11.12.2020 Прил. п.1.2 | СП Земляные работы, выполняемые ручным способом |  |  | 4: %; 5: 40; 7: 40; 10: 21.64; 12: 691
|  | Всего по позиции |  |  | 10: 123.87; 12: 3957
24 | ТЕР01-02-061-01 | Засыпка вручную траншей, пазух котлованов и ям, группа грунтов: 1 |  |  | 4: 100 м3 грунта; 7: 0,036
| МДС35 пр.1 т.2 п.5. | Производство монтажных работ вблизи объектов, находящихся под высоким напряжением, в том числе в охранной зоне действующей воздушной линии электропередачи ОЗП=1,2; ЭМ=1,2 к расх.; ЗПМ=1,2; ТЗ=1,2; ТЗМ=1,2
| 1 | ОТ |  |  | 8: 691.19; 9: 1,2; 10: 29.86; 11: 31,94; 12: 954
|  | ЗТ |  |  | 4: чел.-ч; 5: 88,5; 6: 1,2; 7: 3,8232
|  | Итого по расценке |  |  | 8: 691.19; 10: 29.86
|  | ФОТ |  |  | 10: 29.86; 12: 954
| Приказ Минстроя России № 812/пр от 21.12.2020 Прил. п.1.2 | НР Земляные работы, выполняемые ручным способом |  |  | 4: %; 5: 89; 7: 89; 10: 26.58; 12: 849
| Приказ Минстроя России № 774/пр от 11.12.2020 Прил. п.1.2 | СП Земляные работы, выполняемые ручным способом |  |  | 4: %; 5: 40; 7: 40; 10: 11.94; 12: 382
|  | Всего по позиции |  |  | 10: 68.38; 12: 2185
25 | ТЕР33-03-004-01 | Забивка вертикальных заземлителей механизированная на глубину до 5 м |  |  | 4: 1 заземлитель; 7: 6
| 1 | ОТ |  |  | 8: 7.14; 10: 42.84; 11: 31,94; 12: 1368
| 2 | ЭМ |  |  | 8: 117.97; 10: 707.82; 11: 7,14; 12: 5054
| 3 | в т.ч. ОТм |  |  | 8: 6.55; 10: 39.3; 11: 31,94; 12: 1255
| 4 | М |  |  | 8: 20.64; 10: 1.92; 11: 5,07; 12: 10
|  | ЗТ |  |  | 4: чел.-ч; 5: 0,81; 7: 4,86
|  | ЗТм |  |  | 4: чел.-ч; 5: 0,61; 7: 3,66
|  | Итого по расценке |  |  | 8: 125.43; 10: 752.58
|  | ФОТ |  |  | 10: 82.14; 12: 2623
| Приказ Минстроя России № 812/пр от 21.12.2020 Прил. п.27 | НР Линии электропередачи |  |  | 4: %; 5: 103; 7: 103; 10: 84.6; 12: 2702
| Приказ Минстроя России № 774/пр от 11.12.2020 Прил. п.27 | СП Линии электропередачи |  |  | 4: %; 5: 60; 7: 60; 10: 49.28; 12: 1574
|  | Всего по позиции |  |  | 10: 886.46; 12: 10708
26 | ТССЦ-101-1619 | Сталь круглая углеродистая обыкновенного качества марки ВСт3пс5-1 диаметром 18 мм |  |  | т |  |  | 0,06 | 5406 |  | 324.36 | 5,07 | 1645
(Материалы)
27 | ТЕРм08-02-472-01 | Заземлитель горизонтальный из стали: круглой диаметром 12 мм |  |  | 4: 100 м; 7: 0,24
| МДС35 пр.1 т.2 п.5. | Производство монтажных работ вблизи объектов, находящихся под высоким напряжением, в том числе в охранной зоне действующей воздушной линии электропередачи ОЗП=1,2; ЭМ=1,2 к расх.; ЗПМ=1,2; ТЗ=1,2; ТЗМ=1,2
| 1 | ОТ |  |  | 8: 186.2; 9: 1,2; 10: 53.63; 11: 31,94; 12: 1713
| 2 | ЭМ |  |  | 8: 60.88; 9: 1,2; 10: 17.53; 11: 7,14; 12: 125
| 3 | в т.ч. ОТм |  |  | 8: 2.02; 9: 1,2; 10: 0.58; 11: 31,94; 12: 19
| 4 | М |  |  | 8: 31.34; 10: 7.52; 11: 5,07; 12: 38
|  | ЗТ |  |  | 4: чел.-ч; 5: 19; 6: 1,2; 7: 5,472
|  | ЗТм |  |  | 4: чел.-ч; 5: 0,14; 6: 1,2; 7: 0,04032
|  | Итого по расценке |  |  | 8: 278.42; 10: 78.68
|  | ФОТ |  |  | 10: 54.21; 12: 1732
| Приказ Минстроя России № 812/пр от 21.12.2020 Прил. п.49.3 | НР Электротехнические установки на других объектах |  |  | 4: %; 5: 97; 7: 97; 10: 52.58; 12: 1680
| Приказ Минстроя России № 774/пр от 11.12.2020 Прил. п.49.3 | СП Электротехнические установки на других объектах |  |  | 4: %; 5: 51; 7: 51; 10: 27.65; 12: 883
|  | Всего по позиции |  |  | 10: 158.91; 12: 4439
28 | ТССЦ-101-1617 | Сталь круглая углеродистая обыкновенного качества марки ВСт3пс5-1 диаметром 12 мм |  |  | т |  |  | 0,0213 | 5406 |  | 115.15 | 5,07 | 584
(Материалы)
29 | ТЕРм08-02-472-09 | Проводник заземляющий открыто по строительным основаниям: из круглой стали диаметром 10 мм (спуск) |  |  | 4: 100 м; 7: 0,24
| МДС35 пр.1 т.2 п.5. | Производство монтажных работ вблизи объектов, находящихся под высоким напряжением, в том числе в охранной зоне действующей воздушной линии электропередачи ОЗП=1,2; ЭМ=1,2 к расх.; ЗПМ=1,2; ТЗ=1,2; ТЗМ=1,2
| 1 | ОТ |  |  | 8: 208.74; 9: 1,2; 10: 60.12; 11: 31,94; 12: 1920
| 2 | ЭМ |  |  | 8: 74.91; 9: 1,2; 10: 21.57; 11: 7,14; 12: 154
| 3 | в т.ч. ОТм |  |  | 8: 2.74; 9: 1,2; 10: 0.79; 11: 31,94; 12: 25
| 4 | М |  |  | 8: 118.95; 10: 28.55; 11: 5,07; 12: 145
|  | ЗТ |  |  | 4: чел.-ч; 5: 21,3; 6: 1,2; 7: 6,1344
|  | ЗТм |  |  | 4: чел.-ч; 5: 0,19; 6: 1,2; 7: 0,05472
|  | Итого по расценке |  |  | 8: 402.6; 10: 110.24
|  | ФОТ |  |  | 10: 60.91; 12: 1945
| Приказ Минстроя России № 812/пр от 21.12.2020 Прил. п.49.3 | НР Электротехнические установки на других объектах |  |  | 4: %; 5: 97; 7: 97; 10: 59.08; 12: 1887
| Приказ Минстроя России № 774/пр от 11.12.2020 Прил. п.49.3 | СП Электротехнические установки на других объектах |  |  | 4: %; 5: 51; 7: 51; 10: 31.06; 12: 992
|  | Всего по позиции |  |  | 10: 200.38; 12: 5098
30 | ТССЦ-101-1616 | Сталь круглая углеродистая обыкновенного качества марки ВСт3пс5-1 диаметром 10 мм |  |  | т |  |  | 0,0148 | 5406 |  | 80.01 | 5,07 | 406
(Материалы)
Линейная арматура
31 | ТССЦ-509-0044 | Колпачки изолирующие К9 |  |  | 10 шт. |  |  | 6,58 | 19.64 |  | 129.23 | 5,07 | 655
(Материалы)
32 | ТССЦ-509-0044 | Колпачки изолирующие К 6 |  |  | 10 шт. |  |  | 1,12 | 19.64 |  | 22 | 5,07 | 112
(Материалы)
33 | ТССЦ-509-2877 применительно | Вязка спиральная СВ 70 |  |  | шт. |  |  | 131,6 | 35.96 |  | 4732.34 | 5,07 | 23993
(Материалы)
34 | ТССЦ-509-1716 | Зажим соединительный плашечный ПС-2-1 |  |  | шт. |  |  | 47,6 | 13.62 |  | 648.31 | 5,07 | 3287
(Материалы)
35 | ТССЦ-111-3165 | Лента крепления шириной 20 мм, толщиной 0,7 мм, длиной 50 м из нержавеющей стали (в пластмасовой коробке с кабельной бухтой) F207 (СИП) |  |  | шт. |  |  | 2,38 | 575.27 |  | 1369.14 | 5,07 | 6942
(Материалы)
36 | ТССЦ-509-5951 | Зажим аппаратный А2А-50 |  |  | шт. |  |  | 16,8 | 19.76 |  | 331.97 | 5,07 | 1683
(Материалы)
37 | ТССЦ-110-0318 применительно | Изолятор штыревой фарфоровый ШФ-20 УО |  |  | шт. |  |  | 65,8 | 47.06 |  | 3096.55 | 5,07 | 15700
(Материалы)
38 | ТССЦ-110-0318 | Изоляторы линейные штыревые высоковольтные ШФ 20-Г |  |  | шт. |  |  | 11,2 | 47.06 |  | 527.07 | 5,07 | 2672
(Материалы)
|  | Итого по разделу 1 ВЛЗ-10 кВ |  |  | 10: 174857.2; 12: 1472308
Раздел 2. Материалы неучтенные ценником
39 | Прайс | Подвеска натяжная изолирующая с изоляторами ПС70Е и зажимом НБ-2-6А |  |  | компл. |  |  | 33,6 | 984.53 |  | 33080.21 | 5,07 | 167717
(Материалы)
Цена=6415,23/1,2/5,43
40 | Прайс | Скрепа NS 20 |  |  | шт |  |  | 119 | 3.94 |  | 468.86 | 5,07 | 2377
(Материалы)
Цена=25,70/1,2/5,43
41 | Прайс | Зажим ответвительный RP 150 |  |  | шт. |  |  | 21 | 399.63 |  | 8392.23 | 5,07 | 42549
(Материалы)
Цена=2604,00/1,2/5,43
42 | Прайс | Зажим плашечный CD 150 |  |  | шт |  |  | 23,8 | 27.93 |  | 664.73 | 5,07 | 3370
(Материалы)
Цена=182/1,2/5,43
43 | Прайс | Траверса ТМ3 |  |  | шт |  |  | 1,4 | 354.51 |  | 496.31 | 5,07 | 2516
(Материалы)
Цена=2310/1,2/5,43
44 | Прайс | Кронштейн РА 4 |  |  | шт |  |  | 2,8 | 40.67 |  | 113.88 | 5,07 | 577
(Материалы)
Цена=265,00/1,2/5,43
45 | Прайс | Траверса ТМ 63 |  |  | шт |  |  | 11,2 | 439.23 |  | 4919.38 | 5,07 | 24941
(Материалы)
Цена=2862,00/1,2/5,43
46 | Прайс | Траверса ТМ 64 |  |  | шт |  |  | 1,4 | 455.8 |  | 638.12 | 5,07 | 3235
(Материалы)
Цена=2970/1,2/5,43
47 | Прайс | Траверса ТМ 65 |  |  | шт |  |  | 2,8 | 416.21 |  | 1165.39 | 5,07 | 5909
(Материалы)
Цена=2712,00/1,2/5,43
48 | Прайс | Траверса ТМ 66 |  |  | шт |  |  | 2,8 | 145.95 |  | 408.66 | 5,07 | 2072
(Материалы)
Цена=951,00/1,2/5,43
49 | Прайс | Траверса ТМ 67 |  |  | шт |  |  | 7 | 121.09 |  | 847.63 | 5,07 | 4297
(Материалы)
Цена=789,00/1,2/5,43
50 | Прайс | Траверса ТМ 68 |  |  | шт |  |  | 7 | 553.25 |  | 3872.75 | 5,07 | 19635
(Материалы)
Цена=3605,00/1,2/5,43
51 | Прайс | Болт М20-260 |  |  | шт |  |  | 14 | 17.19 |  | 240.66 | 5,07 | 1220
(Материалы)
Цена=112/1,2/5,43
52 | Прайс | Гайка М20 |  |  | шт |  |  | 37,8 | 6.45 |  | 243.81 | 5,07 | 1236
(Материалы)
Цена=42/1,2/5,43
53 | Прайс | Крепление подкоса У-52 |  |  | шт |  |  | 19,6 | 154.7 |  | 3032.12 | 5,07 | 15373
(Материалы)
Цена=1008,00/1,2/5,43
54 | Прайс-лист | Заземляющий проводник ЗП1 |  |  | м |  |  | 36,4 | 19.31 |  | 702.88 | 5,07 | 3564
(Материалы)
Цена=104,87/5,43
55 | Прайс | Хомут Х51 |  |  | шт |  |  | 15,4 | 42.96 |  | 661.58 | 5,07 | 3354
(Материалы)
Цена=279,95/1,2/5,43
56 | Прайс | Хомут Х1 |  |  | шт |  |  | 1,4 | 20.85 |  | 29.19 | 5,07 | 148
(Материалы)
Цена=135,85/1,2/5,43
|  | Итого по разделу 2 Материалы неучтенные ценником |  |  | 10: 59978.39; 12: 304090
Раздел 3. Оборудование
57 О | Прайс | Разъединитель линейный РЛНД 1-10/400 У1 с Приводом ПРН 3-10У1 |  |  | шт |  |  | 2 | 1731.32 |  | 3462.64 | 6,16 | 21330
(Оборудование)
Цена=11863/1,2/5,71
58 О | Прайс | Разрядник молниезащиты ВЛ |  |  | шт |  |  | 23,8 | 376.3 |  | 8955.94 | 6,16 | 55169
(Оборудование)
Цена=2452/1,2/5,43
|  | Итого по разделу 3 Оборудование |  |  | 10: 12418.58; 12: 76499
Итоги по смете:
|  | Итого прямые затраты (справочно) |  |  | 10: 221338.06; 12: 1345289
в том числе:
|  | Оплата труда рабочих |  |  | 10: 6455.3; 12: 206182
|  | Эксплуатация машин |  |  | 10: 23985.78; 12: 171259
|  | в том числе оплата труда машинистов (Отм) |  |  | 10: 2010.62; 12: 64218
|  | Материалы |  |  | 10: 190896.98; 12: 967848
|  | Строительные работы |  |  | 10: 230046.35; 12: 1637818
в том числе:
|  | оплата труда |  |  | 10: 4752.82; 12: 151805
|  | эксплуатация машин и механизмов |  |  | 10: 23743.9; 12: 169532
|  | в том числе оплата труда машинистов (ОТм) |  |  | 10: 2001.87; 12: 63938
|  | материалы |  |  | 10: 190584.71; 12: 966265
|  | накладные расходы |  |  | 10: 6938.71; 12: 221620
|  | сметная прибыль |  |  | 10: 4026.21; 12: 128596
|  | Монтажные работы |  |  | 10: 4789.24; 12: 138580
в том числе:
|  | оплата труда |  |  | 10: 1702.48; 12: 54377
|  | эксплуатация машин и механизмов |  |  | 10: 241.88; 12: 1727
|  | в том числе оплата труда машинистов (ОТм) |  |  | 10: 8.75; 12: 280
|  | материалы |  |  | 10: 312.27; 12: 1583
|  | накладные расходы |  |  | 10: 1659.88; 12: 53018
|  | сметная прибыль |  |  | 10: 872.73; 12: 27875
|  | Оборудование |  |  | 10: 12418.58; 12: 76499
|  | Итого ФОТ (справочно) |  |  | 10: 8465.92; 12: 270400
|  | Итого накладные расходы (справочно) |  |  | 10: 8598.59; 12: 274638
|  | Итого сметная прибыль (справочно) |  |  | 10: 4898.94; 12: 156471
|  | ВСЕГО по смете |  |  | 10: 247254.17; 12: 1852897
Составил:
[должность, подпись (инициалы, фамилия)]
Проверил:
[должность, подпись (инициалы, фамилия)]

## 02-01-02 демонтаж
Приложение № 2
Утверждено приказом № 421 от 4 августа 2020 г. Минстроя РФ
СОГЛАСОВАНО: | [9 empty] | УТВЕРЖДАЮ:
"____" ________________ 202_ года | [12 empty] | "____" ________________ 202_ года
Наименование редакции сметных нормативов
Наименование программного продукта |  |  | "ГРАНД-Смета 2022.1"
Реконструкция ВЛ 35-10-0,4 кВ на объекте «Развитие газотранспортных мощностей ЕСГ Северо-Западного региона, участок Грязовец- КС Славянская» в Вологодской области", расположенных по адресу: Вологодская область Шекснинский, Бабаевский районы
(наименование стройки)
Переустройство ВЛ 10 кВ "Светилово"
(наименование объекта капитального строительства)
ЛОКАЛЬНЫЙ СМЕТНЫЙ РАСЧЕТ (СМЕТА) № 02-01-02
Демонтаж ВЛ-10кВ
(наименование конструктивного решения)
Составлен | базисно-индексным | методом
Основание
(проектная и (или) иная техническая документация)
Составлен(а) в текущем (базисном) уровне цен |  |  | 2 квартал 2022г.
Сметная стоимость |  | 223.88 | (16,46) | тыс.руб.
в том числе:
| строительных работ | 223.88 | (16,46) | тыс.руб. |  | Средства на оплату труда рабочих |  |  |  |  | 40.52 | (1,27) | тыс.руб.
| монтажных работ | 0 | (0) | тыс.руб. |  | Нормативные затраты труда рабочих | [5 empty] | 145.23 | чел.час.
| оборудования | 0 | (0) | тыс.руб. |  | Нормативные затраты труда машинистов | [5 empty] | 73.79 | чел.час.
| прочих затрат | 0 | (0) | тыс.руб. |  | Расчетный измеритель конструктивного решения
№ п/п | Обоснование | Наименование работ и затрат |  |  | Единица измерения | Количество |  |  | Сметная стоимость в базисном уровне цен (в текущем уровне цен (гр. 8) для ресурсов, отсутствующих в СНБ), руб. |  |  | Индексы | Сметная стоимость в текущем уровне цен, руб.
[6 empty] | на единицу | коэффициенты | всего с учетом коэффициентов | на единицу | коэффициенты | всего
1 | 2 | 3 |  |  | 4 | 5 | 6 | 7 | 8 | 9 | 10 | 11 | 12
Раздел 1. Демонтаж ВЛ-10 кВ
1 | ФЕР33-04-042-01 | Демонтаж опор ВЛ 0,38-10 кВ: без приставок одностоечных |  |  | 4: шт; 7: 16,8
| Прил.33.4 п.3.6 | При бурении котлованов для опор ВЛ 0,38-10 кВ на глубину более 2х м к затратам на бурение (с последующим уточнением норм) ОЗП=1,25; ЭМ=1,25 к расх.; ЗПМ=1,25; ТЗ=1,25; ТЗМ=1,25
| МДС35 пр.1 т.2 п.5. | Производство монтажных работ вблизи объектов, находящихся под высоким напряжением, в том числе в охранной зоне действующей воздушной линии электропередачи ОЗП=1,2; ЭМ=1,2 к расх.; ЗПМ=1,2; ТЗ=1,2; ТЗМ=1,2
| 1 | ОТ |  |  | 8: 7.35; 9: 1,45; 10: 179.05; 11: 31,94; 12: 5719
| 2 | ЭМ |  |  | 8: 63.59; 9: 1,45; 10: 1549.05; 11: 7,14; 12: 11060
| 3 | в т.ч. ОТм |  |  | 8: 5.56; 9: 1,45; 10: 135.44; 11: 31,94; 12: 4326
|  | ЗТ |  |  | 4: чел.-ч; 5: 0,81; 6: 1,45; 7: 19,7316
|  | ЗТм |  |  | 4: чел.-ч; 5: 0,48; 6: 1,45; 7: 11,6928
|  | Итого по расценке |  |  | 8: 70.94; 10: 1728.1
|  | ФОТ |  |  | 10: 314.49; 12: 10045
| Приказ Минстроя России № 812/пр от 21.12.2020 Прил. п.27 | НР Линии электропередачи |  |  | 4: %; 5: 103; 7: 103; 10: 323.92; 12: 10346
| Приказ Минстроя России № 774/пр от 11.12.2020 Прил. п.27 | СП Линии электропередачи |  |  | 4: %; 5: 60; 7: 60; 10: 188.69; 12: 6027
|  | Всего по позиции |  |  | 10: 2240.71; 12: 33152
2 | ФЕР33-04-042-02 | Демонтаж опор ВЛ 0,38-10 кВ: без приставок одностоечных с подкосом |  |  | 4: шт; 7: 8,4
| МДС35 пр.1 т.2 п.5. | Производство монтажных работ вблизи объектов, находящихся под высоким напряжением, в том числе в охранной зоне действующей воздушной линии электропередачи ОЗП=1,2; ЭМ=1,2 к расх.; ЗПМ=1,2; ТЗ=1,2; ТЗМ=1,2
| 1 | ОТ |  |  | 8: 15.87; 9: 1,2; 10: 159.97; 11: 31,94; 12: 5109
| 2 | ЭМ |  |  | 8: 207.97; 9: 1,2; 10: 2096.34; 11: 7,14; 12: 14968
| 3 | в т.ч. ОТм |  |  | 8: 20.63; 9: 1,2; 10: 207.95; 11: 31,94; 12: 6642
|  | ЗТ |  |  | 4: чел.-ч; 5: 1,75; 6: 1,2; 7: 17,64
|  | ЗТм |  |  | 4: чел.-ч; 5: 1,89; 6: 1,2; 7: 19,0512
|  | Итого по расценке |  |  | 8: 223.84; 10: 2256.31
|  | ФОТ |  |  | 10: 367.92; 12: 11751
| Приказ Минстроя России № 812/пр от 21.12.2020 Прил. п.27 | НР Линии электропередачи |  |  | 4: %; 5: 103; 7: 103; 10: 378.96; 12: 12104
| Приказ Минстроя России № 774/пр от 11.12.2020 Прил. п.27 | СП Линии электропередачи |  |  | 4: %; 5: 60; 7: 60; 10: 220.75; 12: 7051
|  | Всего по позиции |  |  | 10: 2856.02; 12: 39232
3 | ФЕР33-04-042-03 | Демонтаж опор ВЛ 0,38-10 кВ: без приставок одностоечных с двумя подкосами |  |  | 4: шт; 7: 5,6
| МДС35 пр.1 т.2 п.5. | Производство монтажных работ вблизи объектов, находящихся под высоким напряжением, в том числе в охранной зоне действующей воздушной линии электропередачи ОЗП=1,2; ЭМ=1,2 к расх.; ЗПМ=1,2; ТЗ=1,2; ТЗМ=1,2
| 1 | ОТ |  |  | 8: 23.22; 9: 1,2; 10: 156.04; 11: 31,94; 12: 4984
| 2 | ЭМ |  |  | 8: 302.98; 9: 1,2; 10: 2036.03; 11: 7,14; 12: 14537
| 3 | в т.ч. ОТм |  |  | 8: 30; 9: 1,2; 10: 201.6; 11: 31,94; 12: 6439
|  | ЗТ |  |  | 4: чел.-ч; 5: 2,56; 6: 1,2; 7: 17,2032
|  | ЗТм |  |  | 4: чел.-ч; 5: 2,75; 6: 1,2; 7: 18,48
|  | Итого по расценке |  |  | 8: 326.2; 10: 2192.07
|  | ФОТ |  |  | 10: 357.64; 12: 11423
| Приказ Минстроя России № 812/пр от 21.12.2020 Прил. п.27 | НР Линии электропередачи |  |  | 4: %; 5: 103; 7: 103; 10: 368.37; 12: 11766
| Приказ Минстроя России № 774/пр от 11.12.2020 Прил. п.27 | СП Линии электропередачи |  |  | 4: %; 5: 60; 7: 60; 10: 214.58; 12: 6854
|  | Всего по позиции |  |  | 10: 2775.02; 12: 38141
4 | ФЕР33-04-040-03 | Демонтаж: 3-х проводов ВЛ 6-10 кВ с одной опоры |  |  | 4: шт; 7: 30,8
| Прил.33.4 п.3.6 | При бурении котлованов для опор ВЛ 0,38-10 кВ на глубину более 2х м к затратам на бурение (с последующим уточнением норм) ОЗП=1,25; ЭМ=1,25 к расх.; ЗПМ=1,25; ТЗ=1,25; ТЗМ=1,25
| МДС35 пр.1 т.2 п.5. | Производство монтажных работ вблизи объектов, находящихся под высоким напряжением, в том числе в охранной зоне действующей воздушной линии электропередачи ОЗП=1,2; ЭМ=1,2 к расх.; ЗПМ=1,2; ТЗ=1,2; ТЗМ=1,2
| 1 | ОТ |  |  | 8: 17.32; 9: 1,45; 10: 773.51; 11: 31,94; 12: 24706
| 2 | ЭМ |  |  | 8: 43.57; 9: 1,45; 10: 1945.84; 11: 7,14; 12: 13893
| 3 | в т.ч. ОТм |  |  | 8: 5.69; 9: 1,45; 10: 254.12; 11: 31,94; 12: 8117
|  | ЗТ |  |  | 4: чел.-ч; 5: 2,03; 6: 1,45; 7: 90,6598
|  | ЗТм |  |  | 4: чел.-ч; 5: 0,55; 6: 1,45; 7: 24,563
|  | Итого по расценке |  |  | 8: 60.89; 10: 2719.35
|  | ФОТ |  |  | 10: 1027.63; 12: 32823
| Приказ Минстроя России № 812/пр от 21.12.2020 Прил. п.27 | НР Линии электропередачи |  |  | 4: %; 5: 103; 7: 103; 10: 1058.46; 12: 33808
| Приказ Минстроя России № 774/пр от 11.12.2020 Прил. п.27 | СП Линии электропередачи |  |  | 4: %; 5: 60; 7: 60; 10: 616.58; 12: 19694
|  | Всего по позиции |  |  | 10: 4394.39; 12: 92101
5 | ФССЦпг-01-01-01-003 | Погрузо-разгрузочные работы при автомобильных перевозках: Погрузка изделий из сборного железобетона, бетона, керамзитобетона массой до 3 т |  |  | 1 т груза |  |  | 60,48 | 10.71 |  | 647.74 | 5,07 | 3284
(Погрузо-разгрузочные работы)
6 | ФССЦпг-01-01-01-015 | Погрузо-разгрузочные работы при автомобильных перевозках: Погрузка металлических конструкций массой до 1 т |  |  | 1 т груза |  |  | 6,3 | 22.33 |  | 140.68 | 5,07 | 713
(Погрузо-разгрузочные работы)
7 | ФССЦпг-01-01-02-015 | Погрузо-разгрузочные работы при автомобильных перевозках: Разгрузка металлических конструкций массой до 1 т |  |  | 1 т груза |  |  | 6,3 | 22.33 |  | 140.68 | 5,07 | 713
(Погрузо-разгрузочные работы)
8 | ФССЦпг-01-01-02-003 | Погрузо-разгрузочные работы при автомобильных перевозках: Разгрузка изделий из сборного железобетона, бетона, керамзитобетона массой до 3 т |  |  | 1 т груза |  |  | 60,48 | 10.71 |  | 647.74 | 5,07 | 3284
(Погрузо-разгрузочные работы)
9 | ФССЦпг-03-01-03-050 | Перевозка грузов автомобилями бортовыми грузоподъемностью до 15 т на расстояние: III класс груза до 50 км |  |  | 1 т груза |  |  | 66,78 | 39.15 |  | 2614.44 | 5,07 | 13255
(Перевозка грузов автотранспортом)
Итоги по смете:
|  | Итого прямые затраты (справочно) |  |  | 10: 13087.11; 12: 116225
в том числе:
|  | Оплата труда рабочих |  |  | 10: 1268.57; 12: 40518
|  | Эксплуатация машин |  |  | 10: 7627.26; 12: 54458
|  | в том числе оплата труда машинистов (Отм) |  |  | 10: 799.11; 12: 25524
|  | Материалы |  |  | 10: 4191.28; 12: 21249
|  | Строительные работы |  |  | 10: 16457.42; 12: 223875
в том числе:
|  | оплата труда |  |  | 10: 1268.57; 12: 40518
|  | эксплуатация машин и механизмов |  |  | 10: 7627.26; 12: 54458
|  | в том числе оплата труда машинистов (ОТм) |  |  | 10: 799.11; 12: 25524
|  | материалы |  |  | 10: 4191.28; 12: 21249
|  | накладные расходы |  |  | 10: 2129.71; 12: 68024
|  | сметная прибыль |  |  | 10: 1240.6; 12: 39626
|  | Итого ФОТ (справочно) |  |  | 10: 2067.68; 12: 66042
|  | Итого накладные расходы (справочно) |  |  | 10: 2129.71; 12: 68024
|  | Итого сметная прибыль (справочно) |  |  | 10: 1240.6; 12: 39626
|  | ВСЕГО по смете |  |  | 10: 16457.42; 12: 223875
Составил:
[должность, подпись (инициалы, фамилия)]
Проверил:
[должность, подпись (инициалы, фамилия)]

## 02-01-03 Реклоузеры
Приложение № 2
Утверждено приказом № 421 от 4 августа 2020 г. Минстроя РФ
СОГЛАСОВАНО: | [9 empty] | УТВЕРЖДАЮ:
"____" ________________ 202_ года | [12 empty] | "____" ________________ 202_ года
Наименование редакции сметных нормативов
Наименование программного продукта |  |  | "ГРАНД-Смета 2022.1"
(наименование стройки)
Техническое перевооружение ВЛ-10 кВ «Маяк» в Бабушкинском районе Вологодской области в части установки пунктов секционирования на базе реклоузеров в количестве 2 шт.
(наименование объекта капитального строительства)
ЛОКАЛЬНЫЙ СМЕТНЫЙ РАСЧЕТ (СМЕТА) №
02-01-03 Реклоузеры
(наименование конструктивного решения)
Составлен | базисно-индексным | методом
Основание
(проектная и (или) иная техническая документация)
Составлен(а) в текущем (базисном) уровне цен |  |  | 2 кв 2022 г.
Сметная стоимость |  | 1412.22 | (245,8) | тыс.руб.
в том числе:
| строительных работ | 75.67 | (7,78) | тыс.руб. |  | Средства на оплату труда рабочих |  |  |  |  | 0 | (0) | тыс.руб.
| монтажных работ | 42.61 | (5,3) | тыс.руб. |  | Нормативные затраты труда рабочих | [5 empty] | 82.98 | чел.час.
| оборудования | 1293.95 | (232,72) | тыс.руб. |  | Нормативные затраты труда машинистов | [5 empty] | 17.35 | чел.час.
| прочих затрат | 0 | (0) | тыс.руб. |  | Расчетный измеритель конструктивного решения
№ п/п | Обоснование | Наименование работ и затрат |  |  | Единица измерения | Количество |  |  | Сметная стоимость в базисном уровне цен (в текущем уровне цен (гр. 8) для ресурсов, отсутствующих в СНБ), руб. |  |  | Индексы | Сметная стоимость в текущем уровне цен, руб.
[6 empty] | на единицу | коэффициенты | всего с учетом коэффициентов | на единицу | коэффициенты | всего
1 | 2 | 3 |  |  | 4 | 5 | 6 | 7 | 8 | 9 | 10 | 11 | 12
Раздел 1. Строительные работы
Реклоузер 10 кВ
1 | ТЕР33-04-003-01 | Установка железобетонных опор ВЛ 0,38; 6-10 кВ с траверсами без приставок: одностоечных |  |  | 4: 1 опора; 7: 1
| 1 | ОТ |  |  | 8: 35.07; 10: 35
| 2 | ЭМ |  |  | 8: 150.93; 10: 151
| 3 | в т.ч. ОТм |  |  | 8: 9.63; 10: 10
| 4 | М |  |  | 8: 56.76; 10: 57
| 101-1714 | Болты с гайками и шайбами строительные |  |  | 4: т; 5: 0; 7: 0
| 101-9341 | Сталь стержневая диаметром до 10 мм |  |  | 4: т; 5: 0; 7: 0
| 110-9030 | Изоляторы штыревые |  |  | 4: шт.; 5: 0; 7: 0
| 110-9091 | Штыри |  |  | 4: шт.; 5: 0; 7: 0
| 110-9126 | Металлические плакаты |  |  | 4: шт.; 5: 0,1; 7: 0,1
| 201-9266 | Хомуты стальные |  |  | 4: кг; 5: 0; 7: 0
| 201-9285 | Траверсы стальные |  |  | 4: т; 5: 0; 7: 0
| 403-1180 | Стойка железобетонная вибрированная для опор |  |  | 4: шт.; 5: 0; 7: 0
|  | ЗТ |  |  | 4: чел.-ч; 5: 3,8
|  | ЗТм |  |  | 4: чел.-ч; 5: 0,78
|  | Итого по расценке |  |  | 8: 242.76; 10: 243
|  | ФОТ |  |  | 10: 45
|  | НР Линии электропередачи |  |  | 4: %; 5: 105; 7: 105; 10: 1407
|  | СП Линии электропередачи |  |  | 4: %; 5: 0; 7: 0
|  | Всего по позиции |  |  | 10: 3714
2 | ТЕР33-04-016-02 | Развозка конструкций и материалов опор ВЛ 0,38-10 кВ по трассе: одностоечных железобетонных опор |  |  | 4: 1 опора; 7: 1
| Прил.3, Табл.1, п.4 | Производство работ осуществляется в охранной зоне действующей воздушной линии электропередачи, вблизи объектов, находящихся под напряжением, внутри существующих зданий, внутренняя проводка в которых не обесточена, если это приведет к ограничению действий рабочих в соответствии с требованиями техники безопасности. ОЗП=1,2; ЭМ=1,2 к расх.; ЗПМ=1,2; ТЗ=1,2; ТЗМ=1,2
| 1 | ОТ |  |  | 8: 3.74; 10: 4
| 2 | ЭМ |  |  | 8: 49.53; 10: 60
| 3 | в т.ч. ОТм |  |  | 8: 6.93; 10: 8
|  | ЗТ |  |  | 4: чел.-ч; 5: 0,44
|  | ЗТм |  |  | 4: чел.-ч; 5: 0,48
|  | Итого по расценке |  |  | 8: 53.27; 10: 64
|  | ФОТ |  |  | 10: 12
|  | НР Линии электропередачи |  |  | 4: %; 5: 105; 7: 105; 10: 375
|  | СП Линии электропередачи |  |  | 4: %; 5: 0; 7: 0
|  | Всего по позиции |  |  | 10: 874
3 | ТЕР33-04-016-05 | Развозка конструкций и материалов опор ВЛ 0,38-10 кВ по трассе: материалов оснастки одностоечных опор |  |  | 4: 1 опора; 7: 1
| Прил.3, Табл.1, п.4 | Производство работ осуществляется в охранной зоне действующей воздушной линии электропередачи, вблизи объектов, находящихся под напряжением, внутри существующих зданий, внутренняя проводка в которых не обесточена, если это приведет к ограничению действий рабочих в соответствии с требованиями техники безопасности. ОЗП=1,2; ЭМ=1,2 к расх.; ЗПМ=1,2; ТЗ=1,2; ТЗМ=1,2
| 1 | ОТ |  |  | 8: 2.13; 10: 3
| 2 | ЭМ |  |  | 8: 11.9; 10: 14
| 3 | в т.ч. ОТм |  |  | 8: 2.02; 10: 2
|  | ЗТ |  |  | 4: чел.-ч; 5: 0,25
|  | ЗТм |  |  | 4: чел.-ч; 5: 0,14
|  | Итого по расценке |  |  | 8: 14.03; 10: 17
|  | ФОТ |  |  | 10: 5
|  | НР Линии электропередачи |  |  | 4: %; 5: 105; 7: 105; 10: 156
|  | СП Линии электропередачи |  |  | 4: %; 5: 0; 7: 0
|  | Всего по позиции |  |  | 10: 334
4 | ТЕР33-03-004-01 | Забивка вертикальных заземлителей механизированная на глубину до 5 м |  |  | 4: 1 заземлитель; 7: 5
| 1 | ОТ |  |  | 8: 7.14; 10: 36
| 2 | ЭМ |  |  | 8: 117.97; 10: 590
| 3 | в т.ч. ОТм |  |  | 8: 6.55; 10: 33
| 4 | М |  |  | 8: 20.64; 10: 103
|  | ЗТ |  |  | 4: чел.-ч; 5: 0,81
|  | ЗТм |  |  | 4: чел.-ч; 5: 0,61
|  | Итого по расценке |  |  | 8: 145.75; 10: 729
|  | ФОТ |  |  | 10: 69
|  | НР Линии электропередачи |  |  | 4: %; 5: 105; 7: 105; 10: 2156
|  | СП Линии электропередачи |  |  | 4: %; 5: 0; 7: 0
|  | Всего по позиции |  |  | 10: 7520
5 | ТССЦ-204-0006 | Горячекатаная арматурная сталь гладкая класса А-I, диаметром 16-18 мм |  |  | 4: т; 7: 0,055; 8: 3895.84; 10: 1160
(Линии электропередачи)
6 | ТЕР33-03-003-01 | Устройство заземлителя: протяженного в грунтах 1-4 групп при длине луча до 10 м |  |  | 4: 100 м заземляющих устройств; 7: 0,0935
| 1 | ОТ |  |  | 8: 89.78; 10: 8
| 2 | ЭМ |  |  | 8: 478.62; 10: 45
| 3 | в т.ч. ОТм |  |  | 8: 36.63; 10: 3
| 4 | М |  |  | 8: 366.82; 10: 34
|  | ЗТ |  |  | 4: чел.-ч; 5: 8,96
|  | ЗТм |  |  | 4: чел.-ч; 5: 2,38
|  | Итого по расценке |  |  | 8: 935.22; 10: 87
|  | ФОТ |  |  | 10: 11
|  | НР Линии электропередачи |  |  | 4: %; 5: 105; 7: 105; 10: 343
|  | СП Линии электропередачи |  |  | 4: %; 5: 0; 7: 0
|  | Всего по позиции |  |  | 10: 1050
7 | ТССЦ-204-0004 | Горячекатаная арматурная сталь гладкая класса А-I, диаметром 12 мм |  |  | 4: т; 7: 0,0832; 8: 4063.89; 10: 1832
(Линии электропередачи)
8 | ТЕР01-02-057-02 | Разработка грунта вручную в траншеях глубиной до 2 м без креплений с откосами, группа грунтов: 2 |  |  | 4: 100 м3 грунта; 7: 0,00917
| 1 | ОТ |  |  | 8: 1252.02; 10: 11
|  | ЗТ |  |  | 4: чел.-ч; 5: 154
|  | Итого по расценке |  |  | 8: 1252.02; 10: 11
|  | ФОТ |  |  | 10: 11
|  | НР Земляные работы, выполняемые ручным способом |  |  | 4: %; 5: 80; 7: 80; 10: 262
|  | СП Земляные работы, выполняемые ручным способом |  |  | 4: %; 5: 0; 7: 0
|  | Всего по позиции |  |  | 10: 589
9 | ТЕР01-02-061-02 | Засыпка вручную траншей, пазух котлованов и ям, группа грунтов: 2 |  |  | 4: 100 м3 грунта; 7: 0,004585
| 1 | ОТ |  |  | 8: 759.13; 10: 3
|  | ЗТ |  |  | 4: чел.-ч; 5: 97,2
|  | Итого по расценке |  |  | 8: 759.13; 10: 3
|  | ФОТ |  |  | 10: 3
|  | НР Земляные работы, выполняемые ручным способом |  |  | 4: %; 5: 80; 7: 80; 10: 71
|  | СП Земляные работы, выполняемые ручным способом |  |  | 4: %; 5: 0; 7: 0
|  | Всего по позиции |  |  | 10: 160
10 | ТЕР33-04-031-03 | Установка оборудования пунктов секционирования: на железобетонных стойках опор ВЛ |  |  | 4: 1 пункт; 7: 1
| 1 | ОТ |  |  | 8: 286.47; 10: 286
| 2 | ЭМ |  |  | 8: 1072.65; 10: 1073
| 3 | в т.ч. ОТм |  |  | 8: 109.85; 10: 110
| 201-9261 | Детали крепления стальные |  |  | 4: кг; 5: 0; 7: 0
|  | ЗТ |  |  | 4: чел.-ч; 5: 28,59
|  | ЗТм |  |  | 4: чел.-ч; 5: 8,45
|  | Итого по расценке |  |  | 8: 1359.12; 10: 1359
|  | ФОТ |  |  | 10: 396
|  | НР Линии электропередачи |  |  | 4: %; 5: 105; 7: 105; 10: 12374
|  | СП Линии электропередачи |  |  | 4: %; 5: 0; 7: 0
|  | Всего по позиции |  |  | 10: 27677
КТП
ВЛ-0,4 кВ
Итого прямые затраты по разделу в базисных ценах
Итого прямые затраты по разделу с учетом индексов, в текущих ценах
Накладные расходы
Итого по разделу 1 Строительные работы
Раздел 2. Материалы для строительных работ
11 | Прайс-лист | Стойка СВ-110-5 |  |  | 4: шт.; 7: 2; 8: 10632; 10: 17718
(Материалы для строительных работ)
Итого прямые затраты по разделу в базисных ценах
Итого прямые затраты по разделу с учетом индексов, в текущих ценах
Итого по разделу 2 Материалы для строительных работ
Раздел 3. Монтажные работы
ВЛ-10 к В
12 | ТЕРм11-04-008-03 | Съемные и выдвижные блоки (модули, ячейки, ТЭЗ), масса: до 20 кг |  |  | 4: 1 шт.; 7: 1
| Прил.3, Табл.1, п.4 | Производство работ осуществляется в охранной зоне действующей воздушной линии электропередачи, вблизи объектов, находящихся под напряжением, внутри существующих зданий, внутренняя проводка в которых не обесточена, если это приведет к ограничению действий рабочих в соответствии с требованиями техники безопасности. ОЗП=1,2; ЭМ=1,2 к расх.; ЗПМ=1,2; ТЗ=1,2; ТЗМ=1,2
| 1 | ОТ |  |  | 8: 27.81; 10: 33
| 2 | ЭМ |  |  | 8: 1.91; 10: 2
| 4 | М |  |  | 8: 0.56; 10: 1
|  | ЗТ |  |  | 4: чел.-ч; 5: 3,09
|  | Итого по расценке |  |  | 8: 30.28; 10: 36
|  | ФОТ |  |  | 10: 33
| МДС81-33.2004 Прил.4 п.28.2 | НР Монтаж радиотелевизионного и электронного оборудования |  |  | 4: %; 5: 92; 7: 92; 10: 903
| Письмо №АП-5536/06 Прил.1 п.28.2 | СП Монтаж радиотелевизионного и электронного оборудования |  |  | 4: %; 5: 0; 7: 0
|  | Всего по позиции |  |  | 10: 1903
13 | ТЕРм11-01-001-07 | Конструкции для установки приборов, масса: до 40 кг |  |  | 4: 1 шт.; 7: 1
| Прил.3, Табл.1, п.4 | Производство работ осуществляется в охранной зоне действующей воздушной линии электропередачи, вблизи объектов, находящихся под напряжением, внутри существующих зданий, внутренняя проводка в которых не обесточена, если это приведет к ограничению действий рабочих в соответствии с требованиями техники безопасности. ОЗП=1,2; ЭМ=1,2 к расх.; ЗПМ=1,2; ТЗ=1,2; ТЗМ=1,2
| 1 | ОТ |  |  | 8: 23.24; 10: 28
| 2 | ЭМ |  |  | 8: 52.76; 10: 63
| 3 | в т.ч. ОТм |  |  | 8: 6.23; 10: 7
| 4 | М |  |  | 8: 263.27; 10: 263
|  | ЗТ |  |  | 4: чел.-ч; 5: 2,25
|  | ЗТм |  |  | 4: чел.-ч; 5: 0,58
|  | Итого по расценке |  |  | 8: 339.27; 10: 354
|  | ФОТ |  |  | 10: 35
| МДС81-33.2004 Прил.4 п.43 | НР Монтаж оборудования |  |  | 4: %; 5: 80; 7: 80; 10: 833
| Письмо №АП-5536/06 Прил.1 п.43 | СП Монтаж оборудования |  |  | 4: %; 5: 0; 7: 0
|  | Всего по позиции |  |  | 10: 3490
14 | ТССЦ-204-0003 | Горячекатаная арматурная сталь гладкая класса А-I, диаметром 10 мм |  |  | 4: т; 7: 0,0615; 8: 4155.56; 10: 1388
(Электромонтажные работы на других объектах)
15 | ТЕРм08-02-472-08 | Проводник заземляющий открыто по строительным основаниям: из круглой стали диаметром 10 мм |  |  | 4: 100 м; 7: 0,5
| 1 | ОТ |  |  | 8: 196.98; 10: 98
| 2 | ЭМ |  |  | 8: 55.65; 10: 28
| 3 | в т.ч. ОТм |  |  | 8: 1.59; 10: 1
| 4 | М |  |  | 8: 371.49; 10: 186
|  | ЗТ |  |  | 4: чел.-ч; 5: 20,1
|  | ЗТм |  |  | 4: чел.-ч; 5: 0,11
|  | Итого по расценке |  |  | 8: 624.12; 10: 312
|  | ФОТ |  |  | 10: 99
|  | НР Электромонтажные работы на других объектах |  |  | 4: %; 5: 95; 7: 95; 10: 2799
|  | СП Электромонтажные работы на других объектах |  |  | 4: %; 5: 0; 7: 0
|  | Всего по позиции |  |  | 10: 6900
16 | ТЕРм08-01-082-01 | Установка зажимов |  |  | 4: 100 шт.; 7: 0,01
| Прил.3, Табл.1, п.4 | Производство работ осуществляется в охранной зоне действующей воздушной линии электропередачи, вблизи объектов, находящихся под напряжением, внутри существующих зданий, внутренняя проводка в которых не обесточена, если это приведет к ограничению действий рабочих в соответствии с требованиями техники безопасности. ОЗП=1,2; ЭМ=1,2 к расх.; ЗПМ=1,2; ТЗ=1,2; ТЗМ=1,2
| 1 | ОТ |  |  | 8: 470.94; 10: 6
| 2 | ЭМ |  |  | 8: 30.44; 10: 0
| 3 | в т.ч. ОТм |  |  | 8: 1.59; 10: 0
| 4 | М |  |  | 8: 573.29; 10: 6
|  | ЗТ |  |  | 4: чел.-ч; 5: 47
|  | ЗТм |  |  | 4: чел.-ч; 5: 0,11
|  | Итого по расценке |  |  | 8: 1074.67; 10: 12
|  | ФОТ |  |  | 10: 6
|  | НР Электромонтажные работы на других объектах |  |  | 4: %; 5: 95; 7: 95; 10: 170
|  | СП Электромонтажные работы на других объектах |  |  | 4: %; 5: 0; 7: 0
|  | Всего по позиции |  |  | 10: 382
17 | ТЕРм08-02-305-04 | Траверса на опоре (кронштейн) |  |  | 4: 1 шт.; 7: 5
| Прил.3, Табл.1, п.4 | Производство работ осуществляется в охранной зоне действующей воздушной линии электропередачи, вблизи объектов, находящихся под напряжением, внутри существующих зданий, внутренняя проводка в которых не обесточена, если это приведет к ограничению действий рабочих в соответствии с требованиями техники безопасности. ОЗП=1,2; ЭМ=1,2 к расх.; ЗПМ=1,2; ТЗ=1,2; ТЗМ=1,2
| 1 | ОТ |  |  | 8: 3.92; 10: 24
| 2 | ЭМ |  |  | 8: 21.78; 10: 131
| 3 | в т.ч. ОТм |  |  | 8: 2.16; 10: 13
| 4 | М |  |  | 8: 0.08; 10: 0
|  | ЗТ |  |  | 4: чел.-ч; 5: 0,41
|  | ЗТм |  |  | 4: чел.-ч; 5: 0,15
|  | Итого по расценке |  |  | 8: 25.78; 10: 155
|  | ФОТ |  |  | 10: 37
|  | НР Электромонтажные работы на других объектах |  |  | 4: %; 5: 95; 7: 95; 10: 1046
|  | СП Электромонтажные работы на других объектах |  |  | 4: %; 5: 0; 7: 0
|  | Всего по позиции |  |  | 10: 2589
18 | ТЕР33-04-030-01 | Установка разрядников: с помощью механизмов |  |  | 4: 1 компл.; 7: 1
| Прил.3, Табл.1, п.4 | Производство работ осуществляется в охранной зоне действующей воздушной линии электропередачи, вблизи объектов, находящихся под напряжением, внутри существующих зданий, внутренняя проводка в которых не обесточена, если это приведет к ограничению действий рабочих в соответствии с требованиями техники безопасности. ОЗП=1,2; ЭМ=1,2 к расх.; ЗПМ=1,2; ТЗ=1,2; ТЗМ=1,2
| 1 | ОТ |  |  | 8: 39.6; 10: 48
| 2 | ЭМ |  |  | 8: 112.53; 10: 135
| 3 | в т.ч. ОТм |  |  | 8: 10.42; 10: 13
| 4 | М |  |  | 8: 3.65; 10: 3
| 101-1714 | Болты с гайками и шайбами строительные |  |  | 4: т; 5: 0; 7: 0
| 101-9341 | Сталь стержневая диаметром до 10 мм |  |  | 4: т; 5: 0; 7: 0
| 110-9030 | Изоляторы штыревые |  |  | 4: шт.; 5: 0; 7: 0
| 201-9261 | Детали крепления стальные |  |  | 4: кг; 5: 0; 7: 0
| 201-9266 | Хомуты стальные |  |  | 4: кг; 5: 0; 7: 0
|  | ЗТ |  |  | 4: чел.-ч; 5: 4,29
|  | ЗТм |  |  | 4: чел.-ч; 5: 0,97
|  | Итого по расценке |  |  | 8: 155.78; 10: 186
|  | ФОТ |  |  | 10: 61
|  | НР Линии электропередачи |  |  | 4: %; 5: 105; 7: 105; 10: 1906
|  | СП Линии электропередачи |  |  | 4: %; 5: 0; 7: 0
|  | Всего по позиции |  |  | 10: 4205
19 | ТЕР33-04-030-03 | Установка разъединителей: с помощью механизмов |  |  | 4: 1 компл.; 7: 1
| Прил.3, Табл.1, п.4 | Производство работ осуществляется в охранной зоне действующей воздушной линии электропередачи, вблизи объектов, находящихся под напряжением, внутри существующих зданий, внутренняя проводка в которых не обесточена, если это приведет к ограничению действий рабочих в соответствии с требованиями техники безопасности. ОЗП=1,2; ЭМ=1,2 к расх.; ЗПМ=1,2; ТЗ=1,2; ТЗМ=1,2
| 1 | ОТ |  |  | 8: 84.78; 10: 102
| 2 | ЭМ |  |  | 8: 119.33; 10: 143
| 3 | в т.ч. ОТм |  |  | 8: 9.52; 10: 11
| 4 | М |  |  | 8: 3.77; 10: 4
| 101-1714 | Болты с гайками и шайбами строительные |  |  | 4: т; 5: 0; 7: 0
| 101-9341 | Сталь стержневая диаметром до 10 мм |  |  | 4: т; 5: 0; 7: 0
| 110-9030 | Изоляторы штыревые |  |  | 4: шт.; 5: 0; 7: 0
| 201-9261 | Детали крепления стальные |  |  | 4: кг; 5: 0; 7: 0
| 201-9266 | Хомуты стальные |  |  | 4: кг; 5: 0; 7: 0
| 502-9079 | Провода неизолированные |  |  | 4: т; 5: 0; 7: 0
|  | ЗТ |  |  | 4: чел.-ч; 5: 8,09
|  | ЗТм |  |  | 4: чел.-ч; 5: 0,66
|  | Итого по расценке |  |  | 8: 207.88; 10: 249
|  | ФОТ |  |  | 10: 113
|  | НР Линии электропередачи |  |  | 4: %; 5: 105; 7: 105; 10: 3531
|  | СП Линии электропередачи |  |  | 4: %; 5: 0; 7: 0
|  | Всего по позиции |  |  | 10: 7494
20 | ТЕРм08-03-573-04 | Шкаф (пульт) управления навесной, высота, ширина и глубина: до 600х600х350 мм |  |  | 4: 1 шт.; 7: 1
| Прил.3, Табл.1, п.4 | Производство работ осуществляется в охранной зоне действующей воздушной линии электропередачи, вблизи объектов, находящихся под напряжением, внутри существующих зданий, внутренняя проводка в которых не обесточена, если это приведет к ограничению действий рабочих в соответствии с требованиями техники безопасности. ОЗП=1,2; ЭМ=1,2 к расх.; ЗПМ=1,2; ТЗ=1,2; ТЗМ=1,2
| 1 | ОТ |  |  | 8: 24.48; 10: 29
| 2 | ЭМ |  |  | 8: 45.07; 10: 54
| 3 | в т.ч. ОТм |  |  | 8: 3.37; 10: 4
| 4 | М |  |  | 8: 3.25; 10: 4
|  | ЗТ |  |  | 4: чел.-ч; 5: 2,37
|  | ЗТм |  |  | 4: чел.-ч; 5: 0,29
|  | Итого по расценке |  |  | 8: 72.8; 10: 87
|  | ФОТ |  |  | 10: 33
|  | НР Электромонтажные работы на других объектах |  |  | 4: %; 5: 95; 7: 95; 10: 933
|  | СП Электромонтажные работы на других объектах |  |  | 4: %; 5: 0; 7: 0
|  | Всего по позиции |  |  | 10: 2160
21 | ТЕРм08-01-053-01 | Трансформатор тока напряжением: до 10 кВ |  |  | 4: 1 шт.; 7: 2
| Прил.3, Табл.1, п.4 | Производство работ осуществляется в охранной зоне действующей воздушной линии электропередачи, вблизи объектов, находящихся под напряжением, внутри существующих зданий, внутренняя проводка в которых не обесточена, если это приведет к ограничению действий рабочих в соответствии с требованиями техники безопасности. ОЗП=1,2; ЭМ=1,2 к расх.; ЗПМ=1,2; ТЗ=1,2; ТЗМ=1,2
| 1 | ОТ |  |  | 8: 24.35; 10: 58
| 2 | ЭМ |  |  | 8: 12.29; 10: 30
| 3 | в т.ч. ОТм |  |  | 8: 0.82; 10: 2
| 4 | М |  |  | 8: 8.3; 10: 17
|  | ЗТ |  |  | 4: чел.-ч; 5: 2,43
|  | ЗТм |  |  | 4: чел.-ч; 5: 0,06
|  | Итого по расценке |  |  | 8: 44.94; 10: 105
|  | ФОТ |  |  | 10: 60
|  | НР Электромонтажные работы на других объектах |  |  | 4: %; 5: 95; 7: 95; 10: 1697
|  | СП Электромонтажные работы на других объектах |  |  | 4: %; 5: 0; 7: 0
|  | Всего по позиции |  |  | 10: 3705
Установка узла учета
КТП
ВЛ-0,4 кВ
Итого прямые затраты по разделу в базисных ценах
Итого прямые затраты по разделу с учетом индексов, в текущих ценах
Накладные расходы
Итого по разделу 3 Монтажные работы
Раздел 4. Материалы для монтажных работ
ВЛ-10 кВ
22 | Прайс-лист | Траверса ТМ-65 |  |  | 4: шт.; 7: 2; 8: 2186; 10: 3642
(Материалы для монтажных работ)
23 | Прайс-лист | Траверса ТМ-66 |  |  | 4: шт.; 7: 2; 8: 615; 10: 1024
(Материалы для монтажных работ)
24 | Прайс-лист | Кронштейн РА-4 |  |  | 4: шт.; 7: 1; 8: 200; 10: 168
(Материалы для монтажных работ)
25 | Прайс-лист | Зажим натяжной болтовой НБ-2-6 |  |  | 4: шт.; 7: 6; 8: 978; 10: 4889
(Материалы для монтажных работ)
26 | Прайс-лист | Изолятор ПС 70Е |  |  | 4: шт.; 7: 12; 8: 692; 10: 6921
(Материалы для монтажных работ)
27 | Прайс-лист | Изолятор фарфоровый линейный штыревой ШФ20Г1 |  |  | 4: шт.; 7: 4; 8: 393; 10: 1312
(Материалы для строительных работ)
28 | Прайс-лист | Колпачок КП-22 |  |  | 4: шт.; 7: 4; 8: 8; 10: 28
(Материалы для строительных работ)
29 | Прайс-лист | Вязка спиральная СВ35 |  |  | 4: шт; 7: 5; 8: 121; 10: 517
(Материалы для монтажных работ)
30 | Прайс-лист | Ушко однолапчатое У1-7-16 |  |  | 4: шт.; 7: 12; 8: 153; 10: 1528
(Материалы для монтажных работ)
31 | Прайс-лист | ПРТ-7-1 |  |  | 4: шт.; 7: 6; 8: 84; 10: 423
(Материалы для монтажных работ)
32 | Прайс-лист | Детали крепления (М20) болты гайки |  |  | 4: кг; 7: 3; 8: 100; 10: 249
(Материалы для монтажных работ)
33 | Прайс-лист | Хомут Х7 |  |  | 4: шт.; 7: 1; 8: 83; 10: 70
(Материалы для монтажных работ)
34 | Прайс-лист | Зажим плашечный ПС-2-1 |  |  | 4: шт.; 7: 10; 8: 79; 10: 661
(Материалы для монтажных работ)
КТП
КЛ-0,4 кВ
Итого прямые затраты по разделу в базисных ценах
Итого прямые затраты по разделу с учетом индексов, в текущих ценах
Итого по разделу 4 Материалы для монтажных работ
Раздел 5. Оборудование
35 О | Прайс-лист | Реклоузер OSM15_310_RC10_112114101200_УХЛ1 |  |  | 4: шт.; 7: 1; 8: 1552731.37; 10: 1293945
(Оборудование)
36 О | Прайс-лист | Реклоузер OSM15_310_RC10_112113101200_УХЛ1 |  |  | 4: шт.; 7: 0; 8: 1552731.37
(Оборудование)
Итого прямые затраты по разделу в базисных ценах
Итого прямые затраты по разделу с учетом индексов, в текущих ценах
Итого по разделу 5 Оборудование
Итого прямые затраты по смете в базисных ценах
Итого прямые затраты по смете с учетом индексов, в текущих ценах
Накладные расходы
В том числе, справочно:
80% ФОТ (от 1458) (Поз. 8-9, 13)
92% ФОТ (от 982) (Поз. 12)
95% ФОТ (от 6993) (Поз. 14-17, 20-21)
105% ФОТ (от 21189) (Поз. 1-7, 10, 18-19)
Итоги по смете:
Итоги по Строительным работам
Линии электропередачи:
Итого Поз. 1-7, 10, 18-19
Всего с учетом "Индекс изменения сметной стоимости СМР на 3 кв 2021 года по Вологодской области (письмо Минстрой РФ от 02.08.2021 г. №31891-ИФ/09) ОЗП=29,76; ЭМ=6,33; ЗПМ=29,76; МАТ=5,42"
Накладные расходы 105% ФОТ (от 21 189)
Итого c накладными и см. прибылью
Земляные работы, выполняемые ручным способом:
Итого Поз. 8-9
Всего с учетом "Индекс изменения сметной стоимости СМР на 3 кв 2021 года по Вологодской области (письмо Минстрой РФ от 02.08.2021 г. №31891-ИФ/09) ОЗП=29,76; ЭМ=6,33; ЗПМ=29,76; МАТ=5,42"
Накладные расходы 80% ФОТ (от 417)
Итого c накладными и см. прибылью
Материалы для строительных работ:
Итоги по Поз. 11, 27 "Индекс изменения сметной стоимости СМР на 3 кв 2021 года по Вологодской области (письмо Минстрой РФ от 02.08.2021 г. №31891-ИФ/09) ОЗП=29,76; ЭМ=6,33; ЗПМ=29,76; МАТ=5,42"
Итого Поз. 11, 27
Всего с учетом "Индекс изменения сметной стоимости СМР на 3 кв 2021 года по Вологодской области (письмо Минстрой РФ от 02.08.2021 г. №31891-ИФ/09) ОЗП=29,76; ЭМ=6,33; ЗПМ=29,76; МАТ=5,42"
Итоги по Поз. 28 "Оборудование МАТ=5,56"
Итого Поз. 28
Всего с учетом "Оборудование МАТ=5,56"
Итого
Итого
Итоги по Монтажным работам
Монтаж радиотелевизионного и электронного оборудования:
Итого Поз. 12
Всего с учетом "Индекс изменения сметной стоимости СМР на 3 кв 2021 года по Вологодской области (письмо Минстрой РФ от 02.08.2021 г. №31891-ИФ/09) ОЗП=29,76; ЭМ=6,33; ЗПМ=29,76; МАТ=5,42"
Накладные расходы 92% ФОТ (от 982)
Итого c накладными и см. прибылью
Монтаж оборудования:
Итого Поз. 13
Всего с учетом "Индекс изменения сметной стоимости СМР на 3 кв 2021 года по Вологодской области (письмо Минстрой РФ от 02.08.2021 г. №31891-ИФ/09) ОЗП=29,76; ЭМ=6,33; ЗПМ=29,76; МАТ=5,42"
Накладные расходы 80% ФОТ (от 1 041)
Итого c накладными и см. прибылью
Электромонтажные работы на других объектах:
Итого Поз. 14-17, 20-21
Всего с учетом "Индекс изменения сметной стоимости СМР на 3 кв 2021 года по Вологодской области (письмо Минстрой РФ от 02.08.2021 г. №31891-ИФ/09) ОЗП=29,76; ЭМ=6,33; ЗПМ=29,76; МАТ=5,42"
Накладные расходы 95% ФОТ (от 6 993)
Итого c накладными и см. прибылью
Материалы для монтажных работ:
Итоги по Поз. 22-26, 30-34 "Индекс изменения сметной стоимости СМР на 3 кв 2021 года по Вологодской области (письмо Минстрой РФ от 02.08.2021 г. №31891-ИФ/09) ОЗП=29,76; ЭМ=6,33; ЗПМ=29,76; МАТ=5,42"
Итого Поз. 22-26, 30-34
Всего с учетом "Индекс изменения сметной стоимости СМР на 3 кв 2021 года по Вологодской области (письмо Минстрой РФ от 02.08.2021 г. №31891-ИФ/09) ОЗП=29,76; ЭМ=6,33; ЗПМ=29,76; МАТ=5,42"
Итоги по Поз. 29 "Оборудование МАТ=5,56"
Итого Поз. 29
Всего с учетом "Оборудование МАТ=5,56"
Итого
Итого
Итоги по Оборудованию
Итого Поз. 35
Всего с учетом "Оборудование МАТ=5,56"
Итого
В том числе:
Материалы
Машины и механизмы
ФОТ
Оборудование
Накладные расходы
ВСЕГО по смете
Составил:
[должность, подпись (инициалы, фамилия)]
| Проверил: | (Ведущий инженер УОКС Жданюк О.А.)
[должность, подпись (инициалы, фамилия)]

## 09-01-01 ПНР
Приложение № 2
Утверждено приказом № 421 от 4 августа 2020 г. Минстроя РФ
СОГЛАСОВАНО: | [9 empty] | УТВЕРЖДАЮ:
"____" ________________ 202_ года | [12 empty] | "____" ________________ 202_ года
Наименование редакции сметных нормативов |  |  | Территориальные сметные нормативы, предусмотренные для применения на территории Вологодской области: - на материалы, изделия и конструкции, применяемые в строительстве (ТССЦ 81-01-2001); - на эксплуатацию строительных машин и автотранспортных средств (ТСЭМ 81-01-2001); - на строительные и специальные строительные работы (ТЕР 81-02-2001); - на монтаж оборудования (ТЕРм 81-03-2001); - на ремонтно-строительные работы (ТЕРр 81-04-2001); - на пусконаладочные работы (ТЕРп 81-05-2001); - на капитальный ремонт оборудования (ТЕРмр 81-06-2001); - на перевозки грузов для строительства (ТССЦпг 81-01-2001).
Наименование программного продукта |  |  | "ГРАНД-Смета 2022.1"
Техническое перевооружение ВЛ-10 кВ «Маяк» в Бабушкинском районе Вологодской области в части установки пунктов секционирования на базе реклоузеров в количестве 2 шт.
(наименование стройки)
(наименование объекта капитального строительства)
ЛОКАЛЬНЫЙ СМЕТНЫЙ РАСЧЕТ (СМЕТА) № 09-01-01
Пусконаладочные работы
(наименование конструктивного решения)
Составлен | базисно-индексным | методом
Основание
(проектная и (или) иная техническая документация)
Составлен(а) в текущем (базисном) уровне цен
Сметная стоимость |  | 325.21 | (10,18) | тыс.руб.
в том числе:
| строительных работ | 0 | (0) | тыс.руб. |  | Средства на оплату труда рабочих |  |  |  |  | 158.64 | (4,97) | тыс.руб.
| монтажных работ | 0 | (0) | тыс.руб. |  | Нормативные затраты труда рабочих | [5 empty] | 370.45 | чел.час.
| оборудования | 0 | (0) | тыс.руб. |  | Нормативные затраты труда машинистов | [6 empty] | чел.час.
| прочих затрат | 325.21 | (10,18) | тыс.руб. |  | Расчетный измеритель конструктивного решения
№ п/п | Обоснование | Наименование работ и затрат |  |  | Единица измерения | Количество |  |  | Сметная стоимость в базисном уровне цен (в текущем уровне цен (гр. 8) для ресурсов, отсутствующих в СНБ), руб. |  |  | Индексы | Сметная стоимость в текущем уровне цен, руб.
[6 empty] | на единицу | коэффициенты | всего с учетом коэффициентов | на единицу | коэффициенты | всего
1 | 2 | 3 |  |  | 4 | 5 | 6 | 7 | 8 | 9 | 10 | 11 | 12
Раздел 1. Пусконаладочные работы.
1 | ТЕРп01-04-010-01 | Максимальная токовая защита ПДЭ-2002 |  |  | 4: 1 компл.; 7: 1
| 1 | ОТ |  |  | 8: 2270.76; 10: 2270.76; 11: 31,94; 12: 72528
|  | ЗТ |  |  | 4: чел.-ч; 5: 172,8; 7: 172,8
|  | Итого по расценке |  |  | 8: 2270.76; 10: 2270.76
|  | ФОТ |  |  | 10: 2270.76; 12: 72528
| МДС81-33.2004 Прил.4 п.48 | НР Пусконаладочные работы: 'вхолостую' - 80%, 'под нагрузкой' - 20% |  |  | 4: %; 5: 65; 7: 65; 10: 1475.99; 12: 47143
| Письмо №АП-5536/06 Прил.1 п.48 | СП Пусконаладочные работы: 'вхолостую' - 80%, 'под нагрузкой' - 20% |  |  | 4: %; 5: 40; 7: 40; 10: 908.3; 12: 29011
|  | Всего по позиции |  |  | 10: 4655.05; 12: 148682
2 | ТЕРп01-04-048-04 | Устройство резервирования отказа выключателя (УРОВ): REB 010 |  |  | 4: 1 компл.; 7: 1
| 1 | ОТ |  |  | 8: 1109.81; 10: 1109.81; 11: 31,94; 12: 35447
|  | ЗТ |  |  | 4: чел.-ч; 5: 75,6; 7: 75,6
|  | Итого по расценке |  |  | 8: 1109.81; 10: 1109.81
|  | ФОТ |  |  | 10: 1109.81; 12: 35447
| МДС81-33.2004 Прил.4 п.48 | НР Пусконаладочные работы: 'вхолостую' - 80%, 'под нагрузкой' - 20% |  |  | 4: %; 5: 65; 7: 65; 10: 721.38; 12: 23041
| Письмо №АП-5536/06 Прил.1 п.48 | СП Пусконаладочные работы: 'вхолостую' - 80%, 'под нагрузкой' - 20% |  |  | 4: %; 5: 40; 7: 40; 10: 443.92; 12: 14179
|  | Всего по позиции |  |  | 10: 2275.11; 12: 72667
3 | ТЕРп01-06-021-01 | Схема разводки трехпроводной системы с количеством панелей (шкафов, ячеек): до 2 |  |  | 4: 1 схема; 7: 1
| 1 | ОТ |  |  | 8: 34.39; 10: 34.39; 11: 31,94; 12: 1098
|  | ЗТ |  |  | 4: чел.-ч; 5: 2,88; 7: 2,88
|  | Итого по расценке |  |  | 8: 34.39; 10: 34.39
|  | ФОТ |  |  | 10: 34.39; 12: 1098
| МДС81-33.2004 Прил.4 п.48 | НР Пусконаладочные работы: 'вхолостую' - 80%, 'под нагрузкой' - 20% |  |  | 4: %; 5: 65; 7: 65; 10: 22.35; 12: 714
| Письмо №АП-5536/06 Прил.1 п.48 | СП Пусконаладочные работы: 'вхолостую' - 80%, 'под нагрузкой' - 20% |  |  | 4: %; 5: 40; 7: 40; 10: 13.76; 12: 439
|  | Всего по позиции |  |  | 10: 70.5; 12: 2251
4 | ТЕРп01-06-021-02 | Схема разводки трехпроводной системы с количеством панелей (шкафов, ячеек): за каждую последующую панель (шкаф, ячейку) свыше 2 |  |  | 4: 1 схема; 7: 1
| 1 | ОТ |  |  | 8: 8.59; 10: 8.59; 11: 31,94; 12: 274
|  | ЗТ |  |  | 4: чел.-ч; 5: 0,72; 7: 0,72
|  | Итого по расценке |  |  | 8: 8.59; 10: 8.59
|  | ФОТ |  |  | 10: 8.59; 12: 274
| МДС81-33.2004 Прил.4 п.48 | НР Пусконаладочные работы: 'вхолостую' - 80%, 'под нагрузкой' - 20% |  |  | 4: %; 5: 65; 7: 65; 10: 5.58; 12: 178
| Письмо №АП-5536/06 Прил.1 п.48 | СП Пусконаладочные работы: 'вхолостую' - 80%, 'под нагрузкой' - 20% |  |  | 4: %; 5: 40; 7: 40; 10: 3.44; 12: 110
|  | Всего по позиции |  |  | 10: 17.61; 12: 562
5 | ТЕРп01-10-001-01 | Сбор и реализация сигналов информации устройств защиты, автоматики электрических и технологических режимов |  |  | 4: 1 сигнал; 7: 1
| 1 | ОТ |  |  | 8: 14.86; 10: 14.86; 11: 31,94; 12: 475
|  | ЗТ |  |  | 4: чел.-ч; 5: 1,22; 7: 1,22
|  | Итого по расценке |  |  | 8: 14.86; 10: 14.86
|  | ФОТ |  |  | 10: 14.86; 12: 475
| МДС81-33.2004 Прил.4 п.48 | НР Пусконаладочные работы: 'вхолостую' - 80%, 'под нагрузкой' - 20% |  |  | 4: %; 5: 65; 7: 65; 10: 9.66; 12: 309
| Письмо №АП-5536/06 Прил.1 п.48 | СП Пусконаладочные работы: 'вхолостую' - 80%, 'под нагрузкой' - 20% |  |  | 4: %; 5: 40; 7: 40; 10: 5.94; 12: 190
|  | Всего по позиции |  |  | 10: 30.46; 12: 974
6 | ТЕРп01-11-010-02 | Измерение сопротивления растеканию тока: контура с диагональю до 20 м |  |  | 4: 1 измерение; 7: 4
| 1 | ОТ |  |  | 8: 21.61; 10: 86.44; 11: 31,94; 12: 2761
|  | ЗТ |  |  | 4: чел.-ч; 5: 1,62; 7: 6,48
|  | Итого по расценке |  |  | 8: 21.61; 10: 86.44
|  | ФОТ |  |  | 10: 86.44; 12: 2761
| МДС81-33.2004 Прил.4 п.48 | НР Пусконаладочные работы: 'вхолостую' - 80%, 'под нагрузкой' - 20% |  |  | 4: %; 5: 65; 7: 65; 10: 56.19; 12: 1795
| Письмо №АП-5536/06 Прил.1 п.48 | СП Пусконаладочные работы: 'вхолостую' - 80%, 'под нагрузкой' - 20% |  |  | 4: %; 5: 40; 7: 40; 10: 34.58; 12: 1104
|  | Всего по позиции |  |  | 10: 177.21; 12: 5660
7 | ТЕРп01-11-011-01 | Проверка наличия цепи между заземлителями и заземленными элементами |  |  | 4: 100 точек; 7: 0,4
| 1 | ОТ |  |  | 8: 172.89; 10: 69.16; 11: 31,94; 12: 2209
|  | ЗТ |  |  | 4: чел.-ч; 5: 12,96; 7: 5,184
|  | Итого по расценке |  |  | 8: 172.89; 10: 69.16
|  | ФОТ |  |  | 10: 69.16; 12: 2209
| МДС81-33.2004 Прил.4 п.48 | НР Пусконаладочные работы: 'вхолостую' - 80%, 'под нагрузкой' - 20% |  |  | 4: %; 5: 65; 7: 65; 10: 44.95; 12: 1436
| Письмо №АП-5536/06 Прил.1 п.48 | СП Пусконаладочные работы: 'вхолостую' - 80%, 'под нагрузкой' - 20% |  |  | 4: %; 5: 40; 7: 40; 10: 27.66; 12: 884
|  | Всего по позиции |  |  | 10: 141.77; 12: 4529
8 | ТЕРп01-11-013-01 | Замер полного сопротивления цепи «фаза-нуль» |  |  | 4: 1 токоприемник; 7: 3
| 1 | ОТ |  |  | 8: 16.27; 10: 48.81; 11: 31,94; 12: 1559
|  | ЗТ |  |  | 4: чел.-ч; 5: 1,22; 7: 3,66
|  | Итого по расценке |  |  | 8: 16.27; 10: 48.81
|  | ФОТ |  |  | 10: 48.81; 12: 1559
| МДС81-33.2004 Прил.4 п.48 | НР Пусконаладочные работы: 'вхолостую' - 80%, 'под нагрузкой' - 20% |  |  | 4: %; 5: 65; 7: 65; 10: 31.73; 12: 1013
| Письмо №АП-5536/06 Прил.1 п.48 | СП Пусконаладочные работы: 'вхолостую' - 80%, 'под нагрузкой' - 20% |  |  | 4: %; 5: 40; 7: 40; 10: 19.52; 12: 624
|  | Всего по позиции |  |  | 10: 100.06; 12: 3196
9 | ТЕРп01-11-020-01 | Измерение тангенса угла диэлектрических потерь |  |  | 4: 1 измерение; 7: 3
| 1 | ОТ |  |  | 8: 43.22; 10: 129.66; 11: 31,94; 12: 4141
|  | ЗТ |  |  | 4: чел.-ч; 5: 3,24; 7: 9,72
|  | Итого по расценке |  |  | 8: 43.22; 10: 129.66
|  | ФОТ |  |  | 10: 129.66; 12: 4141
| МДС81-33.2004 Прил.4 п.48 | НР Пусконаладочные работы: 'вхолостую' - 80%, 'под нагрузкой' - 20% |  |  | 4: %; 5: 65; 7: 65; 10: 84.28; 12: 2692
| Письмо №АП-5536/06 Прил.1 п.48 | СП Пусконаладочные работы: 'вхолостую' - 80%, 'под нагрузкой' - 20% |  |  | 4: %; 5: 40; 7: 40; 10: 51.86; 12: 1656
|  | Всего по позиции |  |  | 10: 265.8; 12: 8489
10 | ТЕРп01-11-021-01 | Измерение переходных сопротивлений постоянному току контактов шин распределительных устройств напряжением: до 10 кВ |  |  | 4: 1 измерение; 7: 2
| 1 | ОТ |  |  | 8: 10.94; 10: 21.88; 11: 31,94; 12: 699
|  | ЗТ |  |  | 4: чел.-ч; 5: 0,82; 7: 1,64
|  | Итого по расценке |  |  | 8: 10.94; 10: 21.88
|  | ФОТ |  |  | 10: 21.88; 12: 699
| МДС81-33.2004 Прил.4 п.48 | НР Пусконаладочные работы: 'вхолостую' - 80%, 'под нагрузкой' - 20% |  |  | 4: %; 5: 65; 7: 65; 10: 14.22; 12: 454
| Письмо №АП-5536/06 Прил.1 п.48 | СП Пусконаладочные работы: 'вхолостую' - 80%, 'под нагрузкой' - 20% |  |  | 4: %; 5: 40; 7: 40; 10: 8.75; 12: 280
|  | Всего по позиции |  |  | 10: 44.85; 12: 1433
11 | ТЕРп01-11-026-01 | Снятие, обработка и анализ: осциллограмм |  |  | 4: 1 осциллограмма; 7: 7,6
| 1 | ОТ |  |  | 8: 86.44; 10: 656.94; 11: 31,94; 12: 20983
|  | ЗТ |  |  | 4: чел.-ч; 5: 6,48; 7: 49,248
|  | Итого по расценке |  |  | 8: 86.44; 10: 656.94
|  | ФОТ |  |  | 10: 656.94; 12: 20983
| МДС81-33.2004 Прил.4 п.48 | НР Пусконаладочные работы: 'вхолостую' - 80%, 'под нагрузкой' - 20% |  |  | 4: %; 5: 65; 7: 65; 10: 427.01; 12: 13639
| Письмо №АП-5536/06 Прил.1 п.48 | СП Пусконаладочные работы: 'вхолостую' - 80%, 'под нагрузкой' - 20% |  |  | 4: %; 5: 40; 7: 40; 10: 262.78; 12: 8393
|  | Всего по позиции |  |  | 10: 1346.73; 12: 43015
12 | ТЕРп01-11-026-02 | Снятие, обработка и анализ: векторных диаграмм |  |  | 4: 1 диаграмма; 7: 7,6
| 1 | ОТ |  |  | 8: 21.61; 10: 164.24; 11: 31,94; 12: 5246
|  | ЗТ |  |  | 4: чел.-ч; 5: 1,62; 7: 12,312
|  | Итого по расценке |  |  | 8: 21.61; 10: 164.24
|  | ФОТ |  |  | 10: 164.24; 12: 5246
| МДС81-33.2004 Прил.4 п.48 | НР Пусконаладочные работы: 'вхолостую' - 80%, 'под нагрузкой' - 20% |  |  | 4: %; 5: 65; 7: 65; 10: 106.76; 12: 3410
| Письмо №АП-5536/06 Прил.1 п.48 | СП Пусконаладочные работы: 'вхолостую' - 80%, 'под нагрузкой' - 20% |  |  | 4: %; 5: 40; 7: 40; 10: 65.7; 12: 2098
|  | Всего по позиции |  |  | 10: 336.7; 12: 10754
13 | ТЕРп01-11-028-01 | Измерение сопротивления изоляции мегаомметром: кабельных и других линий напряжением до 1 кВ, предназначенных для передачи электроэнергии к распределительным устройствам, щитам, шкафам, коммутационным аппаратам и электропотребителям |  |  | 4: 1 линия; 7: 2
| 1 | ОТ |  |  | 8: 4.27; 10: 8.54; 11: 31,94; 12: 273
|  | ЗТ |  |  | 4: чел.-ч; 5: 0,32; 7: 0,64
|  | Итого по расценке |  |  | 8: 4.27; 10: 8.54
|  | ФОТ |  |  | 10: 8.54; 12: 273
| МДС81-33.2004 Прил.4 п.48 | НР Пусконаладочные работы: 'вхолостую' - 80%, 'под нагрузкой' - 20% |  |  | 4: %; 5: 65; 7: 65; 10: 5.55; 12: 177
| Письмо №АП-5536/06 Прил.1 п.48 | СП Пусконаладочные работы: 'вхолостую' - 80%, 'под нагрузкой' - 20% |  |  | 4: %; 5: 40; 7: 40; 10: 3.42; 12: 109
|  | Всего по позиции |  |  | 10: 17.51; 12: 559
14 | ТЕРп01-12-020-01 | Испытание сборных и соединительных шин напряжением: до 11 кВ |  |  | 4: 1 испытание; 7: 3
| 1 | ОТ |  |  | 8: 87.03; 10: 261.09; 11: 31,94; 12: 8339
|  | ЗТ |  |  | 4: чел.-ч; 5: 7,29; 7: 21,87
|  | Итого по расценке |  |  | 8: 87.03; 10: 261.09
|  | ФОТ |  |  | 10: 261.09; 12: 8339
| МДС81-33.2004 Прил.4 п.48 | НР Пусконаладочные работы: 'вхолостую' - 80%, 'под нагрузкой' - 20% |  |  | 4: %; 5: 65; 7: 65; 10: 169.71; 12: 5420
| Письмо №АП-5536/06 Прил.1 п.48 | СП Пусконаладочные работы: 'вхолостую' - 80%, 'под нагрузкой' - 20% |  |  | 4: %; 5: 40; 7: 40; 10: 104.44; 12: 3336
|  | Всего по позиции |  |  | 10: 535.24; 12: 17095
15 | ТЕРп01-12-021-01 | Испытание аппарата коммутационного напряжением: до 1 кВ (силовых цепей) |  |  | 4: 1 испытание; 7: 2
| 1 | ОТ |  |  | 8: 20.45; 10: 40.9; 11: 31,94; 12: 1306
|  | ЗТ |  |  | 4: чел.-ч; 5: 1,62; 7: 3,24
|  | Итого по расценке |  |  | 8: 20.45; 10: 40.9
|  | ФОТ |  |  | 10: 40.9; 12: 1306
| МДС81-33.2004 Прил.4 п.48 | НР Пусконаладочные работы: 'вхолостую' - 80%, 'под нагрузкой' - 20% |  |  | 4: %; 5: 65; 7: 65; 10: 26.59; 12: 849
| Письмо №АП-5536/06 Прил.1 п.48 | СП Пусконаладочные работы: 'вхолостую' - 80%, 'под нагрузкой' - 20% |  |  | 4: %; 5: 40; 7: 40; 10: 16.36; 12: 522
|  | Всего по позиции |  |  | 10: 83.85; 12: 2677
16 | ТЕРп01-12-029-01 | Испытание цепи вторичной коммутации |  |  | 4: 1 испытание; 7: 2
| 1 | ОТ |  |  | 8: 20.33; 10: 40.66; 11: 31,94; 12: 1299
|  | ЗТ |  |  | 4: чел.-ч; 5: 1,62; 7: 3,24
|  | Итого по расценке |  |  | 8: 20.33; 10: 40.66
|  | ФОТ |  |  | 10: 40.66; 12: 1299
| МДС81-33.2004 Прил.4 п.48 | НР Пусконаладочные работы: 'вхолостую' - 80%, 'под нагрузкой' - 20% |  |  | 4: %; 5: 65; 7: 65; 10: 26.43; 12: 844
| Письмо №АП-5536/06 Прил.1 п.48 | СП Пусконаладочные работы: 'вхолостую' - 80%, 'под нагрузкой' - 20% |  |  | 4: %; 5: 40; 7: 40; 10: 16.26; 12: 520
|  | Всего по позиции |  |  | 10: 83.35; 12: 2663
Итоги по смете:
|  | Итого прямые затраты (справочно) |  |  | 10: 4966.73; 12: 158637
в том числе:
|  | Оплата труда рабочих |  |  | 10: 4966.73; 12: 158637
|  | Прочие затраты |  |  | 10: 10181.8; 12: 325206
|  | Пусконаладочные работы |  |  | 10: 10181.8; 12: 325206
в том числе:
|  | оплата труда |  |  | 10: 4966.73; 12: 158637
|  | накладные расходы |  |  | 10: 3228.38; 12: 103114
|  | сметная прибыль |  |  | 10: 1986.69; 12: 63455
|  | Итого ФОТ (справочно) |  |  | 10: 4966.73; 12: 158637
|  | Итого накладные расходы (справочно) |  |  | 10: 3228.38; 12: 103114
|  | Итого сметная прибыль (справочно) |  |  | 10: 1986.69; 12: 63455
|  | ВСЕГО по смете |  |  | 10: 10181.8; 12: 325206
| Составил: | (Тимофеева З.В.)
[должность, подпись (инициалы, фамилия)]
Проверил:
[должность, подпись (инициалы, фамилия)]

## Источники ИЦИ
|  | Наименование проекта | Реконструкция ВЛ 10 кВ Беловский в Вологодском районе Вологодской области с заменой неизолированного провода на СИП протяженностью 1,4 км и с установкой реклоузера 1 шт.
ИСТОЧНИКИ ЦЕНОВОЙ ИНФОРМАЦИИ
в ценах 2 кв 2022 г
№ п/п | Номер расчета (ЛСР) | Наименование расчета (ЛСР) | Технические показатели | Стоимость, тыс. руб. без НДС | Кол-во технологических решений | Измеритель | Удельная стоимость, тыс. руб. (ст.8=ст.4/ст.5) | Наименование проекта-аналога (сметного расчета)
1 | 01-01-01 | Просека ВЛ-10кВ | Просека | 253.54 | 1.4 | 1 км | 181.1 | Реконструкция ВЛ-10кВ Спасский, монтаж КТП, ВЛ-0,4кВ в д.Брязгино Сокольского района (Колесов В.Р. Дог:№26-03537В/19 от 11.10.2019)
2 | 02-01-01 | Реконструкция ВЛ-10кВ | ВЛ-10кВ | 1852.897 | 1.4 | 1 км | 1323.4979 | Реконструкция ВЛ-10кВ Спасский, монтаж КТП, ВЛ-0,4кВ в д.Брязгино Сокольского района (Колесов В.Р. Дог:№26-03537В/19 от 11.10.2019)
3 | 02-01-02 | Демонтаж ВЛ-10кВ | ВЛ-10кВ | 223.875 | 1.4 | 1 км | 159.9107 | Реконструкция ВЛ 35-10-0,4 кВ на объекте «Развитие газотранспортных мощностей ЕСГ Северо-Западного региона, участок Грязовец- КС Славянская» в Вологодской области", расположенных по адресу: Вологодская область Шекснинский, Бабаевский районы; Переустройство ВЛ 10 кВ "Светилово"
4 | 02-01-03 | Реклоузеры | Реклоузеры 10кВ | 1412.22 | 1 | шт | 1412.22 | Техническое перевооружение ВЛ-10 кВ «Маяк» в Бабушкинском районе Вологодской области в части установки пунктов секционирования на базе реклоузеров в количестве 2 шт.
5 | 09-01-01 | ПНР | Реклоузеры 10кВ | 325.206 | 1 | шт | 325.206 | Техническое перевооружение ВЛ-10 кВ «Маяк» в Бабушкинском районе Вологодской области в части установки пунктов секционирования на базе реклоузеров в количестве 2 шт.
Примечание:
Источники ценовой информации представляют собой результаты расчетов по сметам с использованием сметных нормативов и данных проектов-аналогов и является сводной таблицей сметных расчетов и обоснований.
В столбце 1 указывается номер сметного расчета (локального сметного расчета) (сметы разработчика, расчетной модели). Порядковые номера расчетов располагаются по возрастанию. Номера сметных расчетов не имеют отношения к номерам сметных расчетов проектов-аналогов.
В столбце 2 указывается наименование расчета (локального сметного расчета) в соответствии с наименованиями, рекомендуемые в таблице 1 из числа перечня наименований сметных расчетов в составе обосновывающих материалов
В столбце 3 указываются технические показатели сметного расчета и технических решений. Технические показатели и решения детализируются в зависимости от степени проработки проектной документации и наличия соответствующих обосновывающих материалов.
В столбце 4 указывается стоимость по сметному расчету (локальному сметному расчету) в текущем уровне цен без учета временных зданий и сооружений и зимнего удорожания.
В столбце 5 указывается количественная характеристика технологических решений.
В столбце 6 указывается измеритель количества, указанного в столбце 5 - единица измерения, сводный измеритель в отношении конкретного вида затрат, характеризующее мероприятие в целом (то есть шт., га, м2, м3, км, м, тн) или другого показателя из сметного расчета.
В столбце 7 указывается расчетная величина удельного показателя сметного расчета как отношение затрат, указанных в столбце 4 на количественный показатель столбца 5.
В столбце 8 указывается наименование проекта-аналога (сметного расчета) с использованием которого выполнен сметный расчет.
При использовании данных проектов-аналогов (формировании сметных расчетов) следует учитывать следующее:
в качестве проекта-аналога принимается проектная документация утвержденная в соответствии с градостроительной деятельностью;
объект-аналог выбирается в отношении заявленных в столбце 3 технических показателей планируемого к реализации инвестиционного проекта;
в качестве основы для формирования сметных расчетов принимается ведомость объемов работ проектной документации, которая пересчитывается для заданных количественных технологических решений, указанных в столбце 5, а также объемов (количества) оборудования и материалов, указанного в столбце 3 на вкладке "Цены на ОБ и МАТ";

## Цены на ОБ и МАТ
Наименование проекта | Реконструкция ВЛ 10 кВ Беловский в Вологодском районе Вологодской области с заменой неизолированного провода на СИП протяженностью 1,4 км и с установкой реклоузера 1 шт.
ЦЕНЫ НА ОБОРУДОВАНИЕ И МАТЕРИАЛЫ
Составлен в текущих ценах на 2 кв 2022 г.
Наименование | Ед. изм. | Кол-во | Цена за ед., тыс. руб. без НДС | Напряжение | Технические характеристики | Итого, тыс. руб. без НДС (ст.7=ст.4*ст.3) | Источник ценовой информации
1 | 2 | 3 | 4 | 5 | 6 | 7 | 8
Разъединитель | шт | 1 | 9.8858 | 10 | Разъединитель линейный РЛНД 1-10/400 У1 с Приводом ПРН 3-10У1 | 9.8858 | КП ООО "Технолайт Электро" от 28.05.22 г. № 20105
Разрядник молниезащиты ВЛ | шт | 1 | 2.0433 | 10 | Разрядник молниезащиты ВЛ | 2.0433 | КП ООО "Технолайт Электро" от 28.05.22 г. № 20105
Реклоузер | шт | 1 | 1433.58 | 10 | TER Rec 15 Smart1 R7 | 1433.58 | КП ООО "ВЭЛТКОМ" от 26.08.22 № П-0804-22
Примечание:
Цены на оборудование и материалы раскрываются в отношении всего дорогостоящего оборудования и материалов по инвестиционному проекту, которое используется при формировании сметных расчетов и учитывается в оценке полной стоимости.
В столбце 1 указывается наименование оборудования (материалов).
В столбце 2 указывается единица измерения.
В столбце 3 указывается количество оборудования (материалов).
В столбце 4 указывается цена оборудования (материалов) за единицу продукции в тыс. руб. без НДС.
В столбце 5 указывается номинальный класс напряжения оборудования (материалов).
В столбце 6 указывается техническая характеристика оборудования (материалов).
В столбце 7 указывается итого стоимость оборудования (материалов) в тыс. руб. без НДС, как произведение цены за 1 ед. продукции, указанным в столбце 4, на количество, указанное в столбце 3.
В столбце 8 указывается источник ценовой информации (данные технико-коммерческих предложений, запросов цен и др. источников ценовой информации).

## Табл.1
Перечень наименований сметных расчетов в составе обосновывающих материалов (Источников ЦИ)
Таблица 1. Энергетическое и электросетевое строительство (реконструкция, техническое перевооружение)
№ | Наименование
1 | Открытое распределительное устройство 110-750 кВ
2 | КРУН до 35 кВ
3 | КРУ
4 | КРУЭ 110-500 кВ в здании
5 | Ячейки КРУЭ 110-500 кВ
6 | Реклоузер (пункт секционирования)
7 | Реклоузер (пункт секционирования) с ПКУ
8 | Ячейка КРУ в КТПБ
9 | Трехобмоточный трансформатор 110-500 кВ
10 | Автотрансформатор (АТ)
11 | Однофазный автотрансформатор (группа АОТ)
12 | Двухобмоточный трансформатор
13 | Двухобмоточный трансформатор 6-35 кВ
14 | Последовательный трансформатор 6-35 кВ
15 | Последовательный трансформатор 6-35 кВ
16 | Реактор ДГР до 35 кВ
17 | Реактор ТОР до 35 кВ
18 | Реактор ТОР 110 кВ и выше
19 | Компенсирующие устройства реактивной мощности 110 кВ и выше
20 | Компенсирующие устройства реактивной мощности до 35 кВ
21 | КТП киоскового типа
22 | КТП шкафного (мачтового, столбового) типа
23 | КТПБ
24 | Здание КТПБ
25 | Вспомогательные здания, маслохозяйство, инженерные сети, кабельное хозяйство, сети связи, КПП, системы безопасности
26 | Вспомогательные здания ЗПС, маслохозяйство, инженерные сети, кабельное хозяйство, сети связи, КПП, системы безопасности
27 | Здание ОПУ (РЩ)
28 | Здание ПС (ЗРУ, ОПУ, РЩ, РПБ) из расчета за 1 м2
29 | Здание ЗРУ (ЗПС)
30 | Здание РПБ
31 | Здание КПП
32 | Специальный переход ГНБ
33 | Кабельные сооружения для прокладки КЛ
34 | Контрольный кабель
35 | Кабельные сооружения с трубами
36 | Кабельный колодец
37 | Подготовка и устройство территории (площадок, проездов), восстановительные работы
38 | Устройство траншеи для прокладки КЛ
39 | Устройство траншеи для прокладки ВОК
40 | Восстановление дорожного покрытия (тротуара, проезжей части)
41 | Вырубка (расширение, расчистка) просеки из расчета за 1 га
42 | Строительные работы по ВЛ до 35 кВ
43 | Участок (заход) ВЛ до 35 кВ
44 | Опоры ВЛ до 35 кВ
45 | Опоры на участке ВЛ до 35 кВ
46 | ВЛ провод АС
47 | Грозотрос ВЛ
48 | ВЛ провод СИП
49 | Провод ВЛ повышенной пропускной способности
50 | Лежневые дороги
51 | Гирлянды изоляторов
52 | Арматура (крепления), защита от перенапряжений ВЛ до 35 кВ
53 | Устройство защиты опор ВЛ
54 | Демонтаж ВЛ
55 | Внутриплощадочные дороги
56 | Трелевка и вывоз хлыстов древесины
57 | Защитные конструкции, противотаранное устройство, ворота
58 | Ограждение наружное (предупредительное, внутреннее)
59 | КЛ с алюминиевой жилой
60 | КЛ с медной жилой
61 | Кабельное хозяйство 0,4 кВ
62 | КЛ с термомониторингом
63 | Страховочные пакеты для прокладки КЛ через жд
64 | Токопровод с литой изоляцией до 35 кВ
65 | КЛ подводного исполнения
66 | Переходной пункт ВЛ-КЛ
67 | Переход ВЛ через водные преграды (реки) от 600 м
68 | Переход ВЛ через магистральный газопровод диаметром от 700 мм
69 | Переход ВЛ через магистральный нефтепровод диаметром от 325 мм
70 | Плавка гололеда
71 | ДГУ
72 | ИИК АИИС КУЭ
73 | ИВК(Э) АИИС КУЭ
74 | АСУ ТП ПС в целом на 1 ПС
75 | АСУ ТП присоединения
76 | Системы АСУ и ТМ
77 | ВЧ связь
78 | Мультиплексоры системы передачи данных по ВОЛС
79 | Системы ПА и УПАСК
80 | Выключатель 110 кВ и выше с устройством фундамента
81 | Выключатель 35 кВ с устройством фундамента
82 | Баковый выключатель 110 кВ и выше с устройством фундамента
83 | Баковый выключатель 35 кВ с устройством фундамента
84 | Устройство элементов ПС на новый фундамент
85 | Замена выключателя 110 кВ и выше
86 | Замена выключателя 35 кВ
87 | Замена бакового выключателя 110 кВ и выше
88 | Замена бакового выключателя 35 кВ
89 | Замена элементов ПС
90 | РЗА элементов ПС
91 | Прочие (шкафы, панели)
92 | Система оперативного постоянного тока и собственных нужд
93 | УПАТС, телефония
94 | Комплекс систем безопасности
95 | ОКГТ
96 | ОКСН
97 | ВОК
98 | ВОК в трубе
99 | Система диагностики и мониторинга КЛ
100 | Система дианостики трансформатора (выключателя)
101 | Цифровые преобразователи сигналов (ШПС)
102 | Вырубка (расширение, расчистка) просеки из расчета за 1 га
103 | Строительные работы по ВЛ 110-220 кВ
104 | Участок (заход) ВЛ 110-220 кВ
105 | Опоры ВЛ 110-220 кВ
106 | Опоры на участке ВЛ 110-220 кВ
107 | ВЛ провод АС
108 | Грозотрос ВЛ
109 | Провод ВЛ повышенной пропускной способности
110 | Лежневые дороги
111 | Гирлянды изоляторов
112 | Устройство защиты опор ВЛ
113 | Демонтаж ВЛ
114 | Трелевка и вывоз хлыстов древесины
115 | Вырубка (расширение, расчистка) просеки из расчета за 1 га
116 | Строительные работы по ВЛ 330 кВ
117 | Участок (заход) ВЛ 330 кВ
118 | Опоры ВЛ 330 кВ
119 | Опоры на участке ВЛ 330 кВ
120 | ВЛ провод АС
121 | Грозотрос ВЛ
122 | Провод ВЛ повышенной пропускной способности
123 | Лежневые дороги
124 | Гирлянды изоляторов
125 | Устройство защиты опор ВЛ
126 | Демонтаж ВЛ
127 | Трелевка и вывоз хлыстов древесины
128 | Вырубка (расширение, расчистка) просеки из расчета за 1 га
129 | Строительные работы по ВЛ 500 кВ
130 | Участок (заход) ВЛ 500 кВ
131 | Опоры ВЛ 500 кВ
132 | Опоры на участке ВЛ 500 кВ
133 | ВЛ провод АС
134 | Грозотрос ВЛ
135 | Провод ВЛ повышенной пропускной способности
136 | Лежневые дороги
137 | Гирлянды изоляторов
138 | Устройство защиты опор ВЛ
139 | Демонтаж ВЛ
140 | Трелевка и вывоз хлыстов древесины
141 | Вырубка (расширение, расчистка) просеки из расчета за 1 га
142 | Строительные работы по ВЛ 750 кВ
143 | Участок (заход) ВЛ 750 кВ
144 | Опоры ВЛ 750 кВ
145 | Опоры на участке ВЛ 750 кВ
146 | ВЛ провод АС
147 | Грозотрос ВЛ
148 | Провод ВЛ повышенной пропускной способности
149 | Лежневые дороги
150 | Гирлянды изоляторов
151 | Устройство защиты опор ВЛ
152 | Демонтаж ВЛ
153 | Трелевка и вывоз хлыстов древесины
154 | Фундаменты ВЛ
155 | Другое