## Сводка затрат
СВОДКА ЗАТРАТ
по инвестиционному проекту
Модернизация системы сбора и передачи информации 1-я очередь АО "Чеченэнерго" ПС110 Шелковская
(наименование стройки)
Плановый год ввода объекта в эксплуатацию |  | 2024
№ п/п | Наименование затрат | Объектов производственного назначения, тыс. руб. | Объем КВЛ в ценах года реализации, тыс. руб. без НДС
1 | 2 | 3
1 | Сметная стоимость:
1.1 | строительных и монтажных работ | 10010.3077
1.2 | оборудования | 8910.8085
1.3 | ПИР | 4260.3771
1.4 | прочих затрат | 5012.6626
| Итого, сметная стоимость в ценах 4 кв. 2021 года | 28194.1559
В том числе планируемый объем освоения капитальных вложений на 2021 год
| В том числе планируемый объем освоения капитальных вложений на 2022 год | 4260.3771
В том числе планируемый объем освоения капитальных вложений на 2023 год
| В том числе планируемый объем освоения капитальных вложений на 2024 год | 23933.7788
В том числе планируемый объем освоения капитальных вложений на 2025 год
В том числе планируемый объем освоения капитальных вложений на 2026 год
| В том числе планируемый объем освоения капитальных вложений на 2027 год |  |  | Индекс - дефлятор Минэкономразвития. Инвестиции в основной капитал (капитальные вложения)
В том числе планируемый объем освоения капитальных вложений на 2028 год
| Расчетный дефлятор в год осуществления КВЛ, но без ввода объекта в эксплуатацию | Расчетный дефлятор в год ввода объекта в эусплуатацию
Индексы-дефляторы от года текущих цен в расчете (4 кв 2020) до года реализации(2021) | 1 | 1 | 0 | Дек.21/ | Дек.20 | 1
Индексы-дефляторы от года текущих цен в расчете (4 кв 2021) до года реализации(2022) | 1.053 | 1.0265 | 4486.1771 | Дек.22/ | Дек.21 | 1.053
Индексы-дефляторы Минэкономразвития от года текущих цен в расчете (4 кв 2021) до года реализации(2023) | 1.1109 | 1.082 | 0 | Дек.23/ | Дек.22 | 1.055
Индексы-дефляторы Минэкономразвития от года текущих цен в расчете (4 кв 2021) до года реализации(2024) | 1.1731 | 1.142 | 27332.8689 | Дек.24/ | Дек.23 | 1.056
Индексы-дефляторы Минэкономразвития от года текущих цен в расчете (4 кв 2021) до года реализации(2025) | 1.2388 | 1.206 | 0 | Дек.25/ | Дек.24 | 1.056
Индексы-дефляторы Минэкономразвития от года текущих цен в расчете (4 кв 2021) до года реализации(2026) | 1.3082 | 1.2735 | 0 | Дек.26/ | Дек.25 | 1.056
Индексы-дефляторы Минэкономразвития от года текущих цен в расчете (4 кв 2021) до года реализации(2027) | 1.3815 | 1.3448 | 0 | Дек.27/ | Дек.26 | 1.056
Индексы-дефляторы Минэкономразвития от года текущих цен в расчете (4 кв 2021) до года реализации(2028) | 1.4588 | 1.4201 | 0 | Дек.28/ | Дек.27 | 1.056
| Итого, сметная стоимость в прогнозном уровне цен |  | 31819.046
2 | Сметная стоимость всего: |  | 31819.046
2.1 | НДС (20%) |  | 6363.8092
3 | Итого, сметная стоимость в прогнозном уровне цен с учетом НДС |  | 38182.8552
Примечание: пересчет в прогнозный уровень цен из расчета ОФП в соответствии с пунктом 118 Приказа Минэнерго России от 5 мая 2016 г. № 380)

## ССР 4 кв 2021
Форма № 1
| Заказчик | Филиал ПАО «МРСК Северного Кавказа» – «Ставропольэнерго»
(наименование организации)
"Утверждаю"
| Сводный сметный расчет в сумме ________________________________________ |  | 33832.9871 | тыс. руб.
« »________________2020 г.
СВОДНЫЙ СМЕТНЫЙ РАСЧЕТ СТОИМОСТИ СТРОИТЕЛЬСТВА №2
Модернизация системы сбора и передачи информации 1-я очередь АО "Чеченэнерго" ПС110 Шелковская
(наименование стройки)
№ пп | Номера сметных расчетов и смет | Наименование глав, объектов, работ и затрат | Сметная стоимость, тыс. руб. |  |  |  | Общая сметная стоимость, тыс. руб.
|  |  | строитель- ных работ | монтажных работ | оборудования, мебели, инвентаря | прочих
1 | 2 | 3 | 4 | 5 | 6 | 7 | 8
Глава 1. Подготовка территории строительства
| №01-01 | Вынос опор ВЛ-0,4 кВ "в натуру" |  |  |  | 0 | 0
| №01-02 | Вынос опор ВЛ-10 кВ "в натуру" |  |  |  | 0 | 0
| №01-01 | Расчистка трассы ВЛ-10 кВ | 0 |  |  |  | 0
| №01-01 | Демонтажные работы ВЛ-10 кВ |  |  |  |  | 0
| №01-02 | Вынос опор Реклоузер "в натуру" |  |  |  | 0 | 0
| Итого по Главе 1. "Подготовка территории строительства" |  | 0 | 0 | 0 | 0 | 0
Глава 2. Основные объекты строительства
| ОСР 02-01 | Электромонтажные работы | 414.4338 | 8954.0502 | 8651.2704 |  | 18019.7544
| Итого по Главе 2. "Основные объекты строительства" |  | 414.4338 | 8954.0502 | 8651.2704 | 0 | 18019.7544
| Итого по Главам 1-7 |  | 414.4338 | 8954.0502 | 8651.2704 | 0 | 18019.7544
| Письмо Минстроя РФ | Индексы изменения сметной стоимости
|  | Итого по Главам 1-7 в ценах 4 квартал 2021г. | 0 | 0 | 0 | 0 | 0
Глава 8. Временные здания и сооружения
| Приказ Минстроя России от 19.06.2020 № 332/пр | Временные здания и сооружения - 3,9%*0,8 | 12.9303 | 279.3664 |  |  | 292.2967
|  | Временные здания и сооружения - 2,5%*0,8 | 0 | 0 |  |  | 0
| Итого по Главе 8. "Временные здания и сооружения" |  | 12.9303 | 279.3664 | 0 | 0 | 292.2967
| Итого по Главам 1-8 |  | 427.3641 | 9233.4166 | 8651.2704 | 0 | 18312.0511
Глава 9. Прочие работы и затраты
| ОСР 09-01 | Пусконаладочные работы |  |  |  | 3908.753 | 3908.753 | 18.74
| Письмо Госстроя №1336-ВК 1-Д от 10.10.1991г. | Премия за ввод в действие, построенного объекта - 2,92% |  |  |  | 292.301 | 292.301
| ГСН 81-05-02-2007 таб.4 п.2.6 | Дополнительные затраты при производстве работ в зимнее время - 0,4% | 0 | 0 |  |  | 0
| Приказ Минстроя России от 25.05.2021 №325/пр | Производство работ в зимнее время, электрические подстанции - 0,6% | 2.5642 | 55.4005 |  |  | 57.9647
| Итого по Главе 9. "Прочие работы и затраты" |  | 2.5642 | 55.4005 | 0 | 4201.054 | 4259.0187
| Итого по Главам 1-9 |  | 429.9283 | 9288.8171 | 8651.2704 | 4201.054 | 22571.0698
Глава 10. Содержание службы заказчика. Строительный контроль
| Приказ АО "Чеченэнерго" №129 от 23.06.2020 | Затраты на содержание службы заказчика-застройщика - 2,19% |  |  |  | 182.5878 | 182.5878
| Постановление Правительства РФ от 21 июня 2010 г. N 468 | Строительный контроль - 2,14% |  |  |  | 483.0209 | 483.0209
| Итого по Главе 10. "Содержание службы заказчика. Строительный контроль" |  | 0 | 0 | 0 | 665.6087 | 665.6087
| Итого по Главам 1-10 |  | 429.9283 | 9288.8171 | 8651.2704 | 4866.6627 | 23236.6785
Глава 12. Проектные и изыскательские работы
| ОСР 12-01 | Проектные работы |  |  |  | 4136.2884 | 4136.2884
| №12-02 | Проектные работы ВЛ-10 кВ |  |  |  | 0 | 0
| №12-03 | Проектные работы ТП |  |  |  | 0 | 0
| №12-04 | Изыскательские работы |  |  |  | 0 | 0
| Итого по Главе 12. "Проектные и изыскательские работы" |  | 0 | 0 | 0 | 4136.2884 | 4136.2884
| Итого по Главам 1-12 |  | 429.9283 | 9288.8171 | 8651.2704 | 9002.9511 | 27372.9669
Непредвиденные затраты
| Приказ от 4.08.2020 № 421/пр | Резерв средств на непредвиденные работы и затраты - 3% | 12.8978 | 278.6645 | 259.5381 | 270.0885 | 821.189
| Итого "Непредвиденные затраты" |  | 12.8978 | 278.6645 | 259.5381 | 270.0885 | 821.189
| Итого по сводному расчету в ценах на 4кв.2021 |  | 442.8262 | 9567.4816 | 8910.8085 | 9273.0396 | 28194.1559
Налоги и обязательные платежи
| Приказ от 03.08.2018 ФЗ №303 | НДС - 20% | 88.5652 | 1913.4963 | 1782.1617 | 1854.6079 | 5638.8312
| Итого "Налоги и обязательные платежи" |  | 88.5652 | 1913.4963 | 1782.1617 | 1854.6079 | 5638.8312
| Всего по сводному расчету |  | 531.3914 | 11480.9779 | 10692.9702 | 11127.6476 | 33832.9871
Главный инженер
проекта _________________________________________________________
[подпись (инициалы, фамилия)]
|  |  | 4.2604 | 10.0103 | #REF! | #REF! | #REF!

## Источник ЦИ
№ п/п | ЛСР | Наименование расчета*) | Технические показатели | Стоимость, в руб. без НДС | Кол-во технологических решений | Измеритель, шт. | Уд. стоим, в руб. без НДС. | Наименование проекта-аналога (сметного расчета)
1 | 02-01-01 | Комплекс технических средств ССПИ | Комплекс технических средств ССПИ | 11943620 | 1 | 1 | 11943620 | Модернизация системы сбора и передачи информации 1-я очередь АО «Чеченэнерго» ПС 110 кВ Ищерская для нужд АО «Чеченэнерго» (Заказчик, Организатор), управляемого ПАО «Россети Северный Кавказ
2 | 02-01-02 | Волоконно-оптические линии и системы связи | Волоконно-оптические линии и системы связи | 18569418 | 1 | 1 | 18569418
3 | 02-01-03 | Радиорелейная линия связи | Радиорелейная линия связи | 505309 | 1 | 1 | 505309
4 | 09-01-01 | Пусконаладочные работы автоматизированных устройств ССПИ | Пусконаладочные работы автоматизированных устройств ССПИ | 1941808 | 1 | 1 | 1941808
5 | 09-01-02 | Пусконаладочные работы электромонтажных устройств ССПИ | Пусконаладочные работы электромонтажных устройств ССПИ | 1966945 | 1 | 1 | 1966945
6 | 12-01 | ПИР | ПИР | 4136.2884 | 1 | 1 | 4136.2884

## Стоимость материалов по ТКП
Наименование | Ед. изм. | Кол-во | Цена за ед., тыс. руб. без НДС | Напряжение | Технические характеристики | ИТОГО, тыс. руб. без НДС | Источник ценовой информации
Шкаф ССПИ | шт | 1 | 2917300 | 0.4 |  | 2917300
Шкаф ИП 110 кВ | шт | 1 | 1864400 | 0.4 |  | 1864400
Контроллер электрического присоединения: микропроцессорный измерительный преобразователь (МИП). Состав: корпус, источник питания от напряжения 220 VAC/VDC 12xDI24 + 2xDO, процессорная плата, 3ТТ, 3ТН, опрос до 2 устройств по протоколам (A32.4_B1.4_M1.4) | шт | 10 | 70000 | 0.4 |  | 700000
Термопреобразователь сопротивления ДТС125Л-Pt100.В3.60 | шт | 2 | 1300 | 0.4 |  | 2600
Логометр УП-25 щитовой, RS485, Антракс | шт | 2 | 68900 | 0.4 |  | 137800
АРМ ОП в составе: (системный блок, 2 монитора, клавиатура, мышь, колонки, ИБП, Win-10Pro, MS Office 2016 Professional 64-bit, Kaspersky Endpoint Security) | комплект | 1 | 234000 | 0.4 |  | 234000
АРМ РЗА и АСУ в составе: (ноутбук 17", мышь, Win-10Pro, MS Office 2016 Professional 64-bit, Kaspersky Endpoint Security) | комплект | 1 | 195000 | 0.4 |  | 195000
Принтер А4 чб | шт | 1 | 26000 | 0.4 |  | 26000
RedKit SCADA комплект локальный АРМ : ПК RedKit SCADA ЭТО комплект (на 500 тегов ЧМИ) без БД. RED_EMB (RED_EMB.2). Программный комплекс REDKIT SCADA | шт | 1 | 250000 | 0.4 |  | 250000
Расширение RedKit SCADA комплект локальный АРМ: Расширение на 500 тегов SCADA комплект локальный АРМ. RED_EXT (RED_EXT_EMB1). Программный комплекс REDKIT SCADA | шт | 4 | 40000 | 0.4 |  | 160000
ПО АРМ RedKit: Расширение на 1 АРМ. RED_CPU (RED_CPU.1). Программный комплекс REDKIT SCADA | шт | 1 | 30000 | 0.4 |  | 30000
Модуль источника питания от напряжения 220В AC/DC. A6.4 | шт | 1 | 25200 | 0.4 |  | 25200
Модуль ЦП, 2xEthernet TX, 2xRS-485, PPS, GPS, 2хSIM GSM/GPRS/3G. B5.4 | шт | 1 | 88600 | 0.4 |  | 88600
Модуль дискретных входов 220В AC/DC, 16 входов. D2.4 | шт | 3 | 26300 | 0.4 |  | 78900
Контроллер электрического присоединения: микропроцессорный измерительный преобразователь (МИП). Состав: корпус, источник питания от напряжения 220 VAC/VDC 12xDI24 + 2xDO, процессорная плата, 3ТТ, 3ТН, опрос до 2 устройств по протоколам (ARIS-2203 A32.4_B1.4_M1.4) | шт | 1 | 70000 | 0.4 |  | 70000
Контроллер электрического присоединения: микропроцессорный измерительный преобразователь (МИП). Состав: корпус, источник питания, процессорная плата, 3ТТ, 3ТН, опрос до 2 устройств по протоколам (ARIS-2213 A2.4_B1.4_M1.4) | шт | 1 | 46000 | 0.4 |  | 46000
Кабель оптический ДПТ-П-24У (3х8)-30 кН (13,6 мм) | км | 9.9 | 161868 | 0.4 |  | 1602493.2
InfiLINK Evolution E5-ST25, устройство точка-точка, 5 ГГц, сетевая производительность до 670 Мбит/с, интегрированная двухполяризационная антенна, 25 дБ, 5x5 град. Исполнение: IDU-CPE- G(24W) + ODU. MONT-KIT-85S в комплекте поставки | комплект | 2 | 178500 | 0.4 |  | 357000
0
0
0
0
0
0
0
0
0

## ОСР 12-01
Модернизация системы сбора и передачи информации 1-я очередь АО "Чеченэнерго" ПС110 Шелковская
(наименование стройки)
ОБЪЕКТНЫЙ СМЕТНЫЙ РАСЧЕТ № 09-01
(объектная смета)
|  | на | ПИР
(наименование объекта)
Составлен(а) в текущих (прогнозных) ценах по состоянию на 4кв.2021
№ пп | Номера сметных расчетов (смет) | Наименование работ и затрат | Сметная стоимость, руб. |  |  |  |  | Кол-во технологических решений
|  |  | строительных работ | монтажных работ | оборудова- ния, мебели, инвентаря | прочих | всего
1 | 2 | 3 | 4 | 5 | 6 | 7 | 8 | 9
Локальные сметы (расчеты)
1 | 12-01 | ПИР |  |  |  | 4136288.4337 | 4136288.4337 | 1
| Итого "Локальные сметы (расчеты)" |  | 0 | 0 | 0 | 4136288.4337 | 4136288.4337
| Итого по объектной смете |  | 0 | 0 | 0 | 4136288.4337 | 4136288.4337
|  | ВСЕГО, в том числе: |  |  |  |  | 0
|  | ОТ |  |  |  |  | 0
|  | ЭМ |  |  |  |  | 0
|  | МР |  |  |  |  | 0
|  | НР |  |  |  |  | 0
|  | СП |  |  |  |  | 0
|  | оборудование |  |  |  |  | 0
|  | прочие затраты |  |  |  |  | 0

## ОС02-01
Модернизация системы сбора и передачи информации 1-я очередь АО "Чеченэнерго" ПС110 Шелковская
(наименование стройки)
ОБЪЕКТНЫЙ СМЕТНЫЙ РАСЧЕТ № 02-01
(объектная смета)
|  | на | Электромонтажные работы
(наименование объекта)
Составлен(а) в текущих (прогнозных) ценах по состоянию на 4кв.2021
№ пп | Номера сметных расчетов (смет) | Наименование работ и затрат | Сметная стоимость, руб. |  |  |  |  | Кол-во технологических решений
|  |  | строительных работ | монтажных работ | оборудова- ния, мебели, инвентаря | прочих | всего
1 | 2 | 3 | 4 | 5 | 6 | 7 | 8 | 9
Локальные сметы (расчеты)
1 | 02-01-01 | Комплекс технических средств ССПИ |  | 3667940 | 8275680 |  | 11943620 | 1
2 | 02-01-02 | Волоконно-оптические линии и системы связи | 414433.8 | 5142085.2 | 14306.4 |  | 5570825.4 | 0.3
3 | 02-01-03 | Радиорелейная линия связи |  | 144025 | 361284 |  | 505309 | 1
| Итого "Локальные сметы (расчеты)" |  | 414433.8 | 8954050.2 | 8651270.4 | 0 | 18019754.4
| Итого по объектной смете |  | 414433.8 | 8954050.2 | 8651270.4 | 0 | 18019754.4
|  | ВСЕГО, в том числе: |  |  |  |  | 31018347
|  | ОТ |  |  |  |  | 3657513
|  | ЭМ |  |  |  |  | 905983
|  | МР |  |  |  |  | 12295410
|  | НР |  |  |  |  | 3544584
|  | СП |  |  |  |  | 1930205
|  | оборудование |  |  |  |  | 8684652
|  | прочие затраты |  |  |  |  | 0

## ОС09-01
Модернизация системы сбора и передачи информации 1-я очередь АО "Чеченэнерго" ПС110 Шелковская
(наименование стройки)
ОБЪЕКТНЫЙ СМЕТНЫЙ РАСЧЕТ № 09-01
(объектная смета)
|  | на | ПНР
(наименование объекта)
Составлен(а) в текущих (прогнозных) ценах по состоянию на 4кв.2021
№ пп | Номера сметных расчетов (смет) | Наименование работ и затрат | Сметная стоимость, руб. |  |  |  |  | Кол-во технологических решений
|  |  | строительных работ | монтажных работ | оборудова- ния, мебели, инвентаря | прочих | всего
1 | 2 | 3 | 4 | 5 | 6 | 7 | 8 | 9
Локальные сметы (расчеты)
1 | 09-01-01 | Пусконаладочные работы автоматизированных устройств ССПИ |  |  |  | 1941808 | 1941808 | 1
2 | 09-01-02 | Пусконаладочные работы электромонтажных устройств ССПИ |  |  |  | 1966945 | 1966945 | 1
| Итого "Локальные сметы (расчеты)" |  | 0 | 0 | 0 | 3908753 | 3908753
| Итого по объектной смете |  | 0 | 0 | 0 | 3908753 | 3908753
|  | ВСЕГО, в том числе: |  |  |  |  | 3908753
|  | ОТ |  |  |  |  | 1861312
|  | ЭМ |  |  |  |  | 0
|  | МР |  |  |  |  | 0
|  | НР |  |  |  |  | 1377370
|  | СП |  |  |  |  | 670071
|  | оборудование |  |  |  |  | 0
|  | прочие затраты |  |  |  |  | 0

## Смета №12-01
Форма № 2 п
Смета №12-01
на проектные работы по созданию ССПИ
Модернизация системы сбора и передачи информации 1-я очередь АО "Чеченэнерго" ПС110 Наурская
Наименование проектной (изыскательской) организации
Наименование организации заказчика
1. Смета выполнена на основании СБЦП 81-2001-22 Справочника базовых цен на проектные работы
в строительстве "Автоматизированные системы управления технологическими процессами (АСУТП)"
2. Цены в "Справочнике" установлены по состоянию на 01.01.2001г. и корректируются
с учетом инфляционных индексов в соответствии с информационными письмами Минстроя РФ.
3. Исходные данные (согл.табл.2 "Трудоемкость разработки документации на ССПИ) в баллах:
- Ф2 - непрерывный технологический процесс (п.1.1) ;
- Ф5 - количество контролируемых технологических операций до 5 (п.2.1) ;
- Ф6 - II степень (п.3.2) ;
- Ф8 - автоматизированный "ручной" режим (п.5.1) ;
- Ф9 - количество измеряемых, контролируемых и регистрируемых переменных (сигналов) до 20 (п.6.1) ;
- Ф10 -количество управляющих воздействий, вырабатываемых ССПИ до 5 (п.7.1) ;
4. Стоимость разработки проектной документации
4.1 Факторы, определяющие трудоемкость разработки проектной документации
4.1.1 Определение количества баллов для фактора Ф2
Фактор, определяющий трудоемкость разработки |  | Количество баллов, для частей проекта
|  | ОР | ОО | ИО | ТО | МО | ПО
Ф2 - п.1.1-Непрерывный характер протекания технологического процесса |  | 1 | 1 | 1 | 1 | 1 | 1
4.1.2 Определение количества баллов для фактора Ф5
Фактор, определяющий трудоемкость разработки |  | Количество баллов, для частей проекта
|  | ОР | ОО | ИО | ТО | МО | ПО
Ф5 - п.2.3-Количество контролируемых технологических операций - свыше 10 до 20 |  | 3 | 2 | 3 | 2 | 3 | 3
4.1.3 Определение количества баллов для фактора Ф6
Фактор, определяющий трудоемкость разработки |  | Количество баллов, для частей проекта
|  | ОР | ОО | ИО | ТО | МО | ПО
Ф6 - п.3.2-Степень развитости информационных функций ССПИ (II степень -централизованный контроль и измерение параметров состояния ТОУ |  | 1 | 1 | 3 | 3 | 3 | 3
4.1.4 Определение количества баллов для фактора Ф8
Фактор, определяющий трудоемкость разработки |  | Количество баллов, для частей проекта
|  | ОР | ОО | ИО | ТО | МО | ПО
Ф8 - п.5.1 Режим выполнения управляющих функций АСУТП (автоматизированный "ручной" режим) |  | 1 | 1 | 1 | 1 | 1 | 1
4.1.5 Определение количества баллов для фактора Ф9
Фактор, определяющий трудоемкость разработки |  | Количество баллов, для частей проекта
|  | ОР | ОО | ИО | ТО | МО | ПО
Ф9 - п.6.1- Количество переменных, измеряемых, контролируемых и регистрируемых свыше до 20 |  | 1 | 1 | 1 | 1 | 1 | 1
4.1.6 Определение количества баллов для фактора Ф10
Фактор, определяющий трудоемкость разработки |  | Количество баллов, для частей проекта
|  | ОР | ОО | ИО | ТО | МО | ПО
Ф10 - п.7.1-Количество управляющих воздействий свыше до 5 |  | 1 | 1 | 1 | 1 | 1 | 1
4.1.7 Сводная таблица баллов каждого фактора для частей проектной документации:
Фактор, определяющий трудоемкость разработки |  | Количество баллов, для частей проекта
|  | ОР | ОО | ИО | ТО | МО | ПО
Ф2 |  | 1 | 1 | 1 | 1 | 1 | 1
Ф5 |  | 3 | 2 | 3 | 2 | 3 | 3
Ф6 |  | 1 | 1 | 3 | 3 | 3 | 3
Ф8 |  | 1 | 1 | 1 | 1 | 1 | 1
Ф9 |  | 1 | 1 | 1 | 1 | 1 | 1
Ф10 |  | 1 | 1 | 1 | 1 | 1 | 1
ИТОГО |  | 8 | 7 | 10 | 9 | 10 | 10
В связи с тем, что применяется програмное обеспечение разработчика оборудования
в стоимость поставки которого включено МО и ПО, эти разделы проекта исключаются |  |  |  | ?????
В связи с отсутствием необходимости разработки исключаются разделы ОР, ОО, ИО, МО.
Ценностные множители для частей документации на ССПИ (Sч) равны (в тыс.руб) п.2.11.2:
| для ОР | 15.73
| для ОО |  | 9.56
| для ИО |  |  | 14.11
| для ТО |  |  |  | 33.77
| для МО |  |  |  |  | 37.93
| для ПО | [5 empty] | 46.26
Части документации на ССПИ |  | ОР | ОО | ИО | ТО | МО | ПО
Базовая цена разработки каждой из частей проектной документации на АСУТП, тыс.руб |  | 125.84 | 66.92 | 141.1 | 303.93 | 379.3 | 462.6
Поправочный коэффициент К=0,5 (п.1 табл.3 и табл.4 -доля повторно используемых проектных решений в общем количестве проектных решений по ССПИ свыше 35 до 50) |  | 62.92 | 33.46 | 70.55 | 151.965 | 189.65 | 231.3
Поправочный коэффициент К=1,1(п.7 табл.3) ССПИ создается с использованием для передачи данных аппаратуры телемеханики, либо средств беспроводной связи, в том числе радиосвязи, либо средств высокочастотной связи по высоковольтным линиям электропередачи |  | 69.212 | 36.806 | 77.605 | 167.1615 | 208.615 | 254.43
Поправочный коэффициент К=1,2 ( ССПИ подлежит эксплуатации в особых условиях, характеризующихся следующими факторами: Сейсмичная местность) |  | 69.212 | 36.806 | 77.605 | 167.1615 | 208.615 | 254.43
Поправочный коэффициент К=1,07 (п.15 табл.3- Создание ССПИ предусматривает разработку её метрологического обеспечения) |  | 74.0568 | 39.3824 | 83.0374 | 178.8628 | 223.2181 | 272.2401
Всего базовая цена разработки документации на ССПИ, в ценах на 01.01.2001г тыс.руб |  |  |  |  | 870.7976
Пересчет 4 квартал 2021 г. в текущие цены К=4,75 |  | 4.75 |  |  | 4136.2884
Составил: ________________________
Проверил: ________________________

## Смета №02-01-01
Приложение № 2
Утверждено приказом № 421 от 4 августа 2020 г. Минстроя РФ
СОГЛАСОВАНО: | [9 empty] | УТВЕРЖДАЮ:
"_____" ________________ 2022 года | [12 empty] | "_____" ________________ 2022 года
Наименование редакции сметных нормативов |  |  | Изменения в сметные нормы, утвержденные приказами Минстроя России от 26 декабря № 2019 г. № 871/пр, 872/пр, 874/пр, 875/пр (в ред. приказов от 30.03.2020 № 171/пр, от 01.06.2020 295/пр, от 30.06.2020 № 353/пр, от 20.10.2020 № 635/пр, от 09.02.2021 № 50/пр, от 24.05.2021 № 320/пр, от 24.06.2021 № 407/пр) | [10 empty] | Изменения в сметные нормы, утвержденные приказами Минстроя России от 26 декабря № 2019 г. № 871/пр, 872/пр, 874/пр, 875/пр (в ред. приказов от 30.03.2020 № 171/пр, от 01.06.2020 295/пр, от 30.06.2020 № 353/пр, от 20.10.2020 № 635/пр, от 09.02.2021 № 50/пр, от 24.05.2021 № 320/пр, от 24.06.2021 № 407/пр)
Наименование программного продукта |  |  | "ГРАНД-Смета 2021"
(наименование стройки)
Модернизация системы сбора и передачи информации 1-я очередь АО «Чеченэнерго» ПС 110 кВ Ищерская для нужд АО «Чеченэнерго» (Заказчик, Организатор), управляемого ПАО «Россети Северный Кавказ
(наименование объекта капитального строительства)
ЛОКАЛЬНЫЙ СМЕТНЫЙ РАСЧЕТ (СМЕТА) № 02-01-01
Комплекс технических средств ССПИ | [14 empty] | 02-01-01 Комплекс технических средств ССПИ 1
(наименование конструктивного решения)
Составлен | базисно-индексным | методом
Основание
(проектная и (или) иная техническая документация)
Составлен(а) в текущем (базисном) уровне цен |  |  | на 3 кв. 2021 г. Письмо Минстрой РФ № 39177-ИФ_09 от 14.09.2021 г. (3 кв. 2021 г., прочие объекты)
Сметная стоимость |  | 13959.7 | (1625,04) | тыс.руб.
в том числе:
| строительных работ | 0 | (0) | тыс.руб. |  | Средства на оплату труда рабочих |  |  |  |  | 1269.71 | (58,54) | тыс.руб.
| монтажных работ | 3667.94 | (194,44) | тыс.руб. |  | Нормативные затраты труда рабочих | [5 empty] | 5588.05 | чел.час.
| оборудования | 8275.68 | (1195,91) | тыс.руб. |  | Нормативные затраты труда машинистов | [5 empty] | 40.34 | чел.час.
| прочих затрат | 0 | (0) | тыс.руб. |  | Расчетный измеритель конструктивного решения
№ п/п | Обоснование | Наименование работ и затрат |  |  | Единица измерения | Количество |  |  | Сметная стоимость в базисном уровне цен (в текущем уровне цен (гр. 8) для ресурсов, отсутствующих в СНБ), руб. |  |  | Индексы | Сметная стоимость в текущем уровне цен, руб.
[6 empty] | на единицу | коэффициенты | всего с учетом коэффициентов | на единицу | коэффициенты | всего
1 | 2 | 3 |  |  | 4 | 5 | 6 | 7 | 8 | 9 | 10 | 11 | 12
Раздел 1. Монтажные работы | [15 empty] | Раздел 1. Монтажные работы
ССПИ | [16 empty] | ССПИ
1 | ФЕРм10-04-062-04 | Шкаф: контроля (ССПИ) | [15 empty] | Шкаф: контроля (ССПИ) | bar: 4; 7
| 1 | ОТ |  |  | 8: 375.18; 10: 375.18; 11: 21,69; 12: 8138 | [5 empty] | ОТ
| 2 | ЭМ |  |  | 8: 175.48; 10: 175.48; 11: 8,66; 12: 1520 | [5 empty] | ЭМ
| 3 | в т.ч. ОТм |  |  | 8: 19.62; 10: 19.62; 11: 21,69; 12: 426 | [5 empty] | в т.ч. ОТм
| 4 | М |  |  | 8: 41.88; 10: 41.88; 11: 6,92; 12: 290 | [5 empty] | М
|  | ЗТ |  |  | 4: чел.-ч; 5: 39; 7: 39 | [6 empty] | ЗТ
|  | ЗТм |  |  | 4: чел.-ч; 5: 1,95; 7: 1,95 | [6 empty] | ЗТм
|  | Итого по расценке |  |  | 8: 592.54; 10: 592.54 | [7 empty] | Итого по расценке
|  | ФОТ |  |  | 10: 394.8; 12: 8564 | [6 empty] | ФОТ
| Приказ Минстроя России № 812/пр от 21.12.2020 Прил. п.51.2 | НР Монтаж радиотелевизионного и электронного оборудования |  |  | 4: %; 5: 95; 7: 95; 10: 375.06; 12: 8136 | [6 empty] | НР Монтаж радиотелевизионного и электронного оборудования
| Приказ Минстроя России № 774/пр от 11.12.2020 Прил. п.51.2 | СП Монтаж радиотелевизионного и электронного оборудования |  |  | 4: %; 5: 53; 7: 53; 10: 209.24; 12: 4539 | [6 empty] | СП Монтаж радиотелевизионного и электронного оборудования
|  | Всего по позиции |  |  | 10: 1176.84; 12: 22623 | [8 empty] | Всего по позиции
2 | ФЕРм10-04-062-04 | Шкаф: контроля (ИП 110кВ) | [15 empty] | Шкаф: контроля (ИП 110кВ) | bar: 4; 7
| 1 | ОТ |  |  | 8: 375.18; 10: 375.18; 11: 21,69; 12: 8138 | [5 empty] | ОТ
| 2 | ЭМ |  |  | 8: 175.48; 10: 175.48; 11: 8,66; 12: 1520 | [5 empty] | ЭМ
| 3 | в т.ч. ОТм |  |  | 8: 19.62; 10: 19.62; 11: 21,69; 12: 426 | [5 empty] | в т.ч. ОТм
| 4 | М |  |  | 8: 41.88; 10: 41.88; 11: 6,92; 12: 290 | [5 empty] | М
|  | ЗТ |  |  | 4: чел.-ч; 5: 39; 7: 39 | [6 empty] | ЗТ
|  | ЗТм |  |  | 4: чел.-ч; 5: 1,95; 7: 1,95 | [6 empty] | ЗТм
|  | Итого по расценке |  |  | 8: 592.54; 10: 592.54 | [7 empty] | Итого по расценке
|  | ФОТ |  |  | 10: 394.8; 12: 8564 | [6 empty] | ФОТ
| Приказ Минстроя России № 812/пр от 21.12.2020 Прил. п.51.2 | НР Монтаж радиотелевизионного и электронного оборудования |  |  | 4: %; 5: 95; 7: 95; 10: 375.06; 12: 8136 | [6 empty] | НР Монтаж радиотелевизионного и электронного оборудования
| Приказ Минстроя России № 774/пр от 11.12.2020 Прил. п.51.2 | СП Монтаж радиотелевизионного и электронного оборудования |  |  | 4: %; 5: 53; 7: 53; 10: 209.24; 12: 4539 | [6 empty] | СП Монтаж радиотелевизионного и электронного оборудования
|  | Всего по позиции |  |  | 10: 1176.84; 12: 22623 | [8 empty] | Всего по позиции
3 | ФЕРм10-06-068-12 | Настройка простых сетевых трактов: 155 Мбит/сек., основной |  |  | 4: тракт; 7: 4 |  |  |  |  | Настройка простых сетевых трактов: 155 Мбит/сек., основной
| 1 | ОТ |  |  | 8: 3372.12; 10: 13488.48; 11: 21,69; 12: 292565 | [5 empty] | ОТ
| 4 | М |  |  | 8: 67.44; 10: 269.76; 11: 6,92; 12: 1867 | [5 empty] | М
|  | ЗТ |  |  | 4: чел.-ч; 5: 228; 7: 912 | [6 empty] | ЗТ
|  | Итого по расценке |  |  | 8: 3439.56; 10: 13758.24 | [7 empty] | Итого по расценке
|  | ФОТ |  |  | 10: 13488.48; 12: 292565 | [6 empty] | ФОТ
| Приказ Минстроя России № 812/пр от 21.12.2020 Прил. п.51.1 | НР Прокладка и монтаж сетей связи |  |  | 4: %; 5: 90; 7: 90; 10: 12139.63; 12: 263309 | [6 empty] | НР Прокладка и монтаж сетей связи
| Приказ Минстроя России № 774/пр от 11.12.2020 Прил. п.51.1 | СП Прокладка и монтаж сетей связи |  |  | 4: %; 5: 46; 7: 46; 10: 6204.7; 12: 134580 | [6 empty] | СП Прокладка и монтаж сетей связи
|  | Всего по позиции |  |  | 10: 32102.57; 12: 692321 | [8 empty] | Всего по позиции
4 | ФЕРм10-02-016-06 | Отдельно устанавливаемый: преобразователь или блок питания (Контроллер электрического присоединения: микропроцессорный измерительный преобразователь (МИП) |  |  | 4: шт; 7: 10 |  |  |  |  | Отдельно устанавливаемый: преобразователь или блок питания (Контроллер электрического присоединения: микропроцессорный измерительный преобразователь (МИП)
| 1 | ОТ |  |  | 8: 103.14; 10: 1031.4; 11: 21,69; 12: 22371 | [5 empty] | ОТ
| 2 | ЭМ |  |  | 8: 36; 10: 360; 11: 8,66; 12: 3118 | [5 empty] | ЭМ
| 3 | в т.ч. ОТм |  |  | 8: 4.02; 10: 40.2; 11: 21,69; 12: 872 | [5 empty] | в т.ч. ОТм
| 4 | М |  |  | 8: 48.16; 10: 481.6; 11: 6,92; 12: 3333 | [5 empty] | М
|  | ЗТ |  |  | 4: чел.-ч; 5: 9,3; 7: 93 | [6 empty] | ЗТ
|  | ЗТм |  |  | 4: чел.-ч; 5: 0,4; 7: 4 | [6 empty] | ЗТм
|  | Итого по расценке |  |  | 8: 187.3; 10: 1873 | [7 empty] | Итого по расценке
|  | ФОТ |  |  | 10: 1071.6; 12: 23243 | [6 empty] | ФОТ
| Приказ Минстроя России № 812/пр от 21.12.2020 Прил. п.51.1 | НР Прокладка и монтаж сетей связи |  |  | 4: %; 5: 90; 7: 90; 10: 964.44; 12: 20919 | [6 empty] | НР Прокладка и монтаж сетей связи
| Приказ Минстроя России № 774/пр от 11.12.2020 Прил. п.51.1 | СП Прокладка и монтаж сетей связи |  |  | 4: %; 5: 46; 7: 46; 10: 492.94; 12: 10692 | [6 empty] | СП Прокладка и монтаж сетей связи
|  | Всего по позиции |  |  | 10: 3330.38; 12: 60433 | [8 empty] | Всего по позиции
5 | ФЕРм08-01-080-01 | Прибор измерения и защиты, количество подключаемых концов: до 2 (датчик температуры) |  |  | 4: шт; 7: 2 |  |  |  |  | Прибор измерения и защиты, количество подключаемых концов: до 2 (датчик температуры)
| 1 | ОТ |  |  | 8: 9.91; 10: 19.82; 11: 21,69; 12: 430 | [5 empty] | ОТ
| 2 | ЭМ |  |  | 8: 5.43; 10: 10.86; 11: 8,66; 12: 94 | [5 empty] | ЭМ
| 3 | в т.ч. ОТм |  |  | 8: 0.76; 10: 1.52; 11: 21,69; 12: 33 | [5 empty] | в т.ч. ОТм
| 4 | М |  |  | 8: 0.56; 10: 1.12; 11: 6,92; 12: 8 | [5 empty] | М
|  | ЗТ |  |  | 4: чел.-ч; 5: 1,03; 7: 2,06 | [6 empty] | ЗТ
|  | ЗТм |  |  | 4: чел.-ч; 5: 0,06; 7: 0,12 | [6 empty] | ЗТм
|  | Итого по расценке |  |  | 8: 15.9; 10: 31.8 | [7 empty] | Итого по расценке
|  | ФОТ |  |  | 10: 21.34; 12: 463 | [6 empty] | ФОТ
| Приказ Минстроя России № 812/пр от 21.12.2020 Прил. п.49.3 | НР Электротехнические установки на других объектах |  |  | 4: %; 5: 97; 7: 97; 10: 20.7; 12: 449 | [6 empty] | НР Электротехнические установки на других объектах
| Приказ Минстроя России № 774/пр от 11.12.2020 Прил. п.49.3 | СП Электротехнические установки на других объектах |  |  | 4: %; 5: 51; 7: 51; 10: 10.88; 12: 236 | [6 empty] | СП Электротехнические установки на других объектах
|  | Всего по позиции |  |  | 10: 63.38; 12: 1217 | [8 empty] | Всего по позиции
6 | ФЕРм08-01-080-01 | Прибор измерения и защиты, количество подключаемых концов: до 2 (Логометр УП-25) |  |  | 4: шт; 7: 2 |  |  |  |  | Прибор измерения и защиты, количество подключаемых концов: до 2 (Логометр УП-25)
| 1 | ОТ |  |  | 8: 9.91; 10: 19.82; 11: 21,69; 12: 430 | [5 empty] | ОТ
| 2 | ЭМ |  |  | 8: 5.43; 10: 10.86; 11: 8,66; 12: 94 | [5 empty] | ЭМ
| 3 | в т.ч. ОТм |  |  | 8: 0.76; 10: 1.52; 11: 21,69; 12: 33 | [5 empty] | в т.ч. ОТм
| 4 | М |  |  | 8: 0.56; 10: 1.12; 11: 6,92; 12: 8 | [5 empty] | М
|  | ЗТ |  |  | 4: чел.-ч; 5: 1,03; 7: 2,06 | [6 empty] | ЗТ
|  | ЗТм |  |  | 4: чел.-ч; 5: 0,06; 7: 0,12 | [6 empty] | ЗТм
|  | Итого по расценке |  |  | 8: 15.9; 10: 31.8 | [7 empty] | Итого по расценке
|  | ФОТ |  |  | 10: 21.34; 12: 463 | [6 empty] | ФОТ
| Приказ Минстроя России № 812/пр от 21.12.2020 Прил. п.49.3 | НР Электротехнические установки на других объектах |  |  | 4: %; 5: 97; 7: 97; 10: 20.7; 12: 449 | [6 empty] | НР Электротехнические установки на других объектах
| Приказ Минстроя России № 774/пр от 11.12.2020 Прил. п.49.3 | СП Электротехнические установки на других объектах |  |  | 4: %; 5: 51; 7: 51; 10: 10.88; 12: 236 | [6 empty] | СП Электротехнические установки на других объектах
|  | Всего по позиции |  |  | 10: 63.38; 12: 1217 | [8 empty] | Всего по позиции
7 | ФЕРм10-02-040-01 | Устройство: центральное управляющее (АРМ ПО) |  |  | 4: устройство; 7: 1 |  |  |  |  | Устройство: центральное управляющее (АРМ ПО)
| 1 | ОТ |  |  | 8: 779.22; 10: 779.22; 11: 21,69; 12: 16901 | [5 empty] | ОТ
| 2 | ЭМ |  |  | 8: 287.97; 10: 287.97; 11: 8,66; 12: 2494 | [5 empty] | ЭМ
| 3 | в т.ч. ОТм |  |  | 8: 32.19; 10: 32.19; 11: 21,69; 12: 698 | [5 empty] | в т.ч. ОТм
| 4 | М |  |  | 8: 24.18; 10: 24.18; 11: 6,92; 12: 167 | [5 empty] | М
|  | ЗТ |  |  | 4: чел.-ч; 5: 81; 7: 81 | [6 empty] | ЗТ
|  | ЗТм |  |  | 4: чел.-ч; 5: 3,2; 7: 3,2 | [6 empty] | ЗТм
|  | Итого по расценке |  |  | 8: 1091.37; 10: 1091.37 | [7 empty] | Итого по расценке
|  | ФОТ |  |  | 10: 811.41; 12: 17599 | [6 empty] | ФОТ
| Приказ Минстроя России № 812/пр от 21.12.2020 Прил. п.51.1 | НР Прокладка и монтаж сетей связи |  |  | 4: %; 5: 90; 7: 90; 10: 730.27; 12: 15839 | [6 empty] | НР Прокладка и монтаж сетей связи
| Приказ Минстроя России № 774/пр от 11.12.2020 Прил. п.51.1 | СП Прокладка и монтаж сетей связи |  |  | 4: %; 5: 46; 7: 46; 10: 373.25; 12: 8096 | [6 empty] | СП Прокладка и монтаж сетей связи
|  | Всего по позиции |  |  | 10: 2194.89; 12: 43497 | [8 empty] | Всего по позиции
8 | ФЕРм10-02-040-01 | Устройство: центральное управляющее (АРМ РЗА) |  |  | 4: устройство; 7: 1 |  |  |  |  | Устройство: центральное управляющее (АРМ РЗА)
| 1 | ОТ |  |  | 8: 779.22; 10: 779.22; 11: 21,69; 12: 16901 | [5 empty] | ОТ
| 2 | ЭМ |  |  | 8: 287.97; 10: 287.97; 11: 8,66; 12: 2494 | [5 empty] | ЭМ
| 3 | в т.ч. ОТм |  |  | 8: 32.19; 10: 32.19; 11: 21,69; 12: 698 | [5 empty] | в т.ч. ОТм
| 4 | М |  |  | 8: 24.18; 10: 24.18; 11: 6,92; 12: 167 | [5 empty] | М
|  | ЗТ |  |  | 4: чел.-ч; 5: 81; 7: 81 | [6 empty] | ЗТ
|  | ЗТм |  |  | 4: чел.-ч; 5: 3,2; 7: 3,2 | [6 empty] | ЗТм
|  | Итого по расценке |  |  | 8: 1091.37; 10: 1091.37 | [7 empty] | Итого по расценке
|  | ФОТ |  |  | 10: 811.41; 12: 17599 | [6 empty] | ФОТ
| Приказ Минстроя России № 812/пр от 21.12.2020 Прил. п.51.1 | НР Прокладка и монтаж сетей связи |  |  | 4: %; 5: 90; 7: 90; 10: 730.27; 12: 15839 | [6 empty] | НР Прокладка и монтаж сетей связи
| Приказ Минстроя России № 774/пр от 11.12.2020 Прил. п.51.1 | СП Прокладка и монтаж сетей связи |  |  | 4: %; 5: 46; 7: 46; 10: 373.25; 12: 8096 | [6 empty] | СП Прокладка и монтаж сетей связи
|  | Всего по позиции |  |  | 10: 2194.89; 12: 43497 | [8 empty] | Всего по позиции
9 | ФЕРм10-04-064-02 | Модулятор осциллографический или магнитофон переносного типа (принтер) | [15 empty] | Модулятор осциллографический или магнитофон переносного типа (принтер) | bar: 4; 7
| 1 | ОТ |  |  | 8: 17.06; 10: 17.06; 11: 21,69; 12: 370 | [5 empty] | ОТ
| 4 | М |  |  | 8: 0.34; 10: 0.34; 11: 6,92; 12: 2 | [5 empty] | М
|  | ЗТ |  |  | 4: чел.-ч; 5: 2; 7: 2 | [6 empty] | ЗТ
|  | Итого по расценке |  |  | 8: 17.4; 10: 17.4 | [7 empty] | Итого по расценке
|  | ФОТ |  |  | 10: 17.06; 12: 370 | [6 empty] | ФОТ
| Приказ Минстроя России № 812/пр от 21.12.2020 Прил. п.51.2 | НР Монтаж радиотелевизионного и электронного оборудования |  |  | 4: %; 5: 95; 7: 95; 10: 16.21; 12: 352 | [6 empty] | НР Монтаж радиотелевизионного и электронного оборудования
| Приказ Минстроя России № 774/пр от 11.12.2020 Прил. п.51.2 | СП Монтаж радиотелевизионного и электронного оборудования |  |  | 4: %; 5: 53; 7: 53; 10: 9.04; 12: 196 | [6 empty] | СП Монтаж радиотелевизионного и электронного оборудования
|  | Всего по позиции |  |  | 10: 42.65; 12: 920 | [8 empty] | Всего по позиции
10 | ФЕРм08-04-744-17 | Кабель контрольный с креплением по всей длине, масса 1 м кабеля: до 1 кг |  |  | 4: 100 м; 7: 103,8 |  |  |  |  | Кабель контрольный с креплением по всей длине, масса 1 м кабеля: до 1 кг
|  | Объем=(4995+920+2985+985+495) / 100 | [20 empty] | Объем=(4995+920+2985+985+495) / 100
| 1 | ОТ |  |  | 8: 373.26; 10: 38744.39; 11: 21,69; 12: 840366 | [5 empty] | ОТ
| 2 | ЭМ |  |  | 8: 11.06; 10: 1148.03; 11: 8,66; 12: 9942 | [5 empty] | ЭМ
| 3 | в т.ч. ОТм |  |  | 8: 1.51; 10: 156.74; 11: 21,69; 12: 3400 | [5 empty] | в т.ч. ОТм
| 4 | М |  |  | 8: 95.63; 10: 9926.39; 11: 6,92; 12: 68691 | [5 empty] | М
|  | ЗТ |  |  | 4: чел.-ч; 5: 38,8; 7: 4027,44 | [6 empty] | ЗТ
|  | ЗТм |  |  | 4: чел.-ч; 5: 0,12; 7: 12,456 | [6 empty] | ЗТм
|  | Итого по расценке |  |  | 8: 479.95; 10: 49818.81 | [7 empty] | Итого по расценке
|  | ФОТ |  |  | 10: 38901.13; 12: 843766 | [6 empty] | ФОТ
| Приказ Минстроя России № 812/пр от 21.12.2020 Прил. п.49.1 | НР Электротехнические установки на атомных электростанциях |  |  | 4: %; 5: 113; 7: 113; 10: 43958.28; 12: 953456 | [6 empty] | НР Электротехнические установки на атомных электростанциях
| Приказ Минстроя России № 774/пр от 11.12.2020 Прил. п.49.1 | СП Электротехнические установки на атомных электростанциях |  |  | 4: %; 5: 68; 7: 68; 10: 26452.77; 12: 573761 | [6 empty] | СП Электротехнические установки на атомных электростанциях
|  | Всего по позиции |  |  | 10: 120229.86; 12: 2446216 | [8 empty] | Всего по позиции
11 | ФЕРм08-02-147-01 | Кабель до 35 кВ по установленным конструкциям и лоткам с креплением на поворотах и в конце трассы, масса 1 м кабеля: до 1 кг |  |  | 4: 100 м; 7: 33,35 |  |  |  |  | Кабель до 35 кВ по установленным конструкциям и лоткам с креплением на поворотах и в конце трассы, масса 1 м кабеля: до 1 кг
|  | Объем=(1492+488+1355) / 100 | [20 empty] | Объем=(1492+488+1355) / 100
| 1 | ОТ |  |  | 8: 87.23; 10: 2909.12; 11: 21,69; 12: 63099 | [5 empty] | ОТ
| 2 | ЭМ |  |  | 8: 45.42; 10: 1514.76; 11: 8,66; 12: 13118 | [5 empty] | ЭМ
| 3 | в т.ч. ОТм |  |  | 8: 5.02; 10: 167.42; 11: 21,69; 12: 3631 | [5 empty] | в т.ч. ОТм
| 4 | М |  |  | 8: 28.13; 10: 938.14; 11: 6,92; 12: 6492 | [5 empty] | М
|  | ЗТ |  |  | 4: чел.-ч; 5: 9,28; 7: 309,488 | [6 empty] | ЗТ
|  | ЗТм |  |  | 4: чел.-ч; 5: 0,4; 7: 13,34 | [6 empty] | ЗТм
|  | Итого по расценке |  |  | 8: 160.78; 10: 5362.02 | [7 empty] | Итого по расценке
|  | ФОТ |  |  | 10: 3076.54; 12: 66730 | [6 empty] | ФОТ
| Приказ Минстроя России № 812/пр от 21.12.2020 Прил. п.49.3 | НР Электротехнические установки на других объектах |  |  | 4: %; 5: 97; 7: 97; 10: 2984.24; 12: 64728 | [6 empty] | НР Электротехнические установки на других объектах
| Приказ Минстроя России № 774/пр от 11.12.2020 Прил. п.49.3 | СП Электротехнические установки на других объектах |  |  | 4: %; 5: 51; 7: 51; 10: 1569.04; 12: 34032 | [6 empty] | СП Электротехнические установки на других объектах
|  | Всего по позиции |  |  | 10: 9915.3; 12: 181469 | [8 empty] | Всего по позиции
|  | Итоги по разделу 1 Монтажные работы : | [21 empty] | Итоги по разделу 1 Монтажные работы :
|  | Итого прямые затраты (справочно) |  |  | 10: 74260.89 | [11 empty] | Итого прямые затраты (справочно)
|  | в том числе: | [22 empty] | в том числе:
|  | Оплата труда рабочих |  |  | 10: 58538.89 | [11 empty] | Оплата труда рабочих
|  | Эксплуатация машин |  |  | 10: 3971.41 | [11 empty] | Эксплуатация машин
|  | в том числе оплата труда машинистов (Отм) |  |  | 10: 471.02 | [11 empty] | в том числе оплата труда машинистов (Отм)
|  | Материалы |  |  | 10: 11750.59 | [11 empty] | Материалы
|  | Монтажные работы |  |  | 10: 172490.98 | [11 empty] | Монтажные работы
|  | в том числе: | [22 empty] | в том числе:
|  | оплата труда |  |  | 10: 58538.89 | [11 empty] | оплата труда
|  | эксплуатация машин и механизмов |  |  | 10: 3971.41 | [11 empty] | эксплуатация машин и механизмов
|  | в том числе оплата труда машинистов (ОТм) |  |  | 10: 471.02 | [11 empty] | в том числе оплата труда машинистов (ОТм)
|  | материалы |  |  | 10: 11750.59 | [11 empty] | материалы
|  | накладные расходы |  |  | 10: 62314.86 | [11 empty] | накладные расходы
|  | сметная прибыль |  |  | 10: 35915.23 | [11 empty] | сметная прибыль
|  | Итого ФОТ (справочно) |  |  | 10: 59009.91 | [11 empty] | Итого ФОТ (справочно)
|  | Итого накладные расходы (справочно) |  |  | 10: 62314.86 | [11 empty] | Итого накладные расходы (справочно)
|  | Итого сметная прибыль (справочно) |  |  | 10: 35915.23 | [11 empty] | Итого сметная прибыль (справочно)
|  | Итого по разделу 1 Монтажные работы |  |  | 10: 172490.98 | [12 empty] | Итого по разделу 1 Монтажные работы
Раздел 2. Материалы и оборудование | [15 empty] | Раздел 2. Материалы и оборудование
Комплектные шкафы | [16 empty] | Комплектные шкафы
12 О | ТЦ_62.1.02.12_66_6660149600_23.09.2021_02 | Шкаф ССПИ |  |  | комплект |  |  | 1 | 2917300 | 1,012 | 426634.1 | 6,92 | 2952308 |  |  |  |  | Шкаф ССПИ
(Оборудование)
| Приказ от 04.08.2020 № 421/пр п.92в | Заготовительно-складские расходы для оборудования - 1,2% ПЗ=1,2% (ОЗП=1,2%; ЭМ=1,2%; МАТ=1,2%) | [24 empty] | Заготовительно-складские расходы для оборудования - 1,2% ПЗ=1,2% (ОЗП=1,2%; ЭМ=1,2%; МАТ=1,2%)
13 О | ТЦ_62.1.02.12_66_6660149600_23.09.2021_02 | Шкаф ИП 110 кВ |  |  | комплект |  |  | 1 | 1864400 | 1,012 | 272655.06 | 6,92 | 1886773 |  |  |  |  | Шкаф ИП 110 кВ
(Оборудование)
| Приказ от 04.08.2020 № 421/пр п.92в | Заготовительно-складские расходы для оборудования - 1,2% ПЗ=1,2% (ОЗП=1,2%; ЭМ=1,2%; МАТ=1,2%) | [24 empty] | Заготовительно-складские расходы для оборудования - 1,2% ПЗ=1,2% (ОЗП=1,2%; ЭМ=1,2%; МАТ=1,2%)
МИП в ячейки | [16 empty] | МИП в ячейки
14 О | ТЦ_61.2.07.04_66_6660149600_23.09.2021_02 | Контроллер электрического присоединения: микропроцессорный измерительный преобразователь (МИП). Состав: корпус, источник питания от напряжения 220 VAC/VDC 12xDI24 + 2xDO, процессорная плата, 3ТТ, 3ТН, опрос до 2 устройств по протоколам (A32.4_B1.4_M1.4) |  |  | шт |  |  | 10 | 70000 | 1,012 | 102369.94 | 6,92 | 708400 |  |  |  |  | Контроллер электрического присоединения: микропроцессорный измерительный преобразователь (МИП). Состав: корпус, источник питания от напряжения 220 VAC/VDC 12xDI24 + 2xDO, процессорная плата, 3ТТ, 3ТН, опрос до 2 устройств по протоколам (A32.4_B1.4_M1.4)
(Оборудование)
| Приказ от 04.08.2020 № 421/пр п.92в | Заготовительно-складские расходы для оборудования - 1,2% ПЗ=1,2% (ОЗП=1,2%; ЭМ=1,2%; МАТ=1,2%) | [24 empty] | Заготовительно-складские расходы для оборудования - 1,2% ПЗ=1,2% (ОЗП=1,2%; ЭМ=1,2%; МАТ=1,2%)
Оборудование | [16 empty] | Оборудование
15 О | ТЦ_63.4.06.02_66_6660149600_23.09.2021_02 | Термопреобразователь сопротивления ДТС125Л-Pt100.В3.60 |  |  | шт |  |  | 2 | 1300 | 1,012 | 380.2 | 6,92 | 2631 |  |  |  |  | Термопреобразователь сопротивления ДТС125Л-Pt100.В3.60
(Оборудование)
| Приказ от 04.08.2020 № 421/пр п.92в | Заготовительно-складские расходы для оборудования - 1,2% ПЗ=1,2% (ОЗП=1,2%; ЭМ=1,2%; МАТ=1,2%) | [24 empty] | Заготовительно-складские расходы для оборудования - 1,2% ПЗ=1,2% (ОЗП=1,2%; ЭМ=1,2%; МАТ=1,2%)
16 О | ТЦ_61.2.07.04_66_6660149600_23.09.2021_02 | Логометр УП-25 щитовой, RS485, Антракс |  |  | шт |  |  | 2 | 68900 | 1,012 | 20152.31 | 6,92 | 139454 |  |  |  |  | Логометр УП-25 щитовой, RS485, Антракс
(Оборудование)
| Приказ от 04.08.2020 № 421/пр п.92в | Заготовительно-складские расходы для оборудования - 1,2% ПЗ=1,2% (ОЗП=1,2%; ЭМ=1,2%; МАТ=1,2%) | [24 empty] | Заготовительно-складские расходы для оборудования - 1,2% ПЗ=1,2% (ОЗП=1,2%; ЭМ=1,2%; МАТ=1,2%)
АРМ | [16 empty] | АРМ
17 О | ТЦ_61.3.05.00_66_6660149600_23.09.2021_02 | АРМ ОП в составе: (системный блок, 2 монитора, клавиатура, мышь, колонки, ИБП, Win-10Pro, MS Office 2016 Professional 64-bit, Kaspersky Endpoint Security) |  |  | комплект |  |  | 1 | 234000 | 1,012 | 34220.81 | 6,92 | 236808 |  |  |  |  | АРМ ОП в составе: (системный блок, 2 монитора, клавиатура, мышь, колонки, ИБП, Win-10Pro, MS Office 2016 Professional 64-bit, Kaspersky Endpoint Security)
(Оборудование)
| Приказ от 04.08.2020 № 421/пр п.92в | Заготовительно-складские расходы для оборудования - 1,2% ПЗ=1,2% (ОЗП=1,2%; ЭМ=1,2%; МАТ=1,2%) | [24 empty] | Заготовительно-складские расходы для оборудования - 1,2% ПЗ=1,2% (ОЗП=1,2%; ЭМ=1,2%; МАТ=1,2%)
18 О | ТЦ_61.3.05.00_66_6660149600_23.09.2021_02 | АРМ РЗА и АСУ в составе: (ноутбук 17", мышь, Win-10Pro, MS Office 2016 Professional 64-bit, Kaspersky Endpoint Security) |  |  | комплект |  |  | 1 | 195000 | 1,012 | 28517.34 | 6,92 | 197340 |  |  |  |  | АРМ РЗА и АСУ в составе: (ноутбук 17", мышь, Win-10Pro, MS Office 2016 Professional 64-bit, Kaspersky Endpoint Security)
(Оборудование)
| Приказ от 04.08.2020 № 421/пр п.92в | Заготовительно-складские расходы для оборудования - 1,2% ПЗ=1,2% (ОЗП=1,2%; ЭМ=1,2%; МАТ=1,2%) | [24 empty] | Заготовительно-складские расходы для оборудования - 1,2% ПЗ=1,2% (ОЗП=1,2%; ЭМ=1,2%; МАТ=1,2%)
19 О | ТЦ_61.3.05.00_66_6660149600_23.09.2021_02 | Принтер А4 чб |  |  | шт |  |  | 1 | 26000 | 1,012 | 3802.31 | 6,92 | 26312 |  |  |  |  | Принтер А4 чб
(Оборудование)
| Приказ от 04.08.2020 № 421/пр п.92в | Заготовительно-складские расходы для оборудования - 1,2% ПЗ=1,2% (ОЗП=1,2%; ЭМ=1,2%; МАТ=1,2%) | [24 empty] | Заготовительно-складские расходы для оборудования - 1,2% ПЗ=1,2% (ОЗП=1,2%; ЭМ=1,2%; МАТ=1,2%)
ПО | [16 empty] | ПО
20 О | ТЦ_61.3.05.00_66_6660149600_23.09.2021_02 | RedKit SCADA комплект локальный АРМ : ПК RedKit SCADA ЭТО комплект (на 500 тегов ЧМИ) без БД. RED_EMB (RED_EMB.2). Программный комплекс REDKIT SCADA |  |  | шт |  |  | 1 | 250000 | 1,012 | 36560.69 | 6,92 | 253000 |  |  |  |  | RedKit SCADA комплект локальный АРМ : ПК RedKit SCADA ЭТО комплект (на 500 тегов ЧМИ) без БД. RED_EMB (RED_EMB.2). Программный комплекс REDKIT SCADA
(Оборудование)
| Приказ от 04.08.2020 № 421/пр п.92в | Заготовительно-складские расходы для оборудования - 1,2% ПЗ=1,2% (ОЗП=1,2%; ЭМ=1,2%; МАТ=1,2%) | [24 empty] | Заготовительно-складские расходы для оборудования - 1,2% ПЗ=1,2% (ОЗП=1,2%; ЭМ=1,2%; МАТ=1,2%)
21 О | ТЦ_61.3.05.00_66_6660149600_23.09.2021_02 | Расширение RedKit SCADA комплект локальный АРМ: Расширение на 500 тегов SCADA комплект локальный АРМ. RED_EXT (RED_EXT_EMB1). Программный комплекс REDKIT SCADA |  |  | шт |  |  | 4 | 40000 | 1,012 | 23398.84 | 6,92 | 161920 |  |  |  |  | Расширение RedKit SCADA комплект локальный АРМ: Расширение на 500 тегов SCADA комплект локальный АРМ. RED_EXT (RED_EXT_EMB1). Программный комплекс REDKIT SCADA
(Оборудование)
| Приказ от 04.08.2020 № 421/пр п.92в | Заготовительно-складские расходы для оборудования - 1,2% ПЗ=1,2% (ОЗП=1,2%; ЭМ=1,2%; МАТ=1,2%) | [24 empty] | Заготовительно-складские расходы для оборудования - 1,2% ПЗ=1,2% (ОЗП=1,2%; ЭМ=1,2%; МАТ=1,2%)
22 О | ТЦ_61.3.05.00_66_6660149600_23.09.2021_02 | ПО АРМ RedKit: Расширение на 1 АРМ. RED_CPU (RED_CPU.1). Программный комплекс REDKIT SCADA |  |  | шт |  |  | 1 | 30000 | 1,012 | 4387.28 | 6,92 | 30360 |  |  |  |  | ПО АРМ RedKit: Расширение на 1 АРМ. RED_CPU (RED_CPU.1). Программный комплекс REDKIT SCADA
(Оборудование)
| Приказ от 04.08.2020 № 421/пр п.92в | Заготовительно-складские расходы для оборудования - 1,2% ПЗ=1,2% (ОЗП=1,2%; ЭМ=1,2%; МАТ=1,2%) | [24 empty] | Заготовительно-складские расходы для оборудования - 1,2% ПЗ=1,2% (ОЗП=1,2%; ЭМ=1,2%; МАТ=1,2%)
ЗИП | [16 empty] | ЗИП
23 О | ТЦ_61.2.07.05_66_6660149600_23.09.2021_02 | Модуль источника питания от напряжения 220В AC/DC. A6.4 |  |  | шт |  |  | 1 | 25200 | 1,012 | 3685.26 | 6,92 | 25502 |  |  |  |  | Модуль источника питания от напряжения 220В AC/DC. A6.4
(Оборудование)
| Приказ от 04.08.2020 № 421/пр п.92в | Заготовительно-складские расходы для оборудования - 1,2% ПЗ=1,2% (ОЗП=1,2%; ЭМ=1,2%; МАТ=1,2%) | [24 empty] | Заготовительно-складские расходы для оборудования - 1,2% ПЗ=1,2% (ОЗП=1,2%; ЭМ=1,2%; МАТ=1,2%)
24 О | ТЦ_61.2.07.05_66_6660149600_23.09.2021_02 | Модуль ЦП, 2xEthernet TX, 2xRS-485, PPS, GPS, 2хSIM GSM/GPRS/3G. B5.4 |  |  | шт |  |  | 1 | 88600 | 1,012 | 12957.08 | 6,92 | 89663 |  |  |  |  | Модуль ЦП, 2xEthernet TX, 2xRS-485, PPS, GPS, 2хSIM GSM/GPRS/3G. B5.4
(Оборудование)
| Приказ от 04.08.2020 № 421/пр п.92в | Заготовительно-складские расходы для оборудования - 1,2% ПЗ=1,2% (ОЗП=1,2%; ЭМ=1,2%; МАТ=1,2%) | [24 empty] | Заготовительно-складские расходы для оборудования - 1,2% ПЗ=1,2% (ОЗП=1,2%; ЭМ=1,2%; МАТ=1,2%)
25 О | ТЦ_61.2.07.05_66_6660149600_23.09.2021_02 | Модуль дискретных входов 220В AC/DC, 16 входов. D2.4 |  |  | шт |  |  | 3 | 26300 | 1,012 | 11538.58 | 6,92 | 79847 |  |  |  |  | Модуль дискретных входов 220В AC/DC, 16 входов. D2.4
(Оборудование)
| Приказ от 04.08.2020 № 421/пр п.92в | Заготовительно-складские расходы для оборудования - 1,2% ПЗ=1,2% (ОЗП=1,2%; ЭМ=1,2%; МАТ=1,2%) | [24 empty] | Заготовительно-складские расходы для оборудования - 1,2% ПЗ=1,2% (ОЗП=1,2%; ЭМ=1,2%; МАТ=1,2%)
26 О | ТЦ_61.2.07.04_66_6660149600_23.09.2021_02 | Контроллер электрического присоединения: микропроцессорный измерительный преобразователь (МИП). Состав: корпус, источник питания от напряжения 220 VAC/VDC 12xDI24 + 2xDO, процессорная плата, 3ТТ, 3ТН, опрос до 2 устройств по протоколам (ARIS-2203 A32.4_B1.4_M1.4) |  |  | шт |  |  | 1 | 70000 | 1,012 | 10236.99 | 6,92 | 70840 |  |  |  |  | Контроллер электрического присоединения: микропроцессорный измерительный преобразователь (МИП). Состав: корпус, источник питания от напряжения 220 VAC/VDC 12xDI24 + 2xDO, процессорная плата, 3ТТ, 3ТН, опрос до 2 устройств по протоколам (ARIS-2203 A32.4_B1.4_M1.4)
(Оборудование)
| Приказ от 04.08.2020 № 421/пр п.92в | Заготовительно-складские расходы для оборудования - 1,2% ПЗ=1,2% (ОЗП=1,2%; ЭМ=1,2%; МАТ=1,2%) | [24 empty] | Заготовительно-складские расходы для оборудования - 1,2% ПЗ=1,2% (ОЗП=1,2%; ЭМ=1,2%; МАТ=1,2%)
27 О | ТЦ_61.2.07.04_66_6660149600_23.09.2021_02 | Контроллер электрического присоединения: микропроцессорный измерительный преобразователь (МИП). Состав: корпус, источник питания, процессорная плата, 3ТТ, 3ТН, опрос до 2 устройств по протоколам (ARIS-2213 A2.4_B1.4_M1.4) |  |  | шт |  |  | 1 | 46000 | 1,012 | 6727.17 | 6,92 | 46552 |  |  |  |  | Контроллер электрического присоединения: микропроцессорный измерительный преобразователь (МИП). Состав: корпус, источник питания, процессорная плата, 3ТТ, 3ТН, опрос до 2 устройств по протоколам (ARIS-2213 A2.4_B1.4_M1.4)
(Оборудование)
| Приказ от 04.08.2020 № 421/пр п.92в | Заготовительно-складские расходы для оборудования - 1,2% ПЗ=1,2% (ОЗП=1,2%; ЭМ=1,2%; МАТ=1,2%) | [24 empty] | Заготовительно-складские расходы для оборудования - 1,2% ПЗ=1,2% (ОЗП=1,2%; ЭМ=1,2%; МАТ=1,2%)
Монтажные материалы | [16 empty] | Монтажные материалы
28 О | ФССЦ-21.1.08.03-0041 | Кабель контрольный КВВГнг(A)-FRLS 4х1,5 |  |  | 1000 м |  |  | 4,995 | 17243.55 |  | 86131.53 | 6,92 | 596030 |  |  |  |  | Кабель контрольный КВВГнг(A)-FRLS 4х1,5
(Оборудование)
|  | Объем=4995 / 1000 | [20 empty] | Объем=4995 / 1000
29 О | ФССЦ-21.1.08.03-0049 | Кабель контрольный КВВГнг(A)-FRLS 7х1,5 |  |  | 1000 м |  |  | 0,92 | 16203.81 |  | 14907.51 | 6,92 | 103160 |  |  |  |  | Кабель контрольный КВВГнг(A)-FRLS 7х1,5
(Оборудование)
|  | Объем=920 / 1000 | [20 empty] | Объем=920 / 1000
30 О | ФССЦ-21.1.08.03-0043 | Кабель контрольный КВВГнг(A)-FRLS 4х2,5 |  |  | 1000 м |  |  | 2,985 | 23114.44 |  | 68996.6 | 6,92 | 477456 |  |  |  |  | Кабель контрольный КВВГнг(A)-FRLS 4х2,5
(Оборудование)
|  | Объем=2985 / 1000 | [20 empty] | Объем=2985 / 1000
31 О | ФССЦ-21.1.08.03-0044 | Кабель контрольный КВВГнг(A)-FRLS 4х4 |  |  | 1000 м |  |  | 0,985 | 28068.99 |  | 27647.96 | 6,92 | 191324 |  |  |  |  | Кабель контрольный КВВГнг(A)-FRLS 4х4
(Оборудование)
|  | Объем=985 / 1000 | [20 empty] | Объем=985 / 1000
32 | ФССЦ-21.1.04.01-0003 | Кабель (витая пара) UTP 2х2х0,52 категория 5е (внешний) |  |  | 1000 м |  |  | 1,492 | 1468.2 |  | 2190.55 | 6,92 | 15159 |  |  |  |  | Кабель (витая пара) UTP 2х2х0,52 категория 5е (внешний)
(Материалы для монтажных работ)
|  | Объем=1492 / 1000 | [20 empty] | Объем=1492 / 1000
33 | ТЦ_21.1.04.07_66_6660149600_23.09.2021_02 | Кабель симметричный для промышленного интерфейса RS-485 групповой прокладки КИПЭВ 7х2х0,6 |  |  | м |  |  | 488,005 | 166.01 | 1,02 | 11941.33 | 6,92 | 82634 |  |  |  |  | Кабель симметричный для промышленного интерфейса RS-485 групповой прокладки КИПЭВ 7х2х0,6
(Материалы для монтажных работ)
| Приказ от 04.08.2020 № 421/пр п.92а | Заготовительно-складские расходы для материальных ресурсов (за исключением металлических конструкций) - 2% ПЗ=2% (ОЗП=2%; ЭМ=2%; МАТ=2%) | [24 empty] | Заготовительно-складские расходы для материальных ресурсов (за исключением металлических конструкций) - 2% ПЗ=2% (ОЗП=2%; ЭМ=2%; МАТ=2%)
34 | ФССЦ-21.1.06.09-0161 | Кабель силовой с медными жилами ВВГнг(A)-LS 4х2,5-660 |  |  | 1000 м |  |  | 0,495 | 9526.1 |  | 4715.42 | 6,92 | 32631 |  |  |  |  | Кабель силовой с медными жилами ВВГнг(A)-LS 4х2,5-660
(Материалы для монтажных работ)
|  | Объем=495 / 1000 | [20 empty] | Объем=495 / 1000
35 | ФССЦ-21.2.03.05-0066 | Провод силовой установочный с медными жилами ПуГВ 1х2,5-450 |  |  | 1000 м |  |  | 1,355 | 2291.15 |  | 3104.51 | 6,92 | 21483 |  |  |  |  | Провод силовой установочный с медными жилами ПуГВ 1х2,5-450
(Материалы для монтажных работ)
|  | Объем=1355 / 1000 | [20 empty] | Объем=1355 / 1000
|  | Итоги по разделу 2 Материалы и оборудование : | [21 empty] | Итоги по разделу 2 Материалы и оборудование :
|  | Итого прямые затраты (справочно) |  |  | 10: 21951.81 | [11 empty] | Итого прямые затраты (справочно)
|  | в том числе: | [22 empty] | в том числе:
|  | Материалы |  |  | 10: 21951.81 | [11 empty] | Материалы
|  | Монтажные работы |  |  | 10: 21951.81 | [11 empty] | Монтажные работы
|  | в том числе: | [22 empty] | в том числе:
|  | материалы |  |  | 10: 21951.81 | [11 empty] | материалы
|  | Оборудование |  |  | 10: 1195907.56 | [11 empty] | Оборудование
|  | Итого по разделу 2 Материалы и оборудование |  |  | 10: 1217859.37 | [12 empty] | Итого по разделу 2 Материалы и оборудование
|  | в том числе: | [22 empty] | в том числе:
|  | материалы, изделия и конструкции отсутствующие в СНБ |  |  | 12: 82634 | [11 empty] | материалы, изделия и конструкции отсутствующие в СНБ
|  | оборудование отсутствующее в СНБ |  |  | 12: 6907710 | [11 empty] | оборудование отсутствующее в СНБ
|  | Итоги по смете: | [25 empty] | Итоги по смете:
|  | Итого прямые затраты (справочно) |  |  | 10: 96212.7; 12: 1537325 | [15 empty] | Итого прямые затраты (справочно)
|  | в том числе: | [26 empty] | в том числе:
|  | Оплата труда рабочих |  |  | 10: 58538.89; 12: 1269709 | [15 empty] | Оплата труда рабочих
|  | Эксплуатация машин |  |  | 10: 3971.41; 12: 34394 | [15 empty] | Эксплуатация машин
|  | в том числе оплата труда машинистов (Отм) |  |  | 10: 471.02; 12: 10217 | [15 empty] | в том числе оплата труда машинистов (Отм)
|  | Материалы |  |  | 10: 33702.4; 12: 233222 | [15 empty] | Материалы
|  | Монтажные работы |  |  | 10: 194442.79; 12: 3667940 | [15 empty] | Монтажные работы
|  | в том числе: | [26 empty] | в том числе:
|  | оплата труда |  |  | 10: 58538.89; 12: 1269709 | [15 empty] | оплата труда
|  | эксплуатация машин и механизмов |  |  | 10: 3971.41; 12: 34394 | [15 empty] | эксплуатация машин и механизмов
|  | в том числе оплата труда машинистов (ОТм) |  |  | 10: 471.02; 12: 10217 | [15 empty] | в том числе оплата труда машинистов (ОТм)
|  | материалы |  |  | 10: 33702.4; 12: 233222 | [15 empty] | материалы
|  | накладные расходы |  |  | 10: 62314.86; 12: 1351612 | [15 empty] | накладные расходы
|  | сметная прибыль |  |  | 10: 35915.23; 12: 779003 | [15 empty] | сметная прибыль
|  | Оборудование |  |  | 10: 1195907.56; 12: 8275680 | [15 empty] | Оборудование
|  | Итого |  |  | 10: 1390350.35; 12: 11943620 | [15 empty] | Итого
|  | Итого ФОТ (справочно) |  |  | 10: 59009.91; 12: 1279926 | [15 empty] | Итого ФОТ (справочно)
|  | Итого накладные расходы (справочно) |  |  | 10: 62314.86; 12: 1351612 | [15 empty] | Итого накладные расходы (справочно)
|  | Итого сметная прибыль (справочно) |  |  | 10: 35915.23; 12: 779003 | [15 empty] | Итого сметная прибыль (справочно)
|  | Тендерный коэффициент 0,974 |  |  | 10: 1354201.24; 12: 11633086 | [15 empty] | Тендерный коэффициент 0,974
|  | НДС 20% |  |  | 10: 270840.25; 12: 2326617.2 | [16 empty] | НДС 20%
|  | ВСЕГО по смете |  |  | 10: 1625041.49; 12: 13959703.2 | [17 empty] | ВСЕГО по смете
|  | в том числе: | [26 empty] | в том числе:
|  | материалы, изделия и конструкции отсутствующие в СНБ |  |  | 12: 82634 | [15 empty] | материалы, изделия и конструкции отсутствующие в СНБ
|  | оборудование отсутствующее в СНБ |  |  | 12: 6907710 | [15 empty] | оборудование отсутствующее в СНБ
Составил:
[должность, подпись (инициалы, фамилия)]
Проверил:
[должность, подпись (инициалы, фамилия)]

## Смета №02-01-02
Приложение № 2
Утверждено приказом № 421 от 4 августа 2020 г. Минстроя РФ
СОГЛАСОВАНО: | [9 empty] | УТВЕРЖДАЮ:
"_____" ________________ 2022 года | [12 empty] | "_____" ________________ 2022 года
Наименование редакции сметных нормативов |  |  | Изменения в сметные нормы, утвержденные приказами Минстроя России от 26 декабря № 2019 г. № 871/пр, 872/пр, 874/пр, 875/пр (в ред. приказов от 30.03.2020 № 171/пр, от 01.06.2020 295/пр, от 30.06.2020 № 353/пр, от 20.10.2020 № 635/пр, от 09.02.2021 № 50/пр, от 24.05.2021 № 320/пр, от 24.06.2021 № 407/пр) | [10 empty] | Изменения в сметные нормы, утвержденные приказами Минстроя России от 26 декабря № 2019 г. № 871/пр, 872/пр, 874/пр, 875/пр (в ред. приказов от 30.03.2020 № 171/пр, от 01.06.2020 295/пр, от 30.06.2020 № 353/пр, от 20.10.2020 № 635/пр, от 09.02.2021 № 50/пр, от 24.05.2021 № 320/пр, от 24.06.2021 № 407/пр)
Наименование программного продукта |  |  | "ГРАНД-Смета 2021"
(наименование стройки)
Модернизация системы сбора и передачи информации 1-я очередь АО «Чеченэнерго» ПС 110 кВ Ищерская для нужд АО «Чеченэнерго» (Заказчик, Организатор), управляемого ПАО «Россети Северный Кавказ
(наименование объекта капитального строительства)
ЛОКАЛЬНЫЙ СМЕТНЫЙ РАСЧЕТ (СМЕТА) № 02-01-02
Волоконно-оптические линии и системы связи | [14 empty] | 02-01-02 Волоконно-оптические линии и системы связи
(наименование конструктивного решения)
Составлен | базисно-индексным | методом
Основание
(проектная и (или) иная техническая документация)
Составлен(а) в текущем (базисном) уровне цен |  |  | на 3 кв. 2021 г. Письмо Минстрой РФ № 39177-ИФ_09 от 14.09.2021 г. (3 кв. 2021 г., прочие объекты)
Сметная стоимость |  | 21703.94 | (2486,43) | тыс.руб.
в том числе:
| строительных работ | 1381.45 | (101,35) | тыс.руб. |  | Средства на оплату труда рабочих |  |  |  |  | 2052.5 | (94,63) | тыс.руб.
| монтажных работ | 17140.28 | (2019,09) | тыс.руб. |  | Нормативные затраты труда рабочих | [5 empty] | 10606.85 | чел.час.
| оборудования | 47.69 | (6,89) | тыс.руб. |  | Нормативные затраты труда машинистов | [5 empty] | 1050.24 | чел.час.
| прочих затрат | 0 | (0) | тыс.руб. |  | Расчетный измеритель конструктивного решения
№ п/п | Обоснование | Наименование работ и затрат |  |  | Единица измерения | Количество |  |  | Сметная стоимость в базисном уровне цен (в текущем уровне цен (гр. 8) для ресурсов, отсутствующих в СНБ), руб. |  |  | Индексы | Сметная стоимость в текущем уровне цен, руб.
[6 empty] | на единицу | коэффициенты | всего с учетом коэффициентов | на единицу | коэффициенты | всего
1 | 2 | 3 |  |  | 4 | 5 | 6 | 7 | 8 | 9 | 10 | 11 | 12
Раздел 1. Монтажные работы | [15 empty] | Раздел 1. Монтажные работы
Строительство линии ВОЛС по ВЛ 173шт ПС 110кВ Наурская – ПС 110 кВ Алпатова | [16 empty] | Строительство линии ВОЛС по ВЛ 173шт ПС 110кВ Наурская – ПС 110 кВ Алпатова
1 | ФЕРм10-06-035-03 | Кабель на стоечной линии, масса 1 м кабеля до 2 кг (ДПТ-П-24У ) |  |  | 4: 100 м кабеля; 7: 116,802 |  |  |  |  | Кабель на стоечной линии, масса 1 м кабеля до 2 кг (ДПТ-П-24У )
|  | Объем=((11220+3*30+2*15)*1,03) / 100 | [16 empty] | Объем=((11220+3*30+2*15)*1,03) / 100
| ОП п.1.10.62, Прил.10.3 | При монтаже оборудования в кабинах на мачтах или башнях: при высоте св. 5 до 30 м ОЗП=1,25; ТЗ=1,25 | [17 empty] | При монтаже оборудования в кабинах на мачтах или башнях: при высоте св. 5 до 30 м ОЗП=1,25; ТЗ=1,25
| Приказ от 04.08.2020 № 421/пр прил.10 табл.1 п.4 | Производство работ осуществляется в охранной зоне действующей воздушной линии электропередачи, вблизи объектов, находящихся под напряжением, внутри объектов капитального строительства, внутренняя проводка в которых не обесточена, если это приведет к ограничению действий рабочих в соответствии с требованиями техники безопасности ОЗП=1,2; ЭМ=1,2 к расх.; ЗПМ=1,2; ТЗ=1,2; ТЗМ=1,2 | [17 empty] | Производство работ осуществляется в охранной зоне действующей воздушной линии электропередачи, вблизи объектов, находящихся под напряжением, внутри объектов капитального строительства, внутренняя проводка в которых не обесточена, если это приведет к ограничению действий рабочих в соответствии с требованиями техники безопасности ОЗП=1,2; ЭМ=1,2 к расх.; ЗПМ=1,2; ТЗ=1,2; ТЗМ=1,2
| 1 | ОТ |  |  | 8: 177.2; 9: 1,5; 10: 31045.97; 11: 21,69; 12: 673387 | [7 empty] | ОТ
| 2 | ЭМ |  |  | 8: 217.29; 9: 1,2; 10: 30455.89; 11: 8,66; 12: 263748 | [7 empty] | ЭМ
| 3 | в т.ч. ОТм |  |  | 8: 22.74; 9: 1,2; 10: 3187.29; 11: 21,69; 12: 69132 | [7 empty] | в т.ч. ОТм
| 4 | М |  |  | 8: 1625.96; 10: 189915.38; 11: 6,92; 12: 1314214 | [7 empty] | М
|  | ЗТ |  |  | 4: чел.-ч; 5: 20; 6: 1,5; 7: 3504,06 | [8 empty] | ЗТ
|  | ЗТм |  |  | 4: чел.-ч; 5: 1,96; 6: 1,2; 7: 274,718304 | [8 empty] | ЗТм
|  | Итого по расценке |  |  | 8: 2020.45; 10: 251417.24 | [9 empty] | Итого по расценке
|  | ФОТ |  |  | 10: 34233.26; 12: 742519 | [8 empty] | ФОТ
| Приказ Минстроя России № 812/пр от 21.12.2020 Прил. п.51.1 | НР Прокладка и монтаж сетей связи |  |  | 4: %; 5: 90; 7: 90; 10: 30809.93; 12: 668267 | [8 empty] | НР Прокладка и монтаж сетей связи
| Приказ Минстроя России № 774/пр от 11.12.2020 Прил. п.51.1 | СП Прокладка и монтаж сетей связи |  |  | 4: %; 5: 46; 7: 46; 10: 15747.3; 12: 341559 | [8 empty] | СП Прокладка и монтаж сетей связи
|  | Всего по позиции |  |  | 10: 297974.47; 12: 3261175 | [10 empty] | Всего по позиции
2 | ТЦ_21.1.01.01_59_5904199692_22.09.2021_02 | Кабель оптический ДПТ-П-24У (3х8)-30 кН (13,6 мм) |  |  | км |  |  | 11,6802 | 161868 | 1,02 | 278679.77 | 6,92 | 1928464 |  |  |  |  | Кабель оптический ДПТ-П-24У (3х8)-30 кН (13,6 мм)
(Материалы для монтажных работ)
|  | Объем=(11220+3*30+2*15)/1000*1,03 | [16 empty] | Объем=(11220+3*30+2*15)/1000*1,03
| Приказ от 04.08.2020 № 421/пр п.92а | Заготовительно-складские расходы для материальных ресурсов (за исключением металлических конструкций) - 2% ПЗ=2% (ОЗП=2%; ЭМ=2%; МАТ=2%) | [17 empty] | Заготовительно-складские расходы для материальных ресурсов (за исключением металлических конструкций) - 2% ПЗ=2% (ОЗП=2%; ЭМ=2%; МАТ=2%)
3 | ФЕР33-04-011-06 | Подвеска проводов ВЛ 10 кВ на переходах через препятствия: автомобильные дороги 1 и 2 категории |  |  | 4: переход; 7: 3 |  |  |  |  | Подвеска проводов ВЛ 10 кВ на переходах через препятствия: автомобильные дороги 1 и 2 категории
| 1 | ОТ |  |  | 8: 127.6; 10: 382.8; 11: 21,69; 12: 8303 | [7 empty] | ОТ
| 2 | ЭМ |  |  | 8: 46; 10: 138; 11: 8,66; 12: 1195 | [7 empty] | ЭМ
| 3 | в т.ч. ОТм |  |  | 8: 8.12; 10: 24.36; 11: 21,69; 12: 528 | [7 empty] | в т.ч. ОТм
| 21.2.01.02 | Провода неизолированные |  |  | 4: т; 5: 0; 7: 0 | [11 empty] | Провода неизолированные
|  | ЗТ |  |  | 4: чел.-ч; 5: 13,9; 7: 41,7 | [8 empty] | ЗТ
|  | ЗТм |  |  | 4: чел.-ч; 5: 0,7; 7: 2,1 | [8 empty] | ЗТм
|  | Итого по расценке |  |  | 8: 173.6; 10: 520.8 | [9 empty] | Итого по расценке
|  | ФОТ |  |  | 10: 407.16; 12: 8831 | [8 empty] | ФОТ
| Приказ Минстроя России № 812/пр от 21.12.2020 Прил. п.27 | НР Линии электропередачи |  |  | 4: %; 5: 103; 7: 103; 10: 419.37; 12: 9096 | [8 empty] | НР Линии электропередачи
| Приказ Минстроя России № 774/пр от 11.12.2020 Прил. п.27 | СП Линии электропередачи |  |  | 4: %; 5: 60; 7: 60; 10: 244.3; 12: 5299 | [8 empty] | СП Линии электропередачи
|  | Всего по позиции |  |  | 10: 1184.47; 12: 23893 | [10 empty] | Всего по позиции
4 | ФЕР33-01-027-13 | Подвеска проводов между анкерными опорами с пересечением одного из препятствий: ВЛ 35-220 кВ, напряжение пересекающей ВЛ: 35 кВ (3 провода) |  |  | 4: пролет; 7: 5 |  |  |  |  | Подвеска проводов между анкерными опорами с пересечением одного из препятствий: ВЛ 35-220 кВ, напряжение пересекающей ВЛ: 35 кВ (3 провода)
| 1 | ОТ |  |  | 8: 853.49; 10: 4267.45; 11: 21,69; 12: 92561 | [7 empty] | ОТ
| 2 | ЭМ |  |  | 8: 3988.19; 10: 19940.95; 11: 8,66; 12: 172689 | [7 empty] | ЭМ
| 3 | в т.ч. ОТм |  |  | 8: 307.01; 10: 1535.05; 11: 21,69; 12: 33295 | [7 empty] | в т.ч. ОТм
| 4 | М |  |  | 8: 824.64; 10: 4123.2; 11: 6,92; 12: 28533 | [7 empty] | М
| 21.2.01.02 | Провода неизолированные для воздушных линий электропередач |  |  | 4: т; 5: 0; 7: 0 | [11 empty] | Провода неизолированные для воздушных линий электропередач
| 22.2.01.03 | Изоляторы линейные подвесные тарельчатые |  |  | 4: т; 5: 0; 7: 0 | [11 empty] | Изоляторы линейные подвесные тарельчатые
| 22.2.02.23 | Арматура линейная |  |  | 4: т; 5: 0; 7: 0 | [11 empty] | Арматура линейная
|  | ЗТ |  |  | 4: чел.-ч; 5: 94,1; 7: 470,5 | [8 empty] | ЗТ
|  | ЗТм |  |  | 4: чел.-ч; 5: 24,74; 7: 123,7 | [8 empty] | ЗТм
|  | Итого по расценке |  |  | 8: 5666.32; 10: 28331.6 | [9 empty] | Итого по расценке
|  | ФОТ |  |  | 10: 5802.5; 12: 125856 | [8 empty] | ФОТ
| Приказ Минстроя России № 812/пр от 21.12.2020 Прил. п.27 | НР Линии электропередачи |  |  | 4: %; 5: 103; 7: 103; 10: 5976.58; 12: 129632 | [8 empty] | НР Линии электропередачи
| Приказ Минстроя России № 774/пр от 11.12.2020 Прил. п.27 | СП Линии электропередачи |  |  | 4: %; 5: 60; 7: 60; 10: 3481.5; 12: 75514 | [8 empty] | СП Линии электропередачи
|  | Всего по позиции |  |  | 10: 37789.68; 12: 498929 | [10 empty] | Всего по позиции
5 | ФЕРм10-06-060-05 | Монтаж оптического кросса с учетом измерений на волоконно-оптическом кабеле с числом волокон: 24 |  |  | 4: шт; 7: 2 |  |  |  |  | Монтаж оптического кросса с учетом измерений на волоконно-оптическом кабеле с числом волокон: 24
| Приказ от 04.08.2020 № 421/пр прил.10 табл.1 п.4 | Производство работ осуществляется в охранной зоне действующей воздушной линии электропередачи, вблизи объектов, находящихся под напряжением, внутри объектов капитального строительства, внутренняя проводка в которых не обесточена, если это приведет к ограничению действий рабочих в соответствии с требованиями техники безопасности ОЗП=1,2; ЭМ=1,2 к расх.; ЗПМ=1,2; ТЗ=1,2; ТЗМ=1,2 | [17 empty] | Производство работ осуществляется в охранной зоне действующей воздушной линии электропередачи, вблизи объектов, находящихся под напряжением, внутри объектов капитального строительства, внутренняя проводка в которых не обесточена, если это приведет к ограничению действий рабочих в соответствии с требованиями техники безопасности ОЗП=1,2; ЭМ=1,2 к расх.; ЗПМ=1,2; ТЗ=1,2; ТЗМ=1,2
| 1 | ОТ |  |  | 8: 61.5; 9: 1,2; 10: 147.6; 11: 21,69; 12: 3201 | [7 empty] | ОТ
| 2 | ЭМ |  |  | 8: 34.5; 9: 1,2; 10: 82.8; 11: 8,66; 12: 717 | [7 empty] | ЭМ
| 4 | М |  |  | 8: 7.06; 10: 14.12; 11: 6,92; 12: 98 | [7 empty] | М
|  | ЗТ |  |  | 4: чел.-ч; 5: 4,76; 6: 1,2; 7: 11,424 | [8 empty] | ЗТ
|  | Итого по расценке |  |  | 8: 103.06; 10: 244.52 | [9 empty] | Итого по расценке
|  | ФОТ |  |  | 10: 147.6; 12: 3201 | [8 empty] | ФОТ
| Приказ Минстроя России № 812/пр от 21.12.2020 Прил. п.51.2 | НР Монтаж радиотелевизионного и электронного оборудования |  |  | 4: %; 5: 95; 7: 95; 10: 140.22; 12: 3041 | [8 empty] | НР Монтаж радиотелевизионного и электронного оборудования
| Приказ Минстроя России № 774/пр от 11.12.2020 Прил. п.51.2 | СП Монтаж радиотелевизионного и электронного оборудования |  |  | 4: %; 5: 53; 7: 53; 10: 78.23; 12: 1697 | [8 empty] | СП Монтаж радиотелевизионного и электронного оборудования
|  | Всего по позиции |  |  | 10: 462.97; 12: 8754 | [10 empty] | Всего по позиции
6 О | ТЦ_77.3.00.00_50_7724794791_25.09.2021_02 | Кросс оптический 19" стоечный 1U на 24 порта SC 50/125мкм (ОМ3) предсобранный (пигтейл SC 50/125 (ОМ3)-24шт, розетка SC-24шт, сплайс кассета, КДЗС-24шт) КСп-19-1U-24-SC/UPC-ОМ3-50/125 |  |  | комплект |  |  | 2 | 3741.07 | 1,012 | 1094.22 | 6,92 | 7572 |  |  |  |  | Кросс оптический 19" стоечный 1U на 24 порта SC 50/125мкм (ОМ3) предсобранный (пигтейл SC 50/125 (ОМ3)-24шт, розетка SC-24шт, сплайс кассета, КДЗС-24шт) КСп-19-1U-24-SC/UPC-ОМ3-50/125
(Оборудование)
|  | Цена=4489,28/1,2 | [23 empty] | Цена=4489,28/1,2
| Приказ от 04.08.2020 № 421/пр п.92в | Заготовительно-складские расходы для оборудования - 1,2% ПЗ=1,2% (ОЗП=1,2%; ЭМ=1,2%; МАТ=1,2%) | [17 empty] | Заготовительно-складские расходы для оборудования - 1,2% ПЗ=1,2% (ОЗП=1,2%; ЭМ=1,2%; МАТ=1,2%)
7 | ФЕРм10-06-061-02 | Монтаж оптических муфт для волоконно-оптических кабелей, устанавливаемых на опоре, способ герметизации корпуса: термоусаживаемым и трубками |  |  | 4: шт; 7: 3 |  |  |  |  | Монтаж оптических муфт для волоконно-оптических кабелей, устанавливаемых на опоре, способ герметизации корпуса: термоусаживаемым и трубками
| Приказ от 04.08.2020 № 421/пр прил.10 табл.1 п.4 | Производство работ осуществляется в охранной зоне действующей воздушной линии электропередачи, вблизи объектов, находящихся под напряжением, внутри объектов капитального строительства, внутренняя проводка в которых не обесточена, если это приведет к ограничению действий рабочих в соответствии с требованиями техники безопасности ОЗП=1,2; ЭМ=1,2 к расх.; ЗПМ=1,2; ТЗ=1,2; ТЗМ=1,2 | [17 empty] | Производство работ осуществляется в охранной зоне действующей воздушной линии электропередачи, вблизи объектов, находящихся под напряжением, внутри объектов капитального строительства, внутренняя проводка в которых не обесточена, если это приведет к ограничению действий рабочих в соответствии с требованиями техники безопасности ОЗП=1,2; ЭМ=1,2 к расх.; ЗПМ=1,2; ТЗ=1,2; ТЗМ=1,2
| 1 | ОТ |  |  | 8: 57.93; 9: 1,2; 10: 208.55; 11: 21,69; 12: 4523 | [7 empty] | ОТ
| 2 | ЭМ |  |  | 8: 85.22; 9: 1,2; 10: 306.79; 11: 8,66; 12: 2657 | [7 empty] | ЭМ
| 3 | в т.ч. ОТм |  |  | 8: 4.73; 9: 1,2; 10: 17.03; 11: 21,69; 12: 369 | [7 empty] | в т.ч. ОТм
| 4 | М |  |  | 8: 315.6; 10: 946.8; 11: 6,92; 12: 6552 | [7 empty] | М
|  | ЗТ |  |  | 4: чел.-ч; 5: 4,12; 6: 1,2; 7: 14,832 | [8 empty] | ЗТ
|  | ЗТм |  |  | 4: чел.-ч; 5: 0,35; 6: 1,2; 7: 1,26 | [8 empty] | ЗТм
|  | Итого по расценке |  |  | 8: 458.75; 10: 1462.14 | [9 empty] | Итого по расценке
|  | ФОТ |  |  | 10: 225.58; 12: 4892 | [8 empty] | ФОТ
| Приказ Минстроя России № 812/пр от 21.12.2020 Прил. п.51.2 | НР Монтаж радиотелевизионного и электронного оборудования |  |  | 4: %; 5: 95; 7: 95; 10: 214.3; 12: 4647 | [8 empty] | НР Монтаж радиотелевизионного и электронного оборудования
| Приказ Минстроя России № 774/пр от 11.12.2020 Прил. п.51.2 | СП Монтаж радиотелевизионного и электронного оборудования |  |  | 4: %; 5: 53; 7: 53; 10: 119.56; 12: 2593 | [8 empty] | СП Монтаж радиотелевизионного и электронного оборудования
|  | Всего по позиции |  |  | 10: 1796; 12: 20972 | [10 empty] | Всего по позиции
8 | ФССЦ-22.2.02.08-1012 | Устройство стальное для установки оптических муфт и размещения технологических запасов оптических кабелей на опорах, с прогонами, размеры 900х800х130 мм |  |  | компл |  |  | -3 | 204.87 |  | -614.61 | 6,92 | -4253 |  |  |  |  | Устройство стальное для установки оптических муфт и размещения технологических запасов оптических кабелей на опорах, с прогонами, размеры 900х800х130 мм
(Линии электропередачи)
9 | ТЦ_20.2.09.00_50_7723005557_25.09.2021_02 | Барабан БШ-1-3 ССД |  |  | шт |  |  | 3 | 17844.75 | 1,0075 | 7794.22 | 6,92 | 53936 |  |  |  |  | Барабан БШ-1-3 ССД
(Материалы для монтажных работ)
|  | Цена=21413,70/1,2 | [23 empty] | Цена=21413,70/1,2
| Приказ от 04.08.2020 № 421/пр п.92б | Заготовительно-складские расходы для металлических конструкций - 0,75% ПЗ=0,75% (ОЗП=0,75%; ЭМ=0,75%; МАТ=0,75%) | [17 empty] | Заготовительно-складские расходы для металлических конструкций - 0,75% ПЗ=0,75% (ОЗП=0,75%; ЭМ=0,75%; МАТ=0,75%)
10 О | ТЦ_20.2.09.09_50_7724794791_25.09.2021_02 | Муфта МТОК-Г3/216-1КТ3645-К |  |  | комплект |  |  | 3 | 4019.79 | 1,012 | 1763.58 | 6,92 | 12204 |  |  |  |  | Муфта МТОК-Г3/216-1КТ3645-К
(Оборудование)
|  | Цена=4823,75/1,2 | [23 empty] | Цена=4823,75/1,2
| Приказ от 04.08.2020 № 421/пр п.92в | Заготовительно-складские расходы для оборудования - 1,2% ПЗ=1,2% (ОЗП=1,2%; ЭМ=1,2%; МАТ=1,2%) | [17 empty] | Заготовительно-складские расходы для оборудования - 1,2% ПЗ=1,2% (ОЗП=1,2%; ЭМ=1,2%; МАТ=1,2%)
11 | ТЦ_20.2.09.00_50_7723005557_25.09.2021_02 | Комплект КВСм 6-22 |  |  | шт |  |  | 3 | 3799.14 | 1,02 | 1679.91 | 6,92 | 11625 |  |  |  |  | Комплект КВСм 6-22
(Материалы для монтажных работ)
|  | Цена=4558,97/1,2 | [23 empty] | Цена=4558,97/1,2
| Приказ от 04.08.2020 № 421/пр п.92а | Заготовительно-складские расходы для материальных ресурсов (за исключением металлических конструкций) - 2% ПЗ=2% (ОЗП=2%; ЭМ=2%; МАТ=2%) | [17 empty] | Заготовительно-складские расходы для материальных ресурсов (за исключением металлических конструкций) - 2% ПЗ=2% (ОЗП=2%; ЭМ=2%; МАТ=2%)
12 | ФЕРм10-06-059-05 | Измерение на смонтированном участке волоконно-оптического кабеля в одном направлении с числом волокон: 24 |  |  | 4: измерение; 7: 1 |  |  |  |  | Измерение на смонтированном участке волоконно-оптического кабеля в одном направлении с числом волокон: 24
| Приказ от 04.08.2020 № 421/пр прил.10 табл.1 п.4 | Производство работ осуществляется в охранной зоне действующей воздушной линии электропередачи, вблизи объектов, находящихся под напряжением, внутри объектов капитального строительства, внутренняя проводка в которых не обесточена, если это приведет к ограничению действий рабочих в соответствии с требованиями техники безопасности ОЗП=1,2; ЭМ=1,2 к расх.; ЗПМ=1,2; ТЗ=1,2; ТЗМ=1,2 | [17 empty] | Производство работ осуществляется в охранной зоне действующей воздушной линии электропередачи, вблизи объектов, находящихся под напряжением, внутри объектов капитального строительства, внутренняя проводка в которых не обесточена, если это приведет к ограничению действий рабочих в соответствии с требованиями техники безопасности ОЗП=1,2; ЭМ=1,2 к расх.; ЗПМ=1,2; ТЗ=1,2; ТЗМ=1,2
| 1 | ОТ |  |  | 8: 38.5; 9: 1,2; 10: 46.2; 11: 21,69; 12: 1002 | [7 empty] | ОТ
| 2 | ЭМ |  |  | 8: 38.82; 9: 1,2; 10: 46.58; 11: 8,66; 12: 403 | [7 empty] | ЭМ
| 4 | М |  |  | 8: 0.77; 10: 0.77; 11: 6,92; 12: 5 | [7 empty] | М
|  | ЗТ |  |  | 4: чел.-ч; 5: 2,98; 6: 1,2; 7: 3,576 | [8 empty] | ЗТ
|  | Итого по расценке |  |  | 8: 78.09; 10: 93.55 | [9 empty] | Итого по расценке
|  | ФОТ |  |  | 10: 46.2; 12: 1002 | [8 empty] | ФОТ
| Приказ Минстроя России № 812/пр от 21.12.2020 Прил. п.51.1 | НР Прокладка и монтаж сетей связи |  |  | 4: %; 5: 90; 7: 90; 10: 41.58; 12: 902 | [8 empty] | НР Прокладка и монтаж сетей связи
| Приказ Минстроя России № 774/пр от 11.12.2020 Прил. п.51.1 | СП Прокладка и монтаж сетей связи |  |  | 4: %; 5: 46; 7: 46; 10: 21.25; 12: 461 | [8 empty] | СП Прокладка и монтаж сетей связи
|  | Всего по позиции |  |  | 10: 156.38; 12: 2773 | [10 empty] | Всего по позиции
13 | ТЦ_20.2.03.12_50_7723005557_25.09.2021_02 | Узел подвески УПШ-03-1 |  |  | шт |  |  | 12 | 202.98 | 1,0075 | 354.62 | 6,92 | 2454 |  |  |  |  | Узел подвески УПШ-03-1
(Материалы для монтажных работ)
|  | Объем=3*4 | [16 empty] | Объем=3*4
|  | Цена=243,58/1,2 | [23 empty] | Цена=243,58/1,2
| Приказ от 04.08.2020 № 421/пр п.92б | Заготовительно-складские расходы для металлических конструкций - 0,75% ПЗ=0,75% (ОЗП=0,75%; ЭМ=0,75%; МАТ=0,75%) | [17 empty] | Заготовительно-складские расходы для металлических конструкций - 0,75% ПЗ=0,75% (ОЗП=0,75%; ЭМ=0,75%; МАТ=0,75%)
14 | ТЦ_20.2.03.12_50_7723005557_25.09.2021_02 | Узел подвески УПШ-03-2 |  |  | шт |  |  | 12 | 184.17 | 1,0075 | 321.82 | 6,92 | 2227 |  |  |  |  | Узел подвески УПШ-03-2
(Материалы для монтажных работ)
|  | Объем=3*4 | [16 empty] | Объем=3*4
|  | Цена=221/1,2 | [23 empty] | Цена=221/1,2
| Приказ от 04.08.2020 № 421/пр п.92б | Заготовительно-складские расходы для металлических конструкций - 0,75% ПЗ=0,75% (ОЗП=0,75%; ЭМ=0,75%; МАТ=0,75%) | [17 empty] | Заготовительно-складские расходы для металлических конструкций - 0,75% ПЗ=0,75% (ОЗП=0,75%; ЭМ=0,75%; МАТ=0,75%)
15 | ТЦ_20.5.04.08_50_7723005557_25.09.2021_02 | Зажим шлейфовый ЗКШ-3-11/14-2 ССД |  |  | шт |  |  | 173 | 157.01 | 1,0075 | 3954.62 | 6,92 | 27366 |  |  |  |  | Зажим шлейфовый ЗКШ-3-11/14-2 ССД
(Материалы для монтажных работ)
|  | Цена=188,41/1,2 | [23 empty] | Цена=188,41/1,2
| Приказ от 04.08.2020 № 421/пр п.92б | Заготовительно-складские расходы для металлических конструкций - 0,75% ПЗ=0,75% (ОЗП=0,75%; ЭМ=0,75%; МАТ=0,75%) | [17 empty] | Заготовительно-складские расходы для металлических конструкций - 0,75% ПЗ=0,75% (ОЗП=0,75%; ЭМ=0,75%; МАТ=0,75%)
16 | ТЦ_20.2.03.12_50_7723005557_25.09.2021_02 | УН(У)-125 FullKit узел крепления |  |  | шт |  |  | 173 | 641 | 1,0075 | 16145.23 | 6,92 | 111725 |  |  |  |  | УН(У)-125 FullKit узел крепления
(Материалы для монтажных работ)
|  | Цена=769,20/1,2 | [23 empty] | Цена=769,20/1,2
| Приказ от 04.08.2020 № 421/пр п.92б | Заготовительно-складские расходы для металлических конструкций - 0,75% ПЗ=0,75% (ОЗП=0,75%; ЭМ=0,75%; МАТ=0,75%) | [17 empty] | Заготовительно-складские расходы для металлических конструкций - 0,75% ПЗ=0,75% (ОЗП=0,75%; ЭМ=0,75%; МАТ=0,75%)
17 | ТЦ_20.2.03.12_50_7723005557_25.09.2021_02 | Узел крепления УК(У)П-125 ССД |  |  | шт |  |  | 173 | 1623.99 | 1,0075 | 40904.19 | 6,92 | 283057 |  |  |  |  | Узел крепления УК(У)П-125 ССД
(Материалы для монтажных работ)
|  | Цена=1948,79/1,2 | [23 empty] | Цена=1948,79/1,2
| Приказ от 04.08.2020 № 421/пр п.92б | Заготовительно-складские расходы для металлических конструкций - 0,75% ПЗ=0,75% (ОЗП=0,75%; ЭМ=0,75%; МАТ=0,75%) | [17 empty] | Заготовительно-складские расходы для металлических конструкций - 0,75% ПЗ=0,75% (ОЗП=0,75%; ЭМ=0,75%; МАТ=0,75%)
18 | ТЦ_20.2.03.17_50_7723005557_25.09.2021_02 | Скоба СК-7-1А МЗВА 41656 |  |  | шт |  |  | 173 | 295.83 | 1,0075 | 7451.16 | 6,92 | 51562 |  |  |  |  | Скоба СК-7-1А МЗВА 41656
(Материалы для монтажных работ)
|  | Цена=355/1,2 | [23 empty] | Цена=355/1,2
| Приказ от 04.08.2020 № 421/пр п.92б | Заготовительно-складские расходы для металлических конструкций - 0,75% ПЗ=0,75% (ОЗП=0,75%; ЭМ=0,75%; МАТ=0,75%) | [17 empty] | Заготовительно-складские расходы для металлических конструкций - 0,75% ПЗ=0,75% (ОЗП=0,75%; ЭМ=0,75%; МАТ=0,75%)
19 | ФССЦ-22.2.02.04-0035 | Звено промежуточное регулируемое ПРР-7-1 |  |  | шт |  |  | 150 | 121.66 |  | 18249 | 6,92 | 126283 |  |  |  |  | Звено промежуточное регулируемое ПРР-7-1
(Монтаж радиотелевизионного и электронного оборудования)
20 | ТЦ_20.2.03.17_50_7723005557_25.09.2021_02 | Промзвено 2ПР-7-1 |  |  | шт |  |  | 23 | 583.42 | 1,0075 | 1953.61 | 6,92 | 13519 |  |  |  |  | Промзвено 2ПР-7-1
(Материалы для монтажных работ)
|  | Цена=700,1/1,2 | [23 empty] | Цена=700,1/1,2
| Приказ от 04.08.2020 № 421/пр п.92б | Заготовительно-складские расходы для металлических конструкций - 0,75% ПЗ=0,75% (ОЗП=0,75%; ЭМ=0,75%; МАТ=0,75%) | [17 empty] | Заготовительно-складские расходы для металлических конструкций - 0,75% ПЗ=0,75% (ОЗП=0,75%; ЭМ=0,75%; МАТ=0,75%)
21 | ФССЦ-22.2.02.04-0021 | Звено промежуточное прямое ПР-7-6 |  |  | шт |  |  | 25 | 27.04 |  | 676 | 6,92 | 4678 |  |  |  |  | Звено промежуточное прямое ПР-7-6
(Материалы для монтажных работ)
22 | ФССЦ-22.2.02.04-0001 | Звено промежуточное вывернутое ПРВ-7-1 |  |  | шт |  |  | 23 | 31.44 |  | 723.12 | 6,92 | 5004 |  |  |  |  | Звено промежуточное вывернутое ПРВ-7-1
(Материалы для монтажных работ)
23 | ТЦ_20.2.03.17_50_7723005557_25.09.2021_02 | Звено промежуточное ПТМ-7-2 |  |  | шт |  |  | 25 | 205.3 | 1,0075 | 747.25 | 6,92 | 5171 |  |  |  |  | Звено промежуточное ПТМ-7-2
(Материалы для монтажных работ)
|  | Цена=246,36/1,2 | [23 empty] | Цена=246,36/1,2
| Приказ от 04.08.2020 № 421/пр п.92б | Заготовительно-складские расходы для металлических конструкций - 0,75% ПЗ=0,75% (ОЗП=0,75%; ЭМ=0,75%; МАТ=0,75%) | [17 empty] | Заготовительно-складские расходы для металлических конструкций - 0,75% ПЗ=0,75% (ОЗП=0,75%; ЭМ=0,75%; МАТ=0,75%)
24 | ТЦ_22.2.02.01_50_7723005557_25.09.2021_02 | Гаситель вибрации ГВ-4533-02М |  |  | шт |  |  | 346 | 1408.33 | 1,0075 | 70944.65 | 6,92 | 490937 |  |  |  |  | Гаситель вибрации ГВ-4533-02М
(Материалы для монтажных работ)
|  | Объем=173*2 | [16 empty] | Объем=173*2
|  | Цена=1690/1,2 | [23 empty] | Цена=1690/1,2
| Приказ от 04.08.2020 № 421/пр п.92б | Заготовительно-складские расходы для металлических конструкций - 0,75% ПЗ=0,75% (ОЗП=0,75%; ЭМ=0,75%; МАТ=0,75%) | [17 empty] | Заготовительно-складские расходы для металлических конструкций - 0,75% ПЗ=0,75% (ОЗП=0,75%; ЭМ=0,75%; МАТ=0,75%)
Строительство линии ВОЛС по ВЛ 172 шт ПС 110кВ Алпатова - ПС 110 кВ Ищерская Тяговая | [16 empty] | Строительство линии ВОЛС по ВЛ 172 шт ПС 110кВ Алпатова - ПС 110 кВ Ищерская Тяговая
25 | ФЕРм10-06-035-03 | Кабель на стоечной линии, масса 1 м кабеля до 2 кг (ДПТ-П-24У ) |  |  | 4: 100 м кабеля; 7: 99,0036 |  |  |  |  | Кабель на стоечной линии, масса 1 м кабеля до 2 кг (ДПТ-П-24У )
|  | Объем=((9552+2*30)*1,03) / 100 | [16 empty] | Объем=((9552+2*30)*1,03) / 100
| ОП п.1.10.62, Прил.10.3 | При монтаже оборудования в кабинах на мачтах или башнях: при высоте св. 5 до 30 м ОЗП=1,25; ТЗ=1,25 | [17 empty] | При монтаже оборудования в кабинах на мачтах или башнях: при высоте св. 5 до 30 м ОЗП=1,25; ТЗ=1,25
| Приказ от 04.08.2020 № 421/пр прил.10 табл.1 п.4 | Производство работ осуществляется в охранной зоне действующей воздушной линии электропередачи, вблизи объектов, находящихся под напряжением, внутри объектов капитального строительства, внутренняя проводка в которых не обесточена, если это приведет к ограничению действий рабочих в соответствии с требованиями техники безопасности ОЗП=1,2; ЭМ=1,2 к расх.; ЗПМ=1,2; ТЗ=1,2; ТЗМ=1,2 | [17 empty] | Производство работ осуществляется в охранной зоне действующей воздушной линии электропередачи, вблизи объектов, находящихся под напряжением, внутри объектов капитального строительства, внутренняя проводка в которых не обесточена, если это приведет к ограничению действий рабочих в соответствии с требованиями техники безопасности ОЗП=1,2; ЭМ=1,2 к расх.; ЗПМ=1,2; ТЗ=1,2; ТЗМ=1,2
| 1 | ОТ |  |  | 8: 177.2; 9: 1,5; 10: 26315.16; 11: 21,69; 12: 570776 | [7 empty] | ОТ
| 2 | ЭМ |  |  | 8: 217.29; 9: 1,2; 10: 25814.99; 11: 8,66; 12: 223558 | [7 empty] | ЭМ
| 3 | в т.ч. ОТм |  |  | 8: 22.74; 9: 1,2; 10: 2701.61; 11: 21,69; 12: 58598 | [7 empty] | в т.ч. ОТм
| 4 | М |  |  | 8: 1625.96; 10: 160975.89; 11: 6,92; 12: 1113953 | [7 empty] | М
|  | ЗТ |  |  | 4: чел.-ч; 5: 20; 6: 1,5; 7: 2970,108 | [8 empty] | ЗТ
|  | ЗТм |  |  | 4: чел.-ч; 5: 1,96; 6: 1,2; 7: 232,8564672 | [8 empty] | ЗТм
|  | Итого по расценке |  |  | 8: 2020.45; 10: 213106.04 | [9 empty] | Итого по расценке
|  | ФОТ |  |  | 10: 29016.77; 12: 629374 | [8 empty] | ФОТ
| Приказ Минстроя России № 812/пр от 21.12.2020 Прил. п.51.1 | НР Прокладка и монтаж сетей связи |  |  | 4: %; 5: 90; 7: 90; 10: 26115.09; 12: 566437 | [8 empty] | НР Прокладка и монтаж сетей связи
| Приказ Минстроя России № 774/пр от 11.12.2020 Прил. п.51.1 | СП Прокладка и монтаж сетей связи |  |  | 4: %; 5: 46; 7: 46; 10: 13347.71; 12: 289512 | [8 empty] | СП Прокладка и монтаж сетей связи
|  | Всего по позиции |  |  | 10: 252568.84; 12: 2764236 | [10 empty] | Всего по позиции
26 | ТЦ_21.1.01.01_59_5904199692_22.09.2021_02 | Кабель оптический ДПТ-П-24У (3х8)-30 кН (13,6 мм) |  |  | км |  |  | 9,90036 | 161868 | 1,02 | 236214.31 | 6,92 | 1634603 |  |  |  |  | Кабель оптический ДПТ-П-24У (3х8)-30 кН (13,6 мм)
(Материалы для монтажных работ)
|  | Объем=(9552+2*30)/1000*1,03 | [16 empty] | Объем=(9552+2*30)/1000*1,03
| Приказ от 04.08.2020 № 421/пр п.92а | Заготовительно-складские расходы для материальных ресурсов (за исключением металлических конструкций) - 2% ПЗ=2% (ОЗП=2%; ЭМ=2%; МАТ=2%) | [17 empty] | Заготовительно-складские расходы для материальных ресурсов (за исключением металлических конструкций) - 2% ПЗ=2% (ОЗП=2%; ЭМ=2%; МАТ=2%)
27 | ФЕР33-04-011-06 | Подвеска проводов ВЛ 10 кВ на переходах через препятствия: автомобильные дороги 1 и 2 категории |  |  | 4: переход; 7: 5 |  |  |  |  | Подвеска проводов ВЛ 10 кВ на переходах через препятствия: автомобильные дороги 1 и 2 категории
| 1 | ОТ |  |  | 8: 127.6; 10: 638; 11: 21,69; 12: 13838 | [7 empty] | ОТ
| 2 | ЭМ |  |  | 8: 46; 10: 230; 11: 8,66; 12: 1992 | [7 empty] | ЭМ
| 3 | в т.ч. ОТм |  |  | 8: 8.12; 10: 40.6; 11: 21,69; 12: 881 | [7 empty] | в т.ч. ОТм
| 21.2.01.02 | Провода неизолированные |  |  | 4: т; 5: 0; 7: 0 | [11 empty] | Провода неизолированные
|  | ЗТ |  |  | 4: чел.-ч; 5: 13,9; 7: 69,5 | [8 empty] | ЗТ
|  | ЗТм |  |  | 4: чел.-ч; 5: 0,7; 7: 3,5 | [8 empty] | ЗТм
|  | Итого по расценке |  |  | 8: 173.6; 10: 868 | [9 empty] | Итого по расценке
|  | ФОТ |  |  | 10: 678.6; 12: 14719 | [8 empty] | ФОТ
| Приказ Минстроя России № 812/пр от 21.12.2020 Прил. п.27 | НР Линии электропередачи |  |  | 4: %; 5: 103; 7: 103; 10: 698.96; 12: 15161 | [8 empty] | НР Линии электропередачи
| Приказ Минстроя России № 774/пр от 11.12.2020 Прил. п.27 | СП Линии электропередачи |  |  | 4: %; 5: 60; 7: 60; 10: 407.16; 12: 8831 | [8 empty] | СП Линии электропередачи
|  | Всего по позиции |  |  | 10: 1974.12; 12: 39822 | [10 empty] | Всего по позиции
28 | ФЕР33-01-027-13 | Подвеска проводов между анкерными опорами с пересечением одного из препятствий: ВЛ 35-220 кВ, напряжение пересекающей ВЛ: 35 кВ (3 провода) |  |  | 4: пролет; 7: 4 |  |  |  |  | Подвеска проводов между анкерными опорами с пересечением одного из препятствий: ВЛ 35-220 кВ, напряжение пересекающей ВЛ: 35 кВ (3 провода)
| 1 | ОТ |  |  | 8: 853.49; 10: 3413.96; 11: 21,69; 12: 74049 | [7 empty] | ОТ
| 2 | ЭМ |  |  | 8: 3988.19; 10: 15952.76; 11: 8,66; 12: 138151 | [7 empty] | ЭМ
| 3 | в т.ч. ОТм |  |  | 8: 307.01; 10: 1228.04; 11: 21,69; 12: 26636 | [7 empty] | в т.ч. ОТм
| 4 | М |  |  | 8: 824.64; 10: 3298.56; 11: 6,92; 12: 22826 | [7 empty] | М
| 21.2.01.02 | Провода неизолированные для воздушных линий электропередач |  |  | 4: т; 5: 0; 7: 0 | [11 empty] | Провода неизолированные для воздушных линий электропередач
| 22.2.01.03 | Изоляторы линейные подвесные тарельчатые |  |  | 4: т; 5: 0; 7: 0 | [11 empty] | Изоляторы линейные подвесные тарельчатые
| 22.2.02.23 | Арматура линейная |  |  | 4: т; 5: 0; 7: 0 | [11 empty] | Арматура линейная
|  | ЗТ |  |  | 4: чел.-ч; 5: 94,1; 7: 376,4 | [8 empty] | ЗТ
|  | ЗТм |  |  | 4: чел.-ч; 5: 24,74; 7: 98,96 | [8 empty] | ЗТм
|  | Итого по расценке |  |  | 8: 5666.32; 10: 22665.28 | [9 empty] | Итого по расценке
|  | ФОТ |  |  | 10: 4642; 12: 100685 | [8 empty] | ФОТ
| Приказ Минстроя России № 812/пр от 21.12.2020 Прил. п.27 | НР Линии электропередачи |  |  | 4: %; 5: 103; 7: 103; 10: 4781.26; 12: 103706 | [8 empty] | НР Линии электропередачи
| Приказ Минстроя России № 774/пр от 11.12.2020 Прил. п.27 | СП Линии электропередачи |  |  | 4: %; 5: 60; 7: 60; 10: 2785.2; 12: 60411 | [8 empty] | СП Линии электропередачи
|  | Всего по позиции |  |  | 10: 30231.74; 12: 399143 | [10 empty] | Всего по позиции
29 | ФЕРм10-06-061-02 | Монтаж оптических муфт для волоконно-оптических кабелей, устанавливаемых на опоре, способ герметизации корпуса: термоусаживаемым и трубками |  |  | 4: шт; 7: 3 |  |  |  |  | Монтаж оптических муфт для волоконно-оптических кабелей, устанавливаемых на опоре, способ герметизации корпуса: термоусаживаемым и трубками
| Приказ от 04.08.2020 № 421/пр прил.10 табл.1 п.4 | Производство работ осуществляется в охранной зоне действующей воздушной линии электропередачи, вблизи объектов, находящихся под напряжением, внутри объектов капитального строительства, внутренняя проводка в которых не обесточена, если это приведет к ограничению действий рабочих в соответствии с требованиями техники безопасности ОЗП=1,2; ЭМ=1,2 к расх.; ЗПМ=1,2; ТЗ=1,2; ТЗМ=1,2 | [17 empty] | Производство работ осуществляется в охранной зоне действующей воздушной линии электропередачи, вблизи объектов, находящихся под напряжением, внутри объектов капитального строительства, внутренняя проводка в которых не обесточена, если это приведет к ограничению действий рабочих в соответствии с требованиями техники безопасности ОЗП=1,2; ЭМ=1,2 к расх.; ЗПМ=1,2; ТЗ=1,2; ТЗМ=1,2
| 1 | ОТ |  |  | 8: 57.93; 9: 1,2; 10: 208.55; 11: 21,69; 12: 4523 | [7 empty] | ОТ
| 2 | ЭМ |  |  | 8: 85.22; 9: 1,2; 10: 306.79; 11: 8,66; 12: 2657 | [7 empty] | ЭМ
| 3 | в т.ч. ОТм |  |  | 8: 4.73; 9: 1,2; 10: 17.03; 11: 21,69; 12: 369 | [7 empty] | в т.ч. ОТм
| 4 | М |  |  | 8: 315.6; 10: 946.8; 11: 6,92; 12: 6552 | [7 empty] | М
|  | ЗТ |  |  | 4: чел.-ч; 5: 4,12; 6: 1,2; 7: 14,832 | [8 empty] | ЗТ
|  | ЗТм |  |  | 4: чел.-ч; 5: 0,35; 6: 1,2; 7: 1,26 | [8 empty] | ЗТм
|  | Итого по расценке |  |  | 8: 458.75; 10: 1462.14 | [9 empty] | Итого по расценке
|  | ФОТ |  |  | 10: 225.58; 12: 4892 | [8 empty] | ФОТ
| Приказ Минстроя России № 812/пр от 21.12.2020 Прил. п.51.2 | НР Монтаж радиотелевизионного и электронного оборудования |  |  | 4: %; 5: 95; 7: 95; 10: 214.3; 12: 4647 | [8 empty] | НР Монтаж радиотелевизионного и электронного оборудования
| Приказ Минстроя России № 774/пр от 11.12.2020 Прил. п.51.2 | СП Монтаж радиотелевизионного и электронного оборудования |  |  | 4: %; 5: 53; 7: 53; 10: 119.56; 12: 2593 | [8 empty] | СП Монтаж радиотелевизионного и электронного оборудования
|  | Всего по позиции |  |  | 10: 1796; 12: 20972 | [10 empty] | Всего по позиции
30 | ФССЦ-22.2.02.08-1012 | Устройство стальное для установки оптических муфт и размещения технологических запасов оптических кабелей на опорах, с прогонами, размеры 900х800х130 мм |  |  | компл |  |  | -3 | 204.87 |  | -614.61 | 6,92 | -4253 |  |  |  |  | Устройство стальное для установки оптических муфт и размещения технологических запасов оптических кабелей на опорах, с прогонами, размеры 900х800х130 мм
(Линии электропередачи)
31 | ТЦ_20.2.09.00_50_7723005557_25.09.2021_02 | Барабан БШ-1-3 ССД |  |  | шт |  |  | 3 | 17844.75 | 1,0075 | 7794.22 | 6,92 | 53936 |  |  |  |  | Барабан БШ-1-3 ССД
(Материалы для монтажных работ)
|  | Цена=21413,70/1,2 | [23 empty] | Цена=21413,70/1,2
| Приказ от 04.08.2020 № 421/пр п.92б | Заготовительно-складские расходы для металлических конструкций - 0,75% ПЗ=0,75% (ОЗП=0,75%; ЭМ=0,75%; МАТ=0,75%) | [17 empty] | Заготовительно-складские расходы для металлических конструкций - 0,75% ПЗ=0,75% (ОЗП=0,75%; ЭМ=0,75%; МАТ=0,75%)
32 О | ТЦ_20.2.09.09_50_7724794791_25.09.2021_02 | Муфта МТОК-Г3/216-1КТ3645-К |  |  | комплект |  |  | 3 | 4019.79 | 1,012 | 1763.58 | 6,92 | 12204 |  |  |  |  | Муфта МТОК-Г3/216-1КТ3645-К
(Оборудование)
|  | Цена=4823,75/1,2 | [23 empty] | Цена=4823,75/1,2
| Приказ от 04.08.2020 № 421/пр п.92в | Заготовительно-складские расходы для оборудования - 1,2% ПЗ=1,2% (ОЗП=1,2%; ЭМ=1,2%; МАТ=1,2%) | [17 empty] | Заготовительно-складские расходы для оборудования - 1,2% ПЗ=1,2% (ОЗП=1,2%; ЭМ=1,2%; МАТ=1,2%)
33 | ТЦ_20.2.09.00_50_7723005557_25.09.2021_02 | Комплект КВСм 6-22 |  |  | шт |  |  | 3 | 3799.14 | 1,02 | 1679.91 | 6,92 | 11625 |  |  |  |  | Комплект КВСм 6-22
(Материалы для монтажных работ)
|  | Цена=4558,97/1,2 | [23 empty] | Цена=4558,97/1,2
| Приказ от 04.08.2020 № 421/пр п.92а | Заготовительно-складские расходы для материальных ресурсов (за исключением металлических конструкций) - 2% ПЗ=2% (ОЗП=2%; ЭМ=2%; МАТ=2%) | [17 empty] | Заготовительно-складские расходы для материальных ресурсов (за исключением металлических конструкций) - 2% ПЗ=2% (ОЗП=2%; ЭМ=2%; МАТ=2%)
34 | ФЕРм10-06-059-05 | Измерение на смонтированном участке волоконно-оптического кабеля в одном направлении с числом волокон: 24 |  |  | 4: измерение; 7: 1 |  |  |  |  | Измерение на смонтированном участке волоконно-оптического кабеля в одном направлении с числом волокон: 24
| Приказ от 04.08.2020 № 421/пр прил.10 табл.1 п.4 | Производство работ осуществляется в охранной зоне действующей воздушной линии электропередачи, вблизи объектов, находящихся под напряжением, внутри объектов капитального строительства, внутренняя проводка в которых не обесточена, если это приведет к ограничению действий рабочих в соответствии с требованиями техники безопасности ОЗП=1,2; ЭМ=1,2 к расх.; ЗПМ=1,2; ТЗ=1,2; ТЗМ=1,2 | [17 empty] | Производство работ осуществляется в охранной зоне действующей воздушной линии электропередачи, вблизи объектов, находящихся под напряжением, внутри объектов капитального строительства, внутренняя проводка в которых не обесточена, если это приведет к ограничению действий рабочих в соответствии с требованиями техники безопасности ОЗП=1,2; ЭМ=1,2 к расх.; ЗПМ=1,2; ТЗ=1,2; ТЗМ=1,2
| 1 | ОТ |  |  | 8: 38.5; 9: 1,2; 10: 46.2; 11: 21,69; 12: 1002 | [7 empty] | ОТ
| 2 | ЭМ |  |  | 8: 38.82; 9: 1,2; 10: 46.58; 11: 8,66; 12: 403 | [7 empty] | ЭМ
| 4 | М |  |  | 8: 0.77; 10: 0.77; 11: 6,92; 12: 5 | [7 empty] | М
|  | ЗТ |  |  | 4: чел.-ч; 5: 2,98; 6: 1,2; 7: 3,576 | [8 empty] | ЗТ
|  | Итого по расценке |  |  | 8: 78.09; 10: 93.55 | [9 empty] | Итого по расценке
|  | ФОТ |  |  | 10: 46.2; 12: 1002 | [8 empty] | ФОТ
| Приказ Минстроя России № 812/пр от 21.12.2020 Прил. п.51.1 | НР Прокладка и монтаж сетей связи |  |  | 4: %; 5: 90; 7: 90; 10: 41.58; 12: 902 | [8 empty] | НР Прокладка и монтаж сетей связи
| Приказ Минстроя России № 774/пр от 11.12.2020 Прил. п.51.1 | СП Прокладка и монтаж сетей связи |  |  | 4: %; 5: 46; 7: 46; 10: 21.25; 12: 461 | [8 empty] | СП Прокладка и монтаж сетей связи
|  | Всего по позиции |  |  | 10: 156.38; 12: 2773 | [10 empty] | Всего по позиции
35 | ТЦ_20.2.03.12_50_7723005557_25.09.2021_02 | Узел подвески УПШ-03-1 |  |  | шт |  |  | 12 | 202.98 | 1,0075 | 354.62 | 6,92 | 2454 |  |  |  |  | Узел подвески УПШ-03-1
(Материалы для монтажных работ)
|  | Объем=3*4 | [16 empty] | Объем=3*4
|  | Цена=243,58/1,2 | [23 empty] | Цена=243,58/1,2
| Приказ от 04.08.2020 № 421/пр п.92б | Заготовительно-складские расходы для металлических конструкций - 0,75% ПЗ=0,75% (ОЗП=0,75%; ЭМ=0,75%; МАТ=0,75%) | [17 empty] | Заготовительно-складские расходы для металлических конструкций - 0,75% ПЗ=0,75% (ОЗП=0,75%; ЭМ=0,75%; МАТ=0,75%)
36 | ТЦ_20.2.03.12_50_7723005557_25.09.2021_02 | Узел подвески УПШ-03-2 |  |  | шт |  |  | 12 | 184.17 | 1,0075 | 321.82 | 6,92 | 2227 |  |  |  |  | Узел подвески УПШ-03-2
(Материалы для монтажных работ)
|  | Объем=3*4 | [16 empty] | Объем=3*4
|  | Цена=221/1,2 | [23 empty] | Цена=221/1,2
| Приказ от 04.08.2020 № 421/пр п.92б | Заготовительно-складские расходы для металлических конструкций - 0,75% ПЗ=0,75% (ОЗП=0,75%; ЭМ=0,75%; МАТ=0,75%) | [17 empty] | Заготовительно-складские расходы для металлических конструкций - 0,75% ПЗ=0,75% (ОЗП=0,75%; ЭМ=0,75%; МАТ=0,75%)
37 | ТЦ_20.5.04.08_50_7723005557_25.09.2021_02 | Зажим шлейфовый ЗКШ-3-11/14-2 ССД |  |  | шт |  |  | 172 | 157.01 | 1,0075 | 3931.79 | 6,92 | 27208 |  |  |  |  | Зажим шлейфовый ЗКШ-3-11/14-2 ССД
(Материалы для монтажных работ)
|  | Цена=188,41/1,2 | [23 empty] | Цена=188,41/1,2
| Приказ от 04.08.2020 № 421/пр п.92б | Заготовительно-складские расходы для металлических конструкций - 0,75% ПЗ=0,75% (ОЗП=0,75%; ЭМ=0,75%; МАТ=0,75%) | [17 empty] | Заготовительно-складские расходы для металлических конструкций - 0,75% ПЗ=0,75% (ОЗП=0,75%; ЭМ=0,75%; МАТ=0,75%)
38 | ТЦ_20.2.03.12_50_7723005557_25.09.2021_02 | УН(У)-125 FullKit узел крепления |  |  | шт |  |  | 172 | 641 | 1,0075 | 16051.88 | 6,92 | 111079 |  |  |  |  | УН(У)-125 FullKit узел крепления
(Материалы для монтажных работ)
|  | Цена=769,20/1,2 | [23 empty] | Цена=769,20/1,2
| Приказ от 04.08.2020 № 421/пр п.92б | Заготовительно-складские расходы для металлических конструкций - 0,75% ПЗ=0,75% (ОЗП=0,75%; ЭМ=0,75%; МАТ=0,75%) | [17 empty] | Заготовительно-складские расходы для металлических конструкций - 0,75% ПЗ=0,75% (ОЗП=0,75%; ЭМ=0,75%; МАТ=0,75%)
39 | ТЦ_20.2.03.12_50_7723005557_25.09.2021_02 | Узел крепления УК(У)П-125 ССД |  |  | шт |  |  | 172 | 1623.99 | 1,0075 | 40667.77 | 6,92 | 281421 |  |  |  |  | Узел крепления УК(У)П-125 ССД
(Материалы для монтажных работ)
|  | Цена=1948,79/1,2 | [23 empty] | Цена=1948,79/1,2
| Приказ от 04.08.2020 № 421/пр п.92б | Заготовительно-складские расходы для металлических конструкций - 0,75% ПЗ=0,75% (ОЗП=0,75%; ЭМ=0,75%; МАТ=0,75%) | [17 empty] | Заготовительно-складские расходы для металлических конструкций - 0,75% ПЗ=0,75% (ОЗП=0,75%; ЭМ=0,75%; МАТ=0,75%)
40 | ТЦ_20.2.03.17_50_7723005557_25.09.2021_02 | Скоба СК-7-1А МЗВА 41656 |  |  | шт |  |  | 172 | 295.83 | 1,0075 | 7408.09 | 6,92 | 51264 |  |  |  |  | Скоба СК-7-1А МЗВА 41656
(Материалы для монтажных работ)
|  | Цена=355/1,2 | [23 empty] | Цена=355/1,2
| Приказ от 04.08.2020 № 421/пр п.92б | Заготовительно-складские расходы для металлических конструкций - 0,75% ПЗ=0,75% (ОЗП=0,75%; ЭМ=0,75%; МАТ=0,75%) | [17 empty] | Заготовительно-складские расходы для металлических конструкций - 0,75% ПЗ=0,75% (ОЗП=0,75%; ЭМ=0,75%; МАТ=0,75%)
41 | ФССЦ-22.2.02.04-0035 | Звено промежуточное регулируемое ПРР-7-1 |  |  | шт |  |  | 145 | 121.66 |  | 17640.7 | 6,92 | 122074 |  |  |  |  | Звено промежуточное регулируемое ПРР-7-1
(Монтаж радиотелевизионного и электронного оборудования)
42 | ТЦ_20.2.03.17_50_7723005557_25.09.2021_02 | Промзвено 2ПР-7-1 |  |  | шт |  |  | 21 | 583.42 | 1,0075 | 1783.82 | 6,92 | 12344 |  |  |  |  | Промзвено 2ПР-7-1
(Материалы для монтажных работ)
|  | Цена=700,1/1,2 | [23 empty] | Цена=700,1/1,2
| Приказ от 04.08.2020 № 421/пр п.92б | Заготовительно-складские расходы для металлических конструкций - 0,75% ПЗ=0,75% (ОЗП=0,75%; ЭМ=0,75%; МАТ=0,75%) | [17 empty] | Заготовительно-складские расходы для металлических конструкций - 0,75% ПЗ=0,75% (ОЗП=0,75%; ЭМ=0,75%; МАТ=0,75%)
43 | ФССЦ-22.2.02.04-0021 | Звено промежуточное прямое ПР-7-6 |  |  | шт |  |  | 23 | 27.04 |  | 621.92 | 6,92 | 4304 |  |  |  |  | Звено промежуточное прямое ПР-7-6
(Материалы для монтажных работ)
44 | ФССЦ-22.2.02.04-0001 | Звено промежуточное вывернутое ПРВ-7-1 |  |  | шт |  |  | 21 | 31.44 |  | 660.24 | 6,92 | 4569 |  |  |  |  | Звено промежуточное вывернутое ПРВ-7-1
(Материалы для монтажных работ)
45 | ТЦ_20.2.03.17_50_7723005557_25.09.2021_02 | Звено промежуточное ПТМ-7-2 |  |  | шт |  |  | 23 | 205.3 | 1,0075 | 687.43 | 6,92 | 4757 |  |  |  |  | Звено промежуточное ПТМ-7-2
(Материалы для монтажных работ)
|  | Цена=246,36/1,2 | [23 empty] | Цена=246,36/1,2
| Приказ от 04.08.2020 № 421/пр п.92б | Заготовительно-складские расходы для металлических конструкций - 0,75% ПЗ=0,75% (ОЗП=0,75%; ЭМ=0,75%; МАТ=0,75%) | [17 empty] | Заготовительно-складские расходы для металлических конструкций - 0,75% ПЗ=0,75% (ОЗП=0,75%; ЭМ=0,75%; МАТ=0,75%)
46 | ТЦ_22.2.02.01_50_7723005557_25.09.2021_02 | Гаситель вибрации ГВ-4533-02М |  |  | шт |  |  | 344 | 1408.33 | 1,0075 | 70534.54 | 6,92 | 488099 |  |  |  |  | Гаситель вибрации ГВ-4533-02М
(Материалы для монтажных работ)
|  | Объем=172*2 | [16 empty] | Объем=172*2
|  | Цена=1690/1,2 | [23 empty] | Цена=1690/1,2
| Приказ от 04.08.2020 № 421/пр п.92б | Заготовительно-складские расходы для металлических конструкций - 0,75% ПЗ=0,75% (ОЗП=0,75%; ЭМ=0,75%; МАТ=0,75%) | [17 empty] | Заготовительно-складские расходы для металлических конструкций - 0,75% ПЗ=0,75% (ОЗП=0,75%; ЭМ=0,75%; МАТ=0,75%)
Строительство линии ВОЛС по ВЛ 171шт ПС 110 кВ Ищерская - ПС 110 кВ Ищерская Тяговая | [16 empty] | Строительство линии ВОЛС по ВЛ 171шт ПС 110 кВ Ищерская - ПС 110 кВ Ищерская Тяговая
47 | ФЕРм10-06-035-03 | Кабель на стоечной линии, масса 1 м кабеля до 2 кг (ДПТ-П-24У ) |  |  | 4: 100 м кабеля; 7: 88,9817 |  |  |  |  | Кабель на стоечной линии, масса 1 м кабеля до 2 кг (ДПТ-П-24У )
|  | Объем=((8549+2*30+2*15)*1,03) / 100 | [16 empty] | Объем=((8549+2*30+2*15)*1,03) / 100
| ОП п.1.10.62, Прил.10.3 | При монтаже оборудования в кабинах на мачтах или башнях: при высоте св. 5 до 30 м ОЗП=1,25; ТЗ=1,25 | [17 empty] | При монтаже оборудования в кабинах на мачтах или башнях: при высоте св. 5 до 30 м ОЗП=1,25; ТЗ=1,25
| Приказ от 04.08.2020 № 421/пр прил.10 табл.1 п.4 | Производство работ осуществляется в охранной зоне действующей воздушной линии электропередачи, вблизи объектов, находящихся под напряжением, внутри объектов капитального строительства, внутренняя проводка в которых не обесточена, если это приведет к ограничению действий рабочих в соответствии с требованиями техники безопасности ОЗП=1,2; ЭМ=1,2 к расх.; ЗПМ=1,2; ТЗ=1,2; ТЗМ=1,2 | [17 empty] | Производство работ осуществляется в охранной зоне действующей воздушной линии электропередачи, вблизи объектов, находящихся под напряжением, внутри объектов капитального строительства, внутренняя проводка в которых не обесточена, если это приведет к ограничению действий рабочих в соответствии с требованиями техники безопасности ОЗП=1,2; ЭМ=1,2 к расх.; ЗПМ=1,2; ТЗ=1,2; ТЗМ=1,2
| 1 | ОТ |  |  | 8: 177.2; 9: 1,5; 10: 23651.34; 11: 21,69; 12: 512998 | [7 empty] | ОТ
| 2 | ЭМ |  |  | 8: 217.29; 9: 1,2; 10: 23201.8; 11: 8,66; 12: 200928 | [7 empty] | ЭМ
| 3 | в т.ч. ОТм |  |  | 8: 22.74; 9: 1,2; 10: 2428.13; 11: 21,69; 12: 52666 | [7 empty] | в т.ч. ОТм
| 4 | М |  |  | 8: 1625.96; 10: 144680.68; 11: 6,92; 12: 1001190 | [7 empty] | М
|  | ЗТ |  |  | 4: чел.-ч; 5: 20; 6: 1,5; 7: 2669,451 | [8 empty] | ЗТ
|  | ЗТм |  |  | 4: чел.-ч; 5: 1,96; 6: 1,2; 7: 209,2849584 | [8 empty] | ЗТм
|  | Итого по расценке |  |  | 8: 2020.45; 10: 191533.82 | [9 empty] | Итого по расценке
|  | ФОТ |  |  | 10: 26079.47; 12: 565664 | [8 empty] | ФОТ
| Приказ Минстроя России № 812/пр от 21.12.2020 Прил. п.51.1 | НР Прокладка и монтаж сетей связи |  |  | 4: %; 5: 90; 7: 90; 10: 23471.52; 12: 509098 | [8 empty] | НР Прокладка и монтаж сетей связи
| Приказ Минстроя России № 774/пр от 11.12.2020 Прил. п.51.1 | СП Прокладка и монтаж сетей связи |  |  | 4: %; 5: 46; 7: 46; 10: 11996.56; 12: 260205 | [8 empty] | СП Прокладка и монтаж сетей связи
|  | Всего по позиции |  |  | 10: 227001.9; 12: 2484419 | [10 empty] | Всего по позиции
48 | ТЦ_21.1.01.01_59_5904199692_22.09.2021_02 | Кабель оптический ДПТ-П-24У (3х8)-30 кН (13,6 мм) |  |  | км |  |  | 8,89817 | 161868 | 1,02 | 212302.89 | 6,92 | 1469136 |  |  |  |  | Кабель оптический ДПТ-П-24У (3х8)-30 кН (13,6 мм)
(Материалы для монтажных работ)
|  | Объем=(8549+2*30+2*15)/1000*1,03 | [16 empty] | Объем=(8549+2*30+2*15)/1000*1,03
| Приказ от 04.08.2020 № 421/пр п.92а | Заготовительно-складские расходы для материальных ресурсов (за исключением металлических конструкций) - 2% ПЗ=2% (ОЗП=2%; ЭМ=2%; МАТ=2%) | [17 empty] | Заготовительно-складские расходы для материальных ресурсов (за исключением металлических конструкций) - 2% ПЗ=2% (ОЗП=2%; ЭМ=2%; МАТ=2%)
49 | ФЕР33-04-011-06 | Подвеска проводов ВЛ 10 кВ на переходах через препятствия: автомобильные дороги 1 и 2 категории |  |  | 4: переход; 7: 4 |  |  |  |  | Подвеска проводов ВЛ 10 кВ на переходах через препятствия: автомобильные дороги 1 и 2 категории
| 1 | ОТ |  |  | 8: 127.6; 10: 510.4; 11: 21,69; 12: 11071 | [7 empty] | ОТ
| 2 | ЭМ |  |  | 8: 46; 10: 184; 11: 8,66; 12: 1593 | [7 empty] | ЭМ
| 3 | в т.ч. ОТм |  |  | 8: 8.12; 10: 32.48; 11: 21,69; 12: 704 | [7 empty] | в т.ч. ОТм
| 21.2.01.02 | Провода неизолированные |  |  | 4: т; 5: 0; 7: 0 | [11 empty] | Провода неизолированные
|  | ЗТ |  |  | 4: чел.-ч; 5: 13,9; 7: 55,6 | [8 empty] | ЗТ
|  | ЗТм |  |  | 4: чел.-ч; 5: 0,7; 7: 2,8 | [8 empty] | ЗТм
|  | Итого по расценке |  |  | 8: 173.6; 10: 694.4 | [9 empty] | Итого по расценке
|  | ФОТ |  |  | 10: 542.88; 12: 11775 | [8 empty] | ФОТ
| Приказ Минстроя России № 812/пр от 21.12.2020 Прил. п.27 | НР Линии электропередачи |  |  | 4: %; 5: 103; 7: 103; 10: 559.17; 12: 12128 | [8 empty] | НР Линии электропередачи
| Приказ Минстроя России № 774/пр от 11.12.2020 Прил. п.27 | СП Линии электропередачи |  |  | 4: %; 5: 60; 7: 60; 10: 325.73; 12: 7065 | [8 empty] | СП Линии электропередачи
|  | Всего по позиции |  |  | 10: 1579.3; 12: 31857 | [10 empty] | Всего по позиции
50 | ФЕР33-01-027-13 | Подвеска проводов между анкерными опорами с пересечением одного из препятствий: ВЛ 35-220 кВ, напряжение пересекающей ВЛ: 35 кВ (3 провода) |  |  | 4: пролет; 7: 4 |  |  |  |  | Подвеска проводов между анкерными опорами с пересечением одного из препятствий: ВЛ 35-220 кВ, напряжение пересекающей ВЛ: 35 кВ (3 провода)
| 1 | ОТ |  |  | 8: 853.49; 10: 3413.96; 11: 21,69; 12: 74049 | [7 empty] | ОТ
| 2 | ЭМ |  |  | 8: 3988.19; 10: 15952.76; 11: 8,66; 12: 138151 | [7 empty] | ЭМ
| 3 | в т.ч. ОТм |  |  | 8: 307.01; 10: 1228.04; 11: 21,69; 12: 26636 | [7 empty] | в т.ч. ОТм
| 4 | М |  |  | 8: 824.64; 10: 3298.56; 11: 6,92; 12: 22826 | [7 empty] | М
| 21.2.01.02 | Провода неизолированные для воздушных линий электропередач |  |  | 4: т; 5: 0; 7: 0 | [11 empty] | Провода неизолированные для воздушных линий электропередач
| 22.2.01.03 | Изоляторы линейные подвесные тарельчатые |  |  | 4: т; 5: 0; 7: 0 | [11 empty] | Изоляторы линейные подвесные тарельчатые
| 22.2.02.23 | Арматура линейная |  |  | 4: т; 5: 0; 7: 0 | [11 empty] | Арматура линейная
|  | ЗТ |  |  | 4: чел.-ч; 5: 94,1; 7: 376,4 | [8 empty] | ЗТ
|  | ЗТм |  |  | 4: чел.-ч; 5: 24,74; 7: 98,96 | [8 empty] | ЗТм
|  | Итого по расценке |  |  | 8: 5666.32; 10: 22665.28 | [9 empty] | Итого по расценке
|  | ФОТ |  |  | 10: 4642; 12: 100685 | [8 empty] | ФОТ
| Приказ Минстроя России № 812/пр от 21.12.2020 Прил. п.27 | НР Линии электропередачи |  |  | 4: %; 5: 103; 7: 103; 10: 4781.26; 12: 103706 | [8 empty] | НР Линии электропередачи
| Приказ Минстроя России № 774/пр от 11.12.2020 Прил. п.27 | СП Линии электропередачи |  |  | 4: %; 5: 60; 7: 60; 10: 2785.2; 12: 60411 | [8 empty] | СП Линии электропередачи
|  | Всего по позиции |  |  | 10: 30231.74; 12: 399143 | [10 empty] | Всего по позиции
51 | ФЕРм10-06-060-05 | Монтаж оптического кросса с учетом измерений на волоконно-оптическом кабеле с числом волокон: 24 |  |  | 4: шт; 7: 2 |  |  |  |  | Монтаж оптического кросса с учетом измерений на волоконно-оптическом кабеле с числом волокон: 24
| Приказ от 04.08.2020 № 421/пр прил.10 табл.1 п.4 | Производство работ осуществляется в охранной зоне действующей воздушной линии электропередачи, вблизи объектов, находящихся под напряжением, внутри объектов капитального строительства, внутренняя проводка в которых не обесточена, если это приведет к ограничению действий рабочих в соответствии с требованиями техники безопасности ОЗП=1,2; ЭМ=1,2 к расх.; ЗПМ=1,2; ТЗ=1,2; ТЗМ=1,2 | [17 empty] | Производство работ осуществляется в охранной зоне действующей воздушной линии электропередачи, вблизи объектов, находящихся под напряжением, внутри объектов капитального строительства, внутренняя проводка в которых не обесточена, если это приведет к ограничению действий рабочих в соответствии с требованиями техники безопасности ОЗП=1,2; ЭМ=1,2 к расх.; ЗПМ=1,2; ТЗ=1,2; ТЗМ=1,2
| 1 | ОТ |  |  | 8: 61.5; 9: 1,2; 10: 147.6; 11: 21,69; 12: 3201 | [7 empty] | ОТ
| 2 | ЭМ |  |  | 8: 34.5; 9: 1,2; 10: 82.8; 11: 8,66; 12: 717 | [7 empty] | ЭМ
| 4 | М |  |  | 8: 7.06; 10: 14.12; 11: 6,92; 12: 98 | [7 empty] | М
|  | ЗТ |  |  | 4: чел.-ч; 5: 4,76; 6: 1,2; 7: 11,424 | [8 empty] | ЗТ
|  | Итого по расценке |  |  | 8: 103.06; 10: 244.52 | [9 empty] | Итого по расценке
|  | ФОТ |  |  | 10: 147.6; 12: 3201 | [8 empty] | ФОТ
| Приказ Минстроя России № 812/пр от 21.12.2020 Прил. п.51.2 | НР Монтаж радиотелевизионного и электронного оборудования |  |  | 4: %; 5: 95; 7: 95; 10: 140.22; 12: 3041 | [8 empty] | НР Монтаж радиотелевизионного и электронного оборудования
| Приказ Минстроя России № 774/пр от 11.12.2020 Прил. п.51.2 | СП Монтаж радиотелевизионного и электронного оборудования |  |  | 4: %; 5: 53; 7: 53; 10: 78.23; 12: 1697 | [8 empty] | СП Монтаж радиотелевизионного и электронного оборудования
|  | Всего по позиции |  |  | 10: 462.97; 12: 8754 | [10 empty] | Всего по позиции
52 О | ТЦ_77.3.00.00_50_7724794791_25.09.2021_02 | Кросс оптический 19" стоечный 1U на 24 порта SC 50/125мкм (ОМ3) предсобранный (пигтейл SC 50/125 (ОМ3)-24шт, розетка SC-24шт, сплайс кассета, КДЗС-24шт) КСп-19-1U-24-SC/UPC-ОМ3-50/125 |  |  | комплект |  |  | 2 | 3741.07 | 1,012 | 1094.22 | 6,92 | 7572 |  |  |  |  | Кросс оптический 19" стоечный 1U на 24 порта SC 50/125мкм (ОМ3) предсобранный (пигтейл SC 50/125 (ОМ3)-24шт, розетка SC-24шт, сплайс кассета, КДЗС-24шт) КСп-19-1U-24-SC/UPC-ОМ3-50/125
(Оборудование)
|  | Цена=4489,28/1,2 | [23 empty] | Цена=4489,28/1,2
| Приказ от 04.08.2020 № 421/пр п.92в | Заготовительно-складские расходы для оборудования - 1,2% ПЗ=1,2% (ОЗП=1,2%; ЭМ=1,2%; МАТ=1,2%) | [17 empty] | Заготовительно-складские расходы для оборудования - 1,2% ПЗ=1,2% (ОЗП=1,2%; ЭМ=1,2%; МАТ=1,2%)
53 | ФЕРм10-06-061-02 | Монтаж оптических муфт для волоконно-оптических кабелей, устанавливаемых на опоре, способ герметизации корпуса: термоусаживаемым и трубками |  |  | 4: шт; 7: 2 |  |  |  |  | Монтаж оптических муфт для волоконно-оптических кабелей, устанавливаемых на опоре, способ герметизации корпуса: термоусаживаемым и трубками
| Приказ от 04.08.2020 № 421/пр прил.10 табл.1 п.4 | Производство работ осуществляется в охранной зоне действующей воздушной линии электропередачи, вблизи объектов, находящихся под напряжением, внутри объектов капитального строительства, внутренняя проводка в которых не обесточена, если это приведет к ограничению действий рабочих в соответствии с требованиями техники безопасности ОЗП=1,2; ЭМ=1,2 к расх.; ЗПМ=1,2; ТЗ=1,2; ТЗМ=1,2 | [17 empty] | Производство работ осуществляется в охранной зоне действующей воздушной линии электропередачи, вблизи объектов, находящихся под напряжением, внутри объектов капитального строительства, внутренняя проводка в которых не обесточена, если это приведет к ограничению действий рабочих в соответствии с требованиями техники безопасности ОЗП=1,2; ЭМ=1,2 к расх.; ЗПМ=1,2; ТЗ=1,2; ТЗМ=1,2
| 1 | ОТ |  |  | 8: 57.93; 9: 1,2; 10: 139.03; 11: 21,69; 12: 3016 | [7 empty] | ОТ
| 2 | ЭМ |  |  | 8: 85.22; 9: 1,2; 10: 204.53; 11: 8,66; 12: 1771 | [7 empty] | ЭМ
| 3 | в т.ч. ОТм |  |  | 8: 4.73; 9: 1,2; 10: 11.35; 11: 21,69; 12: 246 | [7 empty] | в т.ч. ОТм
| 4 | М |  |  | 8: 315.6; 10: 631.2; 11: 6,92; 12: 4368 | [7 empty] | М
|  | ЗТ |  |  | 4: чел.-ч; 5: 4,12; 6: 1,2; 7: 9,888 | [8 empty] | ЗТ
|  | ЗТм |  |  | 4: чел.-ч; 5: 0,35; 6: 1,2; 7: 0,84 | [8 empty] | ЗТм
|  | Итого по расценке |  |  | 8: 458.75; 10: 974.76 | [9 empty] | Итого по расценке
|  | ФОТ |  |  | 10: 150.38; 12: 3262 | [8 empty] | ФОТ
| Приказ Минстроя России № 812/пр от 21.12.2020 Прил. п.51.2 | НР Монтаж радиотелевизионного и электронного оборудования |  |  | 4: %; 5: 95; 7: 95; 10: 142.86; 12: 3099 | [8 empty] | НР Монтаж радиотелевизионного и электронного оборудования
| Приказ Минстроя России № 774/пр от 11.12.2020 Прил. п.51.2 | СП Монтаж радиотелевизионного и электронного оборудования |  |  | 4: %; 5: 53; 7: 53; 10: 79.7; 12: 1729 | [8 empty] | СП Монтаж радиотелевизионного и электронного оборудования
|  | Всего по позиции |  |  | 10: 1197.32; 12: 13983 | [10 empty] | Всего по позиции
54 | ФССЦ-22.2.02.08-1012 | Устройство стальное для установки оптических муфт и размещения технологических запасов оптических кабелей на опорах, с прогонами, размеры 900х800х130 мм |  |  | компл |  |  | -2 | 204.87 |  | -409.74 | 6,92 | -2835 |  |  |  |  | Устройство стальное для установки оптических муфт и размещения технологических запасов оптических кабелей на опорах, с прогонами, размеры 900х800х130 мм
(Линии электропередачи)
55 | ТЦ_20.2.09.00_50_7723005557_25.09.2021_02 | Барабан БШ-1-3 ССД |  |  | шт |  |  | 2 | 17844.75 | 1,0075 | 5196.1 | 6,92 | 35957 |  |  |  |  | Барабан БШ-1-3 ССД
(Материалы для монтажных работ)
|  | Цена=21413,70/1,2 | [23 empty] | Цена=21413,70/1,2
| Приказ от 04.08.2020 № 421/пр п.92б | Заготовительно-складские расходы для металлических конструкций - 0,75% ПЗ=0,75% (ОЗП=0,75%; ЭМ=0,75%; МАТ=0,75%) | [17 empty] | Заготовительно-складские расходы для металлических конструкций - 0,75% ПЗ=0,75% (ОЗП=0,75%; ЭМ=0,75%; МАТ=0,75%)
56 О | ТЦ_20.2.09.09_50_7724794791_25.09.2021_02 | Муфта МТОК-Г3/216-1КТ3645-К |  |  | комплект |  |  | 2 | 4019.79 | 1,012 | 1175.72 | 6,92 | 8136 |  |  |  |  | Муфта МТОК-Г3/216-1КТ3645-К
(Оборудование)
|  | Цена=4823,75/1,2 | [23 empty] | Цена=4823,75/1,2
| Приказ от 04.08.2020 № 421/пр п.92в | Заготовительно-складские расходы для оборудования - 1,2% ПЗ=1,2% (ОЗП=1,2%; ЭМ=1,2%; МАТ=1,2%) | [17 empty] | Заготовительно-складские расходы для оборудования - 1,2% ПЗ=1,2% (ОЗП=1,2%; ЭМ=1,2%; МАТ=1,2%)
57 | ТЦ_20.2.09.00_50_7723005557_25.09.2021_02 | Комплект КВСм 6-22 |  |  | шт |  |  | 2 | 3799.14 | 1,02 | 1119.94 | 6,92 | 7750 |  |  |  |  | Комплект КВСм 6-22
(Материалы для монтажных работ)
|  | Цена=4558,97/1,2 | [23 empty] | Цена=4558,97/1,2
| Приказ от 04.08.2020 № 421/пр п.92а | Заготовительно-складские расходы для материальных ресурсов (за исключением металлических конструкций) - 2% ПЗ=2% (ОЗП=2%; ЭМ=2%; МАТ=2%) | [17 empty] | Заготовительно-складские расходы для материальных ресурсов (за исключением металлических конструкций) - 2% ПЗ=2% (ОЗП=2%; ЭМ=2%; МАТ=2%)
58 | ФЕРм10-06-059-05 | Измерение на смонтированном участке волоконно-оптического кабеля в одном направлении с числом волокон: 24 |  |  | 4: измерение; 7: 1 |  |  |  |  | Измерение на смонтированном участке волоконно-оптического кабеля в одном направлении с числом волокон: 24
| Приказ от 04.08.2020 № 421/пр прил.10 табл.1 п.4 | Производство работ осуществляется в охранной зоне действующей воздушной линии электропередачи, вблизи объектов, находящихся под напряжением, внутри объектов капитального строительства, внутренняя проводка в которых не обесточена, если это приведет к ограничению действий рабочих в соответствии с требованиями техники безопасности ОЗП=1,2; ЭМ=1,2 к расх.; ЗПМ=1,2; ТЗ=1,2; ТЗМ=1,2 | [17 empty] | Производство работ осуществляется в охранной зоне действующей воздушной линии электропередачи, вблизи объектов, находящихся под напряжением, внутри объектов капитального строительства, внутренняя проводка в которых не обесточена, если это приведет к ограничению действий рабочих в соответствии с требованиями техники безопасности ОЗП=1,2; ЭМ=1,2 к расх.; ЗПМ=1,2; ТЗ=1,2; ТЗМ=1,2
| 1 | ОТ |  |  | 8: 38.5; 9: 1,2; 10: 46.2; 11: 21,69; 12: 1002 | [7 empty] | ОТ
| 2 | ЭМ |  |  | 8: 38.82; 9: 1,2; 10: 46.58; 11: 8,66; 12: 403 | [7 empty] | ЭМ
| 4 | М |  |  | 8: 0.77; 10: 0.77; 11: 6,92; 12: 5 | [7 empty] | М
|  | ЗТ |  |  | 4: чел.-ч; 5: 2,98; 6: 1,2; 7: 3,576 | [8 empty] | ЗТ
|  | Итого по расценке |  |  | 8: 78.09; 10: 93.55 | [9 empty] | Итого по расценке
|  | ФОТ |  |  | 10: 46.2; 12: 1002 | [8 empty] | ФОТ
| Приказ Минстроя России № 812/пр от 21.12.2020 Прил. п.51.1 | НР Прокладка и монтаж сетей связи |  |  | 4: %; 5: 90; 7: 90; 10: 41.58; 12: 902 | [8 empty] | НР Прокладка и монтаж сетей связи
| Приказ Минстроя России № 774/пр от 11.12.2020 Прил. п.51.1 | СП Прокладка и монтаж сетей связи |  |  | 4: %; 5: 46; 7: 46; 10: 21.25; 12: 461 | [8 empty] | СП Прокладка и монтаж сетей связи
|  | Всего по позиции |  |  | 10: 156.38; 12: 2773 | [10 empty] | Всего по позиции
59 | ТЦ_20.2.03.12_50_7723005557_25.09.2021_02 | Узел подвески УПШ-03-1 |  |  | шт |  |  | 8 | 202.98 | 1,0075 | 236.42 | 6,92 | 1636 |  |  |  |  | Узел подвески УПШ-03-1
(Материалы для монтажных работ)
|  | Объем=2*4 | [16 empty] | Объем=2*4
|  | Цена=243,58/1,2 | [23 empty] | Цена=243,58/1,2
| Приказ от 04.08.2020 № 421/пр п.92б | Заготовительно-складские расходы для металлических конструкций - 0,75% ПЗ=0,75% (ОЗП=0,75%; ЭМ=0,75%; МАТ=0,75%) | [17 empty] | Заготовительно-складские расходы для металлических конструкций - 0,75% ПЗ=0,75% (ОЗП=0,75%; ЭМ=0,75%; МАТ=0,75%)
60 | ТЦ_20.2.03.12_50_7723005557_25.09.2021_02 | Узел подвески УПШ-03-2 |  |  | шт |  |  | 8 | 184.17 | 1,0075 | 214.45 | 6,92 | 1484 |  |  |  |  | Узел подвески УПШ-03-2
(Материалы для монтажных работ)
|  | Объем=2*4 | [16 empty] | Объем=2*4
|  | Цена=221/1,2 | [23 empty] | Цена=221/1,2
| Приказ от 04.08.2020 № 421/пр п.92б | Заготовительно-складские расходы для металлических конструкций - 0,75% ПЗ=0,75% (ОЗП=0,75%; ЭМ=0,75%; МАТ=0,75%) | [17 empty] | Заготовительно-складские расходы для металлических конструкций - 0,75% ПЗ=0,75% (ОЗП=0,75%; ЭМ=0,75%; МАТ=0,75%)
61 | ТЦ_20.5.04.08_50_7723005557_25.09.2021_02 | Зажим шлейфовый ЗКШ-3-11/14-2 ССД |  |  | шт |  |  | 171 | 157.01 | 1,0075 | 3908.96 | 6,92 | 27050 |  |  |  |  | Зажим шлейфовый ЗКШ-3-11/14-2 ССД
(Материалы для монтажных работ)
|  | Цена=188,41/1,2 | [23 empty] | Цена=188,41/1,2
| Приказ от 04.08.2020 № 421/пр п.92б | Заготовительно-складские расходы для металлических конструкций - 0,75% ПЗ=0,75% (ОЗП=0,75%; ЭМ=0,75%; МАТ=0,75%) | [17 empty] | Заготовительно-складские расходы для металлических конструкций - 0,75% ПЗ=0,75% (ОЗП=0,75%; ЭМ=0,75%; МАТ=0,75%)
62 | ТЦ_20.2.03.12_50_7723005557_25.09.2021_02 | УН(У)-125 FullKit узел крепления |  |  | шт |  |  | 171 | 641 | 1,0075 | 15958.53 | 6,92 | 110433 |  |  |  |  | УН(У)-125 FullKit узел крепления
(Материалы для монтажных работ)
|  | Цена=769,20/1,2 | [23 empty] | Цена=769,20/1,2
| Приказ от 04.08.2020 № 421/пр п.92б | Заготовительно-складские расходы для металлических конструкций - 0,75% ПЗ=0,75% (ОЗП=0,75%; ЭМ=0,75%; МАТ=0,75%) | [17 empty] | Заготовительно-складские расходы для металлических конструкций - 0,75% ПЗ=0,75% (ОЗП=0,75%; ЭМ=0,75%; МАТ=0,75%)
63 | ТЦ_20.2.03.12_50_7723005557_25.09.2021_02 | Узел крепления УК(У)П-125 ССД |  |  | шт |  |  | 171 | 1623.99 | 1,0075 | 40431.36 | 6,92 | 279785 |  |  |  |  | Узел крепления УК(У)П-125 ССД
(Материалы для монтажных работ)
|  | Цена=1948,79/1,2 | [23 empty] | Цена=1948,79/1,2
| Приказ от 04.08.2020 № 421/пр п.92б | Заготовительно-складские расходы для металлических конструкций - 0,75% ПЗ=0,75% (ОЗП=0,75%; ЭМ=0,75%; МАТ=0,75%) | [17 empty] | Заготовительно-складские расходы для металлических конструкций - 0,75% ПЗ=0,75% (ОЗП=0,75%; ЭМ=0,75%; МАТ=0,75%)
64 | ТЦ_20.2.03.17_50_7723005557_25.09.2021_02 | Скоба СК-7-1А МЗВА 41656 |  |  | шт |  |  | 171 | 295.83 | 1,0075 | 7365.03 | 6,92 | 50966 |  |  |  |  | Скоба СК-7-1А МЗВА 41656
(Материалы для монтажных работ)
|  | Цена=355/1,2 | [23 empty] | Цена=355/1,2
| Приказ от 04.08.2020 № 421/пр п.92б | Заготовительно-складские расходы для металлических конструкций - 0,75% ПЗ=0,75% (ОЗП=0,75%; ЭМ=0,75%; МАТ=0,75%) | [17 empty] | Заготовительно-складские расходы для металлических конструкций - 0,75% ПЗ=0,75% (ОЗП=0,75%; ЭМ=0,75%; МАТ=0,75%)
65 | ФССЦ-22.2.02.04-0035 | Звено промежуточное регулируемое ПРР-7-1 |  |  | шт |  |  | 150 | 121.66 |  | 18249 | 6,92 | 126283 |  |  |  |  | Звено промежуточное регулируемое ПРР-7-1
(Монтаж радиотелевизионного и электронного оборудования)
66 | ТЦ_20.2.03.17_50_7723005557_25.09.2021_02 | Промзвено 2ПР-7-1 |  |  | шт |  |  | 18 | 583.42 | 1,0075 | 1528.9 | 6,92 | 10580 |  |  |  |  | Промзвено 2ПР-7-1
(Материалы для монтажных работ)
|  | Цена=700,1/1,2 | [23 empty] | Цена=700,1/1,2
| Приказ от 04.08.2020 № 421/пр п.92б | Заготовительно-складские расходы для металлических конструкций - 0,75% ПЗ=0,75% (ОЗП=0,75%; ЭМ=0,75%; МАТ=0,75%) | [17 empty] | Заготовительно-складские расходы для металлических конструкций - 0,75% ПЗ=0,75% (ОЗП=0,75%; ЭМ=0,75%; МАТ=0,75%)
67 | ФССЦ-22.2.02.04-0021 | Звено промежуточное прямое ПР-7-6 |  |  | шт |  |  | 21 | 27.04 |  | 567.84 | 6,92 | 3929 |  |  |  |  | Звено промежуточное прямое ПР-7-6
(Материалы для монтажных работ)
68 | ФССЦ-22.2.02.04-0001 | Звено промежуточное вывернутое ПРВ-7-1 |  |  | шт |  |  | 19 | 31.44 |  | 597.36 | 6,92 | 4134 |  |  |  |  | Звено промежуточное вывернутое ПРВ-7-1
(Материалы для монтажных работ)
69 | ТЦ_20.2.03.17_50_7723005557_25.09.2021_02 | Звено промежуточное ПТМ-7-2 |  |  | шт |  |  | 21 | 205.3 | 1,0075 | 627.75 | 6,92 | 4344 |  |  |  |  | Звено промежуточное ПТМ-7-2
(Материалы для монтажных работ)
|  | Цена=246,36/1,2 | [23 empty] | Цена=246,36/1,2
| Приказ от 04.08.2020 № 421/пр п.92б | Заготовительно-складские расходы для металлических конструкций - 0,75% ПЗ=0,75% (ОЗП=0,75%; ЭМ=0,75%; МАТ=0,75%) | [17 empty] | Заготовительно-складские расходы для металлических конструкций - 0,75% ПЗ=0,75% (ОЗП=0,75%; ЭМ=0,75%; МАТ=0,75%)
70 | ТЦ_22.2.02.01_50_7723005557_25.09.2021_02 | Гаситель вибрации ГВ-4533-02М |  |  | шт |  |  | 342 | 1408.33 | 1,0075 | 70124.42 | 6,92 | 485261 |  |  |  |  | Гаситель вибрации ГВ-4533-02М
(Материалы для монтажных работ)
|  | Объем=171*2 | [16 empty] | Объем=171*2
|  | Цена=1690/1,2 | [23 empty] | Цена=1690/1,2
| Приказ от 04.08.2020 № 421/пр п.92б | Заготовительно-складские расходы для металлических конструкций - 0,75% ПЗ=0,75% (ОЗП=0,75%; ЭМ=0,75%; МАТ=0,75%) | [17 empty] | Заготовительно-складские расходы для металлических конструкций - 0,75% ПЗ=0,75% (ОЗП=0,75%; ЭМ=0,75%; МАТ=0,75%)
|  | Итоги по смете: | [24 empty] | Итоги по смете:
|  | Итого прямые затраты (справочно) |  |  | 10: 1970193.41; 12: 15262819 | [14 empty] | Итого прямые затраты (справочно)
|  | в том числе: | [25 empty] | в том числе:
|  | Оплата труда рабочих |  |  | 10: 94628.97; 12: 2052502 | [14 empty] | Оплата труда рабочих
|  | Эксплуатация машин |  |  | 10: 132994.6; 12: 1151733 | [14 empty] | Эксплуатация машин
|  | в том числе оплата труда машинистов (Отм) |  |  | 10: 12451.01; 12: 270060 | [14 empty] | в том числе оплата труда машинистов (Отм)
|  | Материалы |  |  | 10: 1742569.84; 12: 12058584 | [14 empty] | Материалы
|  | Строительные работы |  |  | 10: 101352.09; 12: 1381446 | [14 empty] | Строительные работы
|  | в том числе: | [25 empty] | в том числе:
|  | оплата труда |  |  | 10: 12626.57; 12: 273871 | [14 empty] | оплата труда
|  | эксплуатация машин и механизмов |  |  | 10: 52398.47; 12: 453771 | [14 empty] | эксплуатация машин и механизмов
|  | в том числе оплата труда машинистов (ОТм) |  |  | 10: 4088.57; 12: 88680 | [14 empty] | в том числе оплата труда машинистов (ОТм)
|  | материалы |  |  | 10: 9081.36; 12: 62844 | [14 empty] | материалы
|  | накладные расходы |  |  | 10: 17216.6; 12: 373429 | [14 empty] | накладные расходы
|  | сметная прибыль |  |  | 10: 10029.09; 12: 217531 | [14 empty] | сметная прибыль
|  | Монтажные работы |  |  | 10: 2019090.79; 12: 17140284 | [14 empty] | Монтажные работы
|  | в том числе: | [25 empty] | в том числе:
|  | оплата труда |  |  | 10: 82002.4; 12: 1778631 | [14 empty] | оплата труда
|  | эксплуатация машин и механизмов |  |  | 10: 80596.13; 12: 697962 | [14 empty] | эксплуатация машин и механизмов
|  | в том числе оплата труда машинистов (ОТм) |  |  | 10: 8362.44; 12: 181380 | [14 empty] | в том числе оплата труда машинистов (ОТм)
|  | материалы |  |  | 10: 1733488.48; 12: 11995740 | [14 empty] | материалы
|  | накладные расходы |  |  | 10: 81373.18; 12: 1764983 | [14 empty] | накладные расходы
|  | сметная прибыль |  |  | 10: 41630.6; 12: 902968 | [14 empty] | сметная прибыль
|  | Оборудование |  |  | 10: 6891.32; 12: 47688 | [14 empty] | Оборудование
|  | Итого |  |  | 10: 2127334.2; 12: 18569418 | [14 empty] | Итого
|  | Итого ФОТ (справочно) |  |  | 10: 107079.98; 12: 2322562 | [14 empty] | Итого ФОТ (справочно)
|  | Итого накладные расходы (справочно) |  |  | 10: 98589.78; 12: 2138412 | [14 empty] | Итого накладные расходы (справочно)
|  | Итого сметная прибыль (справочно) |  |  | 10: 51659.69; 12: 1120499 | [14 empty] | Итого сметная прибыль (справочно)
|  | Тендерный коэффициент 0,974 |  |  | 10: 2072023.51; 12: 18086613 | [14 empty] | Тендерный коэффициент 0,974
|  | НДС 20% |  |  | 10: 414404.7; 12: 3617322.6 | [15 empty] | НДС 20%
|  | ВСЕГО по смете |  |  | 10: 2486428.21; 12: 21703935.6 | [16 empty] | ВСЕГО по смете
|  | в том числе: | [25 empty] | в том числе:
|  | материалы, изделия и конструкции отсутствующие в СНБ |  |  | 12: 8147442 | [14 empty] | материалы, изделия и конструкции отсутствующие в СНБ
|  | оборудование отсутствующее в СНБ |  |  | 12: 47688 | [14 empty] | оборудование отсутствующее в СНБ
Составил:
[должность, подпись (инициалы, фамилия)]
Проверил:
[должность, подпись (инициалы, фамилия)]

## Смета№02-01-03
Приложение № 2
Утверждено приказом № 421 от 4 августа 2020 г. Минстроя РФ
СОГЛАСОВАНО: | [9 empty] | УТВЕРЖДАЮ:
"_____" ________________ 2022 года | [12 empty] | "_____" ________________ 2022 года
Наименование редакции сметных нормативов |  |  | Изменения в сметные нормы, утвержденные приказами Минстроя России от 26 декабря № 2019 г. № 871/пр, 872/пр, 874/пр, 875/пр (в ред. приказов от 30.03.2020 № 171/пр, от 01.06.2020 295/пр, от 30.06.2020 № 353/пр, от 20.10.2020 № 635/пр, от 09.02.2021 № 50/пр, от 24.05.2021 № 320/пр, от 24.06.2021 № 407/пр) | [10 empty] | Изменения в сметные нормы, утвержденные приказами Минстроя России от 26 декабря № 2019 г. № 871/пр, 872/пр, 874/пр, 875/пр (в ред. приказов от 30.03.2020 № 171/пр, от 01.06.2020 295/пр, от 30.06.2020 № 353/пр, от 20.10.2020 № 635/пр, от 09.02.2021 № 50/пр, от 24.05.2021 № 320/пр, от 24.06.2021 № 407/пр)
Наименование программного продукта |  |  | "ГРАНД-Смета 2021"
(наименование стройки)
Модернизация системы сбора и передачи информации 1-я очередь АО «Чеченэнерго» ПС 110 кВ Ищерская для нужд АО «Чеченэнерго» (Заказчик, Организатор), управляемого ПАО «Россети Северный Кавказ
(наименование объекта капитального строительства)
ЛОКАЛЬНЫЙ СМЕТНЫЙ РАСЧЕТ (СМЕТА) № 02-01-03
Радиорелейная линия связи | [14 empty] | 02-01-03 Радиорелейная линия связи
(наименование конструктивного решения)
Составлен | базисно-индексным | методом
Основание
(проектная и (или) иная техническая документация)
Составлен(а) в текущем (базисном) уровне цен |  |  | на 3 кв. 2021 г. Письмо Минстрой РФ № 39177-ИФ_09 от 14.09.2021 г. (3 кв. 2021 г., прочие объекты)
Сметная стоимость |  | 590.61 | (69,21) | тыс.руб.
в том числе:
| строительных работ | 0 | (0) | тыс.руб. |  | Средства на оплату труда рабочих |  |  |  |  | 54.96 | (2,53) | тыс.руб.
| монтажных работ | 144.03 | (7,01) | тыс.руб. |  | Нормативные затраты труда рабочих | [5 empty] | 231.64 | чел.час.
| оборудования | 361.28 | (52,21) | тыс.руб. |  | Нормативные затраты труда машинистов | [5 empty] | 0.24 | чел.час.
| прочих затрат | 0 | (0) | тыс.руб. |  | Расчетный измеритель конструктивного решения
№ п/п | Обоснование | Наименование работ и затрат |  |  | Единица измерения | Количество |  |  | Сметная стоимость в базисном уровне цен (в текущем уровне цен (гр. 8) для ресурсов, отсутствующих в СНБ), руб. |  |  | Индексы | Сметная стоимость в текущем уровне цен, руб.
[6 empty] | на единицу | коэффициенты | всего с учетом коэффициентов | на единицу | коэффициенты | всего
1 | 2 | 3 |  |  | 4 | 5 | 6 | 7 | 8 | 9 | 10 | 11 | 12
Раздел 1. Монтажные работы | [15 empty] | Раздел 1. Монтажные работы
1 | ФЕРм10-05-001-01 | Определение в пределах проектной зоны места установки постоянной антенны, обеспечивающего качественный прием телевидения на 4-х каналах с монтажом и демонтажем измерительной антенны с измерением величины уровня, определением качества телевизионного сигнала на входе головной усилительной станции для канала: одного |  |  | 4: проектная зона; 7: 1 |  |  |  | Определение в пределах проектной зоны места установки постоянной антенны, обеспечивающего качественный прием телевидения на 4-х каналах с монтажом и демонтажем измерительной антенны с измерением величины уровня, определением качества телевизионного сигнала на входе головной усилительной станции для канала: одного
| 1 | ОТ |  |  | 8: 434.7; 10: 434.7; 11: 21,69; 12: 9429 |  |  |  |  | ОТ
| 4 | М |  |  | 8: 8.69; 10: 8.69; 11: 6,92; 12: 60 |  |  |  |  | М
|  | ЗТ |  |  | 4: чел.-ч; 5: 42; 7: 42 | [5 empty] | ЗТ
|  | Итого по расценке |  |  | 8: 443.39; 10: 443.39 | [6 empty] | Итого по расценке
|  | ФОТ |  |  | 10: 434.7; 12: 9429 | [5 empty] | ФОТ
| Приказ Минстроя России № 812/пр от 21.12.2020 Прил. п.51.2 | НР Монтаж радиотелевизионного и электронного оборудования |  |  | 4: %; 5: 95; 7: 95; 10: 412.97; 12: 8958 | [5 empty] | НР Монтаж радиотелевизионного и электронного оборудования
| Приказ Минстроя России № 774/пр от 11.12.2020 Прил. п.51.2 | СП Монтаж радиотелевизионного и электронного оборудования |  |  | 4: %; 5: 53; 7: 53; 10: 230.39; 12: 4997 | [5 empty] | СП Монтаж радиотелевизионного и электронного оборудования
|  | Всего по позиции |  |  | 10: 1086.75; 12: 23444 | [7 empty] | Всего по позиции
2 | ФЕРм10-05-010-01 | Антенны приемо-передающие параболические на установленной башне (мачте) высотой до 50 м, с монтажом подъемных устройств, диаметр антенны: до 1,8 м |  |  | 4: антенна; 7: 2 |  |  |  | Антенны приемо-передающие параболические на установленной башне (мачте) высотой до 50 м, с монтажом подъемных устройств, диаметр антенны: до 1,8 м
| 1 | ОТ |  |  | 8: 101.58; 10: 203.16; 11: 21,69; 12: 4407 |  |  |  |  | ОТ
| 2 | ЭМ |  |  | 8: 0.39; 10: 0.78; 11: 8,66; 12: 7 |  |  |  |  | ЭМ
| 4 | М |  |  | 8: 2.03; 10: 4.06; 11: 6,92; 12: 28 |  |  |  |  | М
|  | ЗТ |  |  | 4: чел.-ч; 5: 9,16; 7: 18,32 | [5 empty] | ЗТ
|  | Итого по расценке |  |  | 8: 104; 10: 208 | [6 empty] | Итого по расценке
|  | ФОТ |  |  | 10: 203.16; 12: 4407 | [5 empty] | ФОТ
| Приказ Минстроя России № 812/пр от 21.12.2020 Прил. п.51.2 | НР Монтаж радиотелевизионного и электронного оборудования |  |  | 4: %; 5: 95; 7: 95; 10: 193; 12: 4187 | [5 empty] | НР Монтаж радиотелевизионного и электронного оборудования
| Приказ Минстроя России № 774/пр от 11.12.2020 Прил. п.51.2 | СП Монтаж радиотелевизионного и электронного оборудования |  |  | 4: %; 5: 53; 7: 53; 10: 107.67; 12: 2336 | [5 empty] | СП Монтаж радиотелевизионного и электронного оборудования
|  | Всего по позиции |  |  | 10: 508.67; 12: 10965 | [7 empty] | Всего по позиции
3 О | ТЦ_61.1.01.00_50_7719746947_16.09.2021_01 | InfiLINK Evolution E5-ST25, устройство точка-точка, 5 ГГц, сетевая производительность до 670 Мбит/с, интегрированная двухполяризационная антенна, 25 дБ, 5x5 град. Исполнение: IDU-CPE- G(24W) + ODU. MONT-KIT-85S в комплекте поставки |  |  | комплект |  |  | 2 | 178500 | 1,012 | 52208.67 | 6,92 | 361284 |  |  |  | InfiLINK Evolution E5-ST25, устройство точка-точка, 5 ГГц, сетевая производительность до 670 Мбит/с, интегрированная двухполяризационная антенна, 25 дБ, 5x5 град. Исполнение: IDU-CPE- G(24W) + ODU. MONT-KIT-85S в комплекте поставки
(Оборудование)
|  | Цена=214200/1,2 | [19 empty] | Цена=214200/1,2
| Приказ от 04.08.2020 № 421/пр п.92в | Заготовительно-складские расходы для оборудования - 1,2% ПЗ=1,2% (ОЗП=1,2%; ЭМ=1,2%; МАТ=1,2%) | [20 empty] | Заготовительно-складские расходы для оборудования - 1,2% ПЗ=1,2% (ОЗП=1,2%; ЭМ=1,2%; МАТ=1,2%)
4 | ФЕРм10-05-030-01 | Антенно-фидерные тракты. Юстировка антенны, усиление, дБ, до: 40 |  |  | 4: антенна; 7: 2 |  |  |  | Антенно-фидерные тракты. Юстировка антенны, усиление, дБ, до: 40
| 1 | ОТ |  |  | 8: 13.42; 10: 26.84; 11: 21,69; 12: 582 |  |  |  |  | ОТ
| 4 | М |  |  | 8: 0.27; 10: 0.54; 11: 6,92; 12: 4 |  |  |  |  | М
|  | ЗТ |  |  | 4: чел.-ч; 5: 1,21; 7: 2,42 | [5 empty] | ЗТ
|  | Итого по расценке |  |  | 8: 13.69; 10: 27.38 | [6 empty] | Итого по расценке
|  | ФОТ |  |  | 10: 26.84; 12: 582 | [5 empty] | ФОТ
| Приказ Минстроя России № 812/пр от 21.12.2020 Прил. п.51.2 | НР Монтаж радиотелевизионного и электронного оборудования |  |  | 4: %; 5: 95; 7: 95; 10: 25.5; 12: 553 | [5 empty] | НР Монтаж радиотелевизионного и электронного оборудования
| Приказ Минстроя России № 774/пр от 11.12.2020 Прил. п.51.2 | СП Монтаж радиотелевизионного и электронного оборудования |  |  | 4: %; 5: 53; 7: 53; 10: 14.23; 12: 308 | [5 empty] | СП Монтаж радиотелевизионного и электронного оборудования
|  | Всего по позиции |  |  | 10: 67.11; 12: 1447 | [7 empty] | Всего по позиции
5 | ФЕРм08-04-744-17 | Кабель контрольный с креплением по всей длине, масса 1 м кабеля: до 1 кг |  |  | 4: 100 м; 7: 2 |  |  |  | Кабель контрольный с креплением по всей длине, масса 1 м кабеля: до 1 кг
|  | Объем=(100*2) / 100 | [21 empty] | Объем=(100*2) / 100
| 1 | ОТ |  |  | 8: 373.26; 10: 746.52; 11: 21,69; 12: 16192 |  |  |  |  | ОТ
| 2 | ЭМ |  |  | 8: 11.06; 10: 22.12; 11: 8,66; 12: 192 |  |  |  |  | ЭМ
| 3 | в т.ч. ОТм |  |  | 8: 1.51; 10: 3.02; 11: 21,69; 12: 66 |  |  |  |  | в т.ч. ОТм
| 4 | М |  |  | 8: 95.63; 10: 191.26; 11: 6,92; 12: 1324 |  |  |  |  | М
|  | ЗТ |  |  | 4: чел.-ч; 5: 38,8; 7: 77,6 | [5 empty] | ЗТ
|  | ЗТм |  |  | 4: чел.-ч; 5: 0,12; 7: 0,24 | [5 empty] | ЗТм
|  | Итого по расценке |  |  | 8: 479.95; 10: 959.9 | [6 empty] | Итого по расценке
|  | ФОТ |  |  | 10: 749.54; 12: 16258 | [5 empty] | ФОТ
| Приказ Минстроя России № 812/пр от 21.12.2020 Прил. п.49.1 | НР Электротехнические установки на атомных электростанциях |  |  | 4: %; 5: 113; 7: 113; 10: 846.98; 12: 18372 | [5 empty] | НР Электротехнические установки на атомных электростанциях
| Приказ Минстроя России № 774/пр от 11.12.2020 Прил. п.49.1 | СП Электротехнические установки на атомных электростанциях |  |  | 4: %; 5: 68; 7: 68; 10: 509.69; 12: 11055 | [5 empty] | СП Электротехнические установки на атомных электростанциях
|  | Всего по позиции |  |  | 10: 2316.57; 12: 47135 | [7 empty] | Всего по позиции
6 | ФССЦ-21.1.04.01-0003 | Кабель (витая пара) UTP 2х2х0,52 категория 5е (внешний) |  |  | 1000 м |  |  | 0,2 | 1468.2 |  | 293.64 | 6,92 | 2032 |  |  |  | Кабель (витая пара) UTP 2х2х0,52 категория 5е (внешний)
(Прокладка и монтаж сетей связи)
|  | Объем=(2*100) / 1000 | [21 empty] | Объем=(2*100) / 1000
7 | ФЕРм10-06-068-16 | Настройка простых сетевых трактов: программирование сетевого элемента и отладка его работы (мультиплексор, регенератор) |  |  | 4: сетевой элемент; 7: 2 |  |  |  | Настройка простых сетевых трактов: программирование сетевого элемента и отладка его работы (мультиплексор, регенератор)
| 1 | ОТ |  |  | 8: 295.8; 10: 591.6; 11: 21,69; 12: 12832 |  |  |  |  | ОТ
| 4 | М |  |  | 8: 5.92; 10: 11.84; 11: 6,92; 12: 82 |  |  |  |  | М
|  | ЗТ |  |  | 4: чел.-ч; 5: 20; 7: 40 | [5 empty] | ЗТ
|  | Итого по расценке |  |  | 8: 301.72; 10: 603.44 | [6 empty] | Итого по расценке
|  | ФОТ |  |  | 10: 591.6; 12: 12832 | [5 empty] | ФОТ
| Приказ Минстроя России № 812/пр от 21.12.2020 Прил. п.51.1 | НР Прокладка и монтаж сетей связи |  |  | 4: %; 5: 90; 7: 90; 10: 532.44; 12: 11549 | [5 empty] | НР Прокладка и монтаж сетей связи
| Приказ Минстроя России № 774/пр от 11.12.2020 Прил. п.51.1 | СП Прокладка и монтаж сетей связи |  |  | 4: %; 5: 46; 7: 46; 10: 272.14; 12: 5903 | [5 empty] | СП Прокладка и монтаж сетей связи
|  | Всего по позиции |  |  | 10: 1408.02; 12: 30366 | [7 empty] | Всего по позиции
8 | ФЕРм10-05-001-12 | Измерение уровня ТВ сигнала на ответвляющем магистральном устройстве для: одного канала |  |  | 4: измерение; 7: 2 |  |  |  | Измерение уровня ТВ сигнала на ответвляющем магистральном устройстве для: одного канала
| 1 | ОТ |  |  | 8: 117.99; 10: 235.98; 11: 21,69; 12: 5118 |  |  |  |  | ОТ
| 4 | М |  |  | 8: 2.36; 10: 4.72; 11: 6,92; 12: 33 |  |  |  |  | М
|  | ЗТ |  |  | 4: чел.-ч; 5: 11,4; 7: 22,8 | [5 empty] | ЗТ
|  | Итого по расценке |  |  | 8: 120.35; 10: 240.7 | [6 empty] | Итого по расценке
|  | ФОТ |  |  | 10: 235.98; 12: 5118 | [5 empty] | ФОТ
| Приказ Минстроя России № 812/пр от 21.12.2020 Прил. п.51.2 | НР Монтаж радиотелевизионного и электронного оборудования |  |  | 4: %; 5: 95; 7: 95; 10: 224.18; 12: 4862 | [5 empty] | НР Монтаж радиотелевизионного и электронного оборудования
| Приказ Минстроя России № 774/пр от 11.12.2020 Прил. п.51.2 | СП Монтаж радиотелевизионного и электронного оборудования |  |  | 4: %; 5: 53; 7: 53; 10: 125.07; 12: 2713 | [5 empty] | СП Монтаж радиотелевизионного и электронного оборудования
|  | Всего по позиции |  |  | 10: 589.95; 12: 12726 | [7 empty] | Всего по позиции
9 | ФЕРм10-05-001-08 | Измерение на выходе антенны с разделкой и подключением кабеля к антенне и канальному фильтру для: одного канала |  |  | 4: измерение; 7: 2 |  |  |  | Измерение на выходе антенны с разделкой и подключением кабеля к антенне и канальному фильтру для: одного канала
| 1 | ОТ |  |  | 8: 98.33; 10: 196.66; 11: 21,69; 12: 4266 |  |  |  |  | ОТ
| 4 | М |  |  | 8: 1.97; 10: 3.94; 11: 6,92; 12: 27 |  |  |  |  | М
|  | ЗТ |  |  | 4: чел.-ч; 5: 9,5; 7: 19 | [5 empty] | ЗТ
|  | Итого по расценке |  |  | 8: 100.3; 10: 200.6 | [6 empty] | Итого по расценке
|  | ФОТ |  |  | 10: 196.66; 12: 4266 | [5 empty] | ФОТ
| Приказ Минстроя России № 812/пр от 21.12.2020 Прил. п.51.2 | НР Монтаж радиотелевизионного и электронного оборудования |  |  | 4: %; 5: 95; 7: 95; 10: 186.83; 12: 4053 | [5 empty] | НР Монтаж радиотелевизионного и электронного оборудования
| Приказ Минстроя России № 774/пр от 11.12.2020 Прил. п.51.2 | СП Монтаж радиотелевизионного и электронного оборудования |  |  | 4: %; 5: 53; 7: 53; 10: 104.23; 12: 2261 | [5 empty] | СП Монтаж радиотелевизионного и электронного оборудования
|  | Всего по позиции |  |  | 10: 491.66; 12: 10607 | [7 empty] | Всего по позиции
10 | ФЕРм10-05-001-17 | Сдача работ с контрольными измерениями для: одного канала |  |  | 4: измерение; 7: 2 |  |  |  | Сдача работ с контрольными измерениями для: одного канала
| 1 | ОТ |  |  | 8: 49.16; 10: 98.32; 11: 21,69; 12: 2133 |  |  |  |  | ОТ
| 4 | М |  |  | 8: 0.98; 10: 1.96; 11: 6,92; 12: 14 |  |  |  |  | М
|  | ЗТ |  |  | 4: чел.-ч; 5: 4,75; 7: 9,5 | [5 empty] | ЗТ
|  | Итого по расценке |  |  | 8: 50.14; 10: 100.28 | [6 empty] | Итого по расценке
|  | ФОТ |  |  | 10: 98.32; 12: 2133 | [5 empty] | ФОТ
| Приказ Минстроя России № 812/пр от 21.12.2020 Прил. п.51.2 | НР Монтаж радиотелевизионного и электронного оборудования |  |  | 4: %; 5: 95; 7: 95; 10: 93.4; 12: 2026 | [5 empty] | НР Монтаж радиотелевизионного и электронного оборудования
| Приказ Минстроя России № 774/пр от 11.12.2020 Прил. п.51.2 | СП Монтаж радиотелевизионного и электронного оборудования |  |  | 4: %; 5: 53; 7: 53; 10: 52.11; 12: 1130 | [5 empty] | СП Монтаж радиотелевизионного и электронного оборудования
|  | Всего по позиции |  |  | 10: 245.79; 12: 5303 | [7 empty] | Всего по позиции
|  | Итоги по смете: | [22 empty] | Итоги по смете:
|  | Итого прямые затраты (справочно) |  |  | 10: 3077.33; 12: 58762 | [12 empty] | Итого прямые затраты (справочно)
|  | в том числе: | [23 empty] | в том числе:
|  | Оплата труда рабочих |  |  | 10: 2533.78; 12: 54959 | [12 empty] | Оплата труда рабочих
|  | Эксплуатация машин |  |  | 10: 22.9; 12: 199 | [12 empty] | Эксплуатация машин
|  | в том числе оплата труда машинистов (Отм) |  |  | 10: 3.02; 12: 66 | [12 empty] | в том числе оплата труда машинистов (Отм)
|  | Материалы |  |  | 10: 520.65; 12: 3604 | [12 empty] | Материалы
|  | Монтажные работы |  |  | 10: 7008.16; 12: 144025 | [12 empty] | Монтажные работы
|  | в том числе: | [23 empty] | в том числе:
|  | оплата труда |  |  | 10: 2533.78; 12: 54959 | [12 empty] | оплата труда
|  | эксплуатация машин и механизмов |  |  | 10: 22.9; 12: 199 | [12 empty] | эксплуатация машин и механизмов
|  | в том числе оплата труда машинистов (ОТм) |  |  | 10: 3.02; 12: 66 | [12 empty] | в том числе оплата труда машинистов (ОТм)
|  | материалы |  |  | 10: 520.65; 12: 3604 | [12 empty] | материалы
|  | накладные расходы |  |  | 10: 2515.3; 12: 54560 | [12 empty] | накладные расходы
|  | сметная прибыль |  |  | 10: 1415.53; 12: 30703 | [12 empty] | сметная прибыль
|  | Оборудование |  |  | 10: 52208.67; 12: 361284 | [12 empty] | Оборудование
|  | Итого |  |  | 10: 59216.83; 12: 505309 | [12 empty] | Итого
|  | Итого ФОТ (справочно) |  |  | 10: 2536.8; 12: 55025 | [12 empty] | Итого ФОТ (справочно)
|  | Итого накладные расходы (справочно) |  |  | 10: 2515.3; 12: 54560 | [12 empty] | Итого накладные расходы (справочно)
|  | Итого сметная прибыль (справочно) |  |  | 10: 1415.53; 12: 30703 | [12 empty] | Итого сметная прибыль (справочно)
|  | Тендерный коэффициент 0,974 |  |  | 10: 57677.19; 12: 492171 | [12 empty] | Тендерный коэффициент 0,974
|  | НДС 20% |  |  | 10: 11535.44; 12: 98434.2 | [13 empty] | НДС 20%
|  | ВСЕГО по смете |  |  | 10: 69212.63; 12: 590605.2 | [14 empty] | ВСЕГО по смете
|  | в том числе: | [23 empty] | в том числе:
|  | оборудование отсутствующее в СНБ |  |  | 12: 361284 | [12 empty] | оборудование отсутствующее в СНБ
Составил:
[должность, подпись (инициалы, фамилия)]
Проверил:
[должность, подпись (инициалы, фамилия)]

## Смета№09-01-01
Приложение № 2
Утверждено приказом № 421 от 4 августа 2020 г. Минстроя РФ
СОГЛАСОВАНО: | [9 empty] | УТВЕРЖДАЮ:
"_____" ________________ 2021 года | [12 empty] | "_____" ________________ 2021 года
Наименование редакции сметных нормативов |  |  | Изменения в сметные нормы, утвержденные приказами Минстроя России от 26 декабря № 2019 г. № 871/пр, 872/пр, 874/пр, 875/пр (в ред. приказов от 30.03.2020 № 171/пр, от 01.06.2020 295/пр, от 30.06.2020 № 353/пр, от 20.10.2020 № 635/пр, от 09.02.2021 № 50/пр, от 24.05.2021 № 320/пр, от 24.06.2021 № 407/пр) | [10 empty] | Изменения в сметные нормы, утвержденные приказами Минстроя России от 26 декабря № 2019 г. № 871/пр, 872/пр, 874/пр, 875/пр (в ред. приказов от 30.03.2020 № 171/пр, от 01.06.2020 295/пр, от 30.06.2020 № 353/пр, от 20.10.2020 № 635/пр, от 09.02.2021 № 50/пр, от 24.05.2021 № 320/пр, от 24.06.2021 № 407/пр)
Наименование программного продукта |  |  | "ГРАНД-Смета 2021"
(наименование стройки)
Модернизация системы сбора и передачи информации 1-я очередь АО «Чеченэнерго» ПС 110 кВ Ищерская для нужд АО «Чеченэнерго» (Заказчик, Организатор), управляемого ПАО «Россети Северный Кавказ
(наименование объекта капитального строительства)
ЛОКАЛЬНЫЙ СМЕТНЫЙ РАСЧЕТ (СМЕТА) № 09-01-01
Пусконаладочные работы автоматизированных устройств ССПИ | [14 empty] | 09-01-01 Пусконаладочные работы автоматизированных устройств ССПИ
(наименование конструктивного решения)
Составлен | базисно-индексным | методом
Основание
(проектная и (или) иная техническая документация)
Составлен(а) в текущем (базисном) уровне цен |  |  | на 3 кв. 2021 г. Письмо Минстрой РФ № 39177-ИФ_09 от 14.09.2021 г. (3 кв. 2021 г., прочие объекты)
Сметная стоимость |  | 2269.59 | (104,64) | тыс.руб.
в том числе:
| строительных работ | 0 | (0) | тыс.руб. |  | Средства на оплату труда рабочих |  |  |  |  | 924.67 | (42,63) | тыс.руб.
| монтажных работ | 0 | (0) | тыс.руб. |  | Нормативные затраты труда рабочих | [5 empty] | 2625.51 | чел.час.
| оборудования | 0 | (0) | тыс.руб. |  | Нормативные затраты труда машинистов | [6 empty] | чел.час.
| прочих затрат | 1941.81 | (89,53) | тыс.руб. |  | Расчетный измеритель конструктивного решения
№ п/п | Обоснование | Наименование работ и затрат |  |  | Единица измерения | Количество |  |  | Сметная стоимость в базисном уровне цен (в текущем уровне цен (гр. 8) для ресурсов, отсутствующих в СНБ), руб. |  |  | Индексы | Сметная стоимость в текущем уровне цен, руб.
[6 empty] | на единицу | коэффициенты | всего с учетом коэффициентов | на единицу | коэффициенты | всего
1 | 2 | 3 |  |  | 4 | 5 | 6 | 7 | 8 | 9 | 10 | 11 | 12
Раздел 1. Пусконаладочные работы | [15 empty] | Раздел 1. Пусконаладочные работы
ПНР | [16 empty] | ПНР
1 | ФЕРп02-01-003-11 | Автоматизированная система управления III категории технической сложности с количеством каналов (Кобщ): 160 |  |  | 4: система; 7: 1 |  |  |  |  | Автоматизированная система управления III категории технической сложности с количеством каналов (Кобщ): 160
| Приказ от 04.08.2020 № 421/пр прил.10 табл.4 п.4 | Производство работ осуществляется в действующих электроустановках (в трансформаторных и распределительных подстанциях, в электропомещениях (щитовые, пультовые, подстанции, реакторные, РУ и пункты, кабельные шахты, тоннели и каналы, кабельные полуэтажи) с действующим электрооборудованием или кабельными линиями под напряжением), с оформлением при этом наряда-допуска или распоряжения ОЗП=1,3; ЭМ=1,3 к расх.; ЗПМ=1,3; ТЗ=1,3; ТЗМ=1,3 | [16 empty] | Производство работ осуществляется в действующих электроустановках (в трансформаторных и распределительных подстанциях, в электропомещениях (щитовые, пультовые, подстанции, реакторные, РУ и пункты, кабельные шахты, тоннели и каналы, кабельные полуэтажи) с действующим электрооборудованием или кабельными линиями под напряжением), с оформлением при этом наряда-допуска или распоряжения ОЗП=1,3; ЭМ=1,3 к расх.; ЗПМ=1,3; ТЗ=1,3; ТЗМ=1,3
| 1 | ОТ |  |  | 8: 24523.71; 9: 1,3; 10: 31880.82; 11: 21,69; 12: 691495 | [6 empty] | ОТ
|  | ЗТ |  |  | 4: чел.-ч; 5: 1506; 6: 1,3; 7: 1957,8 | [7 empty] | ЗТ
|  | Итого по расценке |  |  | 8: 24523.71; 10: 31880.82 | [8 empty] | Итого по расценке
|  | ФОТ |  |  | 10: 31880.82; 12: 691495 | [7 empty] | ФОТ
| Приказ Минстроя России № 812/пр от 21.12.2020 Прил. п.83 | НР Пусконаладочные работы: 'вхолостую' - 80%, 'под нагрузкой' - 20% |  |  | 4: %; 5: 74; 7: 74; 10: 23591.81; 12: 511706 | [7 empty] | НР Пусконаладочные работы: 'вхолостую' - 80%, 'под нагрузкой' - 20%
| Приказ Минстроя России № 774/пр от 11.12.2020 Прил. п.83 | СП Пусконаладочные работы: 'вхолостую' - 80%, 'под нагрузкой' - 20% |  |  | 4: %; 5: 36; 7: 36; 10: 11477.1; 12: 248938 | [7 empty] | СП Пусконаладочные работы: 'вхолостую' - 80%, 'под нагрузкой' - 20%
|  | Всего по позиции |  |  | 10: 66949.73; 12: 1452139 | [9 empty] | Всего по позиции
2 | ФЕРп02-01-003-12 | Автоматизированная система управления III категории технической сложности с количеством каналов (Кобщ): за каждый канал свыше 160 до 319 добавлять к расценке 02-01-003-11 |  |  | 4: канал; 7: 40 |  |  |  |  | Автоматизированная система управления III категории технической сложности с количеством каналов (Кобщ): за каждый канал свыше 160 до 319 добавлять к расценке 02-01-003-11
| Приказ от 04.08.2020 № 421/пр прил.10 табл.4 п.4 | Производство работ осуществляется в действующих электроустановках (в трансформаторных и распределительных подстанциях, в электропомещениях (щитовые, пультовые, подстанции, реакторные, РУ и пункты, кабельные шахты, тоннели и каналы, кабельные полуэтажи) с действующим электрооборудованием или кабельными линиями под напряжением), с оформлением при этом наряда-допуска или распоряжения ОЗП=1,3; ЭМ=1,3 к расх.; ЗПМ=1,3; ТЗ=1,3; ТЗМ=1,3 | [16 empty] | Производство работ осуществляется в действующих электроустановках (в трансформаторных и распределительных подстанциях, в электропомещениях (щитовые, пультовые, подстанции, реакторные, РУ и пункты, кабельные шахты, тоннели и каналы, кабельные полуэтажи) с действующим электрооборудованием или кабельными линиями под напряжением), с оформлением при этом наряда-допуска или распоряжения ОЗП=1,3; ЭМ=1,3 к расх.; ЗПМ=1,3; ТЗ=1,3; ТЗМ=1,3
| 1 | ОТ |  |  | 8: 141.67; 9: 1,3; 10: 7366.84; 11: 21,69; 12: 159787 | [6 empty] | ОТ
|  | ЗТ |  |  | 4: чел.-ч; 5: 8,7; 6: 1,3; 7: 452,4 | [7 empty] | ЗТ
|  | Итого по расценке |  |  | 8: 141.67; 10: 7366.84 | [8 empty] | Итого по расценке
|  | ФОТ |  |  | 10: 7366.84; 12: 159787 | [7 empty] | ФОТ
| Приказ Минстроя России № 812/пр от 21.12.2020 Прил. п.83 | НР Пусконаладочные работы: 'вхолостую' - 80%, 'под нагрузкой' - 20% |  |  | 4: %; 5: 74; 7: 74; 10: 5451.46; 12: 118242 | [7 empty] | НР Пусконаладочные работы: 'вхолостую' - 80%, 'под нагрузкой' - 20%
| Приказ Минстроя России № 774/пр от 11.12.2020 Прил. п.83 | СП Пусконаладочные работы: 'вхолостую' - 80%, 'под нагрузкой' - 20% |  |  | 4: %; 5: 36; 7: 36; 10: 2652.06; 12: 57523 | [7 empty] | СП Пусконаладочные работы: 'вхолостую' - 80%, 'под нагрузкой' - 20%
|  | Всего по позиции |  |  | 10: 15470.36; 12: 335552 | [9 empty] | Всего по позиции
Програмное обеспечение | [16 empty] | Програмное обеспечение
3 | ФЕРп02-02-001-01 | Инсталляция и базовая настройка общего и специального программного обеспечения |  |  | 4: шт; 7: 4 |  |  |  |  | Инсталляция и базовая настройка общего и специального программного обеспечения
| Приказ от 04.08.2020 № 421/пр прил.10 табл.4 п.4 | Производство работ осуществляется в действующих электроустановках (в трансформаторных и распределительных подстанциях, в электропомещениях (щитовые, пультовые, подстанции, реакторные, РУ и пункты, кабельные шахты, тоннели и каналы, кабельные полуэтажи) с действующим электрооборудованием или кабельными линиями под напряжением), с оформлением при этом наряда-допуска или распоряжения ОЗП=1,3; ЭМ=1,3 к расх.; ЗПМ=1,3; ТЗ=1,3; ТЗМ=1,3 | [16 empty] | Производство работ осуществляется в действующих электроустановках (в трансформаторных и распределительных подстанциях, в электропомещениях (щитовые, пультовые, подстанции, реакторные, РУ и пункты, кабельные шахты, тоннели и каналы, кабельные полуэтажи) с действующим электрооборудованием или кабельными линиями под напряжением), с оформлением при этом наряда-допуска или распоряжения ОЗП=1,3; ЭМ=1,3 к расх.; ЗПМ=1,3; ТЗ=1,3; ТЗМ=1,3
| 1 | ОТ |  |  | 8: 39.1; 9: 1,3; 10: 203.32; 11: 21,69; 12: 4410 | [6 empty] | ОТ
|  | ЗТ |  |  | 4: чел.-ч; 5: 2,49; 6: 1,3; 7: 12,948 | [7 empty] | ЗТ
|  | Итого по расценке |  |  | 8: 39.1; 10: 203.32 | [8 empty] | Итого по расценке
|  | ФОТ |  |  | 10: 203.32; 12: 4410 | [7 empty] | ФОТ
| Приказ Минстроя России № 812/пр от 21.12.2020 Прил. п.83 | НР Пусконаладочные работы: 'вхолостую' - 80%, 'под нагрузкой' - 20% |  |  | 4: %; 5: 74; 7: 74; 10: 150.46; 12: 3263 | [7 empty] | НР Пусконаладочные работы: 'вхолостую' - 80%, 'под нагрузкой' - 20%
| Приказ Минстроя России № 774/пр от 11.12.2020 Прил. п.83 | СП Пусконаладочные работы: 'вхолостую' - 80%, 'под нагрузкой' - 20% |  |  | 4: %; 5: 36; 7: 36; 10: 73.2; 12: 1588 | [7 empty] | СП Пусконаладочные работы: 'вхолостую' - 80%, 'под нагрузкой' - 20%
|  | Всего по позиции |  |  | 10: 426.98; 12: 9261 | [9 empty] | Всего по позиции
4 | ФЕРп02-02-002-01 | Функциональная настройка общего программного обеспечения АС, количество функций - 1 |  |  | 4: шт; 7: 11 |  |  |  |  | Функциональная настройка общего программного обеспечения АС, количество функций - 1
| Приказ от 04.08.2020 № 421/пр прил.10 табл.4 п.4 | Производство работ осуществляется в действующих электроустановках (в трансформаторных и распределительных подстанциях, в электропомещениях (щитовые, пультовые, подстанции, реакторные, РУ и пункты, кабельные шахты, тоннели и каналы, кабельные полуэтажи) с действующим электрооборудованием или кабельными линиями под напряжением), с оформлением при этом наряда-допуска или распоряжения ОЗП=1,3; ЭМ=1,3 к расх.; ЗПМ=1,3; ТЗ=1,3; ТЗМ=1,3 | [16 empty] | Производство работ осуществляется в действующих электроустановках (в трансформаторных и распределительных подстанциях, в электропомещениях (щитовые, пультовые, подстанции, реакторные, РУ и пункты, кабельные шахты, тоннели и каналы, кабельные полуэтажи) с действующим электрооборудованием или кабельными линиями под напряжением), с оформлением при этом наряда-допуска или распоряжения ОЗП=1,3; ЭМ=1,3 к расх.; ЗПМ=1,3; ТЗ=1,3; ТЗМ=1,3
| 1 | ОТ |  |  | 8: 61.3; 9: 1,3; 10: 876.59; 11: 21,69; 12: 19013 | [6 empty] | ОТ
|  | ЗТ |  |  | 4: чел.-ч; 5: 3,9; 6: 1,3; 7: 55,77 | [7 empty] | ЗТ
|  | Итого по расценке |  |  | 8: 61.3; 10: 876.59 | [8 empty] | Итого по расценке
|  | ФОТ |  |  | 10: 876.59; 12: 19013 | [7 empty] | ФОТ
| Приказ Минстроя России № 812/пр от 21.12.2020 Прил. п.83 | НР Пусконаладочные работы: 'вхолостую' - 80%, 'под нагрузкой' - 20% |  |  | 4: %; 5: 74; 7: 74; 10: 648.68; 12: 14070 | [7 empty] | НР Пусконаладочные работы: 'вхолостую' - 80%, 'под нагрузкой' - 20%
| Приказ Минстроя России № 774/пр от 11.12.2020 Прил. п.83 | СП Пусконаладочные работы: 'вхолостую' - 80%, 'под нагрузкой' - 20% |  |  | 4: %; 5: 36; 7: 36; 10: 315.57; 12: 6845 | [7 empty] | СП Пусконаладочные работы: 'вхолостую' - 80%, 'под нагрузкой' - 20%
|  | Всего по позиции |  |  | 10: 1840.84; 12: 39928 | [9 empty] | Всего по позиции
5 | ФЕРп02-02-004-01 | Автономная наладка АС: I категории сложности |  |  | 4: система; 7: 4 |  |  |  |  | Автономная наладка АС: I категории сложности
| Приказ от 04.08.2020 № 421/пр прил.10 табл.4 п.4 | Производство работ осуществляется в действующих электроустановках (в трансформаторных и распределительных подстанциях, в электропомещениях (щитовые, пультовые, подстанции, реакторные, РУ и пункты, кабельные шахты, тоннели и каналы, кабельные полуэтажи) с действующим электрооборудованием или кабельными линиями под напряжением), с оформлением при этом наряда-допуска или распоряжения ОЗП=1,3; ЭМ=1,3 к расх.; ЗПМ=1,3; ТЗ=1,3; ТЗМ=1,3 | [16 empty] | Производство работ осуществляется в действующих электроустановках (в трансформаторных и распределительных подстанциях, в электропомещениях (щитовые, пультовые, подстанции, реакторные, РУ и пункты, кабельные шахты, тоннели и каналы, кабельные полуэтажи) с действующим электрооборудованием или кабельными линиями под напряжением), с оформлением при этом наряда-допуска или распоряжения ОЗП=1,3; ЭМ=1,3 к расх.; ЗПМ=1,3; ТЗ=1,3; ТЗМ=1,3
| 1 | ОТ |  |  | 8: 82.39; 9: 1,3; 10: 428.43; 11: 21,69; 12: 9293 | [6 empty] | ОТ
|  | ЗТ |  |  | 4: чел.-ч; 5: 5,25; 6: 1,3; 7: 27,3 | [7 empty] | ЗТ
|  | Итого по расценке |  |  | 8: 82.39; 10: 428.43 | [8 empty] | Итого по расценке
|  | ФОТ |  |  | 10: 428.43; 12: 9293 | [7 empty] | ФОТ
| Приказ Минстроя России № 812/пр от 21.12.2020 Прил. п.83 | НР Пусконаладочные работы: 'вхолостую' - 80%, 'под нагрузкой' - 20% |  |  | 4: %; 5: 74; 7: 74; 10: 317.04; 12: 6877 | [7 empty] | НР Пусконаладочные работы: 'вхолостую' - 80%, 'под нагрузкой' - 20%
| Приказ Минстроя России № 774/пр от 11.12.2020 Прил. п.83 | СП Пусконаладочные работы: 'вхолостую' - 80%, 'под нагрузкой' - 20% |  |  | 4: %; 5: 36; 7: 36; 10: 154.23; 12: 3345 | [7 empty] | СП Пусконаладочные работы: 'вхолостую' - 80%, 'под нагрузкой' - 20%
|  | Всего по позиции |  |  | 10: 899.7; 12: 19515 | [9 empty] | Всего по позиции
6 | ФЕРп02-02-005-01 | Комплексная наладка АС: I категории сложности |  |  | 4: система; 7: 4 |  |  |  |  | Комплексная наладка АС: I категории сложности
| Приказ от 04.08.2020 № 421/пр прил.10 табл.4 п.4 | Производство работ осуществляется в действующих электроустановках (в трансформаторных и распределительных подстанциях, в электропомещениях (щитовые, пультовые, подстанции, реакторные, РУ и пункты, кабельные шахты, тоннели и каналы, кабельные полуэтажи) с действующим электрооборудованием или кабельными линиями под напряжением), с оформлением при этом наряда-допуска или распоряжения ОЗП=1,3; ЭМ=1,3 к расх.; ЗПМ=1,3; ТЗ=1,3; ТЗМ=1,3 | [16 empty] | Производство работ осуществляется в действующих электроустановках (в трансформаторных и распределительных подстанциях, в электропомещениях (щитовые, пультовые, подстанции, реакторные, РУ и пункты, кабельные шахты, тоннели и каналы, кабельные полуэтажи) с действующим электрооборудованием или кабельными линиями под напряжением), с оформлением при этом наряда-допуска или распоряжения ОЗП=1,3; ЭМ=1,3 к расх.; ЗПМ=1,3; ТЗ=1,3; ТЗМ=1,3
| 1 | ОТ |  |  | 8: 70.77; 9: 1,3; 10: 368; 11: 21,69; 12: 7982 | [6 empty] | ОТ
|  | ЗТ |  |  | 4: чел.-ч; 5: 4,5; 6: 1,3; 7: 23,4 | [7 empty] | ЗТ
|  | Итого по расценке |  |  | 8: 70.77; 10: 368 | [8 empty] | Итого по расценке
|  | ФОТ |  |  | 10: 368; 12: 7982 | [7 empty] | ФОТ
| Приказ Минстроя России № 812/пр от 21.12.2020 Прил. п.83 | НР Пусконаладочные работы: 'вхолостую' - 80%, 'под нагрузкой' - 20% |  |  | 4: %; 5: 74; 7: 74; 10: 272.32; 12: 5907 | [7 empty] | НР Пусконаладочные работы: 'вхолостую' - 80%, 'под нагрузкой' - 20%
| Приказ Минстроя России № 774/пр от 11.12.2020 Прил. п.83 | СП Пусконаладочные работы: 'вхолостую' - 80%, 'под нагрузкой' - 20% |  |  | 4: %; 5: 36; 7: 36; 10: 132.48; 12: 2874 | [7 empty] | СП Пусконаладочные работы: 'вхолостую' - 80%, 'под нагрузкой' - 20%
|  | Всего по позиции |  |  | 10: 772.8; 12: 16763 | [9 empty] | Всего по позиции
7 | ФЕРп02-02-006-01 | Предварительные испытания АС: I категории сложности |  |  | 4: система; 7: 4 |  |  |  |  | Предварительные испытания АС: I категории сложности
| Приказ от 04.08.2020 № 421/пр прил.10 табл.4 п.4 | Производство работ осуществляется в действующих электроустановках (в трансформаторных и распределительных подстанциях, в электропомещениях (щитовые, пультовые, подстанции, реакторные, РУ и пункты, кабельные шахты, тоннели и каналы, кабельные полуэтажи) с действующим электрооборудованием или кабельными линиями под напряжением), с оформлением при этом наряда-допуска или распоряжения ОЗП=1,3; ЭМ=1,3 к расх.; ЗПМ=1,3; ТЗ=1,3; ТЗМ=1,3 | [16 empty] | Производство работ осуществляется в действующих электроустановках (в трансформаторных и распределительных подстанциях, в электропомещениях (щитовые, пультовые, подстанции, реакторные, РУ и пункты, кабельные шахты, тоннели и каналы, кабельные полуэтажи) с действующим электрооборудованием или кабельными линиями под напряжением), с оформлением при этом наряда-допуска или распоряжения ОЗП=1,3; ЭМ=1,3 к расх.; ЗПМ=1,3; ТЗ=1,3; ТЗМ=1,3
| 1 | ОТ |  |  | 8: 100; 9: 1,3; 10: 520; 11: 21,69; 12: 11279 | [6 empty] | ОТ
|  | ЗТ |  |  | 4: чел.-ч; 5: 6,37; 6: 1,3; 7: 33,124 | [7 empty] | ЗТ
|  | Итого по расценке |  |  | 8: 100; 10: 520 | [8 empty] | Итого по расценке
|  | ФОТ |  |  | 10: 520; 12: 11279 | [7 empty] | ФОТ
| Приказ Минстроя России № 812/пр от 21.12.2020 Прил. п.83 | НР Пусконаладочные работы: 'вхолостую' - 80%, 'под нагрузкой' - 20% |  |  | 4: %; 5: 74; 7: 74; 10: 384.8; 12: 8346 | [7 empty] | НР Пусконаладочные работы: 'вхолостую' - 80%, 'под нагрузкой' - 20%
| Приказ Минстроя России № 774/пр от 11.12.2020 Прил. п.83 | СП Пусконаладочные работы: 'вхолостую' - 80%, 'под нагрузкой' - 20% |  |  | 4: %; 5: 36; 7: 36; 10: 187.2; 12: 4060 | [7 empty] | СП Пусконаладочные работы: 'вхолостую' - 80%, 'под нагрузкой' - 20%
|  | Всего по позиции |  |  | 10: 1092; 12: 23685 | [9 empty] | Всего по позиции
8 | ФЕРп02-02-007-01 | Приемосдаточные испытания АС: I категории сложности |  |  | 4: система; 7: 4 |  |  |  |  | Приемосдаточные испытания АС: I категории сложности
| Приказ от 04.08.2020 № 421/пр прил.10 табл.4 п.4 | Производство работ осуществляется в действующих электроустановках (в трансформаторных и распределительных подстанциях, в электропомещениях (щитовые, пультовые, подстанции, реакторные, РУ и пункты, кабельные шахты, тоннели и каналы, кабельные полуэтажи) с действующим электрооборудованием или кабельными линиями под напряжением), с оформлением при этом наряда-допуска или распоряжения ОЗП=1,3; ЭМ=1,3 к расх.; ЗПМ=1,3; ТЗ=1,3; ТЗМ=1,3 | [16 empty] | Производство работ осуществляется в действующих электроустановках (в трансформаторных и распределительных подстанциях, в электропомещениях (щитовые, пультовые, подстанции, реакторные, РУ и пункты, кабельные шахты, тоннели и каналы, кабельные полуэтажи) с действующим электрооборудованием или кабельными линиями под напряжением), с оформлением при этом наряда-допуска или распоряжения ОЗП=1,3; ЭМ=1,3 к расх.; ЗПМ=1,3; ТЗ=1,3; ТЗМ=1,3
| 1 | ОТ |  |  | 8: 189.84; 9: 1,3; 10: 987.17; 11: 21,69; 12: 21412 | [6 empty] | ОТ
|  | ЗТ |  |  | 4: чел.-ч; 5: 12,07; 6: 1,3; 7: 62,764 | [7 empty] | ЗТ
|  | Итого по расценке |  |  | 8: 189.84; 10: 987.17 | [8 empty] | Итого по расценке
|  | ФОТ |  |  | 10: 987.17; 12: 21412 | [7 empty] | ФОТ
| Приказ Минстроя России № 812/пр от 21.12.2020 Прил. п.83 | НР Пусконаладочные работы: 'вхолостую' - 80%, 'под нагрузкой' - 20% |  |  | 4: %; 5: 74; 7: 74; 10: 730.51; 12: 15845 | [7 empty] | НР Пусконаладочные работы: 'вхолостую' - 80%, 'под нагрузкой' - 20%
| Приказ Минстроя России № 774/пр от 11.12.2020 Прил. п.83 | СП Пусконаладочные работы: 'вхолостую' - 80%, 'под нагрузкой' - 20% |  |  | 4: %; 5: 36; 7: 36; 10: 355.38; 12: 7708 | [7 empty] | СП Пусконаладочные работы: 'вхолостую' - 80%, 'под нагрузкой' - 20%
|  | Всего по позиции |  |  | 10: 2073.06; 12: 44965 | [9 empty] | Всего по позиции
|  | Итоги по смете: | [21 empty] | Итоги по смете:
|  | Итого прямые затраты (справочно) |  |  | 10: 42631.17; 12: 924671 | [11 empty] | Итого прямые затраты (справочно)
|  | в том числе: | [22 empty] | в том числе:
|  | Оплата труда рабочих |  |  | 10: 42631.17; 12: 924671 | [11 empty] | Оплата труда рабочих
|  | Прочие затраты |  |  | 10: 89525.47; 12: 1941808 | [11 empty] | Прочие затраты
|  | Пусконаладочные работы |  |  | 10: 89525.47; 12: 1941808 | [11 empty] | Пусконаладочные работы
|  | в том числе: | [22 empty] | в том числе:
|  | оплата труда |  |  | 10: 42631.17; 12: 924671 | [11 empty] | оплата труда
|  | накладные расходы |  |  | 10: 31547.08; 12: 684256 | [11 empty] | накладные расходы
|  | сметная прибыль |  |  | 10: 15347.22; 12: 332881 | [11 empty] | сметная прибыль
|  | Итого ФОТ (справочно) |  |  | 10: 42631.17; 12: 924671 | [11 empty] | Итого ФОТ (справочно)
|  | Итого накладные расходы (справочно) |  |  | 10: 31547.08; 12: 684256 | [11 empty] | Итого накладные расходы (справочно)
|  | Итого сметная прибыль (справочно) |  |  | 10: 15347.22; 12: 332881 | [11 empty] | Итого сметная прибыль (справочно)
|  | Тендерный коэффициент 0,974 |  |  | 10: 87197.81; 12: 1891321 | [11 empty] | Тендерный коэффициент 0,974
|  | НДС 20% |  |  | 10: 17439.56; 12: 378264.2 | [12 empty] | НДС 20%
|  | ВСЕГО по смете |  |  | 10: 104637.37; 12: 2269585.2 | [13 empty] | ВСЕГО по смете
Составил:
[должность, подпись (инициалы, фамилия)]
Проверил:
[должность, подпись (инициалы, фамилия)]

## Смета №09-01-02
Приложение № 2
Утверждено приказом № 421 от 4 августа 2020 г. Минстроя РФ
СОГЛАСОВАНО: | [9 empty] | УТВЕРЖДАЮ:
"_____" ________________ 2021 года | [12 empty] | "_____" ________________ 2021 года
Наименование редакции сметных нормативов |  |  | Изменения в сметные нормы, утвержденные приказами Минстроя России от 26 декабря № 2019 г. № 871/пр, 872/пр, 874/пр, 875/пр (в ред. приказов от 30.03.2020 № 171/пр, от 01.06.2020 295/пр, от 30.06.2020 № 353/пр, от 20.10.2020 № 635/пр, от 09.02.2021 № 50/пр, от 24.05.2021 № 320/пр, от 24.06.2021 № 407/пр) | [10 empty] | Изменения в сметные нормы, утвержденные приказами Минстроя России от 26 декабря № 2019 г. № 871/пр, 872/пр, 874/пр, 875/пр (в ред. приказов от 30.03.2020 № 171/пр, от 01.06.2020 295/пр, от 30.06.2020 № 353/пр, от 20.10.2020 № 635/пр, от 09.02.2021 № 50/пр, от 24.05.2021 № 320/пр, от 24.06.2021 № 407/пр)
Наименование программного продукта |  |  | "ГРАНД-Смета 2021"
(наименование стройки)
Модернизация системы сбора и передачи информации 1-я очередь АО «Чеченэнерго» ПС 110 кВ Ищерская для нужд АО «Чеченэнерго» (Заказчик, Организатор), управляемого ПАО «Россети Северный Кавказ
(наименование объекта капитального строительства)
ЛОКАЛЬНЫЙ СМЕТНЫЙ РАСЧЕТ (СМЕТА) № 09-01-02
Пусконаладочные работы электромонтажных устройств ССПИ | [14 empty] | 09-01-02 Пусконаладочные работы электромонтажных устройств ССПИ
(наименование конструктивного решения)
Составлен | базисно-индексным | методом
Основание
(проектная и (или) иная техническая документация)
Составлен(а) в текущем (базисном) уровне цен |  |  | на 3 кв. 2021 г. Письмо Минстрой РФ № 39177-ИФ_09 от 14.09.2021 г. (3 кв. 2021 г., прочие объекты)
Сметная стоимость |  | 2298.96 | (105,99) | тыс.руб.
в том числе:
| строительных работ | 0 | (0) | тыс.руб. |  | Средства на оплату труда рабочих |  |  |  |  | 936.64 | (43,18) | тыс.руб.
| монтажных работ | 0 | (0) | тыс.руб. |  | Нормативные затраты труда рабочих | [5 empty] | 2988.76 | чел.час.
| оборудования | 0 | (0) | тыс.руб. |  | Нормативные затраты труда машинистов | [6 empty] | чел.час.
| прочих затрат | 1966.95 | (90,68) | тыс.руб. |  | Расчетный измеритель конструктивного решения
№ п/п | Обоснование | Наименование работ и затрат |  |  | Единица измерения | Количество |  |  | Сметная стоимость в базисном уровне цен (в текущем уровне цен (гр. 8) для ресурсов, отсутствующих в СНБ), руб. |  |  | Индексы | Сметная стоимость в текущем уровне цен, руб.
[6 empty] | на единицу | коэффициенты | всего с учетом коэффициентов | на единицу | коэффициенты | всего
1 | 2 | 3 |  |  | 4 | 5 | 6 | 7 | 8 | 9 | 10 | 11 | 12
Раздел 1. Пусконаладочные работы | [15 empty] | Раздел 1. Пусконаладочные работы
Шкаф коммуникационный ССПИ | [16 empty] | Шкаф коммуникационный ССПИ
1 | ФЕРп01-03-002-04 | Выключатель трехполюсный напряжением до 1 кВ с: электромагнитным, тепловым или комбинированным расцепителем, номинальный ток до 50 А |  |  | 4: шт; 7: 3 |  |  |  |  | Выключатель трехполюсный напряжением до 1 кВ с: электромагнитным, тепловым или комбинированным расцепителем, номинальный ток до 50 А
| Приказ от 04.08.2020 № 421/пр прил.10 табл.4 п.4 | Производство работ осуществляется в действующих электроустановках (в трансформаторных и распределительных подстанциях, в электропомещениях (щитовые, пультовые, подстанции, реакторные, РУ и пункты, кабельные шахты, тоннели и каналы, кабельные полуэтажи) с действующим электрооборудованием или кабельными линиями под напряжением), с оформлением при этом наряда-допуска или распоряжения ОЗП=1,3; ЭМ=1,3 к расх.; ЗПМ=1,3; ТЗ=1,3; ТЗМ=1,3 | [16 empty] | Производство работ осуществляется в действующих электроустановках (в трансформаторных и распределительных подстанциях, в электропомещениях (щитовые, пультовые, подстанции, реакторные, РУ и пункты, кабельные шахты, тоннели и каналы, кабельные полуэтажи) с действующим электрооборудованием или кабельными линиями под напряжением), с оформлением при этом наряда-допуска или распоряжения ОЗП=1,3; ЭМ=1,3 к расх.; ЗПМ=1,3; ТЗ=1,3; ТЗМ=1,3
| 1 | ОТ |  |  | 8: 16.91; 9: 1,3; 10: 65.95; 11: 21,69; 12: 1430 | [6 empty] | ОТ
|  | ЗТ |  |  | 4: чел.-ч; 5: 1,8; 6: 1,3; 7: 7,02 | [7 empty] | ЗТ
|  | Итого по расценке |  |  | 8: 16.91; 10: 65.95 | [8 empty] | Итого по расценке
|  | ФОТ |  |  | 10: 65.95; 12: 1430 | [7 empty] | ФОТ
| Приказ Минстроя России № 812/пр от 21.12.2020 Прил. п.83 | НР Пусконаладочные работы: 'вхолостую' - 80%, 'под нагрузкой' - 20% |  |  | 4: %; 5: 74; 7: 74; 10: 48.8; 12: 1058 | [7 empty] | НР Пусконаладочные работы: 'вхолостую' - 80%, 'под нагрузкой' - 20%
| Приказ Минстроя России № 774/пр от 11.12.2020 Прил. п.83 | СП Пусконаладочные работы: 'вхолостую' - 80%, 'под нагрузкой' - 20% |  |  | 4: %; 5: 36; 7: 36; 10: 23.74; 12: 515 | [7 empty] | СП Пусконаладочные работы: 'вхолостую' - 80%, 'под нагрузкой' - 20%
|  | Всего по позиции |  |  | 10: 138.49; 12: 3003 | [9 empty] | Всего по позиции
2 | ФЕРп01-11-013-01 | Замер полного сопротивления цепи "фаза-нуль" |  |  | 4: шт; 7: 3 |  |  |  |  | Замер полного сопротивления цепи "фаза-нуль"
| Приказ от 04.08.2020 № 421/пр прил.10 табл.4 п.4 | Производство работ осуществляется в действующих электроустановках (в трансформаторных и распределительных подстанциях, в электропомещениях (щитовые, пультовые, подстанции, реакторные, РУ и пункты, кабельные шахты, тоннели и каналы, кабельные полуэтажи) с действующим электрооборудованием или кабельными линиями под напряжением), с оформлением при этом наряда-допуска или распоряжения ОЗП=1,3; ЭМ=1,3 к расх.; ЗПМ=1,3; ТЗ=1,3; ТЗМ=1,3 | [16 empty] | Производство работ осуществляется в действующих электроустановках (в трансформаторных и распределительных подстанциях, в электропомещениях (щитовые, пультовые, подстанции, реакторные, РУ и пункты, кабельные шахты, тоннели и каналы, кабельные полуэтажи) с действующим электрооборудованием или кабельными линиями под напряжением), с оформлением при этом наряда-допуска или распоряжения ОЗП=1,3; ЭМ=1,3 к расх.; ЗПМ=1,3; ТЗ=1,3; ТЗМ=1,3
| 1 | ОТ |  |  | 8: 12.81; 9: 1,3; 10: 49.96; 11: 21,69; 12: 1084 | [6 empty] | ОТ
|  | ЗТ |  |  | 4: чел.-ч; 5: 1; 6: 1,3; 7: 3,9 | [7 empty] | ЗТ
|  | Итого по расценке |  |  | 8: 12.81; 10: 49.96 | [8 empty] | Итого по расценке
|  | ФОТ |  |  | 10: 49.96; 12: 1084 | [7 empty] | ФОТ
| Приказ Минстроя России № 812/пр от 21.12.2020 Прил. п.83 | НР Пусконаладочные работы: 'вхолостую' - 80%, 'под нагрузкой' - 20% |  |  | 4: %; 5: 74; 7: 74; 10: 36.97; 12: 802 | [7 empty] | НР Пусконаладочные работы: 'вхолостую' - 80%, 'под нагрузкой' - 20%
| Приказ Минстроя России № 774/пр от 11.12.2020 Прил. п.83 | СП Пусконаладочные работы: 'вхолостую' - 80%, 'под нагрузкой' - 20% |  |  | 4: %; 5: 36; 7: 36; 10: 17.99; 12: 390 | [7 empty] | СП Пусконаладочные работы: 'вхолостую' - 80%, 'под нагрузкой' - 20%
|  | Всего по позиции |  |  | 10: 104.92; 12: 2276 | [9 empty] | Всего по позиции
3 | ФЕРп01-12-021-02 | Испытание аппарата коммутационного напряжением: до 35 кВ |  |  | 4: испытание; 7: 3 |  |  |  |  | Испытание аппарата коммутационного напряжением: до 35 кВ
| Приказ от 04.08.2020 № 421/пр прил.10 табл.4 п.4 | Производство работ осуществляется в действующих электроустановках (в трансформаторных и распределительных подстанциях, в электропомещениях (щитовые, пультовые, подстанции, реакторные, РУ и пункты, кабельные шахты, тоннели и каналы, кабельные полуэтажи) с действующим электрооборудованием или кабельными линиями под напряжением), с оформлением при этом наряда-допуска или распоряжения ОЗП=1,3; ЭМ=1,3 к расх.; ЗПМ=1,3; ТЗ=1,3; ТЗМ=1,3 | [16 empty] | Производство работ осуществляется в действующих электроустановках (в трансформаторных и распределительных подстанциях, в электропомещениях (щитовые, пультовые, подстанции, реакторные, РУ и пункты, кабельные шахты, тоннели и каналы, кабельные полуэтажи) с действующим электрооборудованием или кабельными линиями под напряжением), с оформлением при этом наряда-допуска или распоряжения ОЗП=1,3; ЭМ=1,3 к расх.; ЗПМ=1,3; ТЗ=1,3; ТЗМ=1,3
| 1 | ОТ |  |  | 8: 32.73; 9: 1,3; 10: 127.65; 11: 21,69; 12: 2769 | [6 empty] | ОТ
|  | ЗТ |  |  | 4: чел.-ч; 5: 2,7; 6: 1,3; 7: 10,53 | [7 empty] | ЗТ
|  | Итого по расценке |  |  | 8: 32.73; 10: 127.65 | [8 empty] | Итого по расценке
|  | ФОТ |  |  | 10: 127.65; 12: 2769 | [7 empty] | ФОТ
| Приказ Минстроя России № 812/пр от 21.12.2020 Прил. п.83 | НР Пусконаладочные работы: 'вхолостую' - 80%, 'под нагрузкой' - 20% |  |  | 4: %; 5: 74; 7: 74; 10: 94.46; 12: 2049 | [7 empty] | НР Пусконаладочные работы: 'вхолостую' - 80%, 'под нагрузкой' - 20%
| Приказ Минстроя России № 774/пр от 11.12.2020 Прил. п.83 | СП Пусконаладочные работы: 'вхолостую' - 80%, 'под нагрузкой' - 20% |  |  | 4: %; 5: 36; 7: 36; 10: 45.95; 12: 997 | [7 empty] | СП Пусконаладочные работы: 'вхолостую' - 80%, 'под нагрузкой' - 20%
|  | Всего по позиции |  |  | 10: 268.06; 12: 5815 | [9 empty] | Всего по позиции
4 | ФЕРп01-11-011-01 | Проверка наличия цепи между заземлителями и заземленными элементами |  |  | 4: 100 измерений; 7: 0,01 |  |  |  |  | Проверка наличия цепи между заземлителями и заземленными элементами
|  | Объем=1 / 100 | [21 empty] | Объем=1 / 100
| Приказ от 04.08.2020 № 421/пр прил.10 табл.4 п.4 | Производство работ осуществляется в действующих электроустановках (в трансформаторных и распределительных подстанциях, в электропомещениях (щитовые, пультовые, подстанции, реакторные, РУ и пункты, кабельные шахты, тоннели и каналы, кабельные полуэтажи) с действующим электрооборудованием или кабельными линиями под напряжением), с оформлением при этом наряда-допуска или распоряжения ОЗП=1,3; ЭМ=1,3 к расх.; ЗПМ=1,3; ТЗ=1,3; ТЗМ=1,3 | [16 empty] | Производство работ осуществляется в действующих электроустановках (в трансформаторных и распределительных подстанциях, в электропомещениях (щитовые, пультовые, подстанции, реакторные, РУ и пункты, кабельные шахты, тоннели и каналы, кабельные полуэтажи) с действующим электрооборудованием или кабельными линиями под напряжением), с оформлением при этом наряда-допуска или распоряжения ОЗП=1,3; ЭМ=1,3 к расх.; ЗПМ=1,3; ТЗ=1,3; ТЗМ=1,3
| 1 | ОТ |  |  | 8: 165.95; 9: 1,3; 10: 2.16; 11: 21,69; 12: 47 | [6 empty] | ОТ
|  | ЗТ |  |  | 4: чел.-ч; 5: 12,96; 6: 1,3; 7: 0,16848 | [7 empty] | ЗТ
|  | Итого по расценке |  |  | 8: 165.95; 10: 2.16 | [8 empty] | Итого по расценке
|  | ФОТ |  |  | 10: 2.16; 12: 47 | [7 empty] | ФОТ
| Приказ Минстроя России № 812/пр от 21.12.2020 Прил. п.83 | НР Пусконаладочные работы: 'вхолостую' - 80%, 'под нагрузкой' - 20% |  |  | 4: %; 5: 74; 7: 74; 10: 1.6; 12: 35 | [7 empty] | НР Пусконаладочные работы: 'вхолостую' - 80%, 'под нагрузкой' - 20%
| Приказ Минстроя России № 774/пр от 11.12.2020 Прил. п.83 | СП Пусконаладочные работы: 'вхолостую' - 80%, 'под нагрузкой' - 20% |  |  | 4: %; 5: 36; 7: 36; 10: 0.78; 12: 17 | [7 empty] | СП Пусконаладочные работы: 'вхолостую' - 80%, 'под нагрузкой' - 20%
|  | Всего по позиции |  |  | 10: 4.54; 12: 99 | [9 empty] | Всего по позиции
Шкаф ИП 110 кВ | [16 empty] | Шкаф ИП 110 кВ
5 | ФЕРп01-03-002-04 | Выключатель трехполюсный напряжением до 1 кВ с: электромагнитным, тепловым или комбинированным расцепителем, номинальный ток до 50 А |  |  | 4: шт; 7: 16 |  |  |  |  | Выключатель трехполюсный напряжением до 1 кВ с: электромагнитным, тепловым или комбинированным расцепителем, номинальный ток до 50 А
| Приказ от 04.08.2020 № 421/пр прил.10 табл.4 п.4 | Производство работ осуществляется в действующих электроустановках (в трансформаторных и распределительных подстанциях, в электропомещениях (щитовые, пультовые, подстанции, реакторные, РУ и пункты, кабельные шахты, тоннели и каналы, кабельные полуэтажи) с действующим электрооборудованием или кабельными линиями под напряжением), с оформлением при этом наряда-допуска или распоряжения ОЗП=1,3; ЭМ=1,3 к расх.; ЗПМ=1,3; ТЗ=1,3; ТЗМ=1,3 | [16 empty] | Производство работ осуществляется в действующих электроустановках (в трансформаторных и распределительных подстанциях, в электропомещениях (щитовые, пультовые, подстанции, реакторные, РУ и пункты, кабельные шахты, тоннели и каналы, кабельные полуэтажи) с действующим электрооборудованием или кабельными линиями под напряжением), с оформлением при этом наряда-допуска или распоряжения ОЗП=1,3; ЭМ=1,3 к расх.; ЗПМ=1,3; ТЗ=1,3; ТЗМ=1,3
| 1 | ОТ |  |  | 8: 16.91; 9: 1,3; 10: 351.73; 11: 21,69; 12: 7629 | [6 empty] | ОТ
|  | ЗТ |  |  | 4: чел.-ч; 5: 1,8; 6: 1,3; 7: 37,44 | [7 empty] | ЗТ
|  | Итого по расценке |  |  | 8: 16.91; 10: 351.73 | [8 empty] | Итого по расценке
|  | ФОТ |  |  | 10: 351.73; 12: 7629 | [7 empty] | ФОТ
| Приказ Минстроя России № 812/пр от 21.12.2020 Прил. п.83 | НР Пусконаладочные работы: 'вхолостую' - 80%, 'под нагрузкой' - 20% |  |  | 4: %; 5: 74; 7: 74; 10: 260.28; 12: 5645 | [7 empty] | НР Пусконаладочные работы: 'вхолостую' - 80%, 'под нагрузкой' - 20%
| Приказ Минстроя России № 774/пр от 11.12.2020 Прил. п.83 | СП Пусконаладочные работы: 'вхолостую' - 80%, 'под нагрузкой' - 20% |  |  | 4: %; 5: 36; 7: 36; 10: 126.62; 12: 2746 | [7 empty] | СП Пусконаладочные работы: 'вхолостую' - 80%, 'под нагрузкой' - 20%
|  | Всего по позиции |  |  | 10: 738.63; 12: 16020 | [9 empty] | Всего по позиции
6 | ФЕРп01-11-013-01 | Замер полного сопротивления цепи "фаза-нуль" |  |  | 4: шт; 7: 16 |  |  |  |  | Замер полного сопротивления цепи "фаза-нуль"
| Приказ от 04.08.2020 № 421/пр прил.10 табл.4 п.4 | Производство работ осуществляется в действующих электроустановках (в трансформаторных и распределительных подстанциях, в электропомещениях (щитовые, пультовые, подстанции, реакторные, РУ и пункты, кабельные шахты, тоннели и каналы, кабельные полуэтажи) с действующим электрооборудованием или кабельными линиями под напряжением), с оформлением при этом наряда-допуска или распоряжения ОЗП=1,3; ЭМ=1,3 к расх.; ЗПМ=1,3; ТЗ=1,3; ТЗМ=1,3 | [16 empty] | Производство работ осуществляется в действующих электроустановках (в трансформаторных и распределительных подстанциях, в электропомещениях (щитовые, пультовые, подстанции, реакторные, РУ и пункты, кабельные шахты, тоннели и каналы, кабельные полуэтажи) с действующим электрооборудованием или кабельными линиями под напряжением), с оформлением при этом наряда-допуска или распоряжения ОЗП=1,3; ЭМ=1,3 к расх.; ЗПМ=1,3; ТЗ=1,3; ТЗМ=1,3
| 1 | ОТ |  |  | 8: 12.81; 9: 1,3; 10: 266.45; 11: 21,69; 12: 5779 | [6 empty] | ОТ
|  | ЗТ |  |  | 4: чел.-ч; 5: 1; 6: 1,3; 7: 20,8 | [7 empty] | ЗТ
|  | Итого по расценке |  |  | 8: 12.81; 10: 266.45 | [8 empty] | Итого по расценке
|  | ФОТ |  |  | 10: 266.45; 12: 5779 | [7 empty] | ФОТ
| Приказ Минстроя России № 812/пр от 21.12.2020 Прил. п.83 | НР Пусконаладочные работы: 'вхолостую' - 80%, 'под нагрузкой' - 20% |  |  | 4: %; 5: 74; 7: 74; 10: 197.17; 12: 4276 | [7 empty] | НР Пусконаладочные работы: 'вхолостую' - 80%, 'под нагрузкой' - 20%
| Приказ Минстроя России № 774/пр от 11.12.2020 Прил. п.83 | СП Пусконаладочные работы: 'вхолостую' - 80%, 'под нагрузкой' - 20% |  |  | 4: %; 5: 36; 7: 36; 10: 95.92; 12: 2080 | [7 empty] | СП Пусконаладочные работы: 'вхолостую' - 80%, 'под нагрузкой' - 20%
|  | Всего по позиции |  |  | 10: 559.54; 12: 12135 | [9 empty] | Всего по позиции
7 | ФЕРп01-12-021-02 | Испытание аппарата коммутационного напряжением: до 35 кВ |  |  | 4: испытание; 7: 16 |  |  |  |  | Испытание аппарата коммутационного напряжением: до 35 кВ
| Приказ от 04.08.2020 № 421/пр прил.10 табл.4 п.4 | Производство работ осуществляется в действующих электроустановках (в трансформаторных и распределительных подстанциях, в электропомещениях (щитовые, пультовые, подстанции, реакторные, РУ и пункты, кабельные шахты, тоннели и каналы, кабельные полуэтажи) с действующим электрооборудованием или кабельными линиями под напряжением), с оформлением при этом наряда-допуска или распоряжения ОЗП=1,3; ЭМ=1,3 к расх.; ЗПМ=1,3; ТЗ=1,3; ТЗМ=1,3 | [16 empty] | Производство работ осуществляется в действующих электроустановках (в трансформаторных и распределительных подстанциях, в электропомещениях (щитовые, пультовые, подстанции, реакторные, РУ и пункты, кабельные шахты, тоннели и каналы, кабельные полуэтажи) с действующим электрооборудованием или кабельными линиями под напряжением), с оформлением при этом наряда-допуска или распоряжения ОЗП=1,3; ЭМ=1,3 к расх.; ЗПМ=1,3; ТЗ=1,3; ТЗМ=1,3
| 1 | ОТ |  |  | 8: 32.73; 9: 1,3; 10: 680.78; 11: 21,69; 12: 14766 | [6 empty] | ОТ
|  | ЗТ |  |  | 4: чел.-ч; 5: 2,7; 6: 1,3; 7: 56,16 | [7 empty] | ЗТ
|  | Итого по расценке |  |  | 8: 32.73; 10: 680.78 | [8 empty] | Итого по расценке
|  | ФОТ |  |  | 10: 680.78; 12: 14766 | [7 empty] | ФОТ
| Приказ Минстроя России № 812/пр от 21.12.2020 Прил. п.83 | НР Пусконаладочные работы: 'вхолостую' - 80%, 'под нагрузкой' - 20% |  |  | 4: %; 5: 74; 7: 74; 10: 503.78; 12: 10927 | [7 empty] | НР Пусконаладочные работы: 'вхолостую' - 80%, 'под нагрузкой' - 20%
| Приказ Минстроя России № 774/пр от 11.12.2020 Прил. п.83 | СП Пусконаладочные работы: 'вхолостую' - 80%, 'под нагрузкой' - 20% |  |  | 4: %; 5: 36; 7: 36; 10: 245.08; 12: 5316 | [7 empty] | СП Пусконаладочные работы: 'вхолостую' - 80%, 'под нагрузкой' - 20%
|  | Всего по позиции |  |  | 10: 1429.64; 12: 31009 | [9 empty] | Всего по позиции
8 | ФЕРп01-03-008-01 | Выключатель: нагрузки напряжением до 11 кВ |  |  | 4: шт; 7: 2 |  |  |  |  | Выключатель: нагрузки напряжением до 11 кВ
| Приказ от 04.08.2020 № 421/пр прил.10 табл.4 п.4 | Производство работ осуществляется в действующих электроустановках (в трансформаторных и распределительных подстанциях, в электропомещениях (щитовые, пультовые, подстанции, реакторные, РУ и пункты, кабельные шахты, тоннели и каналы, кабельные полуэтажи) с действующим электрооборудованием или кабельными линиями под напряжением), с оформлением при этом наряда-допуска или распоряжения ОЗП=1,3; ЭМ=1,3 к расх.; ЗПМ=1,3; ТЗ=1,3; ТЗМ=1,3 | [16 empty] | Производство работ осуществляется в действующих электроустановках (в трансформаторных и распределительных подстанциях, в электропомещениях (щитовые, пультовые, подстанции, реакторные, РУ и пункты, кабельные шахты, тоннели и каналы, кабельные полуэтажи) с действующим электрооборудованием или кабельными линиями под напряжением), с оформлением при этом наряда-допуска или распоряжения ОЗП=1,3; ЭМ=1,3 к расх.; ЗПМ=1,3; ТЗ=1,3; ТЗМ=1,3
| 1 | ОТ |  |  | 8: 98.92; 9: 1,3; 10: 257.19; 11: 21,69; 12: 5578 | [6 empty] | ОТ
|  | ЗТ |  |  | 4: чел.-ч; 5: 8,1; 6: 1,3; 7: 21,06 | [7 empty] | ЗТ
|  | Итого по расценке |  |  | 8: 98.92; 10: 257.19 | [8 empty] | Итого по расценке
|  | ФОТ |  |  | 10: 257.19; 12: 5578 | [7 empty] | ФОТ
| Приказ Минстроя России № 812/пр от 21.12.2020 Прил. п.83 | НР Пусконаладочные работы: 'вхолостую' - 80%, 'под нагрузкой' - 20% |  |  | 4: %; 5: 74; 7: 74; 10: 190.32; 12: 4128 | [7 empty] | НР Пусконаладочные работы: 'вхолостую' - 80%, 'под нагрузкой' - 20%
| Приказ Минстроя России № 774/пр от 11.12.2020 Прил. п.83 | СП Пусконаладочные работы: 'вхолостую' - 80%, 'под нагрузкой' - 20% |  |  | 4: %; 5: 36; 7: 36; 10: 92.59; 12: 2008 | [7 empty] | СП Пусконаладочные работы: 'вхолостую' - 80%, 'под нагрузкой' - 20%
|  | Всего по позиции |  |  | 10: 540.1; 12: 11714 | [9 empty] | Всего по позиции
9 | ФЕРп01-11-011-01 | Проверка наличия цепи между заземлителями и заземленными элементами |  |  | 4: 100 измерений; 7: 0,01 |  |  |  |  | Проверка наличия цепи между заземлителями и заземленными элементами
|  | Объем=1 / 100 | [21 empty] | Объем=1 / 100
| Приказ от 04.08.2020 № 421/пр прил.10 табл.4 п.4 | Производство работ осуществляется в действующих электроустановках (в трансформаторных и распределительных подстанциях, в электропомещениях (щитовые, пультовые, подстанции, реакторные, РУ и пункты, кабельные шахты, тоннели и каналы, кабельные полуэтажи) с действующим электрооборудованием или кабельными линиями под напряжением), с оформлением при этом наряда-допуска или распоряжения ОЗП=1,3; ЭМ=1,3 к расх.; ЗПМ=1,3; ТЗ=1,3; ТЗМ=1,3 | [16 empty] | Производство работ осуществляется в действующих электроустановках (в трансформаторных и распределительных подстанциях, в электропомещениях (щитовые, пультовые, подстанции, реакторные, РУ и пункты, кабельные шахты, тоннели и каналы, кабельные полуэтажи) с действующим электрооборудованием или кабельными линиями под напряжением), с оформлением при этом наряда-допуска или распоряжения ОЗП=1,3; ЭМ=1,3 к расх.; ЗПМ=1,3; ТЗ=1,3; ТЗМ=1,3
| 1 | ОТ |  |  | 8: 165.95; 9: 1,3; 10: 2.16; 11: 21,69; 12: 47 | [6 empty] | ОТ
|  | ЗТ |  |  | 4: чел.-ч; 5: 12,96; 6: 1,3; 7: 0,16848 | [7 empty] | ЗТ
|  | Итого по расценке |  |  | 8: 165.95; 10: 2.16 | [8 empty] | Итого по расценке
|  | ФОТ |  |  | 10: 2.16; 12: 47 | [7 empty] | ФОТ
| Приказ Минстроя России № 812/пр от 21.12.2020 Прил. п.83 | НР Пусконаладочные работы: 'вхолостую' - 80%, 'под нагрузкой' - 20% |  |  | 4: %; 5: 74; 7: 74; 10: 1.6; 12: 35 | [7 empty] | НР Пусконаладочные работы: 'вхолостую' - 80%, 'под нагрузкой' - 20%
| Приказ Минстроя России № 774/пр от 11.12.2020 Прил. п.83 | СП Пусконаладочные работы: 'вхолостую' - 80%, 'под нагрузкой' - 20% |  |  | 4: %; 5: 36; 7: 36; 10: 0.78; 12: 17 | [7 empty] | СП Пусконаладочные работы: 'вхолостую' - 80%, 'под нагрузкой' - 20%
|  | Всего по позиции |  |  | 10: 4.54; 12: 99 | [9 empty] | Всего по позиции
Взаимосвязи | [16 empty] | Взаимосвязи
10 | ФЕРп01-13-001-04 | Присоединение с количеством взаимосвязанных устройств: до 20 шт. |  |  | 4: присоединение; 7: 20 |  |  |  |  | Присоединение с количеством взаимосвязанных устройств: до 20 шт.
| Приказ от 04.08.2020 № 421/пр прил.10 табл.4 п.4 | Производство работ осуществляется в действующих электроустановках (в трансформаторных и распределительных подстанциях, в электропомещениях (щитовые, пультовые, подстанции, реакторные, РУ и пункты, кабельные шахты, тоннели и каналы, кабельные полуэтажи) с действующим электрооборудованием или кабельными линиями под напряжением), с оформлением при этом наряда-допуска или распоряжения ОЗП=1,3; ЭМ=1,3 к расх.; ЗПМ=1,3; ТЗ=1,3; ТЗМ=1,3 | [16 empty] | Производство работ осуществляется в действующих электроустановках (в трансформаторных и распределительных подстанциях, в электропомещениях (щитовые, пультовые, подстанции, реакторные, РУ и пункты, кабельные шахты, тоннели и каналы, кабельные полуэтажи) с действующим электрооборудованием или кабельными линиями под напряжением), с оформлением при этом наряда-допуска или распоряжения ОЗП=1,3; ЭМ=1,3 к расх.; ЗПМ=1,3; ТЗ=1,3; ТЗМ=1,3
| 1 | ОТ |  |  | 8: 1388.39; 9: 1,3; 10: 36098.14; 11: 21,69; 12: 782969 | [6 empty] | ОТ
|  | ЗТ |  |  | 4: чел.-ч; 5: 94,77; 6: 1,3; 7: 2464,02 | [7 empty] | ЗТ
|  | Итого по расценке |  |  | 8: 1388.39; 10: 36098.14 | [8 empty] | Итого по расценке
|  | ФОТ |  |  | 10: 36098.14; 12: 782969 | [7 empty] | ФОТ
| Приказ Минстроя России № 812/пр от 21.12.2020 Прил. п.83 | НР Пусконаладочные работы: 'вхолостую' - 80%, 'под нагрузкой' - 20% |  |  | 4: %; 5: 74; 7: 74; 10: 26712.62; 12: 579397 | [7 empty] | НР Пусконаладочные работы: 'вхолостую' - 80%, 'под нагрузкой' - 20%
| Приказ Минстроя России № 774/пр от 11.12.2020 Прил. п.83 | СП Пусконаладочные работы: 'вхолостую' - 80%, 'под нагрузкой' - 20% |  |  | 4: %; 5: 36; 7: 36; 10: 12995.33; 12: 281869 | [7 empty] | СП Пусконаладочные работы: 'вхолостую' - 80%, 'под нагрузкой' - 20%
|  | Всего по позиции |  |  | 10: 75806.09; 12: 1644235 | [9 empty] | Всего по позиции
11 | ФЕРп01-13-020-05 | Технологический комплекс, включающий в себя агрегаты, связанные между собой блокировочными связями, в количестве: до 30 шт. |  |  | 4: компл; 7: 1 |  |  |  |  | Технологический комплекс, включающий в себя агрегаты, связанные между собой блокировочными связями, в количестве: до 30 шт.
| Приказ от 04.08.2020 № 421/пр прил.10 табл.4 п.4 | Производство работ осуществляется в действующих электроустановках (в трансформаторных и распределительных подстанциях, в электропомещениях (щитовые, пультовые, подстанции, реакторные, РУ и пункты, кабельные шахты, тоннели и каналы, кабельные полуэтажи) с действующим электрооборудованием или кабельными линиями под напряжением), с оформлением при этом наряда-допуска или распоряжения ОЗП=1,3; ЭМ=1,3 к расх.; ЗПМ=1,3; ТЗ=1,3; ТЗМ=1,3 | [16 empty] | Производство работ осуществляется в действующих электроустановках (в трансформаторных и распределительных подстанциях, в электропомещениях (щитовые, пультовые, подстанции, реакторные, РУ и пункты, кабельные шахты, тоннели и каналы, кабельные полуэтажи) с действующим электрооборудованием или кабельными линиями под напряжением), с оформлением при этом наряда-допуска или распоряжения ОЗП=1,3; ЭМ=1,3 к расх.; ЗПМ=1,3; ТЗ=1,3; ТЗМ=1,3
| 1 | ОТ |  |  | 8: 4062.25; 9: 1,3; 10: 5280.93; 11: 21,69; 12: 114543 | [6 empty] | ОТ
|  | ЗТ |  |  | 4: чел.-ч; 5: 282,69; 6: 1,3; 7: 367,497 | [7 empty] | ЗТ
|  | Итого по расценке |  |  | 8: 4062.25; 10: 5280.93 | [8 empty] | Итого по расценке
|  | ФОТ |  |  | 10: 5280.93; 12: 114543 | [7 empty] | ФОТ
| Приказ Минстроя России № 812/пр от 21.12.2020 Прил. п.83 | НР Пусконаладочные работы: 'вхолостую' - 80%, 'под нагрузкой' - 20% |  |  | 4: %; 5: 74; 7: 74; 10: 3907.89; 12: 84762 | [7 empty] | НР Пусконаладочные работы: 'вхолостую' - 80%, 'под нагрузкой' - 20%
| Приказ Минстроя России № 774/пр от 11.12.2020 Прил. п.83 | СП Пусконаладочные работы: 'вхолостую' - 80%, 'под нагрузкой' - 20% |  |  | 4: %; 5: 36; 7: 36; 10: 1901.13; 12: 41235 | [7 empty] | СП Пусконаладочные работы: 'вхолостую' - 80%, 'под нагрузкой' - 20%
|  | Всего по позиции |  |  | 10: 11089.95; 12: 240540 | [9 empty] | Всего по позиции
|  | Итоги по смете: | [22 empty] | Итоги по смете:
|  | Итого прямые затраты (справочно) |  |  | 10: 43183.1; 12: 936641 | [12 empty] | Итого прямые затраты (справочно)
|  | в том числе: | [23 empty] | в том числе:
|  | Оплата труда рабочих |  |  | 10: 43183.1; 12: 936641 | [12 empty] | Оплата труда рабочих
|  | Прочие затраты |  |  | 10: 90684.5; 12: 1966945 | [12 empty] | Прочие затраты
|  | Пусконаладочные работы |  |  | 10: 90684.5; 12: 1966945 | [12 empty] | Пусконаладочные работы
|  | в том числе: | [23 empty] | в том числе:
|  | оплата труда |  |  | 10: 43183.1; 12: 936641 | [12 empty] | оплата труда
|  | накладные расходы |  |  | 10: 31955.49; 12: 693114 | [12 empty] | накладные расходы
|  | сметная прибыль |  |  | 10: 15545.91; 12: 337190 | [12 empty] | сметная прибыль
|  | Итого ФОТ (справочно) |  |  | 10: 43183.1; 12: 936641 | [12 empty] | Итого ФОТ (справочно)
|  | Итого накладные расходы (справочно) |  |  | 10: 31955.49; 12: 693114 | [12 empty] | Итого накладные расходы (справочно)
|  | Итого сметная прибыль (справочно) |  |  | 10: 15545.91; 12: 337190 | [12 empty] | Итого сметная прибыль (справочно)
|  | Тендерный коэффициент 0,974 |  |  | 10: 88326.7; 12: 1915804 | [12 empty] | Тендерный коэффициент 0,974
|  | НДС 20% |  |  | 10: 17665.34; 12: 383160.8 | [13 empty] | НДС 20%
|  | ВСЕГО по смете |  |  | 10: 105992.04; 12: 2298964.8 | [14 empty] | ВСЕГО по смете
Составил:
[должность, подпись (инициалы, фамилия)]
Проверил:
[должность, подпись (инициалы, фамилия)]