2.2.1.2 | Модернизация ПС 110/10/10 кВ Летняя (дистанционное управление оборудованием; замена ДЗО-110, АУ СВ-110кВ на микропроцессорные, установка доп. защит трансформаторов 1Т, 2Т и организация удаленного доступа) | M_TP1800.PS.0105 | Проектные и изыскательские работы, разработка и утверждение ДПТ, кадастровые работы и работы по установлению земельных отношений 0.23 кВ | УНЦ на проектные и изыскательские работы для отдельных элементов электрических сетей 0.23 кВ | ПС 110/10/10 кВ Летняя | нд | Н | 2030 | 0.23 | Затраты по УНЦ от 151 до 301 млн. руб. | техническое обоснование инвестиционного проекта | 25.11.2024 | Ямало-Ненецкий автономный округ | 1 | 1 | 1 | 1 | 1 объект | П6-11 | 21275.06 | 1 | 21275.06 | нд
2.2.1.2 | Модернизация ПС 110/10/10 кВ Летняя (дистанционное управление оборудованием; замена ДЗО-110, АУ СВ-110кВ на микропроцессорные, установка доп. защит трансформаторов 1Т, 2Т и организация удаленного доступа) | M_TP1800.PS.0105 | Итого объем финансовых потребностей по инвестиционному проекту, тыс. рублей | нд | нд | нд | нд | нд | нд | нд | нд | нд | нд | нд | нд | нд | нд | нд | нд | нд | нд | 323002.8238 | нд
2.6 | Создание выделенного контура управления технологическими системами в филиале "Ноябрьские ЭС" АО "Россети Тюмень" | M_NS1800.PR.0003 | АСУ ТП ПС и ТМ 6 кВ | УНЦ систем АСУТП и ТМ. Шкаф серверного оборудования основной 6 кВ | УПАТС филиала АО "Россети Тюмень" Ноябрьские ЭС | нд | И | 2030 | 6 | Сервер АСУ ТП, сервер ТМ, СКСУ, ССАС, АРМ опретивного персонала, KVM-консоль | техническое обоснование инвестиционного проекта | 20.03.2024 | 3 зона, Ямало-Ненецкий автономный округ | 1 | 1 | 1 | 1 | 1 ед | А5-02 | 17966.55 | 2.01 | 36112.7655 | нд
2.6 | Создание выделенного контура управления технологическими системами в филиале "Ноябрьские ЭС" АО "Россети Тюмень" | M_NS1800.PR.0003 | АСУ ТП ПС и ТМ 6 кВ | УНЦ систем АСУТП и ТМ. АРМ оперативного персонала 6 кВ | УПАТС филиала АО "Россети Тюмень" Ноябрьские ЭС | нд | И | 2030 | 6 | АРМ оперативного персонала | техническое обоснование инвестиционного проекта | 20.03.2024 | 3 зона, Ямало-Ненецкий автономный округ | 1 | 1 | 1 | 3 | 1 ед. | А5-07 | 860.27 | 2.01 | 5187.4281 | нд
2.6 | Создание выделенного контура управления технологическими системами в филиале "Ноябрьские ЭС" АО "Россети Тюмень" | M_NS1800.PR.0003 | РЗА, система оперативного постоянного тока и собственных нужд ПС, сети связи 6 кВ | УНЦ сети связи. ЛВС 6 кВ | УПАТС филиала АО "Россети Тюмень" Ноябрьские ЭС | нд | И | 2030 | 6 | Оборудование, шкаф для размещения оборудования | техническое обоснование инвестиционного проекта | 20.03.2024 | 3 зона, Ямало-Ненецкий автономный округ | 1 | 1 | 1 | 1 | 1 объект | И14-09 | 4497.95 | 2 | 8995.9 | нд
2.6 | Создание выделенного контура управления технологическими системами в филиале "Ноябрьские ЭС" АО "Россети Тюмень" | M_NS1800.PR.0003 | АСУ ТП ПС и ТМ 6 кВ | УНЦ систем АСУТП и ТМ. Шкаф сетевой коммутации с пятью коммутаторами и одним сервером системы обеспечения единого времени 6 кВ | УПАТС филиала АО "Россети Тюмень" Ноябрьские ЭС | нд | И | 2030 | 6 | Коммутаторы с 24 портами, модуль синхронизации данных, шкаф для размещения оборудования, ПО | техническое обоснование инвестиционного проекта | 20.03.2024 | 3 зона, Ямало-Ненецкий автономный округ | 1 | 1 | 1 | 1 | 1 ед. | А5-05 | 12455.6 | 2.01 | 25035.756 | нд
2.6 | Создание выделенного контура управления технологическими системами в филиале "Ноябрьские ЭС" АО "Россети Тюмень" | M_NS1800.PR.0003 | Проектные и изыскательские работы, разработка и утверждение ДПТ, кадастровые работы и работы по установлению земельных отношений 0.23 кВ | УНЦ на проектные и изыскательские работы для отдельных элементов электрических сетей 0.23 кВ | УПАТС филиала АО "Россети Тюмень" Ноябрьские ЭС | нд | И | 2030 | 0.23 | Затраты по УНЦ от 51 до 151 млн. руб. | техническое обоснование инвестиционного проекта | 20.03.2024 | Ямало-Ненецкий автономный округ | 1 | 1 | 1 | 1 | 1 объект | П6-10 | 10637.53 | 1 | 10637.53 | нд
2.6 | Создание выделенного контура управления технологическими системами в филиале "Ноябрьские ЭС" АО "Россети Тюмень" | M_NS1800.PR.0003 | АСУ ТП ПС и ТМ 6 кВ | УНЦ систем АСУТП и ТМ. Шкаф гарантированного питания АСУ ТП и ТМ 6 кВ | УПАТС филиала АО "Россети Тюмень" Ноябрьские ЭС | нд | И | 2030 | 6 | ИБП, преобразователи постоянного тока, блок контакты положения АВ, сигнальные контакты АВ, шкаф | техническое обоснование инвестиционного проекта | 20.03.2024 | 3 зона, Ямало-Ненецкий автономный округ | 1 | 1 | 1 | 2 | 1 ед. | А5-06 | 5306.44 | 2.01 | 21331.8888 | нд
2.6 | Создание выделенного контура управления технологическими системами в филиале "Ноябрьские ЭС" АО "Россети Тюмень" | M_NS1800.PR.0003 | Итого объем финансовых потребностей по инвестиционному проекту, тыс. рублей | нд | нд | нд | нд | нд | нд | нд | нд | нд | нд | нд | нд | нд | нд | нд | нд | нд | нд | 107301.2684 | нд
2.6 | ВОЛС кольцевой структуры на участке "Ноябрьские ЭС – Северные ЭС (Ноябрьские ЭС, ПС500кВ Холмогорская, Муравленковский РЭС, Пурпейский РЭС, ПС 110 кВ Кирпичная, ПС220кВ Янга-Яха) (новое стротиельство, протяженность трассы 692.40 км) | M_NS1800.PR.0004 | Комплекс систем безопасности ПС 110 кВ | УНЦ комплекса систем безопасности ПС. Программно-аппаратный комплекс информационной безопасности для защиты до 100 интеллектуальных устройств ПС 110 кВ | Ноябрьские ЭС, ПС500кВ Холмогорская, Муравленковский РЭС, Пурпейский РЭС, ПС 110 кВ Кирпичная, ПС220кВ Янга-Яха | нд | И | 2030 | 110 | Оборудование с ПО | Приказ об утв. ПСД | №25 от 22.01.2025 | 3 зона, Ямало-Ненецкий автономный округ | 1 | 1 | 1 | 8 | 1 ПС | И15-11 | 28767.57 | 2.25 | 517816.26 | нд
2.6 | ВОЛС кольцевой структуры на участке "Ноябрьские ЭС – Северные ЭС (Ноябрьские ЭС, ПС500кВ Холмогорская, Муравленковский РЭС, Пурпейский РЭС, ПС 110 кВ Кирпичная, ПС220кВ Янга-Яха) (новое стротиельство, протяженность трассы 692.40 км) | M_NS1800.PR.0004 | Проектные и изыскательские работы, разработка и утверждение ДПТ, кадастровые работы и работы по установлению земельных отношений 0.23 кВ | УНЦ на проектные и изыскательские работы для отдельных элементов электрических сетей 0.23 кВ | Ноябрьские ЭС, ПС500кВ Холмогорская, Муравленковский РЭС, Пурпейский РЭС, ПС 110 кВ Кирпичная, ПС220кВ Янга-Яха | нд | И | 2030 | 0.23 | Затраты по УНЦ от 501 до 1001 млн. руб. | Приказ об утв. ПСД | №25 от 22.01.2025 | Ямало-Ненецкий автономный округ | 1 | 1 | 1 | 1 | 1 объект | П6-13 | 70916.85 | 1 | 70916.85 | нд
2.6 | ВОЛС кольцевой структуры на участке "Ноябрьские ЭС – Северные ЭС (Ноябрьские ЭС, ПС500кВ Холмогорская, Муравленковский РЭС, Пурпейский РЭС, ПС 110 кВ Кирпичная, ПС220кВ Янга-Яха) (новое стротиельство, протяженность трассы 692.40 км) | M_NS1800.PR.0004 | Итого объем финансовых потребностей по инвестиционному проекту, тыс. рублей | нд | нд | нд | нд | нд | нд | нд | нд | нд | нд | нд | нд | нд | нд | нд | нд | нд | нд | 588733.11 | нд
2.2.2.2 | Модернизация ВЛ-110 кВ Муравленковская-Сугмутская 1 (замена фундаментов опор, грозозащитного троса) | H_TP1800.VL.0072 | Проектные и изыскательские работы, разработка и утверждение ДПТ, кадастровые работы и работы по установлению земельных отношений 0.23 кВ | УНЦ на проектные и изыскательские работы для отдельных элементов электрических сетей 0.23 кВ | ВЛ-110 кВ Муравленковская-Сугмутская 1 | нд | И | 2027 | 0.23 | Затраты по УНЦ от 51 до 151 млн. руб. | Приказ об утв. ПСД | от 12.08.2024 г. № 439 | Ямало-Ненецкий автономный округ | 1 | 1 | 1 | 1 | 1 объект | П6-10 | 10637.53 | 1 | 10637.53 | нд
2.2.2.2 | Модернизация ВЛ-110 кВ Муравленковская-Сугмутская 1 (замена фундаментов опор, грозозащитного троса) | H_TP1800.VL.0072 | ВЛ 110 кВ | УНЦ грозотроса ВЛ 110 кВ | ВЛ-110 кВ Муравленковская-Сугмутская 1 | нд | И | 2027 | 110 | Диаметр 9.1 мм | Приказ об утв. ПСД | от 12.08.2024 г. № 439 | 3 зона, Ямало-Ненецкий автономный округ | 1 | 1 | 1 | 31.4 | 1 км | Л6-03 | 263.88 | 2.2 | 18228.8304 | нд
2.2.2.2 | Модернизация ВЛ-110 кВ Муравленковская-Сугмутская 1 (замена фундаментов опор, грозозащитного троса) | H_TP1800.VL.0072 | ВЛ 110 кВ | УНЦ ВЛ 110 кВ на строительно-монтажные работы без опор и провода, 2 одноцепных ВЛ в одном коридоре | ВЛ-110 кВ Муравленковская-Сугмутская 1 | нд | И | 2027 | 110 | одноцепная, все типы опор за исключением многогранных | Приказ об утв. ПСД | от 12.08.2024 г. № 439 | 3 зона, Ямало-Ненецкий автономный округ | 1 | 1 | 1 | 6.545 | 1 км ВЛ | Л1-04-1 | 4893.1 | 2.43 | 77821.575 | нд
2.2.2.2 | Модернизация ВЛ-110 кВ Муравленковская-Сугмутская 1 (замена фундаментов опор, грозозащитного троса) | H_TP1800.VL.0072 | Итого объем финансовых потребностей по инвестиционному проекту, тыс. рублей | нд | нд | нд | нд | нд | нд | нд | нд | нд | нд | нд | нд | нд | нд | нд | нд | нд | нд | 106687.9354 | нд
2.6 | Реконструкция каналов ВЧ-связи филиала АО "Россети Тюмень" Ноябрьские электрические сети («ПП 110 кВ Комсомольский – РДП ПРЭС», «ПС 500 кВ Муравленковская - РДП МРЭС», «ПС 220 кВ Пуль-Яха - РДП МРЭС»; замена аппаратуры ВЧ связи, 8 шт.) (проектирование) | N_TP1800.PR.0057 | Проектные и изыскательские работы, разработка и утверждение ДПТ, кадастровые работы и работы по установлению земельных отношений 0.23 кВ | УНЦ на проектные и изыскательские работы для отдельных элементов электрических сетей 0.23 кВ | «ПП 110 кВ Комсомольский – РДП ПРЭС», «ПС 500 кВ Муравленковская - РДП МРЭС», «ПС 220 кВ Пуль-Яха - РДП МРЭС» | нд | Н | 2028 | 0.23 | Затраты по УНЦ от 51 до 151 млн. руб. | техническое обоснование инвестиционного проекта | 25.11.2024 | Ямало-Ненецкий автономный округ | 1 | 1 | 1 | 1 | 1 объект | П6-10 | 10637.53 | 1 | 10637.53 | нд
2.6 | Реконструкция каналов ВЧ-связи филиала АО "Россети Тюмень" Ноябрьские электрические сети («ПП 110 кВ Комсомольский – РДП ПРЭС», «ПС 500 кВ Муравленковская - РДП МРЭС», «ПС 220 кВ Пуль-Яха - РДП МРЭС»; замена аппаратуры ВЧ связи, 8 шт.) (проектирование) | N_TP1800.PR.0057 | Итого объем финансовых потребностей по инвестиционному проекту, тыс. рублей | нд | нд | нд | нд | нд | нд | нд | нд | нд | нд | нд | нд | нд | нд | нд | нд | нд | нд | 10637.53 | нд
2.6 | Реконструкция каналов ВЧ-связи филиала АО "Россети Тюмень" Ноябрьские электрические сети («ПС 110 кВ Геращенко-РДП МРЭС», «ПС 220 кВ Пуль-Яха - ПС 110 кВ КНС-9», «ПС 220 кВ Пуль-Яха - ПС 110 кВ Суторминская»; замена аппаратуры ВЧ связи, 6 шт.) (проектирование) | N_TP1800.PR.0058 | Проектные и изыскательские работы, разработка и утверждение ДПТ, кадастровые работы и работы по установлению земельных отношений 0.23 кВ | УНЦ на проектные и изыскательские работы для отдельных элементов электрических сетей 0.23 кВ | ПП 110 кВ Комсомольский – РДП ПРЭС», «ПС 500 кВ Муравленковская - РДП МРЭС», «ПС 220 кВ Пуль-Яха - РДП МРЭС | нд | Н | 2027 | 0.23 | Затраты по УНЦ от 51 до 151 млн. руб. | техническое обоснование инвестиционного проекта | 25.11.2024 | Ямало-Ненецкий автономный округ | 1 | 1 | 1 | 1 | 1 объект | П6-10 | 10637.53 | 1 | 10637.53 | нд
2.6 | Реконструкция каналов ВЧ-связи филиала АО "Россети Тюмень" Ноябрьские электрические сети («ПС 110 кВ Геращенко-РДП МРЭС», «ПС 220 кВ Пуль-Яха - ПС 110 кВ КНС-9», «ПС 220 кВ Пуль-Яха - ПС 110 кВ Суторминская»; замена аппаратуры ВЧ связи, 6 шт.) (проектирование) | N_TP1800.PR.0058 | Итого объем финансовых потребностей по инвестиционному проекту, тыс. рублей | нд | нд | нд | нд | нд | нд | нд | нд | нд | нд | нд | нд | нд | нд | нд | нд | нд | нд | 10637.53 | нд
2.6 | Служебно-производственное здание на базе ВРЭС (новое строительство, здание площадью 634.40 м2) | M_NS1800.PH.0012 | Здание ПС (ОПУ, ЗРУ, РЩ), здание ЗПС, здание РПБ, прочие здания и сооружения, инженерные системы зданий 110 кВ | УНЦ на прочие здания и сооружения. Здания ремонтно-эксплуатационной базы 110 кВ | нд | нд | С | 2027 | 110 | Здание | Приказ об утв.ПСД | от 06.08.2024 №430 | 3 зона, Ямало-Ненецкий автономный округ | 1 | 1 | 1 | 634.4 | 1 м2 | З8-15 | 278.96 | 2.27 | 401726.9485 | нд
2.6 | Служебно-производственное здание на базе ВРЭС (новое строительство, здание площадью 634.40 м2) | M_NS1800.PH.0012 | Проектные и изыскательские работы, разработка и утверждение ДПТ, кадастровые работы и работы по установлению земельных отношений 110 кВ | УНЦ на проектные и изыскательские работы для отдельных элементов электрических сетей 110 кВ | нд | нд | С | 2027 | 110 | Затраты по УНЦ от 301 до 501 млн. руб. | Приказ об утв.ПСД | от 06.08.2024 №430 | Ямало-Ненецкий автономный округ | 1 | 1 | 1 | 1 | 1 объект | П6-12 | 35458.43 | 1 | 35458.43 | нд
2.6 | Служебно-производственное здание на базе ВРЭС (новое строительство, здание площадью 634.40 м2) | M_NS1800.PH.0012 | Итого объем финансовых потребностей по инвестиционному проекту, тыс. рублей | нд | нд | нд | нд | нд | нд | нд | нд | нд | нд | нд | нд | нд | нд | нд | нд | нд | нд | 437185.3785 | нд
2.2.4.1 | Реконструкция производственных объектов (база МРЭС, база ПРЭС, база РПБ, база КНБ) (установка ТСО по программе "Антитеррор") | F_TP1800.PR.0046 | Комплекс систем безопасности ПС 0.4 кВ | УНЦ комплекса систем безопасности ПС. Устройство турникета 0.4 кВ | база МРЭС, база ПРЭС, база РПБ, база КНБ | нд | И | 2027 | 0.4 | Оборудование с ПО | Приказ об утв. ПСД | от 11.09.2024г. № 494 | 3 зона, Ямало-Ненецкий автономный округ | 1 | 1 | 1 | 5 | 1 шт | И15-06 | 418.14 | 2.25 | 4704.075 | нд
2.2.4.1 | Реконструкция производственных объектов (база МРЭС, база ПРЭС, база РПБ, база КНБ) (установка ТСО по программе "Антитеррор") | F_TP1800.PR.0046 | Комплекс систем безопасности ПС 0.4 кВ | УНЦ комплекса систем безопасности ПС. Стационарная камера охранного (технологического) видеонаблюдения 0.4 кВ | база МРЭС, база ПРЭС, база РПБ, база КНБ | нд | И | 2027 | 0.4 | Оборудование с ПО | Приказ об утв. ПСД | от 11.09.2024г. № 494 | 3 зона, Ямало-Ненецкий автономный округ | 1 | 1 | 1 | 146 | 1 точка наблюдения | И15-05 | 234.29 | 2.25 | 76964.265 | нд
2.2.4.1 | Реконструкция производственных объектов (база МРЭС, база ПРЭС, база РПБ, база КНБ) (установка ТСО по программе "Антитеррор") | F_TP1800.PR.0046 | Комплекс систем безопасности ПС 0.4 кВ | УНЦ комплекса систем безопасности ПС. АРМ персонала комплекса систем безопасности 0.4 кВ | база МРЭС, база ПРЭС, база РПБ, база КНБ | нд | И | 2027 | 0.4 | Оборудование с ПО | Приказ об утв. ПСД | от 11.09.2024г. № 494 | 3 зона, Ямало-Ненецкий автономный округ | 1 | 1 | 1 | 8 | 1 ед. | И15-03 | 309.99 | 2.25 | 5579.82 | нд
2.2.4.1 | Реконструкция производственных объектов (база МРЭС, база ПРЭС, база РПБ, база КНБ) (установка ТСО по программе "Антитеррор") | F_TP1800.PR.0046 | Комплекс систем безопасности ПС 0.4 кВ | УНЦ комплекса систем безопасности ПС. Шкаф комплекса систем безопасности 0.4 кВ | база МРЭС, база ПРЭС, база РПБ, база КНБ | нд | И | 2027 | 0.4 | Оборудование с ПО | Приказ об утв. ПСД | от 11.09.2024г. № 494 | 3 зона, Ямало-Ненецкий автономный округ | 1 | 1 | 1 | 4 | 1 ед. | И15-02 | 767.59 | 2.25 | 6908.31 | нд
2.2.4.1 | Реконструкция производственных объектов (база МРЭС, база ПРЭС, база РПБ, база КНБ) (установка ТСО по программе "Антитеррор") | F_TP1800.PR.0046 | Комплекс систем безопасности ПС 0.4 кВ | УНЦ комплекса систем безопасности ПС. Системы пожарной и охранной сигнализации 0.4 кВ | база МРЭС, база ПРЭС, база РПБ, база КНБ | нд | И | 2027 | 0.4 | Оборудование с ПО | Приказ об утв. ПСД | от 11.09.2024г. № 494 | 3 зона, Ямало-Ненецкий автономный округ | 1 | 1 | 1 | 15359.47 | 1 м2 здания | И15-08 | 2.48 | 2.25 | 85705.8426 | нд
2.2.4.1 | Реконструкция производственных объектов (база МРЭС, база ПРЭС, база РПБ, база КНБ) (установка ТСО по программе "Антитеррор") | F_TP1800.PR.0046 | Комплекс систем безопасности ПС 0.4 кВ | УНЦ комплекса систем безопасности ПС. Система охранного освещения 0.4 кВ | база МРЭС, база ПРЭС, база РПБ, база КНБ | нд | И | 2027 | 0.4 | Оборудование с ПО | Приказ об утв. ПСД | от 11.09.2024г. № 494 | 3 зона, Ямало-Ненецкий автономный округ | 1 | 1 | 1 | 5063 | 1 м периметра ПС | И15-10 | 6.77 | 2.25 | 77122.1475 | нд
2.2.4.1 | Реконструкция производственных объектов (база МРЭС, база ПРЭС, база РПБ, база КНБ) (установка ТСО по программе "Антитеррор") | F_TP1800.PR.0046 | Комплекс систем безопасности ПС 0.4 кВ | УНЦ комплекса систем безопасности ПС. Поворотная камера охранного (технологического) видеонаблюдения 0.4 кВ | база МРЭС, база ПРЭС, база РПБ, база КНБ | нд | И | 2027 | 0.4 | Оборудование с ПО | Приказ об утв. ПСД | от 11.09.2024г. № 494 | 3 зона, Ямало-Ненецкий автономный округ | 1 | 1 | 1 | 10 | 1 точка наблюдения | И15-04 | 1035.84 | 2.25 | 23306.4 | нд
2.2.4.1 | Реконструкция производственных объектов (база МРЭС, база ПРЭС, база РПБ, база КНБ) (установка ТСО по программе "Антитеррор") | F_TP1800.PR.0046 | Комплекс систем безопасности ПС 0.4 кВ | УНЦ комплекса систем безопасности ПС. СКУД 0.4 кВ | база МРЭС, база ПРЭС, база РПБ, база КНБ | нд | И | 2027 | 0.4 | Оборудование с ПО | Приказ об утв. ПСД | от 11.09.2024г. № 494 | 3 зона, Ямало-Ненецкий автономный округ | 1 | 1 | 1 | 6 | 1 точка доступа | И15-07 | 212.14 | 2.25 | 2863.89 | нд
2.2.4.1 | Реконструкция производственных объектов (база МРЭС, база ПРЭС, база РПБ, база КНБ) (установка ТСО по программе "Антитеррор") | F_TP1800.PR.0046 | Проектные и изыскательские работы, разработка и утверждение ДПТ, кадастровые работы и работы по установлению земельных отношений 0.23 кВ | УНЦ на проектные и изыскательские работы для отдельных элементов электрических сетей 0.23 кВ | база МРЭС, база ПРЭС, база РПБ, база КНБ | нд | И | 2027 | 0.23 | Затраты по УНЦ от 151 до 301 млн. руб. | Приказ об утв. ПСД | от 11.09.2024г. № 494 | Ямало-Ненецкий автономный округ | 1 | 1 | 1 | 1 | 1 объект | П6-11 | 21275.06 | 1 | 21275.06 | нд
2.2.4.1 | Реконструкция производственных объектов (база МРЭС, база ПРЭС, база РПБ, база КНБ) (установка ТСО по программе "Антитеррор") | F_TP1800.PR.0046 | Итого объем финансовых потребностей по инвестиционному проекту, тыс. рублей | нд | нд | нд | нд | нд | нд | нд | нд | нд | нд | нд | нд | нд | нд | нд | нд | нд | нд | 304429.8101 | нд
2.2.4.1 | Техническое перевооружение ПС 110/35/6 кВ Суторминская, ПС 110/6 кВ Таланга, ПС 110/35/6 кВ Тарасовская, ПС 110/35/6 кВ Трудовая, ПС 110/35/6 кВ Ударная, ПС 110/6 кВ УКПГ, ПС 110/35/6 кВ Харампурская, ПС 110/35/6 кВ Южно-Харампурская, ПС 110/35/6 Жемчужина (реконструкция ограждения по программе "Антитеррор") | H_TP1800.PR.0049 | Комплекс систем безопасности ПС 0.4 кВ | УНЦ защитных ограждений ПС. Ограждение внешнее 0.4 кВ | ПС 110/35/6 кВ Суторминская, ПС 110/6 кВ Таланга, ПС 110/35/6 кВ Тарасовская, ПС 110/35/6 кВ Трудовая, ПС 110/35/6 кВ Ударная, ПС 110/6 кВ УКПГ, ПС 110/35/6 кВ Харампурская, ПС 110/35/6 кВ Южно-Харампурская, ПС 110/35/6 Жемчужина | нд | И | 2028 | 0.4 | Ограждения из железобетонных (металлических) панелей (камня, кирпича, решетки, сетки), железобетонный фундамент, щебеночное основание | Приказ об утверждении ПСД | №1 от 09.01.2025 | 3 зона, Ямало-Ненецкий автономный округ | 1 | 1 | 1 | 1756 | 1 м периметра ПС | У4-01 | 18.6 | 2.01 | 65649.816 | нд
2.2.4.1 | Техническое перевооружение ПС 110/35/6 кВ Суторминская, ПС 110/6 кВ Таланга, ПС 110/35/6 кВ Тарасовская, ПС 110/35/6 кВ Трудовая, ПС 110/35/6 кВ Ударная, ПС 110/6 кВ УКПГ, ПС 110/35/6 кВ Харампурская, ПС 110/35/6 кВ Южно-Харампурская, ПС 110/35/6 Жемчужина (реконструкция ограждения по программе "Антитеррор") | H_TP1800.PR.0049 | Проектные и изыскательские работы, разработка и утверждение ДПТ, кадастровые работы и работы по установлению земельных отношений 0.23 кВ | УНЦ на проектные и изыскательские работы для отдельных элементов электрических сетей 0.23 кВ | ПС 110/35/6 кВ Суторминская, ПС 110/6 кВ Таланга, ПС 110/35/6 кВ Тарасовская, ПС 110/35/6 кВ Трудовая, ПС 110/35/6 кВ Ударная, ПС 110/6 кВ УКПГ, ПС 110/35/6 кВ Харампурская, ПС 110/35/6 кВ Южно-Харампурская, ПС 110/35/6 Жемчужина | нд | И | 2028 | 0.23 | Затраты по УНЦ от 51 до 151 млн. руб. | Приказ об утверждении ПСД | №1 от 09.01.2025 | Ямало-Ненецкий автономный округ | 1 | 1 | 1 | 1 | 1 объект | П6-10 | 10637.53 | 1 | 10637.53 | нд
2.2.4.1 | Техническое перевооружение ПС 110/35/6 кВ Суторминская, ПС 110/6 кВ Таланга, ПС 110/35/6 кВ Тарасовская, ПС 110/35/6 кВ Трудовая, ПС 110/35/6 кВ Ударная, ПС 110/6 кВ УКПГ, ПС 110/35/6 кВ Харампурская, ПС 110/35/6 кВ Южно-Харампурская, ПС 110/35/6 Жемчужина (реконструкция ограждения по программе "Антитеррор") | H_TP1800.PR.0049 | Итого объем финансовых потребностей по инвестиционному проекту, тыс. рублей | нд | нд | нд | нд | нд | нд | нд | нд | нд | нд | нд | нд | нд | нд | нд | нд | нд | нд | 76287.346 | нд
2.2.4.2 | Модернизация диспетчерского щита ОДС филиала АО "Россети Тюмень" Ноябрьские электрические сети | H_TP1800.PR.0053 | АСУ ТП ПС и ТМ 6 кВ | УНЦ систем АСУТП и ТМ. Шкаф серверного оборудования резервный 6 кВ | Здание РПБ Ноябрьские ЭС | нд | И | 2029 | 6 | Сервер АСУ ТП, сервер ТМ, СКСУ, ССАС, АРМ опретивного персонала, KVM-консоль, АРМ опретивного персонала РЗА | техническое обоснование инвестиционного проекта | 25.11.2024 | 3 зона, Ямало-Ненецкий автономный округ | 1 | 1 | 1 | 1 | 1 ед. | А5-03 | 18678.07 | 2.01 | 37542.9207 | нд
2.2.4.2 | Модернизация диспетчерского щита ОДС филиала АО "Россети Тюмень" Ноябрьские электрические сети | H_TP1800.PR.0053 | РЗА, система оперативного постоянного тока и собственных нужд ПС, сети связи 6 кВ | УНЦ сети связи. ЛВС 6 кВ | Здание РПБ Ноябрьские ЭС | нд | И | 2029 | 6 | Оборудование, шкаф для размещения оборудования | техническое обоснование инвестиционного проекта | 25.11.2024 | 3 зона, Ямало-Ненецкий автономный округ | 1 | 1 | 1 | 1 | 1 объект | И14-09 | 4497.95 | 2 | 8995.9 | нд
2.2.4.2 | Модернизация диспетчерского щита ОДС филиала АО "Россети Тюмень" Ноябрьские электрические сети | H_TP1800.PR.0053 | АСУ ТП ПС и ТМ 110 кВ | УНЦ систем АСУТП и ТМ. Шкаф основного контроллера связи и управления 110 кВ | Здание РПБ Ноябрьские ЭС | нд | И | 2029 | 110 | 8 аналоговых входов, 144 дискретных входа | техническое обоснование инвестиционного проекта | 25.11.2024 | 3 зона, Ямало-Ненецкий автономный округ | 1 | 1 | 1 | 30 | 1 ед | А5-01 | 2252.79 | 2.01 | 135843.237 | нд
2.2.4.2 | Модернизация диспетчерского щита ОДС филиала АО "Россети Тюмень" Ноябрьские электрические сети | H_TP1800.PR.0053 | Проектные и изыскательские работы, разработка и утверждение ДПТ, кадастровые работы и работы по установлению земельных отношений 0.23 кВ | УНЦ на проектные и изыскательские работы для отдельных элементов электрических сетей 0.23 кВ | Здание РПБ Ноябрьские ЭС | нд | И | 2029 | 0.23 | Затраты по УНЦ от 151 до 301 млн. руб. | техническое обоснование инвестиционного проекта | 25.11.2024 | Ямало-Ненецкий автономный округ | 1 | 1 | 1 | 1 | 1 объект | П6-11 | 21275.06 | 1 | 21275.06 | нд
2.2.4.2 | Модернизация диспетчерского щита ОДС филиала АО "Россети Тюмень" Ноябрьские электрические сети | H_TP1800.PR.0053 | АСУ ТП ПС и ТМ 6 кВ | УНЦ систем АСУТП и ТМ. АРМ оперативного персонала 6 кВ | Здание РПБ Ноябрьские ЭС | нд | И | 2029 | 6 | АРМ оперативного персонала | техническое обоснование инвестиционного проекта | 25.11.2024 | 3 зона, Ямало-Ненецкий автономный округ | 1 | 1 | 1 | 2 | 1 ед. | А5-07 | 860.27 | 2.01 | 3458.2854 | нд
2.2.4.2 | Модернизация диспетчерского щита ОДС филиала АО "Россети Тюмень" Ноябрьские электрические сети | H_TP1800.PR.0053 | Итого объем финансовых потребностей по инвестиционному проекту, тыс. рублей | нд | нд | нд | нд | нд | нд | нд | нд | нд | нд | нд | нд | нд | нд | нд | нд | нд | нд | 207115.4031 | нд
2.2.4.2 | Реконструкция систем телемеханики и выдача каналов связи с ПС 110/35/6 кВ Карамовская,ПС 110/35/6 кВ Ударная, ПС 110/35/6 кВ Трудовая, ПС 110/35/6 кВ Янтарная | M_TP1800.PR.0055 | АСУ ТП ПС и ТМ 110 кВ | УНЦ АСУТП ПС и ТМ. ТМ на ПС 110 кВ с количеством присоединений класса напряжения 110 кВ: 16 - 20 | ПС 110/35/6 кВ Карамовская,ПС 110/35/6 кВ Ударная, ПС 110/35/6 кВ Трудовая, ПС 110/35/6 кВ Янтарная | нд | Н | 2028 | 110 | С использованием протокола GOOSE. ШСО, ШСК, ШИП, ШЭЭ, АРМ персонала РЗА, АРМ оперативного персонала | техническое обоснование инвестиционного проекта | 25.11.2024 | 3 зона, Ямало-Ненецкий автономный округ | 1 | 1 | 1 | 4 | 1 ед | А3-07-3 | 34069.64 | 1.38 | 188064.4128 | нд
2.2.4.2 | Реконструкция систем телемеханики и выдача каналов связи с ПС 110/35/6 кВ Карамовская,ПС 110/35/6 кВ Ударная, ПС 110/35/6 кВ Трудовая, ПС 110/35/6 кВ Янтарная | M_TP1800.PR.0055 | АСУ ТП ПС и ТМ 10 кВ | УНЦ АСУ ТП присоединения 10 кВ | ПС 110/35/6 кВ Карамовская,ПС 110/35/6 кВ Ударная, ПС 110/35/6 кВ Трудовая, ПС 110/35/6 кВ Янтарная | нд | Н | 2028 | 10 | Аналоговые (дискретные) входы, дискретные выходы, цифровые интерфейсы, РАС, синхронизацию данных, контроль показателей качества электрической энергии, оперативная блокировка разъединителей, расчет ресурса силового выключателя, самодиагностика | техническое обоснование инвестиционного проекта | 25.11.2024 | 3 зона, Ямало-Ненецкий автономный округ | 1 | 1 | 1 | 12 | 1 ед | А4-01 | 330.05 | 2.01 | 7960.806 | нд
2.2.4.2 | Реконструкция систем телемеханики и выдача каналов связи с ПС 110/35/6 кВ Карамовская,ПС 110/35/6 кВ Ударная, ПС 110/35/6 кВ Трудовая, ПС 110/35/6 кВ Янтарная | M_TP1800.PR.0055 | Проектные и изыскательские работы, разработка и утверждение ДПТ, кадастровые работы и работы по установлению земельных отношений 0.23 кВ | УНЦ на проектные и изыскательские работы для отдельных элементов электрических сетей 0.23 кВ | ПС 110/35/6 кВ Карамовская,ПС 110/35/6 кВ Ударная, ПС 110/35/6 кВ Трудовая, ПС 110/35/6 кВ Янтарная | нд | Н | 2028 | 0.23 | Затраты по УНЦ от 151 до 301 млн. руб. | техническое обоснование инвестиционного проекта | 25.11.2024 | Ямало-Ненецкий автономный округ | 1 | 1 | 1 | 1 | 1 объект | П6-11 | 21275.06 | 1 | 21275.06 | нд
2.2.4.2 | Реконструкция систем телемеханики и выдача каналов связи с ПС 110/35/6 кВ Карамовская,ПС 110/35/6 кВ Ударная, ПС 110/35/6 кВ Трудовая, ПС 110/35/6 кВ Янтарная | M_TP1800.PR.0055 | Итого объем финансовых потребностей по инвестиционному проекту, тыс. рублей | нд | нд | нд | нд | нд | нд | нд | нд | нд | нд | нд | нд | нд | нд | нд | нд | нд | нд | 217300.2788 | нд
2.2.4.1 | Реконструкция систем гарантированного электропитания на подстанциях филиала, ХРЭС, ПРЭС, МРЭС, ВРЭС (43 комплекта) | M_TP1800.PR.0071 | АСУ ТП ПС и ТМ 6 кВ | УНЦ систем АСУТП и ТМ. Шкаф гарантированного питания АСУ ТП и ТМ 6 кВ | ХРЭС, ПРЭС, МРЭС, ВРЭС | нд | Н | 2030 | 6 | ИБП, преобразователи постоянного тока, блок контакты положения АВ, сигнальные контакты АВ, шкаф | техническое обоснование инвестиционного проекта | 25.11.2024 | 3 зона, Ямало-Ненецкий автономный округ | 1 | 1 | 1 | 43 | 1 ед | А5-06 | 5306.44 | 2.01 | 458635.6092 | нд
2.2.4.1 | Реконструкция систем гарантированного электропитания на подстанциях филиала, ХРЭС, ПРЭС, МРЭС, ВРЭС (43 комплекта) | M_TP1800.PR.0071 | Проектные и изыскательские работы, разработка и утверждение ДПТ, кадастровые работы и работы по установлению земельных отношений 0.23 кВ | УНЦ на проектные и изыскательские работы для отдельных элементов электрических сетей 0.23 кВ | ХРЭС, ПРЭС, МРЭС, ВРЭС | нд | Н | 2030 | 0.23 | Затраты по УНЦ от 301 до 501 млн. руб. | техническое обоснование инвестиционного проекта | 25.11.2024 | Ямало-Ненецкий автономный округ | 1 | 1 | 1 | 1 | объект | П6-12 | 35458.43 | 1 | 35458.43 | нд
2.2.4.1 | Реконструкция систем гарантированного электропитания на подстанциях филиала, ХРЭС, ПРЭС, МРЭС, ВРЭС (43 комплекта) | M_TP1800.PR.0071 | Итого объем финансовых потребностей по инвестиционному проекту, тыс. рублей | нд | нд | нд | нд | нд | нд | нд | нд | нд | нд | нд | нд | нд | нд | нд | нд | нд | нд | 494094.0392 | нд
2.2.3.2 | Установка приборов учета в соответствии с Федеральным законом от 27.12.2018 № 522-ФЗ при истечении МПИ, срока эксплуатации и при отсутствии прибора учета у потребителя (1 ПУ) 6 (10) кВ филиал Ноябрьские ЭС АО "Россети Тюмень" (1шт) | N_TP1800.AS.0006 | Система учета электрической энергии (мощности), АИИС КУЭ, ПКУ, технический учет электрической энергии 6 кВ | УНЦ ИИК. Установка трехфазного прибора учета трансформаторного включения в шкафу в ТП (СП, РП, РТП) 6 кВ с передачей данных в информационно-вычислительный комплекс | ПРЭС | нд | Н | 2027 | 6 | Трехфазный прибор учета трансформаторного включения в шкафу в ТП (СП, РП, РТП) 6 кВ с передачей данных в информационно-вычислительный комплекс | техническое обоснование инвестиционного проекта | 20.03.2024 | 3 зона, Ямало-Ненецкий автономный округ | 1 | 1 | 1 | 1 | 1 точка учета | А1-45 | 45.12 | 2.25 | 101.52 | нд
2.2.3.2 | Установка приборов учета в соответствии с Федеральным законом от 27.12.2018 № 522-ФЗ при истечении МПИ, срока эксплуатации и при отсутствии прибора учета у потребителя (1 ПУ) 6 (10) кВ филиал Ноябрьские ЭС АО "Россети Тюмень" (1шт) | N_TP1800.AS.0006 | Итого объем финансовых потребностей по инвестиционному проекту, тыс. рублей | нд | нд | нд | нд | нд | нд | нд | нд | нд | нд | нд | нд | нд | нд | нд | нд | нд | нд | 101.52 | нд
2.2.4.1 | Модернизация ПС 110/10/10 кВ Комплект (замена оперативного тока и ДЗО 110кВ) | H_TP1800.PS.0068 | РЗА, система оперативного постоянного тока и собственных нужд ПС, сети связи 110 кВ | УНЦ системы оперативного постоянного тока и собственных нужд ПС, РП (СП, ТП, РТП). Шкаф отходящих линий (12 ед.) на постоянном токе с автоматическим выключателем (в том числе с применением предохранителей), номинальный ток 100 А, 110 кВ | ПС 110/10/10 кВ Комплект | нд | З | 2025 | 110 | Шкаф отходящих линий (12 ед.) на постоянном токе с автоматическим выключателем (в том числе с применением предохранителей), номинальный ток 100 А | Приказ об утв. ПСД | от 24.08.2021 №558 | 3 зона, Ямало-Ненецкий автономный округ | 1 | 1 | 1 | 2 | 1 ед | И13-02 | 2968.44 | 1.74 | 10330.1712 | нд
2.2.4.1 | Модернизация ПС 110/10/10 кВ Комплект (замена оперативного тока и ДЗО 110кВ) | H_TP1800.PS.0068 | РЗА, система оперативного постоянного тока и собственных нужд ПС, сети связи 110 кВ | УНЦ РЗА и прочие шкафы (панели). Аккумуляторная батарея (элемент) 110 кВ | ПС 110/10/10 кВ Комплект | нд | З | 2025 | 110 | Емкость 350 А*ч | Приказ об утв. ПСД | от 24.08.2021 №558 | 3 зона, Ямало-Ненецкий автономный округ | 1 | 1 | 1 | 17 | 1 ед | И12-09 | 50.78 | 2 | 1726.52 | нд
2.2.4.1 | Модернизация ПС 110/10/10 кВ Комплект (замена оперативного тока и ДЗО 110кВ) | H_TP1800.PS.0068 | РЗА, система оперативного постоянного тока и собственных нужд ПС, сети связи 110 кВ | УНЦ системы оперативного постоянного тока и собственных нужд ПС, РП (СП, ТП, РТП). Шкаф с зарядно-подзарядными устройствами, номинальный ток 100 А, 110 кВ | ПС 110/10/10 кВ Комплект | нд | З | 2025 | 110 | Шкаф с зарядно-подзарядными устройствами, номинальный ток 100 А | Приказ об утв. ПСД | от 24.08.2021 №558 | 3 зона, Ямало-Ненецкий автономный округ | 1 | 1 | 1 | 2 | 1 ед | И13-04 | 2409.41 | 1.74 | 8384.7468 | нд
2.2.4.1 | Модернизация ПС 110/10/10 кВ Комплект (замена оперативного тока и ДЗО 110кВ) | H_TP1800.PS.0068 | РЗА, система оперативного постоянного тока и собственных нужд ПС, сети связи 110 кВ | УНЦ РЗА. Шкаф дифференциальной защиты ошиновки 110 кВ (два комплекта). | ПС 110/10/10 кВ Комплект | нд | З | 2025 | 110 | Без использования протоколов GOOSE и SV | Приказ об утв. ПСД | от 24.08.2021 №558 | 3 зона, Ямало-Ненецкий автономный округ | 1 | 1 | 1 | 1 | 1 ед | И11-06 | 4541.38 | 2 | 9082.76 | нд
2.2.4.1 | Модернизация ПС 110/10/10 кВ Комплект (замена оперативного тока и ДЗО 110кВ) | H_TP1800.PS.0068 | Проектные и изыскательские работы, разработка и утверждение ДПТ, кадастровые работы и работы по установлению земельных отношений 0.23 кВ | УНЦ на проектные и изыскательские работы для отдельных элементов электрических сетей 0.23 кВ | ПС 110/10/10 кВ Комплект | нд | З | 2025 | 0.23 | Затраты по УНЦ от 21 до 51 млн. руб. | Приказ об утв. ПСД | от 24.08.2021 №558 | Ямало-Ненецкий автономный округ | 1 | 1 | 1 | 1 | 1 объект | П6-09 | 4255.01 | 1 | 4255.01 | нд
2.2.4.1 | Модернизация ПС 110/10/10 кВ Комплект (замена оперативного тока и ДЗО 110кВ) | H_TP1800.PS.0068 | РЗА, система оперативного постоянного тока и собственных нужд ПС, сети связи 110 кВ | УНЦ РЗА и прочие шкафы (панели). Приемопередатчик ВЧ (ВОЛС) для защит 110 кВ | ПС 110/10/10 кВ Комплект | нд | З | 2025 | 110 | Приемная часть аппаратуры, передающая часть аппаратуры, интерфейса сигналов защит | Приказ об утв. ПСД | от 24.08.2021 №558 | 3 зона, Ямало-Ненецкий автономный округ | 1 | 1 | 1 | 1 | 1 ед | И12-05 | 1651.44 | 2 | 3302.88 | нд
2.2.4.1 | Модернизация ПС 110/10/10 кВ Комплект (замена оперативного тока и ДЗО 110кВ) | H_TP1800.PS.0068 | Итого объем финансовых потребностей по инвестиционному проекту, тыс. рублей | нд | нд | нд | нд | нд | нд | нд | нд | нд | нд | нд | нд | нд | нд | нд | нд | нд | нд | 37082.088 | нд
2.6 | Волоконно-оптическая линия связи кольцевой структуры по трассе "РПБ ПРЭС - ПС "Победа" - ПС "Градиент" - ПС "Пурпейская"- ПС "Таланга"-ПС "Кирпичная" (новое стротиельство, протяженность трассы 119.90 км) | M_NS1800.PR.0002 | Проектные и изыскательские работы, разработка и утверждение ДПТ, кадастровые работы и работы по установлению земельных отношений 0.23 кВ | УНЦ на проектные и изыскательские работы для отдельных элементов электрических сетей 0.23 кВ | РПБ ПРЭС - ПС "Победа" - ПС "Градиент" - ПС "Пурпейская"- ПС "Таланга"-ПС "Кирпичная | нд | И | 2030 | 0.23 | Затраты по УНЦ от 151 до 301 млн. руб. | Приказ об утв. ПСД | от 04.10.2019г. №28-Э | Ямало-Ненецкий автономный округ | 1 | 1 | 1 | 1 | 1 объект | П6-11 | 21275.06 | 1 | 21275.06 | нд
2.6 | Волоконно-оптическая линия связи кольцевой структуры по трассе "РПБ ПРЭС - ПС "Победа" - ПС "Градиент" - ПС "Пурпейская"- ПС "Таланга"-ПС "Кирпичная" (новое стротиельство, протяженность трассы 119.90 км) | M_NS1800.PR.0002 | Линейно-кабельные сооружения ВОЛС 110 кВ | УНЦ ОКГТ 110 кВ | РПБ ПРЭС - ПС "Победа" - ПС "Градиент" - ПС "Пурпейская"- ПС "Таланга"-ПС "Кирпичная | нд | И | 2030 | 110 | 24 ОВ, 83 кН | Приказ об утв. ПСД | от 04.10.2019г. №28-Э | 3 зона, Ямало-Ненецкий автономный округ | 1 | 1 | 1 | 119.9 | 1 км | О1-02-1 | 961.16 | 2.2 | 253534.7848 | нд
2.6 | Волоконно-оптическая линия связи кольцевой структуры по трассе "РПБ ПРЭС - ПС "Победа" - ПС "Градиент" - ПС "Пурпейская"- ПС "Таланга"-ПС "Кирпичная" (новое стротиельство, протяженность трассы 119.90 км) | M_NS1800.PR.0002 | Итого объем финансовых потребностей по инвестиционному проекту, тыс. рублей | нд | нд | нд | нд | нд | нд | нд | нд | нд | нд | нд | нд | нд | нд | нд | нд | нд | нд | 274809.8448 | нд
2.6 | Реконструкция каналов ВЧ-связи филиала АО "Россети Тюмень" Ноябрьские электрические сети («ПС 110 кВ Губкинская- ПС 110 кВ Кедр»-«ПС 110 кВ Кедр-ПС 220 кВ ЯнгаЯха»; «ПС 220 кВ Вынгапур-ПС 110 кВ Новогодняя»; «ПС 500 кВ Холмогорская-ПС 110 кВ Карамовская»; замена аппаратуры ВЧ связи, 8 шт.) (проектирование) | N_TP1800.PR.0056 | Проектные и изыскательские работы, разработка и утверждение ДПТ, кадастровые работы и работы по установлению земельных отношений 0.23 кВ | УНЦ на проектные и изыскательские работы для отдельных элементов электрических сетей 0.23 кВ | «ПС 110 кВ Губкинская- ПС 110 кВ Кедр»-«ПС 110 кВ Кедр-ПС 220 кВ ЯнгаЯха»; «ПС 220 кВ Вынгапур-ПС 110 кВ Новогодняя»; «ПС 500 кВ Холмогорская-ПС 110 кВ Карамовская | нд | Н | 2027 | 0.23 | Затраты по УНЦ от 51 до 151 млн. руб. | техническое обоснование инвестиционного проекта | 25.11.2024 | Ямало-Ненецкий автономный округ | 1 | 1 | 1 | 1 | 1 объект | П6-10 | 10637.53 | 1 | 10637.53 | нд
2.6 | Реконструкция каналов ВЧ-связи филиала АО "Россети Тюмень" Ноябрьские электрические сети («ПС 110 кВ Губкинская- ПС 110 кВ Кедр»-«ПС 110 кВ Кедр-ПС 220 кВ ЯнгаЯха»; «ПС 220 кВ Вынгапур-ПС 110 кВ Новогодняя»; «ПС 500 кВ Холмогорская-ПС 110 кВ Карамовская»; замена аппаратуры ВЧ связи, 8 шт.) (проектирование) | N_TP1800.PR.0056 | Итого объем финансовых потребностей по инвестиционному проекту, тыс. рублей | нд | нд | нд | нд | нд | нд | нд | нд | нд | нд | нд | нд | нд | нд | нд | нд | нд | нд | 10637.53 | нд
2.2.4.1 | Модернизация РЗА ПС 110 кВ Градиент и ПС 110 кВ Кирпичная (замена основных и резервных защит и автоматики управления выключателя ВЛ 110 кВ Градиент - Кирпичная, ВЛ 110 кВ Тарко-Сале – Градиентна, ДЗО-110, АУ СВ-110кВ на микропроцессорные и установка доп. защит трансформаторов 1Т, 2Т) 10шт | M_TP1800.PR.0075 | РЗА, система оперативного постоянного тока и собственных нужд ПС, сети связи 110 кВ | УНЦ РЗА и прочие шкафы (панели). Прочий шкаф (панель) 110 кВ | ПС 110 кВ Градиент; ПС 110 кВ Кирпичная; ВЛ 110 кВ Градиент - Кирпичная, ВЛ 110 кВ Тарко-Сале – Градиентна | нд | П | 2029 | 110 | Промежуточная панель с ключами, стойка | техническое обоснование инвестиционного проекта | 28.09.2021 | 3 зона, Ямало-Ненецкий автономный округ | 1 | 1 | 1 | 3 | 1 ед | И12-06 | 262.53 | 2 | 1575.18 | нд
2.2.4.1 | Модернизация РЗА ПС 110 кВ Градиент и ПС 110 кВ Кирпичная (замена основных и резервных защит и автоматики управления выключателя ВЛ 110 кВ Градиент - Кирпичная, ВЛ 110 кВ Тарко-Сале – Градиентна, ДЗО-110, АУ СВ-110кВ на микропроцессорные и установка доп. защит трансформаторов 1Т, 2Т) 10шт | M_TP1800.PR.0075 | Проектные и изыскательские работы, разработка и утверждение ДПТ, кадастровые работы и работы по установлению земельных отношений 0.23 кВ | УНЦ на проектные и изыскательские работы для отдельных элементов электрических сетей 0.23 кВ | ПС 110 кВ Градиент; ПС 110 кВ Кирпичная; ВЛ 110 кВ Градиент - Кирпичная, ВЛ 110 кВ Тарко-Сале – Градиентна | нд | П | 2029 | 0.23 | Затраты по УНЦ от 51 до 151 млн. руб. | техническое обоснование инвестиционного проекта | 28.09.2021 | Ямало-Ненецкий автономный округ | 1 | 1 | 1 | 1 | 1 объект | П6-10 | 10637.53 | 1 | 10637.53 | нд
2.2.4.1 | Модернизация РЗА ПС 110 кВ Градиент и ПС 110 кВ Кирпичная (замена основных и резервных защит и автоматики управления выключателя ВЛ 110 кВ Градиент - Кирпичная, ВЛ 110 кВ Тарко-Сале – Градиентна, ДЗО-110, АУ СВ-110кВ на микропроцессорные и установка доп. защит трансформаторов 1Т, 2Т) 10шт | M_TP1800.PR.0075 | РЗА, система оперативного постоянного тока и собственных нужд ПС, сети связи 110 кВ | УНЦ РЗА. Шкаф АУВ 110 кВ и УРОВ. | ПС 110 кВ Градиент; ПС 110 кВ Кирпичная; ВЛ 110 кВ Градиент - Кирпичная, ВЛ 110 кВ Тарко-Сале – Градиентна | нд | П | 2029 | 110 | Без использования протоколов GOOSE и SV | техническое обоснование инвестиционного проекта | 28.09.2021 | 3 зона, Ямало-Ненецкий автономный округ | 1 | 1 | 1 | 1 | 1 ед | И11-10 | 3668.9 | 2 | 7337.8 | нд
2.2.4.1 | Модернизация РЗА ПС 110 кВ Градиент и ПС 110 кВ Кирпичная (замена основных и резервных защит и автоматики управления выключателя ВЛ 110 кВ Градиент - Кирпичная, ВЛ 110 кВ Тарко-Сале – Градиентна, ДЗО-110, АУ СВ-110кВ на микропроцессорные и установка доп. защит трансформаторов 1Т, 2Т) 10шт | M_TP1800.PR.0075 | РЗА, система оперативного постоянного тока и собственных нужд ПС, сети связи 110 кВ | УНЦ РЗА. Шкаф резервных защит трансформатора 110 кВ. | ПС 110 кВ Градиент; ПС 110 кВ Кирпичная; ВЛ 110 кВ Градиент - Кирпичная, ВЛ 110 кВ Тарко-Сале – Градиентна | нд | П | 2029 | 110 | Без использования протоколов GOOSE и SV | техническое обоснование инвестиционного проекта | 28.09.2021 | 3 зона, Ямало-Ненецкий автономный округ | 1 | 1 | 1 | 2 | 1 ед | И11-33 | 3633.28 | 2 | 14533.12 | нд
2.2.4.1 | Модернизация РЗА ПС 110 кВ Градиент и ПС 110 кВ Кирпичная (замена основных и резервных защит и автоматики управления выключателя ВЛ 110 кВ Градиент - Кирпичная, ВЛ 110 кВ Тарко-Сале – Градиентна, ДЗО-110, АУ СВ-110кВ на микропроцессорные и установка доп. защит трансформаторов 1Т, 2Т) 10шт | M_TP1800.PR.0075 | РЗА, система оперативного постоянного тока и собственных нужд ПС, сети связи 110 кВ | УНЦ РЗА. Шкаф защит компенсационного реактора с УРОВ и АУВ 110 кВ. | ПС 110 кВ Градиент; ПС 110 кВ Кирпичная; ВЛ 110 кВ Градиент - Кирпичная, ВЛ 110 кВ Тарко-Сале – Градиентна | нд | П | 2029 | 110 | Без использования протоколов GOOSE и SV | техническое обоснование инвестиционного проекта | 28.09.2021 | 3 зона, Ямало-Ненецкий автономный округ | 1 | 1 | 1 | 3 | 1 ед | И11-30 | 4704.44 | 2 | 28226.64 | нд
2.2.4.1 | Модернизация РЗА ПС 110 кВ Градиент и ПС 110 кВ Кирпичная (замена основных и резервных защит и автоматики управления выключателя ВЛ 110 кВ Градиент - Кирпичная, ВЛ 110 кВ Тарко-Сале – Градиентна, ДЗО-110, АУ СВ-110кВ на микропроцессорные и установка доп. защит трансформаторов 1Т, 2Т) 10шт | M_TP1800.PR.0075 | РЗА, система оперативного постоянного тока и собственных нужд ПС, сети связи 110 кВ | УНЦ РЗА. Шкаф дифференциальной защиты ошиновки 110 кВ (два комплекта). | ПС 110 кВ Градиент; ПС 110 кВ Кирпичная; ВЛ 110 кВ Градиент - Кирпичная, ВЛ 110 кВ Тарко-Сале – Градиентна | нд | П | 2029 | 110 | Без использования протоколов GOOSE и SV | техническое обоснование инвестиционного проекта | 28.09.2021 | 3 зона, Ямало-Ненецкий автономный округ | 1 | 1 | 1 | 1 | 1 ед | И11-06 | 4541.38 | 2 | 9082.76 | нд
2.2.4.1 | Модернизация РЗА ПС 110 кВ Градиент и ПС 110 кВ Кирпичная (замена основных и резервных защит и автоматики управления выключателя ВЛ 110 кВ Градиент - Кирпичная, ВЛ 110 кВ Тарко-Сале – Градиентна, ДЗО-110, АУ СВ-110кВ на микропроцессорные и установка доп. защит трансформаторов 1Т, 2Т) 10шт | M_TP1800.PR.0075 | РЗА, система оперативного постоянного тока и собственных нужд ПС, сети связи 110 кВ | УНЦ РЗА и прочие шкафы (панели). Приемопередатчик ВЧ (ВОЛС) для защит 110 кВ | ПС 110 кВ Градиент; ПС 110 кВ Кирпичная; ВЛ 110 кВ Градиент - Кирпичная, ВЛ 110 кВ Тарко-Сале – Градиентна | нд | П | 2029 | 110 | Приемная часть аппаратуры, передающая часть аппаратуры, интерфейса сигналов защит | техническое обоснование инвестиционного проекта | 28.09.2021 | 3 зона, Ямало-Ненецкий автономный округ | 1 | 1 | 1 | 1 | 1 ед | И12-05 | 1651.44 | 2 | 3302.88 | нд
2.2.4.1 | Модернизация РЗА ПС 110 кВ Градиент и ПС 110 кВ Кирпичная (замена основных и резервных защит и автоматики управления выключателя ВЛ 110 кВ Градиент - Кирпичная, ВЛ 110 кВ Тарко-Сале – Градиентна, ДЗО-110, АУ СВ-110кВ на микропроцессорные и установка доп. защит трансформаторов 1Т, 2Т) 10шт | M_TP1800.PR.0075 | РЗА, система оперативного постоянного тока и собственных нужд ПС, сети связи 110 кВ | УНЦ РЗА. Шкаф направленной высокочастотной защиты ЛЭП 110 кВ с комплектом ступенчатых защит и обменом разрешающими сигналами (для схем РУ с одним выключателем без обходной системы сборных шин). | ПС 110 кВ Градиент; ПС 110 кВ Кирпичная; ВЛ 110 кВ Градиент - Кирпичная, ВЛ 110 кВ Тарко-Сале – Градиентна | нд | П | 2029 | 110 | Без использования протоколов GOOSE и SV | техническое обоснование инвестиционного проекта | 28.09.2021 | 3 зона, Ямало-Ненецкий автономный округ | 1 | 1 | 1 | 3 | 1 ед | И11-15 | 3167.39 | 2 | 19004.34 | нд
2.2.4.1 | Модернизация РЗА ПС 110 кВ Градиент и ПС 110 кВ Кирпичная (замена основных и резервных защит и автоматики управления выключателя ВЛ 110 кВ Градиент - Кирпичная, ВЛ 110 кВ Тарко-Сале – Градиентна, ДЗО-110, АУ СВ-110кВ на микропроцессорные и установка доп. защит трансформаторов 1Т, 2Т) 10шт | M_TP1800.PR.0075 | Итого объем финансовых потребностей по инвестиционному проекту, тыс. рублей | нд | нд | нд | нд | нд | нд | нд | нд | нд | нд | нд | нд | нд | нд | нд | нд | нд | нд | 93700.25 | нд
2.2.4.1 | Реконструкция ПС 110/35/6 кВ КНС-9 (замена защит ВЛ-110 кВ Холмогорская-Пуль-Яха, ВЛ-110 кВ Пуль-Яха-Крайняя) 2шт | H_TP1800.PS.0076 | Проектные и изыскательские работы, разработка и утверждение ДПТ, кадастровые работы и работы по установлению земельных отношений 0.23 кВ | УНЦ на проектные и изыскательские работы для отдельных элементов электрических сетей 0.23 кВ | ПС 110/35/6 кВ КНС-9, ВЛ-110 кВ Холмогорская-Пуль-Яха, ВЛ-110 кВ Пуль-Яха-Крайняя) | нд | Н | 2029 | 0.23 | Затраты по УНЦ от 11 до 21 млн. руб. | техническое обоснование инвестиционного проекта | 25.11.2024 | Ямало-Ненецкий автономный округ | 1 | 1 | 1 | 1 | 1 объект | П6-08 | 2127.51 | 1 | 2127.51 | нд
2.2.4.1 | Реконструкция ПС 110/35/6 кВ КНС-9 (замена защит ВЛ-110 кВ Холмогорская-Пуль-Яха, ВЛ-110 кВ Пуль-Яха-Крайняя) 2шт | H_TP1800.PS.0076 | РЗА, система оперативного постоянного тока и собственных нужд ПС, сети связи 110 кВ | УНЦ РЗА и прочие шкафы (панели). Приемопередатчик ВЧ (ВОЛС) для защит 110 кВ | ПС 110/35/6 кВ КНС-9, ВЛ-110 кВ Холмогорская-Пуль-Яха, ВЛ-110 кВ Пуль-Яха-Крайняя) | нд | Н | 2029 | 110 | Приемная часть аппаратуры, передающая часть аппаратуры, интерфейса сигналов защит | техническое обоснование инвестиционного проекта | 25.11.2024 | 3 зона, Ямало-Ненецкий автономный округ | 1 | 1 | 1 | 2 | 1 ед | И12-05 | 1651.44 | 2 | 6605.76 | нд
2.2.4.1 | Реконструкция ПС 110/35/6 кВ КНС-9 (замена защит ВЛ-110 кВ Холмогорская-Пуль-Яха, ВЛ-110 кВ Пуль-Яха-Крайняя) 2шт | H_TP1800.PS.0076 | РЗА, система оперативного постоянного тока и собственных нужд ПС, сети связи 110 кВ | УНЦ РЗА. Шкаф направленной высокочастотной защиты ЛЭП 110 кВ с комплектом ступенчатых защит и обменом разрешающими сигналами (для схем РУ с одним выключателем без обходной системы сборных шин). | ПС 110/35/6 кВ КНС-9, ВЛ-110 кВ Холмогорская-Пуль-Яха, ВЛ-110 кВ Пуль-Яха-Крайняя) | нд | Н | 2029 | 110 | Без использования протоколов GOOSE и SV | техническое обоснование инвестиционного проекта | 25.11.2024 | 3 зона, Ямало-Ненецкий автономный округ | 1 | 1 | 1 | 2 | 1 ед | И11-15 | 3167.39 | 2 | 12669.56 | нд
2.2.4.1 | Реконструкция ПС 110/35/6 кВ КНС-9 (замена защит ВЛ-110 кВ Холмогорская-Пуль-Яха, ВЛ-110 кВ Пуль-Яха-Крайняя) 2шт | H_TP1800.PS.0076 | Итого объем финансовых потребностей по инвестиционному проекту, тыс. рублей | нд | нд | нд | нд | нд | нд | нд | нд | нд | нд | нд | нд | нд | нд | нд | нд | нд | нд | 21402.83 | нд
2.2.3.2 | Установка приборов учета в соответствии с Федеральным законом от 27.12.2018 № 522-ФЗ при истечении МПИ, срока эксплуатации и при отсутствии прибора учета у потребителя (19 ПУ, 36 ТТ) 0,22 (0,4) кВ филиал Ноябрьские ЭС АО "Россети Тюмень" (2023-2028гг.) 19шт | N_TP1800.AS.0004 | Система учета электрической энергии (мощности), АИИС КУЭ, ПКУ, технический учет электрической энергии 0.4 кВ | УНЦ ИИК. Установка трехфазного прибора учета трансформаторного включения в шкафу в ТП (СП, РП, РТП) 0.4 кВ с передачей данных в ИВКЭ | ВРЭС, ПРЭС Ноябрьские электрические сети | нд | И | 2028 | 0.4 | Трехфазный прибор учета трансформаторного включения в шкафу в ТП (СП, РП, РТП) 0.4 кВ с передачей данных в ИВКЭ | техническое обоснование инвестиционного проекта | 20.03.2024г. | 3 зона, Ямало-Ненецкий автономный округ | 1 | 1 | 1 | 1 | 1 точка учета | А1-44 | 47.14 | 2.25 | 106.065 | нд
2.2.3.2 | Установка приборов учета в соответствии с Федеральным законом от 27.12.2018 № 522-ФЗ при истечении МПИ, срока эксплуатации и при отсутствии прибора учета у потребителя (19 ПУ, 36 ТТ) 0,22 (0,4) кВ филиал Ноябрьские ЭС АО "Россети Тюмень" (2023-2028гг.) 19шт | N_TP1800.AS.0004 | Система учета электрической энергии (мощности), АИИС КУЭ, ПКУ, технический учет электрической энергии 0.4 кВ | УНЦ ИИК. Установка трехфазного прибора учета полукосвенного включения с установкой ТТ в распределительном устройстве 0.4 кВ | ВРЭС, ПРЭС Ноябрьские электрические сети | нд | И | 2028 | 0.4 | Многотарифный (многофункциональный) прибор учета | техническое обоснование инвестиционного проекта | 20.03.2024г. | 3 зона, Ямало-Ненецкий автономный округ | 1 | 1 | 1 | 8 | 1 точка учета | А1-81 | 94.69 | 2.25 | 1704.42 | нд
2.2.3.2 | Установка приборов учета в соответствии с Федеральным законом от 27.12.2018 № 522-ФЗ при истечении МПИ, срока эксплуатации и при отсутствии прибора учета у потребителя (19 ПУ, 36 ТТ) 0,22 (0,4) кВ филиал Ноябрьские ЭС АО "Россети Тюмень" (2023-2028гг.) 19шт | N_TP1800.AS.0004 | Система учета электрической энергии (мощности), АИИС КУЭ, ПКУ, технический учет электрической энергии 0.4 кВ | УНЦ ИИК. Установка шкафа с однофазным прибором учета на классе напряжения 0.4 кВ на стене здания, сооружения | ВРЭС, ПРЭС Ноябрьские электрические сети | нд | И | 2028 | 0.23 | Многотарифный (многофункциональный) прибор учета | техническое обоснование инвестиционного проекта | 20.03.2024г. | 3 зона, Ямало-Ненецкий автономный округ | 1 | 1 | 1 | 3 | 1 точка учета | А1-11 | 43 | 2.25 | 290.25 | нд
2.2.3.2 | Установка приборов учета в соответствии с Федеральным законом от 27.12.2018 № 522-ФЗ при истечении МПИ, срока эксплуатации и при отсутствии прибора учета у потребителя (19 ПУ, 36 ТТ) 0,22 (0,4) кВ филиал Ноябрьские ЭС АО "Россети Тюмень" (2023-2028гг.) 19шт | N_TP1800.AS.0004 | Система учета электрической энергии (мощности), АИИС КУЭ, ПКУ, технический учет электрической энергии 0.4 кВ | УНЦ ИИК. Установка трехфазного прибора учета в распределительном устройстве 0.4 кВ | ВРЭС, ПРЭС Ноябрьские электрические сети | нд | И | 2028 | 0.4 | Многотарифный (многофункциональный) прибор учета | техническое обоснование инвестиционного проекта | 20.03.2024г. | 3 зона, Ямало-Ненецкий автономный округ | 1 | 1 | 1 | 7 | 1 точка учета | А1-16 | 48.65 | 2.25 | 766.2375 | нд
2.2.3.2 | Установка приборов учета в соответствии с Федеральным законом от 27.12.2018 № 522-ФЗ при истечении МПИ, срока эксплуатации и при отсутствии прибора учета у потребителя (19 ПУ, 36 ТТ) 0,22 (0,4) кВ филиал Ноябрьские ЭС АО "Россети Тюмень" (2023-2028гг.) 19шт | N_TP1800.AS.0004 | Итого объем финансовых потребностей по инвестиционному проекту, тыс. рублей | нд | нд | нд | нд | нд | нд | нд | нд | нд | нд | нд | нд | нд | нд | нд | нд | нд | нд | 2866.9725 | нд
2.2.4.2 | Модернизация системы телефонной связи филиала АО «Россети Тюмень» Ноябрьские электрические сети (АТС- 3 шт и 165 абонентов) | I_TP1800.PR.0060 | Проектные и изыскательские работы, разработка и утверждение ДПТ, кадастровые работы и работы по установлению земельных отношений 0.23 кВ | УНЦ на проектные и изыскательские работы для отдельных элементов электрических сетей 0.23 кВ | УПАТС филиала АО "Россети Тюмень" Ноябрьские ЭС | нд | Н | 2029 | 0.23 | Затраты по УНЦ от 151 до 301 млн. руб. | Приказ об утверждении ПСД | №101 от 26.02.2025 | Ямало-Ненецкий автономный округ | 1 | 1 | 1 | 1 | 1 объект | П6-11 | 21275.06 | 1 | 21275.06 | нд
2.2.4.2 | Модернизация системы телефонной связи филиала АО «Россети Тюмень» Ноябрьские электрические сети (АТС- 3 шт и 165 абонентов) | I_TP1800.PR.0060 | РЗА, система оперативного постоянного тока и собственных нужд ПС, сети связи 6 кВ | УНЦ сети связи. УПАТС структурного подразделения сетевой организации 6 кВ | УПАТС филиала АО "Россети Тюмень" Ноябрьские ЭС | нд | Н | 2029 | 6 | Оборудование, шкаф для размещения оборудования | Приказ об утверждении ПСД | №101 от 26.02.2025 | 3 зона, Ямало-Ненецкий автономный округ | 1 | 1 | 1 | 3 | 1 объект | И14-03 | 26327.33 | 2 | 157963.98 | нд
2.2.4.2 | Модернизация системы телефонной связи филиала АО «Россети Тюмень» Ноябрьские электрические сети (АТС- 3 шт и 165 абонентов) | I_TP1800.PR.0060 | Итого объем финансовых потребностей по инвестиционному проекту, тыс. рублей | нд | нд | нд | нд | нд | нд | нд | нд | нд | нд | нд | нд | нд | нд | нд | нд | нд | нд | 179239.04 | нд
2.2.4.1 | Модернизация УРЗА ПС 110/6 кВ Кедр и ПС 110/6 кВ Губкинская (замена основных и резервных защит ВЛ-110 Губкинская-Кедр, Янга-Яха -Кедр, ДЗО-110, АУ СВ-110кВ на микропроцессорные, установка доп. защит трансформаторов 1Т, 2Т) 10 шт | F_TP1800.PR.0045 | РЗА, система оперативного постоянного тока и собственных нужд ПС, сети связи 110 кВ | УНЦ РЗА и прочие шкафы (панели). Прочий шкаф (панель) 110 кВ | ПС 110/6 кВ Кедр и ПС 110/6 кВ Губкинская; ВЛ-110 Губкинская-Кедр, Янга-Яха -Кедр | нд | Н | 2028 | 110 | Промежуточная панель с ключами, стойка | техническое обоснование инвестиционного проекта | 25.11.2024 | 3 зона, Ямало-Ненецкий автономный округ | 1 | 1 | 1 | 3 | 1 ед | И12-06 | 262.53 | 2 | 1575.18 | нд
2.2.4.1 | Модернизация УРЗА ПС 110/6 кВ Кедр и ПС 110/6 кВ Губкинская (замена основных и резервных защит ВЛ-110 Губкинская-Кедр, Янга-Яха -Кедр, ДЗО-110, АУ СВ-110кВ на микропроцессорные, установка доп. защит трансформаторов 1Т, 2Т) 10 шт | F_TP1800.PR.0045 | РЗА, система оперативного постоянного тока и собственных нужд ПС, сети связи 110 кВ | УНЦ РЗА. Шкаф защит компенсационного реактора с УРОВ и АУВ 110 кВ. | ПС 110/6 кВ Кедр и ПС 110/6 кВ Губкинская; ВЛ-110 Губкинская-Кедр, Янга-Яха -Кедр | нд | Н | 2028 | 110 | Без использования протоколов GOOSE и SV | техническое обоснование инвестиционного проекта | 25.11.2024 | 3 зона, Ямало-Ненецкий автономный округ | 1 | 1 | 1 | 3 | 1 ед | И11-30 | 4704.44 | 2 | 28226.64 | нд
2.2.4.1 | Модернизация УРЗА ПС 110/6 кВ Кедр и ПС 110/6 кВ Губкинская (замена основных и резервных защит ВЛ-110 Губкинская-Кедр, Янга-Яха -Кедр, ДЗО-110, АУ СВ-110кВ на микропроцессорные, установка доп. защит трансформаторов 1Т, 2Т) 10 шт | F_TP1800.PR.0045 | РЗА, система оперативного постоянного тока и собственных нужд ПС, сети связи 110 кВ | УНЦ РЗА и прочие шкафы (панели). Приемопередатчик ВЧ (ВОЛС) для защит 110 кВ | ПС 110/6 кВ Кедр и ПС 110/6 кВ Губкинская; ВЛ-110 Губкинская-Кедр, Янга-Яха -Кедр | нд | Н | 2028 | 110 | Приемная часть аппаратуры, передающая часть аппаратуры, интерфейса сигналов защит | техническое обоснование инвестиционного проекта | 25.11.2024 | 3 зона, Ямало-Ненецкий автономный округ | 1 | 1 | 1 | 3 | 1 ед | И12-05 | 1651.44 | 2 | 9908.64 | нд
2.2.4.1 | Модернизация УРЗА ПС 110/6 кВ Кедр и ПС 110/6 кВ Губкинская (замена основных и резервных защит ВЛ-110 Губкинская-Кедр, Янга-Яха -Кедр, ДЗО-110, АУ СВ-110кВ на микропроцессорные, установка доп. защит трансформаторов 1Т, 2Т) 10 шт | F_TP1800.PR.0045 | РЗА, система оперативного постоянного тока и собственных нужд ПС, сети связи 110 кВ | УНЦ РЗА. Шкаф резервных защит трансформатора 110 кВ. | ПС 110/6 кВ Кедр и ПС 110/6 кВ Губкинская; ВЛ-110 Губкинская-Кедр, Янга-Яха -Кедр | нд | Н | 2028 | 110 | Без использования протоколов GOOSE и SV | техническое обоснование инвестиционного проекта | 25.11.2024 | 3 зона, Ямало-Ненецкий автономный округ | 1 | 1 | 1 | 2 | 1 ед | И11-33 | 3633.28 | 2 | 14533.12 | нд
2.2.4.1 | Модернизация УРЗА ПС 110/6 кВ Кедр и ПС 110/6 кВ Губкинская (замена основных и резервных защит ВЛ-110 Губкинская-Кедр, Янга-Яха -Кедр, ДЗО-110, АУ СВ-110кВ на микропроцессорные, установка доп. защит трансформаторов 1Т, 2Т) 10 шт | F_TP1800.PR.0045 | Проектные и изыскательские работы, разработка и утверждение ДПТ, кадастровые работы и работы по установлению земельных отношений 0.23 кВ | УНЦ на проектные и изыскательские работы для отдельных элементов электрических сетей 0.23 кВ | ПС 110/6 кВ Кедр и ПС 110/6 кВ Губкинская; ВЛ-110 Губкинская-Кедр, Янга-Яха -Кедр | нд | Н | 2028 | 0.23 | Затраты по УНЦ от 51 до 151 млн. руб. | техническое обоснование инвестиционного проекта | 25.11.2024 | Ямало-Ненецкий автономный округ | 1 | 1 | 1 | 1 | 1 объект | П6-10 | 10637.53 | 1 | 10637.53 | нд
2.2.4.1 | Модернизация УРЗА ПС 110/6 кВ Кедр и ПС 110/6 кВ Губкинская (замена основных и резервных защит ВЛ-110 Губкинская-Кедр, Янга-Яха -Кедр, ДЗО-110, АУ СВ-110кВ на микропроцессорные, установка доп. защит трансформаторов 1Т, 2Т) 10 шт | F_TP1800.PR.0045 | РЗА, система оперативного постоянного тока и собственных нужд ПС, сети связи 110 кВ | УНЦ РЗА. Шкаф дифференциальной защиты ошиновки 110 кВ (два комплекта). | ПС 110/6 кВ Кедр и ПС 110/6 кВ Губкинская; ВЛ-110 Губкинская-Кедр, Янга-Яха -Кедр | нд | Н | 2028 | 110 | Без использования протоколов GOOSE и SV | техническое обоснование инвестиционного проекта | 25.11.2024 | 3 зона, Ямало-Ненецкий автономный округ | 1 | 1 | 1 | 1 | 1 ед | И11-06 | 4541.38 | 2 | 9082.76 | нд
2.2.4.1 | Модернизация УРЗА ПС 110/6 кВ Кедр и ПС 110/6 кВ Губкинская (замена основных и резервных защит ВЛ-110 Губкинская-Кедр, Янга-Яха -Кедр, ДЗО-110, АУ СВ-110кВ на микропроцессорные, установка доп. защит трансформаторов 1Т, 2Т) 10 шт | F_TP1800.PR.0045 | РЗА, система оперативного постоянного тока и собственных нужд ПС, сети связи 110 кВ | УНЦ РЗА. Шкаф защит с УРОВ и АУВ шиносоединительного (секционного) выключателя 110 кВ. | ПС 110/6 кВ Кедр и ПС 110/6 кВ Губкинская; ВЛ-110 Губкинская-Кедр, Янга-Яха -Кедр | нд | Н | 2028 | 110 | Без использования протоколов GOOSE и SV | техническое обоснование инвестиционного проекта | 25.11.2024 | 3 зона, Ямало-Ненецкий автономный округ | 1 | 1 | 1 | 1 | 1 ед | И11-09 | 3659.78 | 2 | 7319.56 | нд
2.2.4.1 | Модернизация УРЗА ПС 110/6 кВ Кедр и ПС 110/6 кВ Губкинская (замена основных и резервных защит ВЛ-110 Губкинская-Кедр, Янга-Яха -Кедр, ДЗО-110, АУ СВ-110кВ на микропроцессорные, установка доп. защит трансформаторов 1Т, 2Т) 10 шт | F_TP1800.PR.0045 | РЗА, система оперативного постоянного тока и собственных нужд ПС, сети связи 110 кВ | УНЦ РЗА. Шкаф направленной высокочастотной защиты ЛЭП 110 кВ с комплектом ступенчатых защит и обменом разрешающими сигналами (для схем РУ с двумя выключателями или с обходной системой сборных шин). | ПС 110/6 кВ Кедр и ПС 110/6 кВ Губкинская; ВЛ-110 Губкинская-Кедр, Янга-Яха -Кедр | нд | Н | 2028 | 110 | Без использования протоколов GOOSE и SV | техническое обоснование инвестиционного проекта | 25.11.2024 | 3 зона, Ямало-Ненецкий автономный округ | 1 | 1 | 1 | 1 | 1 ед | И11-16 | 3167.39 | 2 | 6334.78 | нд
2.2.4.1 | Модернизация УРЗА ПС 110/6 кВ Кедр и ПС 110/6 кВ Губкинская (замена основных и резервных защит ВЛ-110 Губкинская-Кедр, Янга-Яха -Кедр, ДЗО-110, АУ СВ-110кВ на микропроцессорные, установка доп. защит трансформаторов 1Т, 2Т) 10 шт | F_TP1800.PR.0045 | РЗА, система оперативного постоянного тока и собственных нужд ПС, сети связи 110 кВ | УНЦ РЗА. Шкаф направленной высокочастотной защиты ЛЭП 110 кВ с комплектом ступенчатых защит и обменом разрешающими сигналами (для схем РУ с одним выключателем без обходной системы сборных шин). | ПС 110/6 кВ Кедр и ПС 110/6 кВ Губкинская; ВЛ-110 Губкинская-Кедр, Янга-Яха -Кедр | нд | Н | 2028 | 110 | Без использования протоколов GOOSE и SV | техническое обоснование инвестиционного проекта | 25.11.2024 | 3 зона, Ямало-Ненецкий автономный округ | 1 | 1 | 1 | 2 | 1 ед | И11-15 | 3167.39 | 2 | 12669.56 | нд
2.2.4.1 | Модернизация УРЗА ПС 110/6 кВ Кедр и ПС 110/6 кВ Губкинская (замена основных и резервных защит ВЛ-110 Губкинская-Кедр, Янга-Яха -Кедр, ДЗО-110, АУ СВ-110кВ на микропроцессорные, установка доп. защит трансформаторов 1Т, 2Т) 10 шт | F_TP1800.PR.0045 | Итого объем финансовых потребностей по инвестиционному проекту, тыс. рублей | нд | нд | нд | нд | нд | нд | нд | нд | нд | нд | нд | нд | нд | нд | нд | нд | нд | нд | 100287.77 | нд
2.2.2.2 | Расширение просек ВЛ 110 кВ до требований ПУЭ (7-е издание) (ВЛ 110 кВ Северный-Харампурская 1, 2 цепь, с отпайками - 219,54 га; ВЛ 110 кВ Муравленковская-Барсуковская 1 цепь, с отпайками - 25,14 га; ВЛ 110 кВ Тарко-Сале-Пурпейская, с отпайками - 26,15 га; ВЛ 110 кВ Янга-Яха-Комплект 1, 2 цепь -10,33 га) -281.16 га | N_TP1800.VL.0119 | Проектные и изыскательские работы, разработка и утверждение ДПТ, кадастровые работы и работы по установлению земельных отношений 110 кВ | УНЦ на проектные и изыскательские работы для отдельных элементов электрических сетей 110 кВ | ВЛ 110 кВ Северный-Харампурская 1, 2 цепь, с отпайками; ВЛ 110 кВ Муравленковская-Барсуковская 1 цепь, с отпайками; ВЛ 110 кВ Тарко-Сале-Пурпейская, с отпайками; ВЛ 110 кВ Янга-Яха-Комплект 1, 2 цепь | нд | Н | 2030 | 110 | Затраты по УНЦ от 151 до 301 млн. руб. | техническое обоснование инвестиционного проекта | 25.11.2022 | Ямало-Ненецкий автономный округ | 1 | 1 | 1 | 1 | 1 объект | П6-11 | 21275.06 | 1 | 21275.06 | нд
2.2.2.2 | Расширение просек ВЛ 110 кВ до требований ПУЭ (7-е издание) (ВЛ 110 кВ Северный-Харампурская 1, 2 цепь, с отпайками - 219,54 га; ВЛ 110 кВ Муравленковская-Барсуковская 1 цепь, с отпайками - 25,14 га; ВЛ 110 кВ Тарко-Сале-Пурпейская, с отпайками - 26,15 га; ВЛ 110 кВ Янга-Яха-Комплект 1, 2 цепь -10,33 га) -281.16 га | N_TP1800.VL.0119 | Проектные и изыскательские работы, разработка и утверждение ДПТ, кадастровые работы и работы по установлению земельных отношений 110 кВ | УНЦ на разработку и утверждение ДПТ при прохождении ВЛ по землям лесного фонда (землям, покрытым лесом) 110 кВ | ВЛ 110 кВ Северный-Харампурская 1, 2 цепь, с отпайками; ВЛ 110 кВ Муравленковская-Барсуковская 1 цепь, с отпайками; ВЛ 110 кВ Тарко-Сале-Пурпейская, с отпайками; ВЛ 110 кВ Янга-Яха-Комплект 1, 2 цепь | нд | Н | 2030 | 110 | Протяженность до 161 км | техническое обоснование инвестиционного проекта | 25.11.2022 | Ямало-Ненецкий автономный округ | 1 | 1 | 1 | 271 | 1 км по трассе. | П8-18 | 295.01 | 1 | 79947.71 | нд
2.2.2.2 | Расширение просек ВЛ 110 кВ до требований ПУЭ (7-е издание) (ВЛ 110 кВ Северный-Харампурская 1, 2 цепь, с отпайками - 219,54 га; ВЛ 110 кВ Муравленковская-Барсуковская 1 цепь, с отпайками - 25,14 га; ВЛ 110 кВ Тарко-Сале-Пурпейская, с отпайками - 26,15 га; ВЛ 110 кВ Янга-Яха-Комплект 1, 2 цепь -10,33 га) -281.16 га | N_TP1800.VL.0119 | ВЛ 110 кВ | УНЦ на вырубку (расширение, расчистку) просеки ВЛ (для всех субъектов Российской Федерации). Расчистка кустарников и мелколесья, вырубка деревьев с диаметром ствола до 11 см, 12 см и более 110 кВ | ВЛ 110 кВ Северный-Харампурская 1, 2 цепь, с отпайками; ВЛ 110 кВ Муравленковская-Барсуковская 1 цепь, с отпайками; ВЛ 110 кВ Тарко-Сале-Пурпейская, с отпайками; ВЛ 110 кВ Янга-Яха-Комплект 1, 2 цепь | нд | Н | 2030 | 110 | Диаметр ствола до 11 см, 12 см и более | техническое обоснование инвестиционного проекта | 25.11.2022 | Ямало-Ненецкий автономный округ | 1 | 1 | 1 | 281.16 | 1 га | Б7-02 | 355.2 | 1 | 99868.032 | нд
2.2.2.2 | Расширение просек ВЛ 110 кВ до требований ПУЭ (7-е издание) (ВЛ 110 кВ Северный-Харампурская 1, 2 цепь, с отпайками - 219,54 га; ВЛ 110 кВ Муравленковская-Барсуковская 1 цепь, с отпайками - 25,14 га; ВЛ 110 кВ Тарко-Сале-Пурпейская, с отпайками - 26,15 га; ВЛ 110 кВ Янга-Яха-Комплект 1, 2 цепь -10,33 га) -281.16 га | N_TP1800.VL.0119 | Проектные и изыскательские работы, разработка и утверждение ДПТ, кадастровые работы и работы по установлению земельных отношений 110 кВ | УНЦ на кадастровые работы ВЛ и работы по установлению земельных отношений 110 кВ | ВЛ 110 кВ Северный-Харампурская 1, 2 цепь, с отпайками; ВЛ 110 кВ Муравленковская-Барсуковская 1 цепь, с отпайками; ВЛ 110 кВ Тарко-Сале-Пурпейская, с отпайками; ВЛ 110 кВ Янга-Яха-Комплект 1, 2 цепь | нд | Н | 2030 | 110 | ВЛ. Количество землепользователей до 15 | техническое обоснование инвестиционного проекта | 25.11.2022 | Ямало-Ненецкий автономный округ | 1 | 1 | 1 | 2.71 | 100 км | П10-01-1 | 3050.84 | 1 | 8267.7764 | нд
2.2.2.2 | Расширение просек ВЛ 110 кВ до требований ПУЭ (7-е издание) (ВЛ 110 кВ Северный-Харампурская 1, 2 цепь, с отпайками - 219,54 га; ВЛ 110 кВ Муравленковская-Барсуковская 1 цепь, с отпайками - 25,14 га; ВЛ 110 кВ Тарко-Сале-Пурпейская, с отпайками - 26,15 га; ВЛ 110 кВ Янга-Яха-Комплект 1, 2 цепь -10,33 га) -281.16 га | N_TP1800.VL.0119 | Итого объем финансовых потребностей по инвестиционному проекту, тыс. рублей | нд | нд | нд | нд | нд | нд | нд | нд | нд | нд | нд | нд | нд | нд | нд | нд | нд | нд | 209358.5784 | нд
2.2.2.2 | Модернизация ВЛ 110 кВ Холмогорская-Пуль-Яха, ВЛ 110 кВ Холмогорская - Крайняя, Отпайка от ВЛ 110кВ Холмогорская-Пуль-Яха, Пуль-Яха-Крайняя, Отпайка от ВЛ 110 кВ Холмогорская-Крайняя, Холмогорская-Пуль-Яха, ВЛ 110 кВ Пуль-Яха - Крайняя (замена фундаментов 114 опор, замена опор и фундамента 19 оп.) | J_TP1800.VL.0098 | Проектные и изыскательские работы, разработка и утверждение ДПТ, кадастровые работы и работы по установлению земельных отношений 110 кВ | УНЦ на проектные и изыскательские работы для отдельных элементов электрических сетей 110 кВ | ВЛ 110 кВ Холмогорская-Пуль-Яха, ВЛ 110 кВ Холмогорская - Крайняя, Отпайка от ВЛ 110кВ Холмогорская-Пуль-Яха, Пуль-Яха-Крайняя, Отпайка от ВЛ 110 кВ Холмогорская-Крайняя, Холмогорская-Пуль-Яха, ВЛ 110 кВ Пуль-Яха - Крайняя | нд | П | 2030 | 110 | Затраты по УНЦ от 501 до 1001 млн. руб. | техническое обоснование инвестиционного проекта | 31.07.2024 | Ямало-Ненецкий автономный округ | 1 | 1 | 1 | 1 | 1 объект | П6-13 | 70916.85 | 1 | 70916.85 | нд
2.2.2.2 | Модернизация ВЛ 110 кВ Холмогорская-Пуль-Яха, ВЛ 110 кВ Холмогорская - Крайняя, Отпайка от ВЛ 110кВ Холмогорская-Пуль-Яха, Пуль-Яха-Крайняя, Отпайка от ВЛ 110 кВ Холмогорская-Крайняя, Холмогорская-Пуль-Яха, ВЛ 110 кВ Пуль-Яха - Крайняя (замена фундаментов 114 опор, замена опор и фундамента 19 оп.) | J_TP1800.VL.0098 | ВЛ 110 кВ | УНЦ ВЛ 110 кВ на строительно-монтажные работы без опор и провода | ВЛ 110 кВ Холмогорская-Пуль-Яха, ВЛ 110 кВ Холмогорская - Крайняя, Отпайка от ВЛ 110кВ Холмогорская-Пуль-Яха, Пуль-Яха-Крайняя, Отпайка от ВЛ 110 кВ Холмогорская-Крайняя, Холмогорская-Пуль-Яха, ВЛ 110 кВ Пуль-Яха - Крайняя | нд | П | 2030 | 110 | двухцепная, все типы опор за исключением многогранных | техническое обоснование инвестиционного проекта | 31.07.2024 | 3 зона, Ямало-Ненецкий автономный округ | 1 | 1 | 1 | 333.789 | 1 т опор | Л2-04-2 | 258.72 | 2.97 | 256482.9335 | нд
2.2.2.2 | Модернизация ВЛ 110 кВ Холмогорская-Пуль-Яха, ВЛ 110 кВ Холмогорская - Крайняя, Отпайка от ВЛ 110кВ Холмогорская-Пуль-Яха, Пуль-Яха-Крайняя, Отпайка от ВЛ 110 кВ Холмогорская-Крайняя, Холмогорская-Пуль-Яха, ВЛ 110 кВ Пуль-Яха - Крайняя (замена фундаментов 114 опор, замена опор и фундамента 19 оп.) | J_TP1800.VL.0098 | ВЛ 110 кВ | УНЦ провода ВЛ 110 кВ сталеалюминиевого типа | ВЛ 110 кВ Холмогорская-Пуль-Яха, ВЛ 110 кВ Холмогорская - Крайняя, Отпайка от ВЛ 110кВ Холмогорская-Пуль-Яха, Пуль-Яха-Крайняя, Отпайка от ВЛ 110 кВ Холмогорская-Крайняя, Холмогорская-Пуль-Яха, ВЛ 110 кВ Пуль-Яха - Крайняя | нд | П | 2030 | 110 | Сечение фазного провода 120 мм2 | техническое обоснование инвестиционного проекта | 31.07.2024 | 3 зона, Ямало-Ненецкий автономный округ | 1 | 1 | 1 | 2.61 | 1 км по трассе | Л5-03 | 1109.82 | 2.2 | 6372.5864 | нд
2.2.2.2 | Модернизация ВЛ 110 кВ Холмогорская-Пуль-Яха, ВЛ 110 кВ Холмогорская - Крайняя, Отпайка от ВЛ 110кВ Холмогорская-Пуль-Яха, Пуль-Яха-Крайняя, Отпайка от ВЛ 110 кВ Холмогорская-Крайняя, Холмогорская-Пуль-Яха, ВЛ 110 кВ Пуль-Яха - Крайняя (замена фундаментов 114 опор, замена опор и фундамента 19 оп.) | J_TP1800.VL.0098 | ВЛ 110 кВ | УНЦ ВЛ 110 кВ на строительно-монтажные работы без опор и провода | ВЛ 110 кВ Холмогорская-Пуль-Яха, ВЛ 110 кВ Холмогорская - Крайняя, Отпайка от ВЛ 110кВ Холмогорская-Пуль-Яха, Пуль-Яха-Крайняя, Отпайка от ВЛ 110 кВ Холмогорская-Крайняя, Холмогорская-Пуль-Яха, ВЛ 110 кВ Пуль-Яха - Крайняя | нд | П | 2030 | 110 | одноцепная, все типы опор за исключением многогранных | техническое обоснование инвестиционного проекта | 31.07.2024 | 3 зона, Ямало-Ненецкий автономный округ | 1 | 1 | 1 | 186.026 | 1 т опор | Л2-04-1 | 211.13 | 3.09 | 121361.8184 | нд
2.2.2.2 | Модернизация ВЛ 110 кВ Холмогорская-Пуль-Яха, ВЛ 110 кВ Холмогорская - Крайняя, Отпайка от ВЛ 110кВ Холмогорская-Пуль-Яха, Пуль-Яха-Крайняя, Отпайка от ВЛ 110 кВ Холмогорская-Крайняя, Холмогорская-Пуль-Яха, ВЛ 110 кВ Пуль-Яха - Крайняя (замена фундаментов 114 опор, замена опор и фундамента 19 оп.) | J_TP1800.VL.0098 | ВЛ 110 кВ | УНЦ опор ВЛ 110 кВ | ВЛ 110 кВ Холмогорская-Пуль-Яха, ВЛ 110 кВ Холмогорская - Крайняя, Отпайка от ВЛ 110кВ Холмогорская-Пуль-Яха, Пуль-Яха-Крайняя, Отпайка от ВЛ 110 кВ Холмогорская-Крайняя, Холмогорская-Пуль-Яха, ВЛ 110 кВ Пуль-Яха - Крайняя | нд | П | 2030 | 110 | все типы опор за исключением многогранных | техническое обоснование инвестиционного проекта | 31.07.2024 | 3 зона, Ямало-Ненецкий автономный округ | 1 | 1 | 1 | 66.32 | 1 т | Л4-03-1 | 308.56 | 2.24 | 45838.6862 | нд
2.2.2.2 | Модернизация ВЛ 110 кВ Холмогорская-Пуль-Яха, ВЛ 110 кВ Холмогорская - Крайняя, Отпайка от ВЛ 110кВ Холмогорская-Пуль-Яха, Пуль-Яха-Крайняя, Отпайка от ВЛ 110 кВ Холмогорская-Крайняя, Холмогорская-Пуль-Яха, ВЛ 110 кВ Пуль-Яха - Крайняя (замена фундаментов 114 опор, замена опор и фундамента 19 оп.) | J_TP1800.VL.0098 | ВЛ 110 кВ | УНЦ на демонтаж ВЛ 110 кВ | ВЛ 110 кВ Холмогорская-Пуль-Яха, ВЛ 110 кВ Холмогорская - Крайняя, Отпайка от ВЛ 110кВ Холмогорская-Пуль-Яха, Пуль-Яха-Крайняя, Отпайка от ВЛ 110 кВ Холмогорская-Крайняя, Холмогорская-Пуль-Яха, ВЛ 110 кВ Пуль-Яха - Крайняя | нд | П | 2030 | 110 | Демонтаж ВЛ 110 кВ - одна цепь | техническое обоснование инвестиционного проекта | 31.07.2024 | 3 зона, Ямало-Ненецкий автономный округ | 1 | 1 | 1 | 25.9 | 1 км | М2-04-1 | 1533.53 | 2.27 | 90160.8293 | нд
2.2.2.2 | Модернизация ВЛ 110 кВ Холмогорская-Пуль-Яха, ВЛ 110 кВ Холмогорская - Крайняя, Отпайка от ВЛ 110кВ Холмогорская-Пуль-Яха, Пуль-Яха-Крайняя, Отпайка от ВЛ 110 кВ Холмогорская-Крайняя, Холмогорская-Пуль-Яха, ВЛ 110 кВ Пуль-Яха - Крайняя (замена фундаментов 114 опор, замена опор и фундамента 19 оп.) | J_TP1800.VL.0098 | ВЛ 110 кВ | УНЦ на демонтаж ВЛ 110 кВ | ВЛ 110 кВ Холмогорская-Пуль-Яха, ВЛ 110 кВ Холмогорская - Крайняя, Отпайка от ВЛ 110кВ Холмогорская-Пуль-Яха, Пуль-Яха-Крайняя, Отпайка от ВЛ 110 кВ Холмогорская-Крайняя, Холмогорская-Пуль-Яха, ВЛ 110 кВ Пуль-Яха - Крайняя | нд | П | 2030 | 110 | Демонтаж ВЛ 110 кВ - две цепи | техническое обоснование инвестиционного проекта | 31.07.2024 | 3 зона, Ямало-Ненецкий автономный округ | 1 | 1 | 1 | 68.47 | 1 км | М2-04-2 | 1910.85 | 2.27 | 296997.4919 | нд
2.2.2.2 | Модернизация ВЛ 110 кВ Холмогорская-Пуль-Яха, ВЛ 110 кВ Холмогорская - Крайняя, Отпайка от ВЛ 110кВ Холмогорская-Пуль-Яха, Пуль-Яха-Крайняя, Отпайка от ВЛ 110 кВ Холмогорская-Крайняя, Холмогорская-Пуль-Яха, ВЛ 110 кВ Пуль-Яха - Крайняя (замена фундаментов 114 опор, замена опор и фундамента 19 оп.) | J_TP1800.VL.0098 | ВЛ 110 кВ | УНЦ грозотроса ВЛ 110 кВ | ВЛ 110 кВ Холмогорская-Пуль-Яха, ВЛ 110 кВ Холмогорская - Крайняя, Отпайка от ВЛ 110кВ Холмогорская-Пуль-Яха, Пуль-Яха-Крайняя, Отпайка от ВЛ 110 кВ Холмогорская-Крайняя, Холмогорская-Пуль-Яха, ВЛ 110 кВ Пуль-Яха - Крайняя | нд | П | 2030 | 110 | Диаметр 9.1 мм | техническое обоснование инвестиционного проекта | 31.07.2024 | 3 зона, Ямало-Ненецкий автономный округ | 1 | 1 | 1 | 0.54 | 1 км | Л6-03 | 263.88 | 2.2 | 313.4894 | нд
2.2.2.2 | Модернизация ВЛ 110 кВ Холмогорская-Пуль-Яха, ВЛ 110 кВ Холмогорская - Крайняя, Отпайка от ВЛ 110кВ Холмогорская-Пуль-Яха, Пуль-Яха-Крайняя, Отпайка от ВЛ 110 кВ Холмогорская-Крайняя, Холмогорская-Пуль-Яха, ВЛ 110 кВ Пуль-Яха - Крайняя (замена фундаментов 114 опор, замена опор и фундамента 19 оп.) | J_TP1800.VL.0098 | Итого объем финансовых потребностей по инвестиционному проекту, тыс. рублей | нд | нд | нд | нд | нд | нд | нд | нд | нд | нд | нд | нд | нд | нд | нд | нд | нд | нд | 888444.6852 | нд
2.2.2.2 | Модернизация ВЛ 110 кВ Новогодняя - Еты-Пур 1; ВЛ 110 кВ Новогодняя-Еты-Пур 1,Новогодняя-Маяк; ВЛ 110кВ Новогодняя-Еты-Пур 1,Вынгапур-Маяк (замена грозозащитного троса 58.5км) | M_TP1800.VL.0075 | Проектные и изыскательские работы, разработка и утверждение ДПТ, кадастровые работы и работы по установлению земельных отношений 0.23 кВ | УНЦ на проектные и изыскательские работы для отдельных элементов электрических сетей 0.23 кВ | ВЛ 110 кВ Новогодняя - Еты-Пур 1; ВЛ 110 кВ Новогодняя-Еты-Пур 1,Новогодняя-Маяк; ВЛ 110кВ Новогодняя-Еты-Пур 1,Вынгапур-Маяк | нд | П | 2030 | 0.23 | Затраты по УНЦ от 151 до 301 млн. руб. | техническое обоснование инвестиционного проекта | 27.09.2021 | Ямало-Ненецкий автономный округ | 1 | 1 | 1 | 1 | 1 объект | П6-11 | 21275.06 | 1 | 21275.06 | нд
2.2.2.2 | Модернизация ВЛ 110 кВ Новогодняя - Еты-Пур 1; ВЛ 110 кВ Новогодняя-Еты-Пур 1,Новогодняя-Маяк; ВЛ 110кВ Новогодняя-Еты-Пур 1,Вынгапур-Маяк (замена грозозащитного троса 58.5км) | M_TP1800.VL.0075 | ВЛ 35 кВ | УНЦ грозотроса ВЛ 35 кВ | ВЛ 110 кВ Новогодняя - Еты-Пур 1; ВЛ 110 кВ Новогодняя-Еты-Пур 1,Новогодняя-Маяк; ВЛ 110кВ Новогодняя-Еты-Пур 1,Вынгапур-Маяк | нд | П | 2030 | 35 | Диаметр 9.1 мм | техническое обоснование инвестиционного проекта | 27.09.2021 | 3 зона, Ямало-Ненецкий автономный округ | 1 | 1 | 1 | 58.5 | 1 км | Л6-03 | 263.88 | 2.2 | 33961.356 | нд
2.2.2.2 | Модернизация ВЛ 110 кВ Новогодняя - Еты-Пур 1; ВЛ 110 кВ Новогодняя-Еты-Пур 1,Новогодняя-Маяк; ВЛ 110кВ Новогодняя-Еты-Пур 1,Вынгапур-Маяк (замена грозозащитного троса 58.5км) | M_TP1800.VL.0075 | ВЛ 110 кВ | УНЦ на демонтаж ВЛ 110 кВ | ВЛ 110 кВ Новогодняя - Еты-Пур 1; ВЛ 110 кВ Новогодняя-Еты-Пур 1,Новогодняя-Маяк; ВЛ 110кВ Новогодняя-Еты-Пур 1,Вынгапур-Маяк | нд | П | 2030 | 110 | Демонтаж ВЛ 110 кВ - одна цепь | техническое обоснование инвестиционного проекта | 27.09.2021 | 3 зона, Ямало-Ненецкий автономный округ | 1 | 1 | 1 | 58.5 | 1 км | М2-04-1 | 1533.53 | 2.27 | 203645.1163 | нд
2.2.2.2 | Модернизация ВЛ 110 кВ Новогодняя - Еты-Пур 1; ВЛ 110 кВ Новогодняя-Еты-Пур 1,Новогодняя-Маяк; ВЛ 110кВ Новогодняя-Еты-Пур 1,Вынгапур-Маяк (замена грозозащитного троса 58.5км) | M_TP1800.VL.0075 | Итого объем финансовых потребностей по инвестиционному проекту, тыс. рублей | нд | нд | нд | нд | нд | нд | нд | нд | нд | нд | нд | нд | нд | нд | нд | нд | нд | нд | 258881.5323 | нд
2.2.4.1 | Реконструкция ПС 110/35/6 кВ Стрела (замена панели основной защиты ВЛ-110 кВ Муравленковская-Стрела. автоматики управления СВ-110кВ, ДЗО-110 и установка доп. защит трансформаторов 1Т, 2Т ) 5шт | H_TP1800.PS.0083 | РЗА, система оперативного постоянного тока и собственных нужд ПС, сети связи 110 кВ | УНЦ РЗА. Шкаф направленной высокочастотной защиты ЛЭП 110 кВ с комплектом ступенчатых защит и обменом разрешающими сигналами (для схем РУ с одним выключателем без обходной системы сборных шин). | ПС 110/35/6 кВ Стрела; ВЛ-110 кВ Муравленковская-Стрела | нд | П | 2028 | 110 | Без использования протоколов GOOSE и SV | техническое обоснование инвестиционного проекта | 25.11.2024 | 3 зона, Ямало-Ненецкий автономный округ | 1 | 1 | 1 | 1 | 1 ед | И11-15 | 3167.39 | 2 | 6334.78 | нд
2.2.4.1 | Реконструкция ПС 110/35/6 кВ Стрела (замена панели основной защиты ВЛ-110 кВ Муравленковская-Стрела. автоматики управления СВ-110кВ, ДЗО-110 и установка доп. защит трансформаторов 1Т, 2Т ) 5шт | H_TP1800.PS.0083 | РЗА, система оперативного постоянного тока и собственных нужд ПС, сети связи 110 кВ | УНЦ РЗА. Шкаф дифференциальной защиты ошиновки 110 кВ (два комплекта). | ПС 110/35/6 кВ Стрела; ВЛ-110 кВ Муравленковская-Стрела | нд | П | 2028 | 110 | Без использования протоколов GOOSE и SV | техническое обоснование инвестиционного проекта | 25.11.2024 | 3 зона, Ямало-Ненецкий автономный округ | 1 | 1 | 1 | 1 | 1 ед | И11-06 | 4541.38 | 2 | 9082.76 | нд
2.2.4.1 | Реконструкция ПС 110/35/6 кВ Стрела (замена панели основной защиты ВЛ-110 кВ Муравленковская-Стрела. автоматики управления СВ-110кВ, ДЗО-110 и установка доп. защит трансформаторов 1Т, 2Т ) 5шт | H_TP1800.PS.0083 | РЗА, система оперативного постоянного тока и собственных нужд ПС, сети связи 110 кВ | УНЦ РЗА. Шкаф резервных защит трансформатора 110 кВ. | ПС 110/35/6 кВ Стрела; ВЛ-110 кВ Муравленковская-Стрела | нд | П | 2028 | 110 | Без использования протоколов GOOSE и SV | техническое обоснование инвестиционного проекта | 25.11.2024 | 3 зона, Ямало-Ненецкий автономный округ | 1 | 1 | 1 | 2 | 1 ед | И11-33 | 3633.28 | 2 | 14533.12 | нд
2.2.4.1 | Реконструкция ПС 110/35/6 кВ Стрела (замена панели основной защиты ВЛ-110 кВ Муравленковская-Стрела. автоматики управления СВ-110кВ, ДЗО-110 и установка доп. защит трансформаторов 1Т, 2Т ) 5шт | H_TP1800.PS.0083 | Проектные и изыскательские работы, разработка и утверждение ДПТ, кадастровые работы и работы по установлению земельных отношений 0.23 кВ | УНЦ на проектные и изыскательские работы для отдельных элементов электрических сетей 0.23 кВ | ПС 110/35/6 кВ Стрела; ВЛ-110 кВ Муравленковская-Стрела | нд | П | 2028 | 0.23 | Затраты по УНЦ от 21 до 51 млн. руб. | техническое обоснование инвестиционного проекта | 25.11.2024 | Ямало-Ненецкий автономный округ | 1 | 1 | 1 | 1 | 1 объект | П6-09 | 4255.01 | 1 | 4255.01 | нд
2.2.4.1 | Реконструкция ПС 110/35/6 кВ Стрела (замена панели основной защиты ВЛ-110 кВ Муравленковская-Стрела. автоматики управления СВ-110кВ, ДЗО-110 и установка доп. защит трансформаторов 1Т, 2Т ) 5шт | H_TP1800.PS.0083 | РЗА, система оперативного постоянного тока и собственных нужд ПС, сети связи 110 кВ | УНЦ РЗА и прочие шкафы (панели). Приемопередатчик ВЧ (ВОЛС) для защит 110 кВ | ПС 110/35/6 кВ Стрела; ВЛ-110 кВ Муравленковская-Стрела | нд | П | 2028 | 110 | Приемная часть аппаратуры, передающая часть аппаратуры, интерфейса сигналов защит | техническое обоснование инвестиционного проекта | 25.11.2024 | 3 зона, Ямало-Ненецкий автономный округ | 1 | 1 | 1 | 1 | 1 ед | И12-05 | 1651.44 | 2 | 3302.88 | нд
2.2.4.1 | Реконструкция ПС 110/35/6 кВ Стрела (замена панели основной защиты ВЛ-110 кВ Муравленковская-Стрела. автоматики управления СВ-110кВ, ДЗО-110 и установка доп. защит трансформаторов 1Т, 2Т ) 5шт | H_TP1800.PS.0083 | РЗА, система оперативного постоянного тока и собственных нужд ПС, сети связи 110 кВ | УНЦ РЗА. Шкаф АУВ 110 кВ и УРОВ. | ПС 110/35/6 кВ Стрела; ВЛ-110 кВ Муравленковская-Стрела | нд | П | 2028 | 110 | Без использования протоколов GOOSE и SV | техническое обоснование инвестиционного проекта | 25.11.2024 | 3 зона, Ямало-Ненецкий автономный округ | 1 | 1 | 1 | 1 | 1 ед | И11-10 | 3668.9 | 2 | 7337.8 | нд
2.2.4.1 | Реконструкция ПС 110/35/6 кВ Стрела (замена панели основной защиты ВЛ-110 кВ Муравленковская-Стрела. автоматики управления СВ-110кВ, ДЗО-110 и установка доп. защит трансформаторов 1Т, 2Т ) 5шт | H_TP1800.PS.0083 | Итого объем финансовых потребностей по инвестиционному проекту, тыс. рублей | нд | нд | нд | нд | нд | нд | нд | нд | нд | нд | нд | нд | нд | нд | нд | нд | нд | нд | 44846.35 | нд
2.2.4.1 | Реконструкция ПС 110/10 кВ НПС Холмогорская (замена защит ВЛ-110 кВ Холмогорская-Крайняя и оперативного тока) 2шт | H_TP1800.PS.0075 | РЗА, система оперативного постоянного тока и собственных нужд ПС, сети связи 110 кВ | УНЦ РЗА и прочие шкафы (панели). Приемопередатчик ВЧ (ВОЛС) для защит 110 кВ | ПС 110/10 кВ НПС Холмогорская; ВЛ-110 кВ Холмогорская-Крайняя | нд | Н | 2028 | 110 | Приемная часть аппаратуры, передающая часть аппаратуры, интерфейса сигналов защит | техническое обоснование инвестиционного проекта | 25.11.2024 | 3 зона, Ямало-Ненецкий автономный округ | 1 | 1 | 1 | 1 | 1 ед | И12-05 | 1651.44 | 2 | 3302.88 | нд
2.2.4.1 | Реконструкция ПС 110/10 кВ НПС Холмогорская (замена защит ВЛ-110 кВ Холмогорская-Крайняя и оперативного тока) 2шт | H_TP1800.PS.0075 | РЗА, система оперативного постоянного тока и собственных нужд ПС, сети связи 110 кВ | УНЦ системы оперативного постоянного тока и собственных нужд ПС, РП (СП, ТП, РТП). Шкаф с зарядно-подзарядными устройствами, номинальный ток 100 А, 110 кВ | ПС 110/10 кВ НПС Холмогорская; ВЛ-110 кВ Холмогорская-Крайняя | нд | Н | 2028 | 110 | Шкаф с зарядно-подзарядными устройствами, номинальный ток 100 А | техническое обоснование инвестиционного проекта | 25.11.2024 | 3 зона, Ямало-Ненецкий автономный округ | 1 | 1 | 1 | 2 | 1 ед | И13-04 | 2409.41 | 1.74 | 8384.7468 | нд
2.2.4.1 | Реконструкция ПС 110/10 кВ НПС Холмогорская (замена защит ВЛ-110 кВ Холмогорская-Крайняя и оперативного тока) 2шт | H_TP1800.PS.0075 | РЗА, система оперативного постоянного тока и собственных нужд ПС, сети связи 110 кВ | УНЦ РЗА и прочие шкафы (панели). Аккумуляторная батарея (элемент) 110 кВ | ПС 110/10 кВ НПС Холмогорская; ВЛ-110 кВ Холмогорская-Крайняя | нд | Н | 2028 | 110 | Емкость 350 А*ч | техническое обоснование инвестиционного проекта | 25.11.2024 | 3 зона, Ямало-Ненецкий автономный округ | 1 | 1 | 1 | 17 | 1 ед | И12-09 | 50.78 | 2 | 1726.52 | нд
2.2.4.1 | Реконструкция ПС 110/10 кВ НПС Холмогорская (замена защит ВЛ-110 кВ Холмогорская-Крайняя и оперативного тока) 2шт | H_TP1800.PS.0075 | Проектные и изыскательские работы, разработка и утверждение ДПТ, кадастровые работы и работы по установлению земельных отношений 0.23 кВ | УНЦ на проектные и изыскательские работы для отдельных элементов электрических сетей 0.23 кВ | ПС 110/10 кВ НПС Холмогорская; ВЛ-110 кВ Холмогорская-Крайняя | нд | Н | 2028 | 0.23 | Затраты по УНЦ от 11 до 21 млн. руб. | техническое обоснование инвестиционного проекта | 25.11.2024 | Ямало-Ненецкий автономный округ | 1 | 1 | 1 | 1 | 1 объект | П6-08 | 2127.51 | 1 | 2127.51 | нд
2.2.4.1 | Реконструкция ПС 110/10 кВ НПС Холмогорская (замена защит ВЛ-110 кВ Холмогорская-Крайняя и оперативного тока) 2шт | H_TP1800.PS.0075 | РЗА, система оперативного постоянного тока и собственных нужд ПС, сети связи 110 кВ | УНЦ РЗА. Шкаф направленной высокочастотной защиты ЛЭП 110 кВ с комплектом ступенчатых защит и обменом разрешающими сигналами (для схем РУ с одним выключателем без обходной системы сборных шин). | ПС 110/10 кВ НПС Холмогорская; ВЛ-110 кВ Холмогорская-Крайняя | нд | Н | 2028 | 110 | Без использования протоколов GOOSE и SV | техническое обоснование инвестиционного проекта | 25.11.2024 | 3 зона, Ямало-Ненецкий автономный округ | 1 | 1 | 1 | 1 | 1 ед | И11-15 | 3167.39 | 2 | 6334.78 | нд
2.2.4.1 | Реконструкция ПС 110/10 кВ НПС Холмогорская (замена защит ВЛ-110 кВ Холмогорская-Крайняя и оперативного тока) 2шт | H_TP1800.PS.0075 | РЗА, система оперативного постоянного тока и собственных нужд ПС, сети связи 110 кВ | УНЦ системы оперативного постоянного тока и собственных нужд ПС, РП (СП, ТП, РТП). Шкаф отходящих линий (12 ед.) на постоянном токе с автоматическим выключателем (в том числе с применением предохранителей), номинальный ток 100 А, 110 кВ | ПС 110/10 кВ НПС Холмогорская; ВЛ-110 кВ Холмогорская-Крайняя | нд | Н | 2028 | 110 | Шкаф отходящих линий (12 ед.) на постоянном токе с автоматическим выключателем (в том числе с применением предохранителей), номинальный ток 100 А | техническое обоснование инвестиционного проекта | 25.11.2024 | 3 зона, Ямало-Ненецкий автономный округ | 1 | 1 | 1 | 2 | 1 ед | И13-02 | 2968.44 | 1.74 | 10330.1712 | нд
2.2.4.1 | Реконструкция ПС 110/10 кВ НПС Холмогорская (замена защит ВЛ-110 кВ Холмогорская-Крайняя и оперативного тока) 2шт | H_TP1800.PS.0075 | Итого объем финансовых потребностей по инвестиционному проекту, тыс. рублей | нд | нд | нд | нд | нд | нд | нд | нд | нд | нд | нд | нд | нд | нд | нд | нд | нд | нд | 32206.608 | нд
2.6 | Теплая стоянка для снегоболотоходной техники и автомашин аварийно-восстановительных бригад РПБ ПРЭС (новое стротиельство, 1 здание) | M_NS1800.PH.0013 | Проектные и изыскательские работы, разработка и утверждение ДПТ, кадастровые работы и работы по установлению земельных отношений 0.23 кВ | УНЦ на проектные и изыскательские работы для отдельных элементов электрических сетей 0.23 кВ | Теплая стоянка для снегоболотоходной техники и автомашин аварийно-востановительных бригад РПБ ПРЭС (1 здание) | нд | П | 2029 | 0.23 | Затраты по УНЦ от 301 до 501 млн. руб. | техническое обоснование инвестиционного проекта | 20.03.2024 | Ямало-Ненецкий автономный округ | 1 | 1 | 1 | 1 | 1 объект | П6-12 | 35458.43 | 1 | 35458.43 | нд
2.6 | Теплая стоянка для снегоболотоходной техники и автомашин аварийно-восстановительных бригад РПБ ПРЭС (новое стротиельство, 1 здание) | M_NS1800.PH.0013 | Здание ПС (ОПУ, ЗРУ, РЩ), здание ЗПС, здание РПБ, прочие здания и сооружения, инженерные системы зданий 0.4 кВ | УНЦ на прочие здания и сооружения. Здания ремонтно-эксплуатационной базы 0.4 кВ | Теплая стоянка для снегоболотоходной техники и автомашин аварийно-востановительных бригад РПБ ПРЭС (1 здание) | нд | П | 2029 | 0.4 | Здание | техническое обоснование инвестиционного проекта | 20.03.2024 | 3 зона, Ямало-Ненецкий автономный округ | 1 | 1 | 1 | 720 | 1 м2 | З8-15 | 278.96 | 2.27 | 455932.224 | нд
2.6 | Теплая стоянка для снегоболотоходной техники и автомашин аварийно-восстановительных бригад РПБ ПРЭС (новое стротиельство, 1 здание) | M_NS1800.PH.0013 | Итого объем финансовых потребностей по инвестиционному проекту, тыс. рублей | нд | нд | нд | нд | нд | нд | нд | нд | нд | нд | нд | нд | нд | нд | нд | нд | нд | нд | 491390.654 | нд
2.2.2.2 | Модернизация опайки от ВЛ 110 кВ НПГЭ - Янга-Яха, Яна-Яха - Владимирская на ПС Западно-Ноябрьская (замена грозозащитного троса 35.16км) | M_TP1800.VL.0105 | Проектные и изыскательские работы, разработка и утверждение ДПТ, кадастровые работы и работы по установлению земельных отношений 0.23 кВ | УНЦ на проектные и изыскательские работы для отдельных элементов электрических сетей 0.23 кВ | ВЛ 110 кВ НПГЭ - Янга-Яха, Яна-Яха - Владимирская на ПС Западно-Ноябрьская | нд | П | 2030 | 0.23 | Затраты по УНЦ от 51 до 151 млн. руб. | техническое обоснование инвестиционного проекта | 27.09.2021 | Ямало-Ненецкий автономный округ | 1 | 1 | 1 | 1 | 1 объект | П6-10 | 10637.53 | 1 | 10637.53 | нд
2.2.2.2 | Модернизация опайки от ВЛ 110 кВ НПГЭ - Янга-Яха, Яна-Яха - Владимирская на ПС Западно-Ноябрьская (замена грозозащитного троса 35.16км) | M_TP1800.VL.0105 | ВЛ 110 кВ | УНЦ на демонтаж ВЛ 110 кВ | ВЛ-110 кВ Муравленковская-Сугмутская 2 | нд | П | 2030 | 110 | Демонтаж ВЛ 110 кВ - одна цепь | техническое обоснование инвестиционного проекта | 27.09.2021 | 3 зона, Ямало-Ненецкий автономный округ | 1 | 1 | 1 | 35.16 | 1 км | М2-04-1 | 1533.53 | 2.27 | 122395.9366 | нд
2.2.2.2 | Модернизация опайки от ВЛ 110 кВ НПГЭ - Янга-Яха, Яна-Яха - Владимирская на ПС Западно-Ноябрьская (замена грозозащитного троса 35.16км) | M_TP1800.VL.0105 | ВЛ 35 кВ | УНЦ грозотроса ВЛ 35 кВ | ВЛ 110 кВ НПГЭ - Янга-Яха, Яна-Яха - Владимирская на ПС Западно-Ноябрьская | нд | П | 2030 | 35 | Диаметр 9.1 мм | техническое обоснование инвестиционного проекта | 27.09.2021 | 3 зона, Ямало-Ненецкий автономный округ | 1 | 1 | 1 | 35.16 | 1 км | Л6-03 | 263.88 | 2.2 | 20411.6458 | нд
2.2.2.2 | Модернизация опайки от ВЛ 110 кВ НПГЭ - Янга-Яха, Яна-Яха - Владимирская на ПС Западно-Ноябрьская (замена грозозащитного троса 35.16км) | M_TP1800.VL.0105 | Итого объем финансовых потребностей по инвестиционному проекту, тыс. рублей | нд | нд | нд | нд | нд | нд | нд | нд | нд | нд | нд | нд | нд | нд | нд | нд | нд | нд | 153445.1124 | нд
2.2.2.2 | Модернизация ВЛ 110 кВ ПП Северный-Харампурская 1,2 ( установка дополнительных опор -32шт.) | H_TP1800.VL.0053 | Проектные и изыскательские работы, разработка и утверждение ДПТ, кадастровые работы и работы по установлению земельных отношений 0.23 кВ | УНЦ на проектные и изыскательские работы для отдельных элементов электрических сетей 0.23 кВ | ВЛ 110 кВ ПП Северный-Харампурская 1,2 | нд | И | 2027 | 0.23 | Затраты по УНЦ от 151 до 301 млн. руб. | Приказ об утв. ПСД | от 25.10.2024 №575 | Ямало-Ненецкий автономный округ | 1 | 1 | 1 | 1 | 1 объект | П6-11 | 21275.06 | 1 | 21275.06 | нд
2.2.2.2 | Модернизация ВЛ 110 кВ ПП Северный-Харампурская 1,2 ( установка дополнительных опор -32шт.) | H_TP1800.VL.0053 | ВЛ 110 кВ | УНЦ опор ВЛ 110 кВ | ВЛ 110 кВ ПП Северный-Харампурская 1,2 | нд | И | 2027 | 110 | все типы опор за исключением многогранных | Приказ об утв. ПСД | от 25.10.2024 №575 | 3 зона, Ямало-Ненецкий автономный округ | 1 | 1 | 1 | 115.696 | 1 т опор | Л4-03-1 | 308.56 | 2.24 | 79966.1134 | нд
2.2.2.2 | Модернизация ВЛ 110 кВ ПП Северный-Харампурская 1,2 ( установка дополнительных опор -32шт.) | H_TP1800.VL.0053 | ВЛ 110 кВ | УНЦ на вырубку (расширение, расчистку) просеки ВЛ (для всех субъектов Российской Федерации). Расчистка кустарников и мелколесья, вырубка деревьев с диаметром ствола до 11 см, 12 см и более 110 кВ | ВЛ 110 кВ ПП Северный-Харампурская 1,2 | нд | И | 2027 | 110 | Диаметр ствола до 11 см, 12 см и более | Приказ об утв. ПСД | от 25.10.2024 №575 | Ямало-Ненецкий автономный округ | 1 | 1 | 1 | 16 | 1 га | Б7-02 | 355.2 | 1 | 5683.2 | нд
2.2.2.2 | Модернизация ВЛ 110 кВ ПП Северный-Харампурская 1,2 ( установка дополнительных опор -32шт.) | H_TP1800.VL.0053 | ВЛ 110 кВ | УНЦ ВЛ 110 кВ на строительно-монтажные работы без опор и провода | ВЛ 110 кВ ПП Северный-Харампурская 1,2 | нд | И | 2027 | 110 | двухцепная, все типы опор за исключением многогранных | Приказ об утв. ПСД | от 25.10.2024 №575 | 3 зона, Ямало-Ненецкий автономный округ | 1 | 1 | 1 | 115.696 | 1 т опор | Л2-04-2 | 258.72 | 2.97 | 88900.6213 | нд
2.2.2.2 | Модернизация ВЛ 110 кВ ПП Северный-Харампурская 1,2 ( установка дополнительных опор -32шт.) | H_TP1800.VL.0053 | Итого объем финансовых потребностей по инвестиционному проекту, тыс. рублей | нд | нд | нд | нд | нд | нд | нд | нд | нд | нд | нд | нд | нд | нд | нд | нд | нд | нд | 195824.9947 | нд
2.2.2.2 | Модернизация ВЛ 110 кВ Новогодняя - Еты-Пур 2; ВЛ 110 кВ Вынгапур - Новогодняя, Новогодняя - Еты-Пур 2 (замена грозозащитного троса 58.7км) | M_TP1800.VL.0104 | Проектные и изыскательские работы, разработка и утверждение ДПТ, кадастровые работы и работы по установлению земельных отношений 0.23 кВ | УНЦ на проектные и изыскательские работы для отдельных элементов электрических сетей 0.23 кВ | ВЛ 110 кВ Новогодняя - Еты-Пур 2; ВЛ 110 кВ Вынгапур - Новогодняя, Новогодняя - Еты-Пур 2 | нд | П | 2030 | 0.23 | Затраты по УНЦ от 151 до 301 млн. руб. | техническое обоснование инвестиционного проекта | 27.09.2021 | Ямало-Ненецкий автономный округ | 1 | 1 | 1 | 1 | 1 объект | П6-11 | 21275.06 | 1 | 21275.06 | нд
2.2.2.2 | Модернизация ВЛ 110 кВ Новогодняя - Еты-Пур 2; ВЛ 110 кВ Вынгапур - Новогодняя, Новогодняя - Еты-Пур 2 (замена грозозащитного троса 58.7км) | M_TP1800.VL.0104 | ВЛ 110 кВ | УНЦ на демонтаж ВЛ 110 кВ | ВЛ 110 кВ Новогодняя - Еты-Пур 2; ВЛ 110 кВ Вынгапур - Новогодняя, Новогодняя - Еты-Пур 2 | нд | П | 2030 | 110 | Демонтаж ВЛ 110 кВ - одна цепь | техническое обоснование инвестиционного проекта | 27.09.2021 | 3 зона, Ямало-Ненецкий автономный округ | 1 | 1 | 1 | 58.7 | 1 км | М2-04-1 | 1533.53 | 2.27 | 204341.339 | нд
2.2.2.2 | Модернизация ВЛ 110 кВ Новогодняя - Еты-Пур 2; ВЛ 110 кВ Вынгапур - Новогодняя, Новогодняя - Еты-Пур 2 (замена грозозащитного троса 58.7км) | M_TP1800.VL.0104 | ВЛ 35 кВ | УНЦ грозотроса ВЛ 35 кВ | ВЛ 110 кВ Новогодняя - Еты-Пур 2; ВЛ 110 кВ Вынгапур - Новогодняя, Новогодняя - Еты-Пур 2 | нд | П | 2030 | 35 | Диаметр 9.1 мм | техническое обоснование инвестиционного проекта | 27.09.2021 | 3 зона, Ямало-Ненецкий автономный округ | 1 | 1 | 1 | 58.7 | 1 км | Л6-03 | 263.88 | 2.2 | 34077.4632 | нд
2.2.2.2 | Модернизация ВЛ 110 кВ Новогодняя - Еты-Пур 2; ВЛ 110 кВ Вынгапур - Новогодняя, Новогодняя - Еты-Пур 2 (замена грозозащитного троса 58.7км) | M_TP1800.VL.0104 | Итого объем финансовых потребностей по инвестиционному проекту, тыс. рублей | нд | нд | нд | нд | нд | нд | нд | нд | нд | нд | нд | нд | нд | нд | нд | нд | нд | нд | 259693.8622 | нд
2.2.2.2 | Модернизация ВЛ 110 кВ Тарко-Сале-Сигнал (Городская) (установка дополнительной опоры №9А) | O_TP1800.VL.0121 | Проектные и изыскательские работы, разработка и утверждение ДПТ, кадастровые работы и работы по установлению земельных отношений 110 кВ | УНЦ на проектные и изыскательские работы для отдельных элементов электрических сетей 110 кВ | Модернизация ВЛ 110 кВ Тарко-Сале-Сигнал (Городская) | нд | Н | 2026 | 110 | Затраты по УНЦ от 11 до 21 млн. руб. | техническое обоснование инвестиционного проекта | 31.07.2024 | Ямало-Ненецкий автономный округ | 1 | 1 | 1 | 1 | 1 объект | П6-08 | 2127.51 | 1 | 2127.51 | нд
2.2.2.2 | Модернизация ВЛ 110 кВ Тарко-Сале-Сигнал (Городская) (установка дополнительной опоры №9А) | O_TP1800.VL.0121 | ВЛ 110 кВ | УНЦ ВЛ 110 кВ на строительно-монтажные работы без опор и провода, 2 одноцепных ВЛ в одном коридоре | Модернизация ВЛ 110 кВ Тарко-Сале-Сигнал (Городская) | нд | Н | 2026 | 110 | одноцепная, все типы опор за исключением многогранных | техническое обоснование инвестиционного проекта | 31.07.2024 | 3 зона, Ямало-Ненецкий автономный округ | 1 | 1 | 1 | 0.4 | 1 км ВЛ | Л1-04-1 | 4893.1 | 2.43 | 4756.0932 | нд
2.2.2.2 | Модернизация ВЛ 110 кВ Тарко-Сале-Сигнал (Городская) (установка дополнительной опоры №9А) | O_TP1800.VL.0121 | ВЛ 110 кВ | УНЦ на демонтаж ВЛ 110 кВ | Модернизация ВЛ 110 кВ Тарко-Сале-Сигнал (Городская) | нд | Н | 2026 | 110 | Демонтаж ВЛ 110 кВ - одна цепь | техническое обоснование инвестиционного проекта | 31.07.2024 | 3 зона, Ямало-Ненецкий автономный округ | 1 | 1 | 1 | 0.4 | 1 км | М2-04-1 | 1533.53 | 2.27 | 1392.4452 | нд
2.2.2.2 | Модернизация ВЛ 110 кВ Тарко-Сале-Сигнал (Городская) (установка дополнительной опоры №9А) | O_TP1800.VL.0121 | ВЛ 110 кВ | УНЦ опор ВЛ 110 кВ | Модернизация ВЛ 110 кВ Тарко-Сале-Сигнал (Городская) | нд | Н | 2026 | 110 | одноцепная, все типы опор за исключением многогранных | техническое обоснование инвестиционного проекта | 31.07.2024 | 3 зона, Ямало-Ненецкий автономный округ | 1 | 1 | 1 | 0.4 | 1 км | Л3-04-1 | 6798.18 | 2.24 | 6091.1693 | нд
2.2.2.2 | Модернизация ВЛ 110 кВ Тарко-Сале-Сигнал (Городская) (установка дополнительной опоры №9А) | O_TP1800.VL.0121 | Итого объем финансовых потребностей по инвестиционному проекту, тыс. рублей | нд | нд | нд | нд | нд | нд | нд | нд | нд | нд | нд | нд | нд | нд | нд | нд | нд | нд | 14367.2177 | нд
2.2.2.2 | Модернизация ВЛ-110 кВ Муравленковская-Сугмутская 2 (замена грозозащитного троса - 32км) | M_TP1800.VL.0109 | Проектные и изыскательские работы, разработка и утверждение ДПТ, кадастровые работы и работы по установлению земельных отношений 0.23 кВ | УНЦ на проектные и изыскательские работы для отдельных элементов электрических сетей 0.23 кВ | ВЛ-110 кВ Муравленковская-Сугмутская 2 | нд | Н | 2030 | 0.23 | Затраты по УНЦ от 51 до 151 млн. руб. | техническое обоснование инвестиционного проекта | 13.02.2023 | Ямало-Ненецкий автономный округ | 1 | 1 | 1 | 1 | 1 объект | П6-10 | 10637.53 | 1 | 10637.53 | нд
2.2.2.2 | Модернизация ВЛ-110 кВ Муравленковская-Сугмутская 2 (замена грозозащитного троса - 32км) | M_TP1800.VL.0109 | ВЛ 110 кВ | УНЦ на демонтаж ВЛ 110 кВ | ВЛ-110 кВ Муравленковская-Сугмутская 2 | нд | Н | 2030 | 110 | Демонтаж ВЛ 110 кВ - одна цепь | техническое обоснование инвестиционного проекта | 13.02.2023 | 3 зона, Ямало-Ненецкий автономный округ | 1 | 1 | 1 | 32 | 1 км | М2-04-1 | 1533.53 | 2.27 | 111395.6192 | нд
2.2.2.2 | Модернизация ВЛ-110 кВ Муравленковская-Сугмутская 2 (замена грозозащитного троса - 32км) | M_TP1800.VL.0109 | ВЛ 35 кВ | УНЦ грозотроса ВЛ 35 кВ | ВЛ-110 кВ Муравленковская-Сугмутская 2 | нд | Н | 2030 | 35 | Диаметр 9.1 мм | техническое обоснование инвестиционного проекта | 13.02.2023 | 3 зона, Ямало-Ненецкий автономный округ | 1 | 1 | 1 | 32 | 1 км | Л6-03 | 263.88 | 2.2 | 18577.152 | нд
2.2.2.2 | Модернизация ВЛ-110 кВ Муравленковская-Сугмутская 2 (замена грозозащитного троса - 32км) | M_TP1800.VL.0109 | Итого объем финансовых потребностей по инвестиционному проекту, тыс. рублей | нд | нд | нд | нд | нд | нд | нд | нд | нд | нд | нд | нд | нд | нд | нд | нд | нд | нд | 140610.3012 | нд
2.2.4.2 | Модернизация системы корпоративной телефонной связи филиала АО «Россети Тюмень» Ноябрьские электрические сети | N_TP1800.PR.0081 | РЗА, система оперативного постоянного тока и собственных нужд ПС, сети связи 6 кВ | УНЦ сети связи. УПАТС структурного подразделения сетевой организации 6 кВ | УПАТС филиала АО "Россети Тюмень" Ноябрьские ЭС | нд | Н | 2030 | 6 | Оборудование, шкаф для размещения оборудования | техническое обоснование инвестиционного проекта | 20.03.2024 | 3 зона, Ямало-Ненецкий автономный округ | 1 | 1 | 1 | 1 | 1 объект | И14-03 | 26327.33 | 2 | 52654.66 | нд
2.2.4.2 | Модернизация системы корпоративной телефонной связи филиала АО «Россети Тюмень» Ноябрьские электрические сети | N_TP1800.PR.0081 | Проектные и изыскательские работы, разработка и утверждение ДПТ, кадастровые работы и работы по установлению земельных отношений 0.23 кВ | УНЦ на проектные и изыскательские работы для отдельных элементов электрических сетей 0.23 кВ | УПАТС филиала АО "Россети Тюмень" Ноябрьские ЭС | нд | Н | 2030 | 0.23 | Затраты по УНЦ от 51 до 151 млн. руб. | техническое обоснование инвестиционного проекта | 20.03.2024 | Ямало-Ненецкий автономный округ | 1 | 1 | 1 | 1 | 1 объект | П6-10 | 10637.53 | 1 | 10637.53 | нд
2.2.4.2 | Модернизация системы корпоративной телефонной связи филиала АО «Россети Тюмень» Ноябрьские электрические сети | N_TP1800.PR.0081 | Итого объем финансовых потребностей по инвестиционному проекту, тыс. рублей | нд | нд | нд | нд | нд | нд | нд | нд | нд | нд | нд | нд | нд | нд | нд | нд | нд | нд | 63292.19 | нд
2.2.4.1 | Техническое перевооружение ПС 110/6 кВ Песчаная, ПС 110/35/6 кВ Итурская, ПС 110/35/6 кВ Хрустальная (реконструкция периметрального ограждения по программе "Антитеррор") | H_TP1800.PR.0054 | Комплекс систем безопасности ПС 0.4 кВ | УНЦ защитных ограждений ПС. Ограждение внешнее 0.4 кВ | ПС 110/6 кВ Песчаная, ПС 110/35/6 кВ Итурская, ПС 110/35/6 кВ Хрустальная | нд | И | 2026 | 0.4 | Ограждения из железобетонных (металлических) панелей (камня, кирпича, решетки, сетки), железобетонный фундамент, щебеночное основание | Приказ об утв. ПСД | от 07.02.2024 №62 | 3 зона, Ямало-Ненецкий автономный округ | 1 | 1 | 1 | 908 | 1 м периметра ПС | У4-01 | 18.6 | 2.01 | 33946.488 | нд
2.2.4.1 | Техническое перевооружение ПС 110/6 кВ Песчаная, ПС 110/35/6 кВ Итурская, ПС 110/35/6 кВ Хрустальная (реконструкция периметрального ограждения по программе "Антитеррор") | H_TP1800.PR.0054 | Комплекс систем безопасности ПС 0.4 кВ | УНЦ защитных конструкций ПС. Откатные (раздвижные, автоматические, противопожарные) ворота 0.4 кВ | ПС 110/6 кВ Песчаная, ПС 110/35/6 кВ Итурская, ПС 110/35/6 кВ Хрустальная | нд | И | 2026 | 0.4 | Устройство ворот, электропривод, фурнитура | Приказ об утв. ПСД | от 07.02.2024 №62 | 3 зона, Ямало-Ненецкий автономный округ | 1 | 1 | 1 | 6 | 1 ед. | У3-02 | 294.93 | 2.01 | 3556.8558 | нд
2.2.4.1 | Техническое перевооружение ПС 110/6 кВ Песчаная, ПС 110/35/6 кВ Итурская, ПС 110/35/6 кВ Хрустальная (реконструкция периметрального ограждения по программе "Антитеррор") | H_TP1800.PR.0054 | Проектные и изыскательские работы, разработка и утверждение ДПТ, кадастровые работы и работы по установлению земельных отношений 0.23 кВ | УНЦ на проектные и изыскательские работы для отдельных элементов электрических сетей 0.23 кВ | ПС 110/6 кВ Песчаная, ПС 110/35/6 кВ Итурская, ПС 110/35/6 кВ Хрустальная | нд | И | 2026 | 0.23 | Затраты по УНЦ от 21 до 51 млн. руб. | Приказ об утв. ПСД | от 07.02.2024 №62 | Ямало-Ненецкий автономный округ | 1 | 1 | 1 | 1 | 1 объект | П6-09 | 4255.01 | 1 | 4255.01 | нд
2.2.4.1 | Техническое перевооружение ПС 110/6 кВ Песчаная, ПС 110/35/6 кВ Итурская, ПС 110/35/6 кВ Хрустальная (реконструкция периметрального ограждения по программе "Антитеррор") | H_TP1800.PR.0054 | Итого объем финансовых потребностей по инвестиционному проекту, тыс. рублей | нд | нд | нд | нд | нд | нд | нд | нд | нд | нд | нд | нд | нд | нд | нд | нд | нд | нд | 41758.3538 | нд
2.2.4.2 | Модернизация системы УКВ радиосвязи по стандарту DMR (5 объектов) | M_TP1800.PR.0079 | РЗА, система оперативного постоянного тока и собственных нужд ПС, сети связи 110 кВ | УНЦ телекоммуникационных систем Радиорелейная связь: Длина пролета 60 км. 110 кВ | нд | нд | И | 2030 | 110 | Оборудование, шкаф для размещения оборудования | Приказ об утв.ПСД | №547 от 11.10.2024 | 3 зона, Ямало-Ненецкий автономный округ | 1 | 1 | 1 | 5 | 1 пролёт | И17-05 | 26484.91 | 2.25 | 297955.2375 | нд
2.2.4.2 | Модернизация системы УКВ радиосвязи по стандарту DMR (5 объектов) | M_TP1800.PR.0079 | РЗА, система оперативного постоянного тока и собственных нужд ПС, сети связи 0.4 кВ | УНЦ сети связи. Оборудование электропитания, 12 кВт | нд | нд | И | 2030 | 0.4 | Электропитающая установка, панели распределения питания, инверторные системы, аккумуляторные батареи, стойки связи | Приказ об утв.ПСД | №547 от 11.10.2024 | 3 зона, Ямало-Ненецкий автономный округ | 1 | 1 | 1 | 5 | 1 объект | И14-08 | 4048.87 | 2 | 40488.7 | нд
2.2.4.2 | Модернизация системы УКВ радиосвязи по стандарту DMR (5 объектов) | M_TP1800.PR.0079 | РЗА, система оперативного постоянного тока и собственных нужд ПС, сети связи 110 кВ | УНЦ сети связи. ЛВС 110 кВ | нд | нд | И | 2030 | 110 | Оборудование, шкаф для размещения оборудования | Приказ об утв.ПСД | №547 от 11.10.2024 | 3 зона, Ямало-Ненецкий автономный округ | 1 | 1 | 1 | 5 | 1 объект | И14-09 | 4497.95 | 2 | 44979.5 | нд
2.2.4.2 | Модернизация системы УКВ радиосвязи по стандарту DMR (5 объектов) | M_TP1800.PR.0079 | РЗА, система оперативного постоянного тока и собственных нужд ПС, сети связи 110 кВ | УНЦ сети связи. СКС 110 кВ | нд | нд | И | 2030 | 110 | Оборудование, шкаф для размещения оборудования | Приказ об утв.ПСД | №547 от 11.10.2024 | 3 зона, Ямало-Ненецкий автономный округ | 1 | 1 | 1 | 5 | 1 объект | И14-10 | 1291.57 | 2 | 12915.7 | нд
2.2.4.2 | Модернизация системы УКВ радиосвязи по стандарту DMR (5 объектов) | M_TP1800.PR.0079 | Проектные и изыскательские работы, разработка и утверждение ДПТ, кадастровые работы и работы по установлению земельных отношений 110 кВ | УНЦ на проектные и изыскательские работы для отдельных элементов электрических сетей 110 кВ | нд | нд | И | 2030 | 110 | Затраты по УНЦ от 301 до 501 млн. руб. | Приказ об утв.ПСД | №547 от 11.10.2024 | Ямало-Ненецкий автономный округ | 1 | 1 | 1 | 1 | 1 объект | П6-12 | 35458.43 | 1 | 35458.43 | нд
2.2.4.2 | Модернизация системы УКВ радиосвязи по стандарту DMR (5 объектов) | M_TP1800.PR.0079 | Итого объем финансовых потребностей по инвестиционному проекту, тыс. рублей | нд | нд | нд | нд | нд | нд | нд | нд | нд | нд | нд | нд | нд | нд | нд | нд | нд | нд | 431797.5675 | нд
2.2.4.1 | Реконструкция ПС 110/35/6 кВ Геращенко (замена панелей защит ВЛ 110 кВ Геращенко - Пяку-Пур1,2, ВЛ 110 кВ Муравленковская-Геращенко, ВЛ 110 кВ Пуль-Яха-Геращенко, ОВ-110кВ, ШСВ-110кВ, ДЗШ-110 кВ, ОМП и организация удаленного доступа) 11 шт. | H_TP1800.PS.0082 | РЗА, система оперативного постоянного тока и собственных нужд ПС, сети связи 110 кВ | УНЦ РЗА. Шкаф защит с УРОВ и АУВ шиносоединительного (секционного) выключателя 110 кВ. | ПС 110/35/6 кВ Геращенко | нд | З | 2025 | 110 | Без использования протоколов GOOSE и SV | Приказ об утв. ПСД | №24-Э от 11.12.2023 | 3 зона, Ямало-Ненецкий автономный округ | 1 | 1 | 1 | 1 | 1 ед | И11-09 | 3659.78 | 2 | 7319.56 | нд
2.2.4.1 | Реконструкция ПС 110/35/6 кВ Геращенко (замена панелей защит ВЛ 110 кВ Геращенко - Пяку-Пур1,2, ВЛ 110 кВ Муравленковская-Геращенко, ВЛ 110 кВ Пуль-Яха-Геращенко, ОВ-110кВ, ШСВ-110кВ, ДЗШ-110 кВ, ОМП и организация удаленного доступа) 11 шт. | H_TP1800.PS.0082 | РЗА, система оперативного постоянного тока и собственных нужд ПС, сети связи 110 кВ | УНЦ РЗА. Шкаф направленной высокочастотной защиты ЛЭП 110 кВ с комплектом ступенчатых защит и обменом разрешающими сигналами (для схем РУ с двумя выключателями или с обходной системой сборных шин). | ПС 110/35/6 кВ Геращенко | нд | З | 2025 | 110 | Без использования протоколов GOOSE и SV | Приказ об утв. ПСД | №24-Э от 11.12.2023 | 3 зона, Ямало-Ненецкий автономный округ | 1 | 1 | 1 | 2 | 1 ед | И11-16 | 3167.39 | 2 | 12669.56 | нд
2.2.4.1 | Реконструкция ПС 110/35/6 кВ Геращенко (замена панелей защит ВЛ 110 кВ Геращенко - Пяку-Пур1,2, ВЛ 110 кВ Муравленковская-Геращенко, ВЛ 110 кВ Пуль-Яха-Геращенко, ОВ-110кВ, ШСВ-110кВ, ДЗШ-110 кВ, ОМП и организация удаленного доступа) 11 шт. | H_TP1800.PS.0082 | РЗА, система оперативного постоянного тока и собственных нужд ПС, сети связи 110 кВ | УНЦ РЗА. Шкаф дифференциальной защиты сборных шин 110 кВ (9 присоединений с управляемой фиксацией). | ПС 110/35/6 кВ Геращенко | нд | З | 2025 | 110 | Без использования протоколов GOOSE и SV | Приказ об утв. ПСД | №24-Э от 11.12.2023 | 3 зона, Ямало-Ненецкий автономный округ | 1 | 1 | 1 | 1 | 1 ед | И11-03 | 7087.36 | 2 | 14174.72 | нд
2.2.4.1 | Реконструкция ПС 110/35/6 кВ Геращенко (замена панелей защит ВЛ 110 кВ Геращенко - Пяку-Пур1,2, ВЛ 110 кВ Муравленковская-Геращенко, ВЛ 110 кВ Пуль-Яха-Геращенко, ОВ-110кВ, ШСВ-110кВ, ДЗШ-110 кВ, ОМП и организация удаленного доступа) 11 шт. | H_TP1800.PS.0082 | РЗА, система оперативного постоянного тока и собственных нужд ПС, сети связи 110 кВ | УНЦ РЗА и прочие шкафы (панели). Прочий шкаф (панель) 110 кВ | ПС 110/35/6 кВ Геращенко | нд | З | 2025 | 110 | Промежуточная панель с ключами, стойка | Приказ об утв. ПСД | №24-Э от 11.12.2023 | 3 зона, Ямало-Ненецкий автономный округ | 1 | 1 | 1 | 2 | 1 ед | И12-06 | 262.53 | 2 | 1050.12 | нд
2.2.4.1 | Реконструкция ПС 110/35/6 кВ Геращенко (замена панелей защит ВЛ 110 кВ Геращенко - Пяку-Пур1,2, ВЛ 110 кВ Муравленковская-Геращенко, ВЛ 110 кВ Пуль-Яха-Геращенко, ОВ-110кВ, ШСВ-110кВ, ДЗШ-110 кВ, ОМП и организация удаленного доступа) 11 шт. | H_TP1800.PS.0082 | РЗА, система оперативного постоянного тока и собственных нужд ПС, сети связи 110 кВ | УНЦ РЗА и прочие шкафы (панели). Шкаф определения места повреждения по параметрам аварийного режима для 4 присоединений 110 кВ | ПС 110/35/6 кВ Геращенко | нд | З | 2025 | 110 | Для 4 присоединений | Приказ об утв. ПСД | №24-Э от 11.12.2023 | 3 зона, Ямало-Ненецкий автономный округ | 1 | 1 | 1 | 1 | 1 ед | И12-04-3 | 2981.83 | 2 | 5963.66 | нд
2.2.4.1 | Реконструкция ПС 110/35/6 кВ Геращенко (замена панелей защит ВЛ 110 кВ Геращенко - Пяку-Пур1,2, ВЛ 110 кВ Муравленковская-Геращенко, ВЛ 110 кВ Пуль-Яха-Геращенко, ОВ-110кВ, ШСВ-110кВ, ДЗШ-110 кВ, ОМП и организация удаленного доступа) 11 шт. | H_TP1800.PS.0082 | Проектные и изыскательские работы, разработка и утверждение ДПТ, кадастровые работы и работы по установлению земельных отношений 0.23 кВ | УНЦ на проектные и изыскательские работы для отдельных элементов электрических сетей 0.23 кВ | ПС 110/35/6 кВ Геращенко | нд | З | 2025 | 0.23 | Затраты по УНЦ от 51 до 151 млн. руб. | Приказ об утв. ПСД | №24-Э от 11.12.2023 | Ямало-Ненецкий автономный округ | 1 | 1 | 1 | 1 | 1 объект | П6-10 | 10637.53 | 1 | 10637.53 | нд
2.2.4.1 | Реконструкция ПС 110/35/6 кВ Геращенко (замена панелей защит ВЛ 110 кВ Геращенко - Пяку-Пур1,2, ВЛ 110 кВ Муравленковская-Геращенко, ВЛ 110 кВ Пуль-Яха-Геращенко, ОВ-110кВ, ШСВ-110кВ, ДЗШ-110 кВ, ОМП и организация удаленного доступа) 11 шт. | H_TP1800.PS.0082 | РЗА, система оперативного постоянного тока и собственных нужд ПС, сети связи 110 кВ | УНЦ РЗА. Шкаф защит компенсационного реактора с УРОВ и АУВ 110 кВ. | ПС 110/35/6 кВ Геращенко | нд | З | 2025 | 110 | Без использования протоколов GOOSE и SV | Приказ об утв. ПСД | №24-Э от 11.12.2023 | 3 зона, Ямало-Ненецкий автономный округ | 1 | 1 | 1 | 4 | 1 ед | И11-30 | 4704.44 | 2 | 37635.52 | нд
2.2.4.1 | Реконструкция ПС 110/35/6 кВ Геращенко (замена панелей защит ВЛ 110 кВ Геращенко - Пяку-Пур1,2, ВЛ 110 кВ Муравленковская-Геращенко, ВЛ 110 кВ Пуль-Яха-Геращенко, ОВ-110кВ, ШСВ-110кВ, ДЗШ-110 кВ, ОМП и организация удаленного доступа) 11 шт. | H_TP1800.PS.0082 | РЗА, система оперативного постоянного тока и собственных нужд ПС, сети связи 110 кВ | УНЦ РЗА. Шкаф защит с УРОВ и АУВ обходного выключателя 110 кВ. | ПС 110/35/6 кВ Геращенко | нд | З | 2025 | 110 | Без использования протоколов GOOSE и SV | Приказ об утв. ПСД | №24-Э от 11.12.2023 | 3 зона, Ямало-Ненецкий автономный округ | 1 | 1 | 1 | 1 | 1 ед | И11-08 | 2744.78 | 2 | 5489.56 | нд
2.2.4.1 | Реконструкция ПС 110/35/6 кВ Геращенко (замена панелей защит ВЛ 110 кВ Геращенко - Пяку-Пур1,2, ВЛ 110 кВ Муравленковская-Геращенко, ВЛ 110 кВ Пуль-Яха-Геращенко, ОВ-110кВ, ШСВ-110кВ, ДЗШ-110 кВ, ОМП и организация удаленного доступа) 11 шт. | H_TP1800.PS.0082 | РЗА, система оперативного постоянного тока и собственных нужд ПС, сети связи 110 кВ | УНЦ РЗА и прочие шкафы (панели). Приемопередатчик ВЧ (ВОЛС) для защит 110 кВ | ПС 110/35/6 кВ Геращенко | нд | З | 2025 | 110 | Приемная часть аппаратуры, передающая часть аппаратуры, интерфейса сигналов защит | Приказ об утв. ПСД | №24-Э от 11.12.2023 | 3 зона, Ямало-Ненецкий автономный округ | 1 | 1 | 1 | 2 | 1 ед | И12-05 | 1651.44 | 2 | 6605.76 | нд
2.2.4.1 | Реконструкция ПС 110/35/6 кВ Геращенко (замена панелей защит ВЛ 110 кВ Геращенко - Пяку-Пур1,2, ВЛ 110 кВ Муравленковская-Геращенко, ВЛ 110 кВ Пуль-Яха-Геращенко, ОВ-110кВ, ШСВ-110кВ, ДЗШ-110 кВ, ОМП и организация удаленного доступа) 11 шт. | H_TP1800.PS.0082 | Итого объем финансовых потребностей по инвестиционному проекту, тыс. рублей | нд | нд | нд | нд | нд | нд | нд | нд | нд | нд | нд | нд | нд | нд | нд | нд | нд | нд | 101545.99 | нд
2.2.2.2 | Модернизация ВЛ 110 кВ Муравленковская - Барсуковская 2 (замена фундаментов 10 опор) | M_TP1800.VL.0096 | Проектные и изыскательские работы, разработка и утверждение ДПТ, кадастровые работы и работы по установлению земельных отношений 110 кВ | УНЦ на проектные и изыскательские работы для отдельных элементов электрических сетей 110 кВ | ВЛ 110 кВ Муравленковская - Барсуковская 2 | нд | П | 2027 | 110 | Затраты по УНЦ от 151 до 301 млн. руб. | техническое обоснование инвестиционного проекта | 27.09.2021 | Ямало-Ненецкий автономный округ | 1 | 1 | 1 | 1 | 1 объект | П6-11 | 21275.06 | 1 | 21275.06 | нд
2.2.2.2 | Модернизация ВЛ 110 кВ Муравленковская - Барсуковская 2 (замена фундаментов 10 опор) | M_TP1800.VL.0096 | ВЛ 110 кВ | УНЦ на демонтаж ВЛ 110 кВ | ВЛ 110 кВ Муравленковская - Барсуковская 2 | нд | П | 2027 | 110 | Демонтаж ВЛ 110 кВ - одна цепь | техническое обоснование инвестиционного проекта | 27.09.2021 | 3 зона, Ямало-Ненецкий автономный округ | 1 | 1 | 1 | 11.4 | 1 км | М2-04-1 | 1533.53 | 2.27 | 39684.6893 | нд
2.2.2.2 | Модернизация ВЛ 110 кВ Муравленковская - Барсуковская 2 (замена фундаментов 10 опор) | M_TP1800.VL.0096 | ВЛ 110 кВ | УНЦ ВЛ 110 кВ на строительно-монтажные работы без опор и провода, 2 одноцепных ВЛ в одном коридоре | ВЛ 110 кВ Муравленковская - Барсуковская 2 | нд | П | 2027 | 110 | одноцепная, все типы опор за исключением многогранных | техническое обоснование инвестиционного проекта | 27.09.2021 | 3 зона, Ямало-Ненецкий автономный округ | 1 | 1 | 1 | 11.4 | 1 км ВЛ | Л1-04-1 | 4893.1 | 2.43 | 135548.6562 | нд
2.2.2.2 | Модернизация ВЛ 110 кВ Муравленковская - Барсуковская 2 (замена фундаментов 10 опор) | M_TP1800.VL.0096 | Итого объем финансовых потребностей по инвестиционному проекту, тыс. рублей | нд | нд | нд | нд | нд | нд | нд | нд | нд | нд | нд | нд | нд | нд | нд | нд | нд | нд | 196508.4055 | нд
2.2.4.1 | Реконструкция технических средств охраны ПС 110 кВ Геолог, ПС 110кВ Ханупа, ПС 110кВ Сигнал (программа "Антитеррор") | N_TP1800.PR.0080 | Комплекс систем безопасности ПС 110 кВ | УНЦ комплекса систем безопасности ПС. Шкаф серверов системы видеонаблюдения 110 кВ | ПС 110 кВ Геолог, ПС 110кВ Ханупа, ПС 110кВ Сигнал | нд | И | 2025 | 110 | Оборудование с ПО | Приказ об утв. ПСД | №163 от 28.03.2024 | 3 зона, Ямало-Ненецкий автономный округ | 1 | 1 | 1 | 3 | 1 шт. | И15-01 | 3499.04 | 2.25 | 23618.52 | нд
2.2.4.1 | Реконструкция технических средств охраны ПС 110 кВ Геолог, ПС 110кВ Ханупа, ПС 110кВ Сигнал (программа "Антитеррор") | N_TP1800.PR.0080 | Комплекс систем безопасности ПС 110 кВ | УНЦ комплекса систем безопасности ПС. Система периметральной сигнализации 110 кВ | ПС 110 кВ Геолог, ПС 110кВ Ханупа, ПС 110кВ Сигнал | нд | И | 2025 | 110 | Оборудование с ПО | Приказ об утв. ПСД | №163 от 28.03.2024 | 3 зона, Ямало-Ненецкий автономный округ | 1 | 1 | 1 | 750 | 1 м периметра ПС | И15-09 | 10.45 | 2.25 | 17634.375 | нд
2.2.4.1 | Реконструкция технических средств охраны ПС 110 кВ Геолог, ПС 110кВ Ханупа, ПС 110кВ Сигнал (программа "Антитеррор") | N_TP1800.PR.0080 | Комплекс систем безопасности ПС 110 кВ | УНЦ комплекса систем безопасности ПС. Система охранного освещения 110 кВ | ПС 110 кВ Геолог, ПС 110кВ Ханупа, ПС 110кВ Сигнал | нд | И | 2025 | 110 | Оборудование с ПО | Приказ об утв. ПСД | №163 от 28.03.2024 | 3 зона, Ямало-Ненецкий автономный округ | 1 | 1 | 1 | 750 | 1 м периметра ПС | И15-10 | 6.77 | 2.25 | 11424.375 | нд
2.2.4.1 | Реконструкция технических средств охраны ПС 110 кВ Геолог, ПС 110кВ Ханупа, ПС 110кВ Сигнал (программа "Антитеррор") | N_TP1800.PR.0080 | Комплекс систем безопасности ПС 110 кВ | УНЦ комплекса систем безопасности ПС. СКУД 110 кВ | ПС 110 кВ Геолог, ПС 110кВ Ханупа, ПС 110кВ Сигнал | нд | И | 2025 | 110 | Оборудование с ПО | Приказ об утв. ПСД | №163 от 28.03.2024 | 3 зона, Ямало-Ненецкий автономный округ | 1 | 1 | 1 | 6 | 1 точка доступа | И15-07 | 212.14 | 2.25 | 2863.89 | нд
2.2.4.1 | Реконструкция технических средств охраны ПС 110 кВ Геолог, ПС 110кВ Ханупа, ПС 110кВ Сигнал (программа "Антитеррор") | N_TP1800.PR.0080 | Комплекс систем безопасности ПС 110 кВ | УНЦ комплекса систем безопасности ПС. Стационарная камера охранного (технологического) видеонаблюдения 110 кВ | ПС 110 кВ Геолог, ПС 110кВ Ханупа, ПС 110кВ Сигнал | нд | И | 2025 | 110 | Оборудование с ПО | Приказ об утв. ПСД | №163 от 28.03.2024 | 3 зона, Ямало-Ненецкий автономный округ | 1 | 1 | 1 | 24 | 1 точка наблюдения | И15-05 | 234.29 | 2.25 | 12651.66 | нд
2.2.4.1 | Реконструкция технических средств охраны ПС 110 кВ Геолог, ПС 110кВ Ханупа, ПС 110кВ Сигнал (программа "Антитеррор") | N_TP1800.PR.0080 | Комплекс систем безопасности ПС 110 кВ | УНЦ комплекса систем безопасности ПС. АРМ персонала комплекса систем безопасности 110 кВ | ПС 110 кВ Геолог, ПС 110кВ Ханупа, ПС 110кВ Сигнал | нд | И | 2025 | 110 | Оборудование с ПО | Приказ об утв. ПСД | №163 от 28.03.2024 | 3 зона, Ямало-Ненецкий автономный округ | 1 | 1 | 1 | 4 | 1 шт | И15-03 | 309.99 | 2.25 | 2789.91 | нд
2.2.4.1 | Реконструкция технических средств охраны ПС 110 кВ Геолог, ПС 110кВ Ханупа, ПС 110кВ Сигнал (программа "Антитеррор") | N_TP1800.PR.0080 | Комплекс систем безопасности ПС 110 кВ | УНЦ комплекса систем безопасности ПС. Стационарная камера охранного (технологического) видеонаблюдения 110 кВ | ПС 110 кВ Геолог, ПС 110кВ Ханупа, ПС 110кВ Сигнал | нд | И | 2025 | 110 | Оборудование с ПО | Приказ об утв. ПСД | №163 от 28.03.2024 | 3 зона, Ямало-Ненецкий автономный округ | 1 | 1 | 1 | 3 | 1 точка наблюдения | И15-05 | 234.29 | 2.25 | 1581.4575 | нд
2.2.4.1 | Реконструкция технических средств охраны ПС 110 кВ Геолог, ПС 110кВ Ханупа, ПС 110кВ Сигнал (программа "Антитеррор") | N_TP1800.PR.0080 | Проектные и изыскательские работы, разработка и утверждение ДПТ, кадастровые работы и работы по установлению земельных отношений 0.23 кВ | УНЦ на проектные и изыскательские работы для отдельных элементов электрических сетей 0.23 кВ | ПС 110 кВ Геолог, ПС 110кВ Ханупа, ПС 110кВ Сигнал | нд | И | 2025 | 0.23 | Затраты по УНЦ от 51 до 151 млн. руб. | Приказ об утв. ПСД | №163 от 28.03.2024 | Ямало-Ненецкий автономный округ | 1 | 1 | 1 | 1 | 1 объект | П6-10 | 10637.53 | 1 | 10637.53 | нд
2.2.4.1 | Реконструкция технических средств охраны ПС 110 кВ Геолог, ПС 110кВ Ханупа, ПС 110кВ Сигнал (программа "Антитеррор") | N_TP1800.PR.0080 | Комплекс систем безопасности ПС 110 кВ | УНЦ комплекса систем безопасности ПС. Системы пожарной и охранной сигнализации 110 кВ | ПС 110 кВ Геолог, ПС 110кВ Ханупа, ПС 110кВ Сигнал | нд | И | 2025 | 110 | Оборудование с ПО | Приказ об утв. ПСД | №163 от 28.03.2024 | 3 зона, Ямало-Ненецкий автономный округ | 1 | 1 | 1 | 1313 | 1 м² здания | И15-08 | 2.48 | 2.25 | 7326.54 | нд
2.2.4.1 | Реконструкция технических средств охраны ПС 110 кВ Геолог, ПС 110кВ Ханупа, ПС 110кВ Сигнал (программа "Антитеррор") | N_TP1800.PR.0080 | Комплекс систем безопасности ПС 110 кВ | УНЦ комплекса систем безопасности ПС. Поворотная камера охранного (технологического) видеонаблюдения 110 кВ | ПС 110 кВ Геолог, ПС 110кВ Ханупа, ПС 110кВ Сигнал | нд | И | 2025 | 110 | Оборудование с ПО | Приказ об утв. ПСД | №163 от 28.03.2024 | 3 зона, Ямало-Ненецкий автономный округ | 1 | 1 | 1 | 3 | 1 точка наблюдения | И15-04 | 1035.84 | 2.25 | 6991.92 | нд
2.2.4.1 | Реконструкция технических средств охраны ПС 110 кВ Геолог, ПС 110кВ Ханупа, ПС 110кВ Сигнал (программа "Антитеррор") | N_TP1800.PR.0080 | Итого объем финансовых потребностей по инвестиционному проекту, тыс. рублей | нд | нд | нд | нд | нд | нд | нд | нд | нд | нд | нд | нд | нд | нд | нд | нд | нд | нд | 97520.1775 | нд
2.2.4.2 | Реконструкция систем телемеханики и выдача каналов связи с ПС 110 кВ | H_TP1800.PR.0020 | Системы ВЧ связи, УПАСК, ПА 110 кВ | УНЦ системы ВЧ-связи 110 кВ. Комбинированная аппаратура по ВЧ (ВОЛС) 110 кВ | ПС 110 кВ Харампурская; ПС 110 кВ Южно-Харампурская | нд | З | 2025 | 110 | Аппаратуру ВЧ-связи (приемник, передатчик, интерфейсы телефонии и передачи данных), шкаф (стойку) для размещения оборудования | Приказ об утв. ПСД | № 500 от 18.09.2023 | 3 зона, Ямало-Ненецкий автономный округ | 1 | 1 | 1 | 12 | 1 ед. | А6-07 | 3657.51 | 2.01 | 88219.1412 | нд
2.2.4.2 | Реконструкция систем телемеханики и выдача каналов связи с ПС 110 кВ | H_TP1800.PR.0020 | АСУ ТП ПС и ТМ 35 кВ | УНЦ АСУТП присоединения 35 кВ | ПС 110 кВ Харампурская; ПС 110 кВ Южно-Харампурская | нд | З | 2025 | 35 | Аналоговые (дискретные) входы, дискретные выходы, цифровые интерфейсы, РАС, синхронизацию данных, контроль показателей качества электрической энергии, оперативная блокировка разъединителей, расчет ресурса силового выключателя, самодиагностика, автоматическое управление выключателем, функция резервирования блоков питания | Приказ об утв. ПСД | № 500 от 18.09.2023 | 3 зона, Ямало-Ненецкий автономный округ | 1 | 1 | 1 | 51 | 1 ед. | А4-02 | 1046.28 | 2.01 | 107254.1628 | нд
2.2.4.2 | Реконструкция систем телемеханики и выдача каналов связи с ПС 110 кВ | H_TP1800.PR.0020 | РЗА, система оперативного постоянного тока и собственных нужд ПС, сети связи 110 кВ | УНЦ сети связи. СКС 110 кВ | ПС 110 кВ Харампурская; ПС 110 кВ Южно-Харампурская | нд | З | 2025 | 110 | Оборудование, шкаф для размещения оборудования | Приказ об утв. ПСД | № 500 от 18.09.2023 | 3 зона, Ямало-Ненецкий автономный округ | 1 | 1 | 1 | 12 | 1 объект | И14-10 | 1291.57 | 2 | 30997.68 | нд
2.2.4.2 | Реконструкция систем телемеханики и выдача каналов связи с ПС 110 кВ | H_TP1800.PR.0020 | Системы ВЧ связи, УПАСК, ПА 110 кВ | УНЦ системы ВЧ-связи 110 кВ. ВЧ-обработка и присоединение на ЛЭП | ПС 110 кВ Харампурская; ПС 110 кВ Южно-Харампурская | нд | З | 2025 | 110 | ВЧ-заградитель, конденсатор связи, фильтр присоединения, разделительный фильтр, радиочастотный кабель | Приказ об утв. ПСД | № 500 от 18.09.2023 | 3 зона, Ямало-Ненецкий автономный округ | 1 | 1 | 1 | 10 | 1 ед | А6-02-1 | 5334.69 | 2.01 | 107227.269 | нд
2.2.4.2 | Реконструкция систем телемеханики и выдача каналов связи с ПС 110 кВ | H_TP1800.PR.0020 | РЗА, система оперативного постоянного тока и собственных нужд ПС, сети связи 0.4 кВ | УНЦ сети связи. Оборудование электропитания, 12 кВт | ПС 110 кВ Харампурская; ПС 110 кВ Южно-Харампурская | нд | З | 2025 | 110 | Электропитающая установка, панели распределения питания, инверторные системы, аккумуляторные батареи, стойки связи | Приказ об утв. ПСД | № 500 от 18.09.2023 | 3 зона, Ямало-Ненецкий автономный округ | 1 | 1 | 1 | 5 | 1 объект | И14-08 | 4048.87 | 2 | 40488.7 | нд
2.2.4.2 | Реконструкция систем телемеханики и выдача каналов связи с ПС 110 кВ | H_TP1800.PR.0020 | АСУ ТП ПС и ТМ 110 кВ | УНЦ систем АСУТП и ТМ. АРМ персонала АСУ ТП (РЗА) 110 кВ | ПС 110 кВ Харампурская; ПС 110 кВ Южно-Харампурская | нд | З | 2025 | 110 | АРМ персонала РЗА, ИБП, ПО | Приказ об утв. ПСД | № 500 от 18.09.2023 | 3 зона, Ямало-Ненецкий автономный округ | 1 | 1 | 1 | 1 | 1 ед. | А5-08 | 425.87 | 2.01 | 855.9987 | нд
2.2.4.2 | Реконструкция систем телемеханики и выдача каналов связи с ПС 110 кВ | H_TP1800.PR.0020 | РЗА, система оперативного постоянного тока и собственных нужд ПС, сети связи 0.4 кВ | УНЦ сети связи. Оборудование электропитания, 6 кВт | ПС 110 кВ Харампурская; ПС 110 кВ Южно-Харампурская | нд | З | 2025 | 110 | Электропитающая установка, панели распределения питания, инверторные системы, аккумуляторные батареи, стойки связи | Приказ об утв. ПСД | № 500 от 18.09.2023 | 3 зона, Ямало-Ненецкий автономный округ | 1 | 1 | 1 | 1 | 1 объект | И14-07 | 2018.62 | 2 | 4037.24 | нд
2.2.4.2 | Реконструкция систем телемеханики и выдача каналов связи с ПС 110 кВ | H_TP1800.PR.0020 | АСУ ТП ПС и ТМ 110 кВ | УНЦ АСУТП ПС и ТМ. АСУ ТП на ПС 110 кВ для решений без использования протоколов GOOSE и SV с количеством присоединений класса напряжения 110 кВ: 2 - 3 | ПС 110 кВ Харампурская; ПС 110 кВ Южно-Харампурская | нд | З | 2025 | 110 | Без использования протоколов GOOSE и SV. ШСО, ШСК, ШИП, ШЭЭ, ССПТИ, АРМ персонала РЗА с ИБП, переносимые АРМ, ПО | Приказ об утв. ПСД | № 500 от 18.09.2023 | 3 зона, Ямало-Ненецкий автономный округ | 1 | 1 | 1 | 3 | 1 ед. | А3-01-1 | 54220.84 | 1.38 | 224474.2776 | нд
2.2.4.2 | Реконструкция систем телемеханики и выдача каналов связи с ПС 110 кВ | H_TP1800.PR.0020 | РЗА, система оперативного постоянного тока и собственных нужд ПС, сети связи 110 кВ | УНЦ сети связи. ЛВС 110 кВ | ПС 110 кВ Харампурская; ПС 110 кВ Южно-Харампурская | нд | З | 2025 | 110 | Оборудование, шкаф для размещения оборудования | Приказ об утв. ПСД | № 500 от 18.09.2023 | 3 зона, Ямало-Ненецкий автономный округ | 1 | 1 | 1 | 5 | 1 объект | И14-09 | 4497.95 | 2 | 44979.5 | нд
2.2.4.2 | Реконструкция систем телемеханики и выдача каналов связи с ПС 110 кВ | H_TP1800.PR.0020 | Проектные и изыскательские работы, разработка и утверждение ДПТ, кадастровые работы и работы по установлению земельных отношений 0.23 кВ | УНЦ на проектные и изыскательские работы для отдельных элементов электрических сетей 0.23 кВ | ПС 110 кВ Харампурская; ПС 110 кВ Южно-Харампурская | нд | З | 2025 | 0.23 | Затраты по УНЦ от 501 до 1001 млн. руб. | Приказ об утв. ПСД | № 500 от 18.09.2023 | Ямало-Ненецкий автономный округ | 1 | 1 | 1 | 1 | 1 объект | П6-13 | 70916.85 | 1 | 70916.85 | нд
2.2.4.2 | Реконструкция систем телемеханики и выдача каналов связи с ПС 110 кВ | H_TP1800.PR.0020 | Итого объем финансовых потребностей по инвестиционному проекту, тыс. рублей | нд | нд | нд | нд | нд | нд | нд | нд | нд | нд | нд | нд | нд | нд | нд | нд | нд | нд | 719450.8193 | нд
2.2.2.2 | Модернизация ВЛ 110 кВ Кирпичная - ПС ПСП 2 цепь ( ВЛ 110 кВ Кирпичная - ПСП II цепь отпайка на ПС ПЗПК, Лимбей) (замена фундаментов, грозозащитного троса) | M_TP1800.VL.0116 | Проектные и изыскательские работы, разработка и утверждение ДПТ, кадастровые работы и работы по установлению земельных отношений 110 кВ | УНЦ на проектные и изыскательские работы для отдельных элементов электрических сетей 110 кВ | ВЛ 110 кВ Кирпичная - ПС ПСП 2 цепь ( ВЛ 110 кВ Кирпичная - ПСП II цепь отпайка на ПС ПЗПК, Лимбей) | нд | П | 2028 | 110 | Затраты по УНЦ от 151 до 301 млн. руб. | техническое обоснование инвестиционного проекта | 27.09.2021 | Ямало-Ненецкий автономный округ | 1 | 1 | 1 | 1 | 1 объект | П6-11 | 21275.06 | 1 | 21275.06 | нд
2.2.2.2 | Модернизация ВЛ 110 кВ Кирпичная - ПС ПСП 2 цепь ( ВЛ 110 кВ Кирпичная - ПСП II цепь отпайка на ПС ПЗПК, Лимбей) (замена фундаментов, грозозащитного троса) | M_TP1800.VL.0116 | ВЛ 110 кВ | УНЦ на демонтаж ВЛ 110 кВ | ВЛ 110 кВ Кирпичная - ПС ПСП 2 цепь ( ВЛ 110 кВ Кирпичная - ПСП II цепь отпайка на ПС ПЗПК, Лимбей) | нд | П | 2028 | 110 | Демонтаж ВЛ 110 кВ - одна цепь | техническое обоснование инвестиционного проекта | 27.09.2021 | 3 зона, Ямало-Ненецкий автономный округ | 1 | 1 | 1 | 47.66 | 1 км | М2-04-1 | 1533.53 | 2.27 | 165909.8503 | нд
2.2.2.2 | Модернизация ВЛ 110 кВ Кирпичная - ПС ПСП 2 цепь ( ВЛ 110 кВ Кирпичная - ПСП II цепь отпайка на ПС ПЗПК, Лимбей) (замена фундаментов, грозозащитного троса) | M_TP1800.VL.0116 | ВЛ 110 кВ | УНЦ ВЛ 110 кВ на строительно-монтажные работы без опор и провода | ВЛ 110 кВ Кирпичная - ПС ПСП 2 цепь ( ВЛ 110 кВ Кирпичная - ПСП II цепь отпайка на ПС ПЗПК, Лимбей) | нд | П | 2028 | 110 | одноцепная, все типы опор за исключением многогранных | техническое обоснование инвестиционного проекта | 27.09.2021 | 3 зона, Ямало-Ненецкий автономный округ | 1 | 1 | 1 | 16.8 | 1 т опор | Л2-04-1 | 211.13 | 3.09 | 10960.1806 | нд
2.2.2.2 | Модернизация ВЛ 110 кВ Кирпичная - ПС ПСП 2 цепь ( ВЛ 110 кВ Кирпичная - ПСП II цепь отпайка на ПС ПЗПК, Лимбей) (замена фундаментов, грозозащитного троса) | M_TP1800.VL.0116 | ВЛ 110 кВ | УНЦ грозотроса ВЛ 110 кВ | ВЛ 110 кВ Кирпичная - ПС ПСП 2 цепь ( ВЛ 110 кВ Кирпичная - ПСП II цепь отпайка на ПС ПЗПК, Лимбей) | нд | П | 2028 | 110 | Диаметр 9.1 мм | техническое обоснование инвестиционного проекта | 27.09.2021 | 3 зона, Ямало-Ненецкий автономный округ | 1 | 1 | 1 | 39.26 | 1 км | Л6-03 | 263.88 | 2.2 | 22791.8434 | нд
2.2.2.2 | Модернизация ВЛ 110 кВ Кирпичная - ПС ПСП 2 цепь ( ВЛ 110 кВ Кирпичная - ПСП II цепь отпайка на ПС ПЗПК, Лимбей) (замена фундаментов, грозозащитного троса) | M_TP1800.VL.0116 | Итого объем финансовых потребностей по инвестиционному проекту, тыс. рублей | нд | нд | нд | нд | нд | нд | нд | нд | нд | нд | нд | нд | нд | нд | нд | нд | нд | нд | 220936.9343 | нд
2.2.2.2 | Модернизация ВЛ-110 кВ Тарко-Сале-Пурпейская (замена грозозащитного троса - 44.77 км) | J_TP1800.VL.0082 | Проектные и изыскательские работы, разработка и утверждение ДПТ, кадастровые работы и работы по установлению земельных отношений 0.23 кВ | УНЦ на проектные и изыскательские работы для отдельных элементов электрических сетей 0.23 кВ | ВЛ-110 кВ Тарко-Сале-Пурпейская | нд | Н | 2030 | 0.23 | Затраты по УНЦ от 151 до 301 млн. руб. | техническое обоснование инвестиционного проекта | 27.09.2021 | Ямало-Ненецкий автономный округ | 1 | 1 | 1 | 1 | 1 объект | П6-11 | 21275.06 | 1 | 21275.06 | нд
2.2.2.2 | Модернизация ВЛ-110 кВ Тарко-Сале-Пурпейская (замена грозозащитного троса - 44.77 км) | J_TP1800.VL.0082 | ВЛ 35 кВ | УНЦ грозотроса ВЛ 35 кВ | ВЛ-110 кВ Тарко-Сале-Пурпейская | нд | Н | 2030 | 35 | Диаметр 9.1 мм | техническое обоснование инвестиционного проекта | 27.09.2021 | 3 зона, Ямало-Ненецкий автономный округ | 1 | 1 | 1 | 44.77 | 1 км | Л6-03 | 263.88 | 2.2 | 25990.5967 | нд
2.2.2.2 | Модернизация ВЛ-110 кВ Тарко-Сале-Пурпейская (замена грозозащитного троса - 44.77 км) | J_TP1800.VL.0082 | ВЛ 110 кВ | УНЦ на демонтаж ВЛ 110 кВ | ВЛ-110 кВ Тарко-Сале-Пурпейская | нд | Н | 2030 | 110 | Демонтаж ВЛ 110 кВ - одна цепь | техническое обоснование инвестиционного проекта | 27.09.2021 | 3 зона, Ямало-Ненецкий автономный округ | 1 | 1 | 1 | 44.77 | 1 км | М2-04-1 | 1533.53 | 2.27 | 155849.4335 | нд
2.2.2.2 | Модернизация ВЛ-110 кВ Тарко-Сале-Пурпейская (замена грозозащитного троса - 44.77 км) | J_TP1800.VL.0082 | Итого объем финансовых потребностей по инвестиционному проекту, тыс. рублей | нд | нд | нд | нд | нд | нд | нд | нд | нд | нд | нд | нд | нд | нд | нд | нд | нд | нд | 203115.0902 | нд
2.2.2.2 | Модернизация ВЛ 110кВ Кирпичная - Пурпейская (замена фундаментов 4 оп., замена опор и фундаментов 2оп.) | M_TP1800.VL.0117 | Проектные и изыскательские работы, разработка и утверждение ДПТ, кадастровые работы и работы по установлению земельных отношений 110 кВ | УНЦ на проектные и изыскательские работы для отдельных элементов электрических сетей 110 кВ | ВЛ 110кВ Кирпичная - Пурпейская | нд | П | 2028 | 110 | Затраты по УНЦ от 301 до 501 млн. руб. | техническое обоснование инвестиционного проекта | 27.09.2021 | Ямало-Ненецкий автономный округ | 1 | 1 | 1 | 1 | 1 объект | П6-12 | 35458.43 | 1 | 35458.43 | нд
2.2.2.2 | Модернизация ВЛ 110кВ Кирпичная - Пурпейская (замена фундаментов 4 оп., замена опор и фундаментов 2оп.) | M_TP1800.VL.0117 | ВЛ 110 кВ | УНЦ грозотроса ВЛ 110 кВ | ВЛ 110кВ Кирпичная - Пурпейская | нд | П | 2028 | 110 | Диаметр 9.1 мм | техническое обоснование инвестиционного проекта | 27.09.2021 | 3 зона, Ямало-Ненецкий автономный округ | 1 | 1 | 1 | 0.2 | 1 км | Л6-03 | 263.88 | 2.2 | 116.1072 | нд
2.2.2.2 | Модернизация ВЛ 110кВ Кирпичная - Пурпейская (замена фундаментов 4 оп., замена опор и фундаментов 2оп.) | M_TP1800.VL.0117 | ВЛ 110 кВ | УНЦ ВЛ 110 кВ на строительно-монтажные работы без опор и провода, 2 одноцепных ВЛ в одном коридоре | ВЛ 110кВ Кирпичная - Пурпейская | нд | П | 2028 | 110 | одноцепная, все типы опор за исключением многогранных | техническое обоснование инвестиционного проекта | 27.09.2021 | 3 зона, Ямало-Ненецкий автономный округ | 1 | 1 | 1 | 2.4 | 1 км ВЛ | Л1-04-1 | 4893.1 | 2.43 | 28536.5592 | нд
2.2.2.2 | Модернизация ВЛ 110кВ Кирпичная - Пурпейская (замена фундаментов 4 оп., замена опор и фундаментов 2оп.) | M_TP1800.VL.0117 | ВЛ 110 кВ | УНЦ опор ВЛ 110 кВ | ВЛ 110кВ Кирпичная - Пурпейская | нд | П | 2028 | 110 | двухцепная, все типы опор за исключением многогранных | техническое обоснование инвестиционного проекта | 27.09.2021 | 3 зона, Ямало-Ненецкий автономный округ | 1 | 1 | 1 | 7.2 | 1 км | Л3-04-2 | 8953.24 | 2.24 | 144397.8547 | нд
2.2.2.2 | Модернизация ВЛ 110кВ Кирпичная - Пурпейская (замена фундаментов 4 оп., замена опор и фундаментов 2оп.) | M_TP1800.VL.0117 | ВЛ 110 кВ | УНЦ ВЛ 110 кВ на строительно-монтажные работы без опор и провода | ВЛ 110кВ Кирпичная - Пурпейская | нд | П | 2028 | 110 | двухцепная, все типы опор за исключением многогранных | техническое обоснование инвестиционного проекта | 27.09.2021 | 3 зона, Ямало-Ненецкий автономный округ | 1 | 1 | 1 | 4.8 | 1 км ВЛ | Л1-04-2 | 7159.92 | 2.97 | 102071.8195 | нд
2.2.2.2 | Модернизация ВЛ 110кВ Кирпичная - Пурпейская (замена фундаментов 4 оп., замена опор и фундаментов 2оп.) | M_TP1800.VL.0117 | ВЛ 110 кВ | УНЦ провода ВЛ 110 кВ сталеалюминиевого типа | ВЛ 110кВ Кирпичная - Пурпейская | нд | П | 2028 | 110 | Сечение фазного провода 120 мм2 | техническое обоснование инвестиционного проекта | 27.09.2021 | 3 зона, Ямало-Ненецкий автономный округ | 1 | 1 | 1 | 0.9 | 1 км по трассе | Л5-03 | 1109.82 | 2.2 | 2197.4436 | нд
2.2.2.2 | Модернизация ВЛ 110кВ Кирпичная - Пурпейская (замена фундаментов 4 оп., замена опор и фундаментов 2оп.) | M_TP1800.VL.0117 | ВЛ 110 кВ | УНЦ на демонтаж ВЛ 110 кВ | ВЛ 110кВ Кирпичная - Пурпейская | нд | П | 2028 | 110 | Демонтаж ВЛ 110 кВ - одна цепь | техническое обоснование инвестиционного проекта | 27.09.2021 | 3 зона, Ямало-Ненецкий автономный округ | 1 | 1 | 1 | 2.4 | 1 км | М2-04-1 | 1533.53 | 2.27 | 8354.6714 | нд
2.2.2.2 | Модернизация ВЛ 110кВ Кирпичная - Пурпейская (замена фундаментов 4 оп., замена опор и фундаментов 2оп.) | M_TP1800.VL.0117 | ВЛ 110 кВ | УНЦ на демонтаж ВЛ 110 кВ | ВЛ 110кВ Кирпичная - Пурпейская | нд | П | 2028 | 110 | Демонтаж ВЛ 110 кВ - две цепи | техническое обоснование инвестиционного проекта | 27.09.2021 | 3 зона, Ямало-Ненецкий автономный округ | 1 | 1 | 1 | 4.8 | 1 км | М2-04-2 | 1910.85 | 2.27 | 20820.6216 | нд
2.2.2.2 | Модернизация ВЛ 110кВ Кирпичная - Пурпейская (замена фундаментов 4 оп., замена опор и фундаментов 2оп.) | M_TP1800.VL.0117 | Итого объем финансовых потребностей по инвестиционному проекту, тыс. рублей | нд | нд | нд | нд | нд | нд | нд | нд | нд | нд | нд | нд | нд | нд | нд | нд | нд | нд | 341953.5073 | нд
2.2.2.2 | Модернизация ВЛ-110 кВ Тарко-Сале-Градиент с отпайкой на ПС 110/35/10 кВ Победа (замена грозозащитного троса - 26.06 км) | J_TP1800.VL.0106 | Проектные и изыскательские работы, разработка и утверждение ДПТ, кадастровые работы и работы по установлению земельных отношений 0.23 кВ | УНЦ на проектные и изыскательские работы для отдельных элементов электрических сетей 0.23 кВ | ВЛ-110 кВ Тарко-Сале-Градиент с отпайкой на ПС 110/35/10 кВ Победа | нд | Н | 2030 | 0.23 | Затраты по УНЦ от 151 до 301 млн. руб. | техническое обоснование инвестиционного проекта | 31.07.2024 | Ямало-Ненецкий автономный округ | 1 | 1 | 1 | 1 | 1 объект | П6-11 | 21275.06 | 1 | 21275.06 | нд
2.2.2.2 | Модернизация ВЛ-110 кВ Тарко-Сале-Градиент с отпайкой на ПС 110/35/10 кВ Победа (замена грозозащитного троса - 26.06 км) | J_TP1800.VL.0106 | ВЛ 110 кВ | УНЦ на демонтаж ВЛ 110 кВ | ВЛ-110 кВ Тарко-Сале-Градиент с отпайкой на ПС 110/35/10 кВ Победа | нд | Н | 2030 | 110 | Демонтаж ВЛ 110 кВ - одна цепь | техническое обоснование инвестиционного проекта | 31.07.2024 | 3 зона, Ямало-Ненецкий автономный округ | 1 | 1 | 1 | 26.06 | 1 км | М2-04-1 | 1533.53 | 2.27 | 90717.8074 | нд
2.2.2.2 | Модернизация ВЛ-110 кВ Тарко-Сале-Градиент с отпайкой на ПС 110/35/10 кВ Победа (замена грозозащитного троса - 26.06 км) | J_TP1800.VL.0106 | ВЛ 35 кВ | УНЦ грозотроса ВЛ 35 кВ | ВЛ-110 кВ Тарко-Сале-Градиент с отпайкой на ПС 110/35/10 кВ Победа | нд | Н | 2030 | 35 | Диаметр 9.1 мм | техническое обоснование инвестиционного проекта | 31.07.2024 | 3 зона, Ямало-Ненецкий автономный округ | 1 | 1 | 1 | 26.06 | 1 км | Л6-03 | 263.88 | 2.2 | 15128.7682 | нд
2.2.2.2 | Модернизация ВЛ-110 кВ Тарко-Сале-Градиент с отпайкой на ПС 110/35/10 кВ Победа (замена грозозащитного троса - 26.06 км) | J_TP1800.VL.0106 | Итого объем финансовых потребностей по инвестиционному проекту, тыс. рублей | нд | нд | нд | нд | нд | нд | нд | нд | нд | нд | нд | нд | нд | нд | нд | нд | нд | нд | 127121.6355 | нд
2.2.2.2 | Модернизация ВЛ 110 кВ Янга-Яха-Кедр (замена фундамента опор -43 опоры, установка дополнительных опор -13 шт., замена грозозащитного троса -66,73 км) | N_TP1800.VL.0118 | Проектные и изыскательские работы, разработка и утверждение ДПТ, кадастровые работы и работы по установлению земельных отношений 110 кВ | УНЦ на проектные и изыскательские работы для отдельных элементов электрических сетей 110 кВ | ВЛ 110 кВ Янга-Яха-Кедр | нд | П | 2029 | 110 | Затраты по УНЦ от 501 до 1001 млн. руб. | техническое обоснование инвестиционного проекта | 25.11.2022 | Ямало-Ненецкий автономный округ | 1 | 1 | 1 | 1 | 1 объект | П6-13 | 70916.85 | 1 | 70916.85 | нд
2.2.2.2 | Модернизация ВЛ 110 кВ Янга-Яха-Кедр (замена фундамента опор -43 опоры, установка дополнительных опор -13 шт., замена грозозащитного троса -66,73 км) | N_TP1800.VL.0118 | ВЛ 110 кВ | УНЦ провода ВЛ 110 кВ сталеалюминиевого типа | ВЛ 110 кВ Янга-Яха-Кедр | нд | П | 2029 | 110 | Сечение фазного провода 120 мм2 | техническое обоснование инвестиционного проекта | 25.11.2022 | 3 зона, Ямало-Ненецкий автономный округ | 1 | 1 | 1 | 3 | 1 км по трассе | Л5-03 | 1109.82 | 2.2 | 7324.812 | нд
2.2.2.2 | Модернизация ВЛ 110 кВ Янга-Яха-Кедр (замена фундамента опор -43 опоры, установка дополнительных опор -13 шт., замена грозозащитного троса -66,73 км) | N_TP1800.VL.0118 | ВЛ 110 кВ | УНЦ грозотроса ВЛ 110 кВ | ВЛ 110 кВ Янга-Яха-Кедр | нд | П | 2029 | 110 | Диаметр 9.1 мм | техническое обоснование инвестиционного проекта | 25.11.2022 | 3 зона, Ямало-Ненецкий автономный округ | 1 | 1 | 1 | 66.73 | 1 км | Л6-03 | 263.88 | 2.2 | 38739.1673 | нд
2.2.2.2 | Модернизация ВЛ 110 кВ Янга-Яха-Кедр (замена фундамента опор -43 опоры, установка дополнительных опор -13 шт., замена грозозащитного троса -66,73 км) | N_TP1800.VL.0118 | ВЛ 110 кВ | УНЦ ВЛ 110 кВ на строительно-монтажные работы без опор и провода, 2 одноцепных ВЛ в одном коридоре | ВЛ 110 кВ Янга-Яха-Кедр | нд | П | 2029 | 110 | одноцепная, все типы опор за исключением многогранных | техническое обоснование инвестиционного проекта | 25.11.2022 | 3 зона, Ямало-Ненецкий автономный округ | 1 | 1 | 1 | 36.6 | 1 км ВЛ | Л1-04-1 | 4893.1 | 2.43 | 435182.5278 | нд
2.2.2.2 | Модернизация ВЛ 110 кВ Янга-Яха-Кедр (замена фундамента опор -43 опоры, установка дополнительных опор -13 шт., замена грозозащитного троса -66,73 км) | N_TP1800.VL.0118 | ВЛ 110 кВ | УНЦ опор ВЛ 110 кВ | ВЛ 110 кВ Янга-Яха-Кедр | нд | П | 2029 | 110 | одноцепная, все типы опор за исключением многогранных | техническое обоснование инвестиционного проекта | 25.11.2022 | 3 зона, Ямало-Ненецкий автономный округ | 1 | 1 | 1 | 5.2 | 1 км | Л3-04-1 | 6798.18 | 2.24 | 79185.2006 | нд
2.2.2.2 | Модернизация ВЛ 110 кВ Янга-Яха-Кедр (замена фундамента опор -43 опоры, установка дополнительных опор -13 шт., замена грозозащитного троса -66,73 км) | N_TP1800.VL.0118 | ВЛ 110 кВ | УНЦ на демонтаж ВЛ 110 кВ | ВЛ 110 кВ Янга-Яха-Кедр | нд | П | 2029 | 110 | Демонтаж ВЛ 110 кВ - одна цепь | техническое обоснование инвестиционного проекта | 25.11.2022 | 3 зона, Ямало-Ненецкий автономный округ | 1 | 1 | 1 | 66.73 | 1 км | М2-04-1 | 1533.53 | 2.27 | 232294.6772 | нд
2.2.2.2 | Модернизация ВЛ 110 кВ Янга-Яха-Кедр (замена фундамента опор -43 опоры, установка дополнительных опор -13 шт., замена грозозащитного троса -66,73 км) | N_TP1800.VL.0118 | Итого объем финансовых потребностей по инвестиционному проекту, тыс. рублей | нд | нд | нд | нд | нд | нд | нд | нд | нд | нд | нд | нд | нд | нд | нд | нд | нд | нд | 863643.2349 | нд
2.2.4.1 | Реконструкция ПС 110/35/6кВ Крайняя (замена ДЗО-110, АУ СВ-110, ДЗШ-35 на микропроцессорные и установка доп. защит трансформаторов 1Т, 2Т) 5шт | M_TP1800.PR.0065 | РЗА, система оперативного постоянного тока и собственных нужд ПС, сети связи 110 кВ | УНЦ РЗА. Шкаф резервных защит трансформатора 110 кВ. | ПС 110/35/6кВ Крайняя | нд | П | 2028 | 110 | Без использования протоколов GOOSE и SV | техническое обоснование инвестиционного проекта | 25.11.2024 | 3 зона, Ямало-Ненецкий автономный округ | 1 | 1 | 1 | 2 | 1 ед | И11-33 | 3633.28 | 2 | 14533.12 | нд
2.2.4.1 | Реконструкция ПС 110/35/6кВ Крайняя (замена ДЗО-110, АУ СВ-110, ДЗШ-35 на микропроцессорные и установка доп. защит трансформаторов 1Т, 2Т) 5шт | M_TP1800.PR.0065 | РЗА, система оперативного постоянного тока и собственных нужд ПС, сети связи 110 кВ | УНЦ РЗА. Шкаф АУВ 110 кВ и УРОВ. | ПС 110/35/6кВ Крайняя | нд | П | 2028 | 110 | Без использования протоколов GOOSE и SV | техническое обоснование инвестиционного проекта | 25.11.2024 | 3 зона, Ямало-Ненецкий автономный округ | 1 | 1 | 1 | 1 | 1 ед | И11-10 | 3668.9 | 2 | 7337.8 | нд
2.2.4.1 | Реконструкция ПС 110/35/6кВ Крайняя (замена ДЗО-110, АУ СВ-110, ДЗШ-35 на микропроцессорные и установка доп. защит трансформаторов 1Т, 2Т) 5шт | M_TP1800.PR.0065 | Проектные и изыскательские работы, разработка и утверждение ДПТ, кадастровые работы и работы по установлению земельных отношений 0.23 кВ | УНЦ на проектные и изыскательские работы для отдельных элементов электрических сетей 0.23 кВ | ПС 110/35/6кВ Крайняя | нд | П | 2028 | 0.23 | Затраты по УНЦ от 21 до 51 млн. руб. | техническое обоснование инвестиционного проекта | 25.11.2024 | Ямало-Ненецкий автономный округ | 1 | 1 | 1 | 1 | 1 объект | П6-09 | 4255.01 | 1 | 4255.01 | нд
2.2.4.1 | Реконструкция ПС 110/35/6кВ Крайняя (замена ДЗО-110, АУ СВ-110, ДЗШ-35 на микропроцессорные и установка доп. защит трансформаторов 1Т, 2Т) 5шт | M_TP1800.PR.0065 | РЗА, система оперативного постоянного тока и собственных нужд ПС, сети связи 110 кВ | УНЦ РЗА. Шкаф дифференциальной защиты ошиновки 110 кВ (два комплекта). | ПС 110/35/6кВ Крайняя | нд | П | 2028 | 110 | Без использования протоколов GOOSE и SV | техническое обоснование инвестиционного проекта | 25.11.2024 | 3 зона, Ямало-Ненецкий автономный округ | 1 | 1 | 1 | 2 | 1 ед | И11-06 | 4541.38 | 2 | 18165.52 | нд
2.2.4.1 | Реконструкция ПС 110/35/6кВ Крайняя (замена ДЗО-110, АУ СВ-110, ДЗШ-35 на микропроцессорные и установка доп. защит трансформаторов 1Т, 2Т) 5шт | M_TP1800.PR.0065 | Итого объем финансовых потребностей по инвестиционному проекту, тыс. рублей | нд | нд | нд | нд | нд | нд | нд | нд | нд | нд | нд | нд | нд | нд | нд | нд | нд | нд | 44291.45 | нд
2.2.4.1 | Реконструкция телемеханики (ССПИ) на ПС АО "Россети Тюмень" Ноябрьские ЭС (ПС-110кВ УКПГ, ПС-110кВ Комсомольская, ПС-110кВ Майская, ПС-110кВ Мара-Яха) | M_TP1800.PR.0069 | Проектные и изыскательские работы, разработка и утверждение ДПТ, кадастровые работы и работы по установлению земельных отношений 0.23 кВ | УНЦ на проектные и изыскательские работы для отдельных элементов электрических сетей 0.23 кВ | ПС-110кВ УКПГ, ПС-110кВ Комсомольская, ПС-110кВ Майская, ПС-110кВ Мара-Яха | нд | Н | 2029 | 0.23 | Затраты по УНЦ от 151 до 301 млн. руб. | техническое обоснование инвестиционного проекта | 28.09.2021 | Ямало-Ненецкий автономный округ | 1 | 1 | 1 | 1 | 1 объект | П6-11 | 21275.06 | 1 | 21275.06 | нд
2.2.4.1 | Реконструкция телемеханики (ССПИ) на ПС АО "Россети Тюмень" Ноябрьские ЭС (ПС-110кВ УКПГ, ПС-110кВ Комсомольская, ПС-110кВ Майская, ПС-110кВ Мара-Яха) | M_TP1800.PR.0069 | АСУ ТП ПС и ТМ 10 кВ | УНЦ АСУ ТП присоединения 10 кВ | ПС-110кВ УКПГ, ПС-110кВ Комсомольская, ПС-110кВ Майская, ПС-110кВ Мара-Яха | нд | Н | 2029 | 10 | Аналоговые (дискретные) входы, дискретные выходы, цифровые интерфейсы, РАС, синхронизацию данных, контроль показателей качества электрической энергии, оперативная блокировка разъединителей, расчет ресурса силового выключателя, самодиагностика | техническое обоснование инвестиционного проекта | 28.09.2021 | 3 зона, Ямало-Ненецкий автономный округ | 1 | 1 | 1 | 21 | 1 ед | А4-01 | 330.05 | 2.01 | 13931.4105 | нд
2.2.4.1 | Реконструкция телемеханики (ССПИ) на ПС АО "Россети Тюмень" Ноябрьские ЭС (ПС-110кВ УКПГ, ПС-110кВ Комсомольская, ПС-110кВ Майская, ПС-110кВ Мара-Яха) | M_TP1800.PR.0069 | АСУ ТП ПС и ТМ 110 кВ | УНЦ АСУТП ПС и ТМ. ТМ на ПС 110 кВ с количеством присоединений класса напряжения 110 кВ: 4 - 15 | ПС-110кВ УКПГ, ПС-110кВ Комсомольская, ПС-110кВ Майская, ПС-110кВ Мара-Яха | нд | Н | 2029 | 110 | С использованием протокола GOOSE. ШСО, ШСК, ШИП, ШЭЭ, АРМ персонала РЗА, АРМ оперативного персонала | техническое обоснование инвестиционного проекта | 28.09.2021 | 3 зона, Ямало-Ненецкий автономный округ | 1 | 1 | 1 | 4 | 1 ед | А3-07-2 | 28999.94 | 1.38 | 160079.6688 | нд
2.2.4.1 | Реконструкция телемеханики (ССПИ) на ПС АО "Россети Тюмень" Ноябрьские ЭС (ПС-110кВ УКПГ, ПС-110кВ Комсомольская, ПС-110кВ Майская, ПС-110кВ Мара-Яха) | M_TP1800.PR.0069 | Итого объем финансовых потребностей по инвестиционному проекту, тыс. рублей | нд | нд | нд | нд | нд | нд | нд | нд | нд | нд | нд | нд | нд | нд | нд | нд | нд | нд | 195286.1393 | нд
2.2.4.1 | Модернизация ПС 110 кВ Пурпейская и ПС 110 кВ Кирпичная (замена основных и резервных защит ВЛ 110 кВ Пурпейская - Кирпичная, ВЛ 110 кВ Тарко-Сале – Пурпейская, ДЗО-110, АУ СВ-110кВ на микропроцессорные и установка доп. защит трансформаторов 1Т, 2Т) 8шт | M_TP1800.PR.0076 | РЗА, система оперативного постоянного тока и собственных нужд ПС, сети связи 110 кВ | УНЦ РЗА. Шкаф дифференциальной защиты ошиновки 110 кВ (два комплекта). | ПС 110 кВ Пурпейская и ПС 110 кВ Кирпичная; ВЛ 110 кВ Пурпейская - Кирпичная, ВЛ 110 кВ Тарко-Сале – Пурпейская | нд | П | 2029 | 110 | Без использования протоколов GOOSE и SV | техническое обоснование инвестиционного проекта | 25.11.2024 | 3 зона, Ямало-Ненецкий автономный округ | 1 | 1 | 1 | 1 | 1 ед | И11-06 | 4541.38 | 2 | 9082.76 | нд
2.2.4.1 | Модернизация ПС 110 кВ Пурпейская и ПС 110 кВ Кирпичная (замена основных и резервных защит ВЛ 110 кВ Пурпейская - Кирпичная, ВЛ 110 кВ Тарко-Сале – Пурпейская, ДЗО-110, АУ СВ-110кВ на микропроцессорные и установка доп. защит трансформаторов 1Т, 2Т) 8шт | M_TP1800.PR.0076 | РЗА, система оперативного постоянного тока и собственных нужд ПС, сети связи 110 кВ | УНЦ РЗА. Шкаф АУВ 110 кВ и УРОВ. | ПС 110 кВ Пурпейская и ПС 110 кВ Кирпичная; ВЛ 110 кВ Пурпейская - Кирпичная, ВЛ 110 кВ Тарко-Сале – Пурпейская | нд | П | 2029 | 110 | Без использования протоколов GOOSE и SV | техническое обоснование инвестиционного проекта | 25.11.2024 | 3 зона, Ямало-Ненецкий автономный округ | 1 | 1 | 1 | 1 | 1 ед | И11-10 | 3668.9 | 2 | 7337.8 | нд
2.2.4.1 | Модернизация ПС 110 кВ Пурпейская и ПС 110 кВ Кирпичная (замена основных и резервных защит ВЛ 110 кВ Пурпейская - Кирпичная, ВЛ 110 кВ Тарко-Сале – Пурпейская, ДЗО-110, АУ СВ-110кВ на микропроцессорные и установка доп. защит трансформаторов 1Т, 2Т) 8шт | M_TP1800.PR.0076 | РЗА, система оперативного постоянного тока и собственных нужд ПС, сети связи 110 кВ | УНЦ РЗА и прочие шкафы (панели). Прочий шкаф (панель) 110 кВ | ПС 110 кВ Пурпейская и ПС 110 кВ Кирпичная; ВЛ 110 кВ Пурпейская - Кирпичная, ВЛ 110 кВ Тарко-Сале – Пурпейская | нд | П | 2029 | 110 | Промежуточная панель с ключами, стойка | техническое обоснование инвестиционного проекта | 25.11.2024 | 3 зона, Ямало-Ненецкий автономный округ | 1 | 1 | 1 | 3 | 1 ед | И12-06 | 262.53 | 2 | 1575.18 | нд
2.2.4.1 | Модернизация ПС 110 кВ Пурпейская и ПС 110 кВ Кирпичная (замена основных и резервных защит ВЛ 110 кВ Пурпейская - Кирпичная, ВЛ 110 кВ Тарко-Сале – Пурпейская, ДЗО-110, АУ СВ-110кВ на микропроцессорные и установка доп. защит трансформаторов 1Т, 2Т) 8шт | M_TP1800.PR.0076 | РЗА, система оперативного постоянного тока и собственных нужд ПС, сети связи 110 кВ | УНЦ РЗА. Шкаф резервных защит трансформатора 110 кВ. | ПС 110 кВ Пурпейская и ПС 110 кВ Кирпичная; ВЛ 110 кВ Пурпейская - Кирпичная, ВЛ 110 кВ Тарко-Сале – Пурпейская | нд | П | 2029 | 110 | Без использования протоколов GOOSE и SV | техническое обоснование инвестиционного проекта | 25.11.2024 | 3 зона, Ямало-Ненецкий автономный округ | 1 | 1 | 1 | 2 | 1 ед | И11-33 | 3633.28 | 2 | 14533.12 | нд
2.2.4.1 | Модернизация ПС 110 кВ Пурпейская и ПС 110 кВ Кирпичная (замена основных и резервных защит ВЛ 110 кВ Пурпейская - Кирпичная, ВЛ 110 кВ Тарко-Сале – Пурпейская, ДЗО-110, АУ СВ-110кВ на микропроцессорные и установка доп. защит трансформаторов 1Т, 2Т) 8шт | M_TP1800.PR.0076 | РЗА, система оперативного постоянного тока и собственных нужд ПС, сети связи 110 кВ | УНЦ РЗА. Шкаф защит компенсационного реактора с УРОВ и АУВ 110 кВ. | ПС 110 кВ Пурпейская и ПС 110 кВ Кирпичная; ВЛ 110 кВ Пурпейская - Кирпичная, ВЛ 110 кВ Тарко-Сале – Пурпейская | нд | П | 2029 | 110 | Без использования протоколов GOOSE и SV | техническое обоснование инвестиционного проекта | 25.11.2024 | 3 зона, Ямало-Ненецкий автономный округ | 1 | 1 | 1 | 1 | 1 ед | И11-30 | 4704.44 | 2 | 9408.88 | нд
2.2.4.1 | Модернизация ПС 110 кВ Пурпейская и ПС 110 кВ Кирпичная (замена основных и резервных защит ВЛ 110 кВ Пурпейская - Кирпичная, ВЛ 110 кВ Тарко-Сале – Пурпейская, ДЗО-110, АУ СВ-110кВ на микропроцессорные и установка доп. защит трансформаторов 1Т, 2Т) 8шт | M_TP1800.PR.0076 | РЗА, система оперативного постоянного тока и собственных нужд ПС, сети связи 110 кВ | УНЦ РЗА. Шкаф направленной высокочастотной защиты ЛЭП 110 кВ с комплектом ступенчатых защит и обменом разрешающими сигналами (для схем РУ с одним выключателем без обходной системы сборных шин). | ПС 110 кВ Пурпейская и ПС 110 кВ Кирпичная; ВЛ 110 кВ Пурпейская - Кирпичная, ВЛ 110 кВ Тарко-Сале – Пурпейская | нд | П | 2029 | 110 | Без использования протоколов GOOSE и SV | техническое обоснование инвестиционного проекта | 25.11.2024 | 3 зона, Ямало-Ненецкий автономный округ | 1 | 1 | 1 | 3 | 1 ед | И11-15 | 3167.39 | 2 | 19004.34 | нд
2.2.4.1 | Модернизация ПС 110 кВ Пурпейская и ПС 110 кВ Кирпичная (замена основных и резервных защит ВЛ 110 кВ Пурпейская - Кирпичная, ВЛ 110 кВ Тарко-Сале – Пурпейская, ДЗО-110, АУ СВ-110кВ на микропроцессорные и установка доп. защит трансформаторов 1Т, 2Т) 8шт | M_TP1800.PR.0076 | Проектные и изыскательские работы, разработка и утверждение ДПТ, кадастровые работы и работы по установлению земельных отношений 0.23 кВ | УНЦ на проектные и изыскательские работы для отдельных элементов электрических сетей 0.23 кВ | ПС 110 кВ Пурпейская и ПС 110 кВ Кирпичная; ВЛ 110 кВ Пурпейская - Кирпичная, ВЛ 110 кВ Тарко-Сале – Пурпейская | нд | П | 2029 | 0.23 | Затраты по УНЦ от 51 до 151 млн. руб. | техническое обоснование инвестиционного проекта | 25.11.2024 | Ямало-Ненецкий автономный округ | 1 | 1 | 1 | 1 | 1 объект | П6-10 | 10637.53 | 1 | 10637.53 | нд
2.2.4.1 | Модернизация ПС 110 кВ Пурпейская и ПС 110 кВ Кирпичная (замена основных и резервных защит ВЛ 110 кВ Пурпейская - Кирпичная, ВЛ 110 кВ Тарко-Сале – Пурпейская, ДЗО-110, АУ СВ-110кВ на микропроцессорные и установка доп. защит трансформаторов 1Т, 2Т) 8шт | M_TP1800.PR.0076 | Итого объем финансовых потребностей по инвестиционному проекту, тыс. рублей | нд | нд | нд | нд | нд | нд | нд | нд | нд | нд | нд | нд | нд | нд | нд | нд | нд | нд | 71579.61 | нд
2.2.4.2 | Техническое перевооружение систем ВЧ связи | M_TP1800.PR.0078 | РЗА, система оперативного постоянного тока и собственных нужд ПС, сети связи 0.4 кВ | УНЦ сети связи. Оборудование электропитания, 6 кВт | ПС Жемчужина, ПС Муравленковская, ПС Сугмутская, ПС Северный, ПС Сигнал, НПС Холмогорская, ПС Майская,ПС Губканская, ПП Комсомольский, ПС Еты-Пур, ПС Карамовская, ПС Комсомольская, ПС Тарко-Сале, ПС Геращенко | нд | И | 2029 | 110 | Электропитающая установка, панели распределения питания, инверторные системы, аккумуляторные батареи, стойки связи | техническое обоснование инвестиционного проекта | 25.11.2024 | 3 зона, Ямало-Ненецкий автономный округ | 1 | 1 | 1 | 1 | 1 объект | И14-07 | 2018.62 | 2 | 4037.24 | нд
2.2.4.2 | Техническое перевооружение систем ВЧ связи | M_TP1800.PR.0078 | Проектные и изыскательские работы, разработка и утверждение ДПТ, кадастровые работы и работы по установлению земельных отношений 0.23 кВ | УНЦ на проектные и изыскательские работы для отдельных элементов электрических сетей 0.23 кВ | ПС Жемчужина, ПС Муравленковская, ПС Сугмутская, ПС Северный, ПС Сигнал, НПС Холмогорская, ПС Майская,ПС Губканская, ПП Комсомольский, ПС Еты-Пур, ПС Карамовская, ПС Комсомольская, ПС Тарко-Сале, ПС Геращенко | нд | И | 2029 | 0.23 | Затраты по УНЦ от 501 до 1001 млн. руб. | техническое обоснование инвестиционного проекта | 25.11.2024 | Ямало-Ненецкий автономный округ | 1 | 1 | 1 | 1 | 1 объект | П6-13 | 70916.85 | 1 | 70916.85 | нд
2.2.4.2 | Техническое перевооружение систем ВЧ связи | M_TP1800.PR.0078 | Системы ВЧ связи, УПАСК, ПА 110 кВ | УНЦ системы ВЧ-связи 110 кВ. Комбинированная аппаратура по ВЧ (ВОЛС) 110 кВ | ПС Жемчужина, ПС Муравленковская, ПС Сугмутская, ПС Северный, ПС Сигнал, НПС Холмогорская, ПС Майская,ПС Губканская, ПП Комсомольский, ПС Еты-Пур, ПС Карамовская, ПС Комсомольская, ПС Тарко-Сале, ПС Геращенко | нд | И | 2029 | 110 | Аппаратуру ВЧ-связи (приемник, передатчик, интерфейсы телефонии и передачи данных), шкаф (стойку) для размещения оборудования | техническое обоснование инвестиционного проекта | 25.11.2024 | 3 зона, Ямало-Ненецкий автономный округ | 1 | 1 | 1 | 104 | 1 ед | А6-07 | 3657.51 | 2.01 | 764565.8904 | нд
2.2.4.2 | Техническое перевооружение систем ВЧ связи | M_TP1800.PR.0078 | Итого объем финансовых потребностей по инвестиционному проекту, тыс. рублей | нд | нд | нд | нд | нд | нд | нд | нд | нд | нд | нд | нд | нд | нд | нд | нд | нд | нд | 839519.9804 | нд
2.6 | КВЛ 10 кВ от ПС 220/110/10 кВ Арсенал 1,2 цепь (строительство КЛ 10 кВ протяженностью 2х0,1 км, ВЛ 10 кВ протяженностью 2х1 км, реклоузер 10 кВ - 2 шт.) (проектирование) | N_NS1800.VL.0022 | Проектные и изыскательские работы, разработка и утверждение ДПТ, кадастровые работы и работы по установлению земельных отношений 0.23 кВ | УНЦ на проектные и изыскательские работы для отдельных элементов электрических сетей 0.23 кВ | КВЛ 10 кВ от ПС 220/110/10 кВ Арсенал 1.2 цепь | нд | П | 2025 | 0.23 | Затраты по УНЦ от 11 до 21 млн. руб. | техническое обоснование инвестиционного проекта | от 30.05.2023 | Ямало-Ненецкий автономный округ | 1 | 1 | 1 | 1 | 1 объект | П6-08 | 2127.51 | 1 | 2127.51 | нд
2.6 | КВЛ 10 кВ от ПС 220/110/10 кВ Арсенал 1,2 цепь (строительство КЛ 10 кВ протяженностью 2х0,1 км, ВЛ 10 кВ протяженностью 2х1 км, реклоузер 10 кВ - 2 шт.) (проектирование) | N_NS1800.VL.0022 | Проектные и изыскательские работы, разработка и утверждение ДПТ, кадастровые работы и работы по установлению земельных отношений 10 кВ | УНЦ на проектные и изыскательские работы по ВЛ 10 кВ | КВЛ 10 кВ от ПС 220/110/10 кВ Арсенал 1.2 цепь | нд | П | 2025 | 10 | Протяженность до 2 км | техническое обоснование инвестиционного проекта | от 30.05.2023 | Ямало-Ненецкий автономный округ | 1 | 1 | 1 | 1 | 1 ВЛ | П3-02 | 795.69 | 1 | 795.69 | нд
2.6 | КВЛ 10 кВ от ПС 220/110/10 кВ Арсенал 1,2 цепь (строительство КЛ 10 кВ протяженностью 2х0,1 км, ВЛ 10 кВ протяженностью 2х1 км, реклоузер 10 кВ - 2 шт.) (проектирование) | N_NS1800.VL.0022 | Проектные и изыскательские работы, разработка и утверждение ДПТ, кадастровые работы и работы по установлению земельных отношений 10 кВ | УНЦ на проектные и изыскательские работы для КЛ 10 кВ | КВЛ 10 кВ от ПС 220/110/10 кВ Арсенал 1.2 цепь | нд | П | 2025 | 10 | Ппроектные и изыскательские работы | техническое обоснование инвестиционного проекта | от 30.05.2023 | Ямало-Ненецкий автономный округ | 1 | 1 | 1 | 2 | 1 км по трассе | П5-01 | 866.6 | 1 | 1733.2 | нд
2.6 | КВЛ 10 кВ от ПС 220/110/10 кВ Арсенал 1,2 цепь (строительство КЛ 10 кВ протяженностью 2х0,1 км, ВЛ 10 кВ протяженностью 2х1 км, реклоузер 10 кВ - 2 шт.) (проектирование) | N_NS1800.VL.0022 | Итого объем финансовых потребностей по инвестиционному проекту, тыс. рублей | нд | нд | нд | нд | нд | нд | нд | нд | нд | нд | нд | нд | нд | нд | нд | нд | нд | нд | 4656.4 | нд
2.6 | Реконструкция телемеханики (ССПИ) на ПС АО "Россети Тюмень" Ноябрьские ЭС (ПС-110кВ ГКС Холмогорская, ПС-110кВ Вышка, ПС-110кВ Комплект) (проектирование) | M_TP1800.PR.0068 | Проектные и изыскательские работы, разработка и утверждение ДПТ, кадастровые работы и работы по установлению земельных отношений 0.23 кВ | УНЦ на проектные и изыскательские работы для отдельных элементов электрических сетей 0.23 кВ | ПС-110кВ ГКС Холмогорская, ПС-110кВ Вышка, ПС-110кВ Комплект, ПС-110кВ Летняя | нд | Н | 2028 | 0.23 | Затраты по УНЦ от 51 до 151 млн. руб. | техническое обоснование инвестиционного проекта | 25.11.2024 | Ямало-Ненецкий автономный округ | 1 | 1 | 1 | 1 | объект | П6-10 | 10637.53 | 1 | 10637.53 | нд
2.6 | Реконструкция телемеханики (ССПИ) на ПС АО "Россети Тюмень" Ноябрьские ЭС (ПС-110кВ ГКС Холмогорская, ПС-110кВ Вышка, ПС-110кВ Комплект) (проектирование) | M_TP1800.PR.0068 | Итого объем финансовых потребностей по инвестиционному проекту, тыс. рублей | нд | нд | нд | нд | нд | нд | нд | нд | нд | нд | нд | нд | нд | нд | нд | нд | нд | нд | 10637.53 | нд
2.6 | Реконструкция ССПИ ПС 110/10кВ Геолог, ПС 110/10 кВ Кирпичная, ПС 110/10/10 кВ Комплект, ПС 110/10/10 кВ Сигнал, ПС 110/10/10 кВ Сигнал-2, ПС 110/10/10 кВ Ханупа, ПС 110/35/6 кВ Янтарная (проектирование) | N_TP1800.PR.0082 | Проектные и изыскательские работы, разработка и утверждение ДПТ, кадастровые работы и работы по установлению земельных отношений 0.23 кВ | УНЦ на проектные и изыскательские работы для отдельных элементов электрических сетей 0.23 кВ | ПС 110/10кВ Геолог, ПС 110/10 кВ Кирпичная, ПС 110/10/10 кВ Комплект, ПС 110/10/10 кВ Сигнал, ПС 110/10/10 кВ Сигнал-2, ПС 110/10/10 кВ Ханупа, ПС 110/35/6 кВ Янтарная | нд | Н | 2027 | 0.23 | Затраты по УНЦ от 501 до 1001 млн. руб. | техническое обоснование инвестиционного проекта | 25.11.2024 | Ямало-Ненецкий автономный округ | 1 | 1 | 1 | 1 | 1 объект | П6-13 | 70916.85 | 1 | 70916.85 | нд
2.6 | Реконструкция ССПИ ПС 110/10кВ Геолог, ПС 110/10 кВ Кирпичная, ПС 110/10/10 кВ Комплект, ПС 110/10/10 кВ Сигнал, ПС 110/10/10 кВ Сигнал-2, ПС 110/10/10 кВ Ханупа, ПС 110/35/6 кВ Янтарная (проектирование) | N_TP1800.PR.0082 | Итого объем финансовых потребностей по инвестиционному проекту, тыс. рублей | нд | нд | нд | нд | нд | нд | нд | нд | нд | нд | нд | нд | нд | нд | нд | нд | нд | нд | 70916.85 | нд
3.1.1.3 | ЛЭП 10 кВ от опоры № 51 ВЛ 10 кВ Садовод от ПС 110 кВ Томилово для подключения энергопринимающих устройств ООО "Сибнефтехимтрейд" (новое строительство ВЛ 10 кВ протяженностью 1х0,2 км, КЛ 10 кВ протяженностью 1х0,2 км, установка реклоузера - 1 шт.) | P_NS3400.KL.0006 | Проектные и изыскательские работы, разработка и утверждение ДПТ, кадастровые работы и работы по установлению земельных отношений 10 кВ | УНЦ на проектные и изыскательские работы для отдельных элементов электрических сетей 10 кВ | ЛЭП 10 кВ от опоры №2 ВЛ-10 кВ Травное от ПС 110 кВ Покровка, | нд | П | 2025 | 10 | Затраты по УНЦ от 0.6 до 1.1 млн. руб. | Техобоснование | 08.11.2024 | Тюменская область | 1 | 1 | 1 | 1 | 1 объект | П6-05 | 99.28 | 1 | 99.28 | нд
3.1.1.3 | ЛЭП 10 кВ от опоры № 51 ВЛ 10 кВ Садовод от ПС 110 кВ Томилово для подключения энергопринимающих устройств ООО "Сибнефтехимтрейд" (новое строительство ВЛ 10 кВ протяженностью 1х0,2 км, КЛ 10 кВ протяженностью 1х0,2 км, установка реклоузера - 1 шт.) | P_NS3400.KL.0006 | ВЛ 10 кВ | УНЦ ВЛ 10 кВ на строительно-монтажные работы без опор и провода | ЛЭП 10 кВ от опоры №2 ВЛ-10 кВ Травное от ПС 110 кВ Покровка, | нд | П | 2025 | 10 | одноцепная, все типы опор за исключением многогранных | Техобоснование | 08.11.2024 | Тюменская область | 1.2 | 1 | 1 | 0.2 | 1 км ВЛ | Л1-02-1 | 1929.53 | 1.72 | 796.51 | нд
3.1.1.3 | ЛЭП 10 кВ от опоры № 51 ВЛ 10 кВ Садовод от ПС 110 кВ Томилово для подключения энергопринимающих устройств ООО "Сибнефтехимтрейд" (новое строительство ВЛ 10 кВ протяженностью 1х0,2 км, КЛ 10 кВ протяженностью 1х0,2 км, установка реклоузера - 1 шт.) | P_NS3400.KL.0006 | ВЛ 10 кВ | УНЦ опор ВЛ 10 кВ | ЛЭП 10 кВ от опоры №2 ВЛ-10 кВ Травное от ПС 110 кВ Покровка, | нд | П | 2025 | 10 | одноцепная, все типы опор за исключением многогранных | Техобоснование | 08.11.2024 | Тюменская область | 1.2 | 1 | 1 | 0.2 | 1 км | Л3-02-1 | 1262.83 | 1.11 | 336.4179 | нд
3.1.1.3 | ЛЭП 10 кВ от опоры № 51 ВЛ 10 кВ Садовод от ПС 110 кВ Томилово для подключения энергопринимающих устройств ООО "Сибнефтехимтрейд" (новое строительство ВЛ 10 кВ протяженностью 1х0,2 км, КЛ 10 кВ протяженностью 1х0,2 км, установка реклоузера - 1 шт.) | P_NS3400.KL.0006 | Система учета электрической энергии (мощности), АИИС КУЭ, ПКУ, технический учет электрической энергии 10 кВ | УНЦ ИИК. Установка пункта коммерческого учета электрической энергии класса напряжения 10 кВ на проводах ВЛ | ЛЭП 10 кВ от опоры №2 ВЛ-10 кВ Травное от ПС 110 кВ Покровка, | нд | П | 2025 | 10 | Пункт коммерческого учета электрической энергии класса напряжения 10 кВ на проводах ВЛ | Техобоснование | 08.11.2024 | Тюменская область | 1 | 1 | 1 | 1 | 1 точка учета | А1-38 | 585.56 | 1.34 | 784.6504 | нд
3.1.1.3 | ЛЭП 10 кВ от опоры № 51 ВЛ 10 кВ Садовод от ПС 110 кВ Томилово для подключения энергопринимающих устройств ООО "Сибнефтехимтрейд" (новое строительство ВЛ 10 кВ протяженностью 1х0,2 км, КЛ 10 кВ протяженностью 1х0,2 км, установка реклоузера - 1 шт.) | P_NS3400.KL.0006 | ВЛ 0.4 кВ | УНЦ провода СИП ВЛ 0.4 кВ | ЛЭП 10 кВ от опоры №2 ВЛ-10 кВ Травное от ПС 110 кВ Покровка, | нд | П | 2025 | 0.4 | СИП-2, 70 мм2 / 55 мм2, 3 фазных провода | Техобоснование | 08.11.2024 | Тюменская область | 1 | 1 | 1 | 0.2 | 1 км | Л7-23-2 | 647.77 | 1.11 | 143.8049 | нд
3.1.1.3 | ЛЭП 10 кВ от опоры № 51 ВЛ 10 кВ Садовод от ПС 110 кВ Томилово для подключения энергопринимающих устройств ООО "Сибнефтехимтрейд" (новое строительство ВЛ 10 кВ протяженностью 1х0,2 км, КЛ 10 кВ протяженностью 1х0,2 км, установка реклоузера - 1 шт.) | P_NS3400.KL.0006 | Управляемый элемент электрической сети 10 кВ | УНЦ автоматического пункта секционирования 10 кВ с интеграцией в АСУТП | ЛЭП 10 кВ от опоры №2 ВЛ-10 кВ Травное от ПС 110 кВ Покровка, | нд | П | 2025 | 10 | с интеграцией в АСУ ТП | Техобоснование | 08.11.2024 | Тюменская область | 1 | 1 | 1 | 1 | 1 ячейка | В7-01 | 2823.47 | 1.28 | 3614.0416 | нд
3.1.1.3 | ЛЭП 10 кВ от опоры № 51 ВЛ 10 кВ Садовод от ПС 110 кВ Томилово для подключения энергопринимающих устройств ООО "Сибнефтехимтрейд" (новое строительство ВЛ 10 кВ протяженностью 1х0,2 км, КЛ 10 кВ протяженностью 1х0,2 км, установка реклоузера - 1 шт.) | P_NS3400.KL.0006 | КЛ 0.4 кВ | УНЦ КЛ 0.4 кВ | ЛЭП 10 кВ от опоры №2 ВЛ-10 кВ Травное от ПС 110 кВ Покровка, | нд | П | 2025 | 0.4 | 50 мм2, алюминий, 4 жилы | Техобоснование | 08.11.2024 | Тюменская область | 1 | 1.0957 | 0.86577 | 0.2 | 1 км | К3-04-1 | 658.18 | 1.32 | 164.8272 | нд
3.1.1.3 | ЛЭП 10 кВ от опоры № 51 ВЛ 10 кВ Садовод от ПС 110 кВ Томилово для подключения энергопринимающих устройств ООО "Сибнефтехимтрейд" (новое строительство ВЛ 10 кВ протяженностью 1х0,2 км, КЛ 10 кВ протяженностью 1х0,2 км, установка реклоузера - 1 шт.) | P_NS3400.KL.0006 | КЛ 0.4 кВ | УНЦ на устройство траншеи КЛ и восстановление благоустройства по трассе 0.4 кВ | ЛЭП 10 кВ от опоры №2 ВЛ-10 кВ Травное от ПС 110 кВ Покровка, | нд | П | 2025 | 0.4 | одна цепь КЛ благоустройство по трассе с учетом восстановления газонов | Техобоснование | 08.11.2024 | Тюменская область | 1 | 1 | 1 | 0.2 | 1 км по трассе | Б2-01-3 | 2622.12 | 1 | 524.424 | нд
3.1.1.3 | ЛЭП 10 кВ от опоры № 51 ВЛ 10 кВ Садовод от ПС 110 кВ Томилово для подключения энергопринимающих устройств ООО "Сибнефтехимтрейд" (новое строительство ВЛ 10 кВ протяженностью 1х0,2 км, КЛ 10 кВ протяженностью 1х0,2 км, установка реклоузера - 1 шт.) | P_NS3400.KL.0006 | Проектные и изыскательские работы, разработка и утверждение ДПТ, кадастровые работы и работы по установлению земельных отношений 10 кВ | УНЦ на проектные и изыскательские работы для КЛ 10 кВ | ЛЭП 10 кВ от опоры №2 ВЛ-10 кВ Травное от ПС 110 кВ Покровка, | нд | П | 2025 | 10 | Ппроектные и изыскательские работы | Техобоснование | 08.11.2024 | Тюменская область | 1 | 1 | 1 | 1 | 1 км по трассе | П5-01 | 866.6 | 1 | 866.6 | нд
3.1.1.3 | ЛЭП 10 кВ от опоры № 51 ВЛ 10 кВ Садовод от ПС 110 кВ Томилово для подключения энергопринимающих устройств ООО "Сибнефтехимтрейд" (новое строительство ВЛ 10 кВ протяженностью 1х0,2 км, КЛ 10 кВ протяженностью 1х0,2 км, установка реклоузера - 1 шт.) | P_NS3400.KL.0006 | КЛ 10 кВ | УНЦ на устройство траншеи КЛ и восстановление благоустройства по трассе 10 кВ | ЛЭП 10 кВ от опоры №2 ВЛ-10 кВ Травное от ПС 110 кВ Покровка, | нд | П | 2025 | 10 | одна цепь КЛ благоустройство по трассе без учета восстановления газонов | Техобоснование | 08.11.2024 | Тюменская область | 1 | 1 | 1 | 0.2 | 1 км по трассе | Б2-02-1 | 2836.51 | 1 | 567.302 | нд
3.1.1.3 | ЛЭП 10 кВ от опоры № 51 ВЛ 10 кВ Садовод от ПС 110 кВ Томилово для подключения энергопринимающих устройств ООО "Сибнефтехимтрейд" (новое строительство ВЛ 10 кВ протяженностью 1х0,2 км, КЛ 10 кВ протяженностью 1х0,2 км, установка реклоузера - 1 шт.) | P_NS3400.KL.0006 | Итого объем финансовых потребностей по инвестиционному проекту, тыс. рублей | нд | нд | нд | нд | нд | нд | нд | нд | нд | нд | нд | нд | нд | нд | нд | нд | нд | нд | 7897.8581 | нд
3.6 | Реконструкция ВЛ 10 кВ Карьер от ПС 110 кВ Зоново для подключения энергопринимающих устройств АО "КСМ" (замена ВЛ 10 кВ протяженностью 1х15,3 км.) (проектирование) | P_TP3400.VL.0093 | Проектные и изыскательские работы, разработка и утверждение ДПТ, кадастровые работы и работы по установлению земельных отношений 10 кВ | УНЦ на проектные и изыскательские работы по ВЛ 10 кВ | ВЛ 10 кВ Карьер от ПС 110 кВ Зоново | нд | П | 2025 | 10 | Протяженность до 6 км | Технические характеристики | 15.01.2025 | Тюменская область | 1 | 1 | 1 | 1 | 1 ед. | П3-04 | 3289.12 | 1 | 3289.12 | нд
3.6 | Реконструкция ВЛ 10 кВ Карьер от ПС 110 кВ Зоново для подключения энергопринимающих устройств АО "КСМ" (замена ВЛ 10 кВ протяженностью 1х15,3 км.) (проектирование) | P_TP3400.VL.0093 | Итого объем финансовых потребностей по инвестиционному проекту, тыс. рублей | нд | нд | нд | нд | нд | нд | нд | нд | нд | нд | нд | нд | нд | нд | нд | нд | нд | нд | 3289.12 | нд
3.1.1.3 | ЛЭП 10 кВ от опоры № 2 ВЛ 10 кВ Травное от ПС 110 кВ Покровка для подключения энергопринимающих устройств ООО "Старец Григорий" (новое строительство ВЛ 10 кВ протяженностью 1х0,155 км, КЛ 10 кВ протяженностью 1х0,2 км, установка реклоузера 10 кВ - 1 шт.) | P_NS3400.VL.0041 | Проектные и изыскательские работы, разработка и утверждение ДПТ, кадастровые работы и работы по установлению земельных отношений 10 кВ | УНЦ на проектные и изыскательские работы для отдельных элементов электрических сетей 10 кВ | от опоры № 2 ВЛ 10 кВ Травное от ПС 110 кВ Покровка | нд | П | 2025 | 10 | Затраты по УНЦ от 0.6 до 1.1 млн. руб. | нд | нд | Тюменская область | 1 | 1 | 1 | 1 | 1 объект | П6-05 | 99.28 | 1 | 99.28 | нд
3.1.1.3 | ЛЭП 10 кВ от опоры № 2 ВЛ 10 кВ Травное от ПС 110 кВ Покровка для подключения энергопринимающих устройств ООО "Старец Григорий" (новое строительство ВЛ 10 кВ протяженностью 1х0,155 км, КЛ 10 кВ протяженностью 1х0,2 км, установка реклоузера 10 кВ - 1 шт.) | P_NS3400.VL.0041 | ВЛ 10 кВ | УНЦ ВЛ 10 кВ на строительно-монтажные работы без опор и провода | от опоры № 2 ВЛ 10 кВ Травное от ПС 110 кВ Покровка | нд | П | 2025 | 10 | одноцепная, все типы опор за исключением многогранных | нд | нд | Тюменская область | 1.2 | 1 | 1 | 0.155 | 1 км ВЛ | Л1-02-1 | 1929.53 | 1.72 | 617.2952 | нд
3.1.1.3 | ЛЭП 10 кВ от опоры № 2 ВЛ 10 кВ Травное от ПС 110 кВ Покровка для подключения энергопринимающих устройств ООО "Старец Григорий" (новое строительство ВЛ 10 кВ протяженностью 1х0,155 км, КЛ 10 кВ протяженностью 1х0,2 км, установка реклоузера 10 кВ - 1 шт.) | P_NS3400.VL.0041 | ВЛ 10 кВ | УНЦ опор ВЛ 10 кВ | от опоры № 2 ВЛ 10 кВ Травное от ПС 110 кВ Покровка | нд | П | 2025 | 10 | одноцепная, все типы опор за исключением многогранных | нд | нд | Тюменская область | 1.2 | 1 | 1 | 0.155 | 1 км | Л3-02-1 | 1262.83 | 1.11 | 260.7239 | нд
3.1.1.3 | ЛЭП 10 кВ от опоры № 2 ВЛ 10 кВ Травное от ПС 110 кВ Покровка для подключения энергопринимающих устройств ООО "Старец Григорий" (новое строительство ВЛ 10 кВ протяженностью 1х0,155 км, КЛ 10 кВ протяженностью 1х0,2 км, установка реклоузера 10 кВ - 1 шт.) | P_NS3400.VL.0041 | Система учета электрической энергии (мощности), АИИС КУЭ, ПКУ, технический учет электрической энергии 0.4 кВ | УНЦ ИИК. Установка шкафа с трехфазным прибором учета трансформаторного включения с ТТ на опоре 0.4 кВ | от опоры № 2 ВЛ 10 кВ Травное от ПС 110 кВ Покровка | нд | П | 2025 | 0.4 | В комплекте с ТТ | нд | нд | Тюменская область | 1 | 1 | 1 | 1 | 1 точка учета | А1-34 | 111.97 | 1.34 | 150.0398 | нд
3.1.1.3 | ЛЭП 10 кВ от опоры № 2 ВЛ 10 кВ Травное от ПС 110 кВ Покровка для подключения энергопринимающих устройств ООО "Старец Григорий" (новое строительство ВЛ 10 кВ протяженностью 1х0,155 км, КЛ 10 кВ протяженностью 1х0,2 км, установка реклоузера 10 кВ - 1 шт.) | P_NS3400.VL.0041 | ВЛ 27.5 кВ | УНЦ на вырубку (расширение, расчистку) просеки ВЛ (для всех субъектов Российской Федерации). Расчистка кустарников и мелколесья, вырубка деревьев и корчевка пней с диаметром ствола до 11 см 27.5 кВ | от опоры № 2 ВЛ 10 кВ Травное от ПС 110 кВ Покровка | нд | П | 2025 | 27.5 | Диаметр ствола до 11 см | нд | нд | Тюменская область | 1 | 1 | 1 | 0.2 | 1 га | Б7-01 | 53.93 | 1 | 10.786 | нд
3.1.1.3 | ЛЭП 10 кВ от опоры № 2 ВЛ 10 кВ Травное от ПС 110 кВ Покровка для подключения энергопринимающих устройств ООО "Старец Григорий" (новое строительство ВЛ 10 кВ протяженностью 1х0,155 км, КЛ 10 кВ протяженностью 1х0,2 км, установка реклоузера 10 кВ - 1 шт.) | P_NS3400.VL.0041 | Управляемый элемент электрической сети 10 кВ | УНЦ автоматического пункта секционирования 10 кВ с интеграцией в АСУТП | от опоры № 2 ВЛ 10 кВ Травное от ПС 110 кВ Покровка | нд | П | 2025 | 10 | с интеграцией в АСУ ТП | нд | нд | Тюменская область | 1 | 1 | 1 | 1 | 1 ячейка | В7-01 | 2823.47 | 1.28 | 3614.0416 | нд
3.1.1.3 | ЛЭП 10 кВ от опоры № 2 ВЛ 10 кВ Травное от ПС 110 кВ Покровка для подключения энергопринимающих устройств ООО "Старец Григорий" (новое строительство ВЛ 10 кВ протяженностью 1х0,155 км, КЛ 10 кВ протяженностью 1х0,2 км, установка реклоузера 10 кВ - 1 шт.) | P_NS3400.VL.0041 | Проектные и изыскательские работы, разработка и утверждение ДПТ, кадастровые работы и работы по установлению земельных отношений 10 кВ | УНЦ на проектные и изыскательские работы для отдельных элементов электрических сетей 10 кВ | от опоры № 2 ВЛ 10 кВ Травное от ПС 110 кВ Покровка | нд | П | 2025 | 10 | Затраты по УНЦ от 6 до 11 млн. руб. | нд | нд | Тюменская область | 1 | 1 | 1 | 1 | 1 объект | П6-07 | 709.17 | 1 | 709.17 | нд
3.1.1.3 | ЛЭП 10 кВ от опоры № 2 ВЛ 10 кВ Травное от ПС 110 кВ Покровка для подключения энергопринимающих устройств ООО "Старец Григорий" (новое строительство ВЛ 10 кВ протяженностью 1х0,155 км, КЛ 10 кВ протяженностью 1х0,2 км, установка реклоузера 10 кВ - 1 шт.) | P_NS3400.VL.0041 | КЛ 10 кВ | УНЦ КЛ 10 кВ (с алюминиевой жилой) | от опоры № 2 ВЛ 10 кВ Травное от ПС 110 кВ Покровка | нд | П | 2025 | 10 | 50 мм2, алюминий | нд | нд | Тюменская область | 1 | 1 | 1 | 0.155 | 1 км | К1-02-2 | 2076.05 | 1.32 | 424.7598 | нд
3.1.1.3 | ЛЭП 10 кВ от опоры № 2 ВЛ 10 кВ Травное от ПС 110 кВ Покровка для подключения энергопринимающих устройств ООО "Старец Григорий" (новое строительство ВЛ 10 кВ протяженностью 1х0,155 км, КЛ 10 кВ протяженностью 1х0,2 км, установка реклоузера 10 кВ - 1 шт.) | P_NS3400.VL.0041 | Проектные и изыскательские работы, разработка и утверждение ДПТ, кадастровые работы и работы по установлению земельных отношений 10 кВ | УНЦ на проектные и изыскательские работы для КЛ 10 кВ | от опоры № 2 ВЛ 10 кВ Травное от ПС 110 кВ Покровка | нд | П | 2025 | 10 | Ппроектные и изыскательские работы | нд | нд | Тюменская область | 1 | 1 | 1 | 1 | 1 км по трассе | П5-01 | 866.6 | 1 | 866.6 | нд
3.1.1.3 | ЛЭП 10 кВ от опоры № 2 ВЛ 10 кВ Травное от ПС 110 кВ Покровка для подключения энергопринимающих устройств ООО "Старец Григорий" (новое строительство ВЛ 10 кВ протяженностью 1х0,155 км, КЛ 10 кВ протяженностью 1х0,2 км, установка реклоузера 10 кВ - 1 шт.) | P_NS3400.VL.0041 | КЛ 10 кВ | УНЦ на устройство траншеи КЛ и восстановление благоустройства по трассе 10 кВ | от опоры № 2 ВЛ 10 кВ Травное от ПС 110 кВ Покровка | нд | П | 2025 | 10 | одна цепь КЛ благоустройство по трассе с учетом восстановления газонов | нд | нд | Тюменская область | 1 | 1 | 1 | 0.2 | 1 км по трассе | Б2-02-3 | 4525.23 | 1 | 905.046 | нд
3.1.1.3 | ЛЭП 10 кВ от опоры № 2 ВЛ 10 кВ Травное от ПС 110 кВ Покровка для подключения энергопринимающих устройств ООО "Старец Григорий" (новое строительство ВЛ 10 кВ протяженностью 1х0,155 км, КЛ 10 кВ протяженностью 1х0,2 км, установка реклоузера 10 кВ - 1 шт.) | P_NS3400.VL.0041 | Итого объем финансовых потребностей по инвестиционному проекту, тыс. рублей | нд | нд | нд | нд | нд | нд | нд | нд | нд | нд | нд | нд | нд | нд | нд | нд | нд | нд | 7657.7423 | нд
3.6 | Реконструкция зданий Южного ТПО с установкой автоматических систем пожарной сигнализации, систем оповещения и управления эвакуацией (проектирование) | P_TP3400.PR.0032 | Проектные и изыскательские работы, разработка и утверждение ДПТ, кадастровые работы и работы по установлению земельных отношений 220 кВ | УНЦ на проектные и изыскательские работы для отдельных элементов электрических сетей 220 кВ | нд | нд | П | 2026 | 220 | Затраты по УНЦ от 11 до 21 млн. руб. | Технические характеристики | 09.03.2025г. | Тюменская область | 1 | 1 | 1 | 1 | 1 объект | П6-08 | 2127.51 | 1 | 2127.51 | нд
3.6 | Реконструкция зданий Южного ТПО с установкой автоматических систем пожарной сигнализации, систем оповещения и управления эвакуацией (проектирование) | P_TP3400.PR.0032 | Итого объем финансовых потребностей по инвестиционному проекту, тыс. рублей | нд | нд | нд | нд | нд | нд | нд | нд | нд | нд | нд | нд | нд | нд | нд | нд | нд | нд | 2127.51 | нд
3.1.4.2 | Реконструкция ПС 110/10 кВ Химфарм (замена силовых трансформаторов 2х6.3 МВА на 2х16 МВА) | P_TP3300.PS.0146 | Ячейка выключателя и элементы ПС 110 кВ | УНЦ на демонтажные работы ПС 110 кВ | ПС 110/10 кВ Химфарм | нд | П | 2027 | 110 | Ячейка трехобмоточного трансформатора 110 кВ/СН/НН | Техническое обоснование | 30.10.2024 | Тюменская область | 1 | 1 | 1 | 2 | 1 элемент ПС | М6-03-1 | 7085.49 | 1.34 | 18989.1132 | нд
3.1.4.2 | Реконструкция ПС 110/10 кВ Химфарм (замена силовых трансформаторов 2х6.3 МВА на 2х16 МВА) | P_TP3300.PS.0146 | Ячейка (авто-) трансформатора 110 кВ | УНЦ ячейки двухобмоточного трансформатора 110 кВ | ПС 110/10 кВ Химфарм | нд | П | 2027 | 110 | Т 110/НН, 16 МВА | Техническое обоснование | 30.10.2024 | Тюменская область | 1 | 1 | 1 | 2 | 1 ячейка | Т4-07-2 | 69220.72 | 1.27 | 175820.6288 | нд
3.1.4.2 | Реконструкция ПС 110/10 кВ Химфарм (замена силовых трансформаторов 2х6.3 МВА на 2х16 МВА) | P_TP3300.PS.0146 | Проектные и изыскательские работы, разработка и утверждение ДПТ, кадастровые работы и работы по установлению земельных отношений 110 кВ | УНЦ на проектные и изыскательские работы для элементов ПС (ПП, ЗПС) 110 кВ | ПС 110/10 кВ Химфарм | нд | П | 2027 | 110 | Ячейка выключателя | Техническое обоснование | 30.10.2024 | Тюменская область | 1 | 1 | 1 | 2 | 1 ячейка | П2-02 | 3290.54 | 1 | 6581.08 | нд
3.1.4.2 | Реконструкция ПС 110/10 кВ Химфарм (замена силовых трансформаторов 2х6.3 МВА на 2х16 МВА) | P_TP3300.PS.0146 | Итого объем финансовых потребностей по инвестиционному проекту, тыс. рублей | нд | нд | нд | нд | нд | нд | нд | нд | нд | нд | нд | нд | нд | нд | нд | нд | нд | нд | 201390.822 | нд
3.6 | Реконструкция зданий Нижнетавдинского РЭС Южного ТПО с установкой автоматических систем пожарной сигнализации, систем оповещения и управления эвакуацией (проектирование) | P_TP3400.PR.0035 | Проектные и изыскательские работы, разработка и утверждение ДПТ, кадастровые работы и работы по установлению земельных отношений 750 кВ | УНЦ на проектные и изыскательские работы для отдельных элементов электрических сетей 750 кВ | нд | нд | П | 2027 | 750 | Затраты по УНЦ от 6 до 11 млн. руб. | Технические характеристики | 04.03.2025г | Тюменская область | 1 | 1 | 1 | 1 | 1 объект | П6-07 | 709.17 | 1 | 709.17 | нд
3.6 | Реконструкция зданий Нижнетавдинского РЭС Южного ТПО с установкой автоматических систем пожарной сигнализации, систем оповещения и управления эвакуацией (проектирование) | P_TP3400.PR.0035 | Итого объем финансовых потребностей по инвестиционному проекту, тыс. рублей | нд | нд | нд | нд | нд | нд | нд | нд | нд | нд | нд | нд | нд | нд | нд | нд | нд | нд | 709.17 | нд
3.6 | Реконструкция зданий Ялуторовского РЭС Южного ТПО с установкой автоматических систем пожарной сигнализации, систем оповещения и управления эвакуацией (проектирование) | P_TP3400.PR.0038 | Проектные и изыскательские работы, разработка и утверждение ДПТ, кадастровые работы и работы по установлению земельных отношений 750 кВ | УНЦ на проектные и изыскательские работы для отдельных элементов электрических сетей 750 кВ | нд | нд | П | 2027 | 750 | Затраты по УНЦ от 6 до 11 млн. руб. | Технические характеристики | 04.03.2025г. | Тюменская область | 1 | 1 | 1 | 1 | 1 объект | П6-07 | 709.17 | 1 | 709.17 | нд
3.6 | Реконструкция зданий Ялуторовского РЭС Южного ТПО с установкой автоматических систем пожарной сигнализации, систем оповещения и управления эвакуацией (проектирование) | P_TP3400.PR.0038 | Итого объем финансовых потребностей по инвестиционному проекту, тыс. рублей | нд | нд | нд | нд | нд | нд | нд | нд | нд | нд | нд | нд | нд | нд | нд | нд | нд | нд | 709.17 | нд
3.6 | Реконструкция зданий Заводоуковского, Исетского РЭС Южного ТПО с установкой автоматических систем пожарной сигнализации, систем оповещения и управления эвакуацией (проектирование) | P_TP3400.PR.0034 | Проектные и изыскательские работы, разработка и утверждение ДПТ, кадастровые работы и работы по установлению земельных отношений 220 кВ | УНЦ на проектные и изыскательские работы для отдельных элементов электрических сетей 220 кВ | нд | нд | П | 2027 | 220 | Затраты по УНЦ от 11 до 21 млн. руб. | Технические характеристики | 04.03.2025г. | Тюменская область | 1 | 1 | 1 | 1 | 1 объект | П6-08 | 2127.51 | 1 | 2127.51 | нд
3.6 | Реконструкция зданий Заводоуковского, Исетского РЭС Южного ТПО с установкой автоматических систем пожарной сигнализации, систем оповещения и управления эвакуацией (проектирование) | P_TP3400.PR.0034 | Итого объем финансовых потребностей по инвестиционному проекту, тыс. рублей | нд | нд | нд | нд | нд | нд | нд | нд | нд | нд | нд | нд | нд | нд | нд | нд | нд | нд | 2127.51 | нд
3.6 | Реконструкция зданий Ярковского РЭС Южного ТПО с установкой автоматических систем пожарной сигнализации, систем оповещения и управления эвакуацией (проектирование) | P_TP3400.PR.0039 | Проектные и изыскательские работы, разработка и утверждение ДПТ, кадастровые работы и работы по установлению земельных отношений 220 кВ | УНЦ на проектные и изыскательские работы для отдельных элементов электрических сетей 220 кВ | нд | нд | П | 2027 | 220 | Затраты по УНЦ от 11 до 21 млн. руб. | Технические характеристики | 04.03.2025г. | Тюменская область | 1 | 1 | 1 | 1 | 1 объект | П6-08 | 2127.51 | 1 | 2127.51 | нд
3.6 | Реконструкция зданий Ярковского РЭС Южного ТПО с установкой автоматических систем пожарной сигнализации, систем оповещения и управления эвакуацией (проектирование) | P_TP3400.PR.0039 | Итого объем финансовых потребностей по инвестиционному проекту, тыс. рублей | нд | нд | нд | нд | нд | нд | нд | нд | нд | нд | нд | нд | нд | нд | нд | нд | нд | нд | 2127.51 | нд
3.6 | Реконструкция зданий Исетского РЭС Южного ТПО с установкой автоматических систем пожарной сигнализации, систем оповещения и управления эвакуацией (проектирование) | P_TP3400.PR.0033 | Проектные и изыскательские работы, разработка и утверждение ДПТ, кадастровые работы и работы по установлению земельных отношений 220 кВ | УНЦ на проектные и изыскательские работы для отдельных элементов электрических сетей 220 кВ | нд | нд | П | 2027 | 220 | Затраты по УНЦ от 6 до 11 млн. руб. | Технические характеристики | 04.03.2025 | Тюменская область | 1 | 1 | 1 | 1 | 1 объект | П6-07 | 709.17 | 1 | 709.17 | нд
3.6 | Реконструкция зданий Исетского РЭС Южного ТПО с установкой автоматических систем пожарной сигнализации, систем оповещения и управления эвакуацией (проектирование) | P_TP3400.PR.0033 | Итого объем финансовых потребностей по инвестиционному проекту, тыс. рублей | нд | нд | нд | нд | нд | нд | нд | нд | нд | нд | нд | нд | нд | нд | нд | нд | нд | нд | 709.17 | нд
3.6 | Реконструкция зданий Упоровского РЭС Южного ТПО с установкой автоматических систем пожарной сигнализации, систем оповещения и управления эвакуацией (проектирование) | P_TP3400.PR.0037 | Проектные и изыскательские работы, разработка и утверждение ДПТ, кадастровые работы и работы по установлению земельных отношений 220 кВ | УНЦ на проектные и изыскательские работы для отдельных элементов электрических сетей 220 кВ | нд | нд | П | 2027 | 220 | Затраты по УНЦ от 6 до 11 млн. руб. | Технические характеристики | 04.03.2025г. | Тюменская область | 1 | 1 | 1 | 1 | 1 объект | П6-07 | 709.17 | 1 | 709.17 | нд
3.6 | Реконструкция зданий Упоровского РЭС Южного ТПО с установкой автоматических систем пожарной сигнализации, систем оповещения и управления эвакуацией (проектирование) | P_TP3400.PR.0037 | Итого объем финансовых потребностей по инвестиционному проекту, тыс. рублей | нд | нд | нд | нд | нд | нд | нд | нд | нд | нд | нд | нд | нд | нд | нд | нд | нд | нд | 709.17 | нд
3.6 | Реконструкция зданий Омутинского РЭС Южного ТПО с установкой автоматических систем пожарной сигнализации, систем оповещения и управления эвакуацией (проектирование) | P_TP3400.PR.0036 | Проектные и изыскательские работы, разработка и утверждение ДПТ, кадастровые работы и работы по установлению земельных отношений 220 кВ | УНЦ на проектные и изыскательские работы для отдельных элементов электрических сетей 220 кВ | нд | нд | П | 2027 | 220 | Затраты по УНЦ от 11 до 21 млн. руб. | Технические характеристики | 04.03.2025г. | Тюменская область | 1 | 1 | 1 | 1 | 1 объект | П6-08 | 2127.51 | 1 | 2127.51 | нд
3.6 | Реконструкция зданий Омутинского РЭС Южного ТПО с установкой автоматических систем пожарной сигнализации, систем оповещения и управления эвакуацией (проектирование) | P_TP3400.PR.0036 | Итого объем финансовых потребностей по инвестиционному проекту, тыс. рублей | нд | нд | нд | нд | нд | нд | нд | нд | нд | нд | нд | нд | нд | нд | нд | нд | нд | нд | 2127.51 | нд
3.6 | Реконструкция ПС 35 кВ Большевик (замена силового трансформатора 1Т с 1х1 МВА на 1х2,5 МВА, замена ПСН-35 на вакуумный выключатель 35 кВ - 1 шт., замена В 35 кВ на вакуумный – 2 шт., замена Р-35 в количестве 6 шт.) (проектирование) | P_TP3400.PS.0064 | Проектные и изыскательские работы, разработка и утверждение ДПТ, кадастровые работы и работы по установлению земельных отношений 110 кВ | УНЦ на проектные и изыскательские работы для отдельных элементов электрических сетей 110 кВ | нд | нд | П | 2027 | 110 | Затраты по УНЦ от 6 до 11 млн. руб. | Технические характеристики | 17.11.2024г. | Тюменская область | 1 | 1 | 1 | 1 | 1 объект | П6-07 | 709.17 | 1 | 709.17 | нд
3.6 | Реконструкция ПС 35 кВ Большевик (замена силового трансформатора 1Т с 1х1 МВА на 1х2,5 МВА, замена ПСН-35 на вакуумный выключатель 35 кВ - 1 шт., замена В 35 кВ на вакуумный – 2 шт., замена Р-35 в количестве 6 шт.) (проектирование) | P_TP3400.PS.0064 | Проектные и изыскательские работы, разработка и утверждение ДПТ, кадастровые работы и работы по установлению земельных отношений 35 кВ | УНЦ на проектные и изыскательские работы для элементов ПС (ПП, ЗПС) 35 кВ | нд | нд | П | 2027 | 35 | Ячейка выключателя | Технические характеристики | 17.11.2024г. | Тюменская область | 1 | 1 | 1 | 3 | 1 ячейка | П2-01 | 1974.33 | 1 | 5922.99 | нд
3.6 | Реконструкция ПС 35 кВ Большевик (замена силового трансформатора 1Т с 1х1 МВА на 1х2,5 МВА, замена ПСН-35 на вакуумный выключатель 35 кВ - 1 шт., замена В 35 кВ на вакуумный – 2 шт., замена Р-35 в количестве 6 шт.) (проектирование) | P_TP3400.PS.0064 | Итого объем финансовых потребностей по инвестиционному проекту, тыс. рублей | нд | нд | нд | нд | нд | нд | нд | нд | нд | нд | нд | нд | нд | нд | нд | нд | нд | нд | 6632.16 | нд
3.2.2.1 | Реконструкция электросетевого комплекса от ПС 110/10 кВ "Покровка" ВЛ 10 кВ Никитино с ВЛ 0,4 кВ (переустройство ВЛ 10 кВ: демонтаж протяженностью 1х0,153 км, монтаж протяженностью 1х0,165 км, установка реклоузера 10 кВ - 1 шт.; заявитель ООО "Старец Григорий") | P_TP3400.VL.0091 | Управляемый элемент электрической сети 10 кВ | УНЦ автоматического пункта секционирования 10 кВ с интеграцией в АСУТП | нд | нд | П | 2025 | 10 | с интеграцией в АСУ ТП | Техническое обоснование | 31.03.2024г. | Тюменская область | 1 | 1 | 1 | 1 | 1 ячейка | В7-01 | 2823.47 | 1.28 | 3614.0416 | нд
3.2.2.1 | Реконструкция электросетевого комплекса от ПС 110/10 кВ "Покровка" ВЛ 10 кВ Никитино с ВЛ 0,4 кВ (переустройство ВЛ 10 кВ: демонтаж протяженностью 1х0,153 км, монтаж протяженностью 1х0,165 км, установка реклоузера 10 кВ - 1 шт.; заявитель ООО "Старец Григорий") | P_TP3400.VL.0091 | Проектные и изыскательские работы, разработка и утверждение ДПТ, кадастровые работы и работы по установлению земельных отношений 10 кВ | УНЦ на проектные и изыскательские работы для отдельных элементов электрических сетей 10 кВ | нд | нд | П | 2025 | 10 | Затраты по УНЦ от 6 до 11 млн. руб. | Техническое обоснование | 31.03.2024г. | Тюменская область | 1 | 1 | 1 | 1 | 1 объект | П6-07 | 709.17 | 1 | 709.17 | нд
3.2.2.1 | Реконструкция электросетевого комплекса от ПС 110/10 кВ "Покровка" ВЛ 10 кВ Никитино с ВЛ 0,4 кВ (переустройство ВЛ 10 кВ: демонтаж протяженностью 1х0,153 км, монтаж протяженностью 1х0,165 км, установка реклоузера 10 кВ - 1 шт.; заявитель ООО "Старец Григорий") | P_TP3400.VL.0091 | ВЛ 10 кВ | УНЦ на демонтаж ВЛ 10 кВ | от ПС 110/10 кВ "Покровка" ВЛ 10 кВ Никитино с ВЛ 0,4 кВ | нд | П | 2025 | 10 | Демонтаж ВЛ 10 кВ - две цепи | Техническое обоснование | 31.03.2024г. | Тюменская область | 1 | 1 | 1 | 0.165 | 1 км | М2-02-2 | 603.28 | 1.34 | 133.3852 | нд
3.2.2.1 | Реконструкция электросетевого комплекса от ПС 110/10 кВ "Покровка" ВЛ 10 кВ Никитино с ВЛ 0,4 кВ (переустройство ВЛ 10 кВ: демонтаж протяженностью 1х0,153 км, монтаж протяженностью 1х0,165 км, установка реклоузера 10 кВ - 1 шт.; заявитель ООО "Старец Григорий") | P_TP3400.VL.0091 | ВЛ 10 кВ | УНЦ ВЛ 10 кВ на строительно-монтажные работы без опор и провода | от ПС 110/10 кВ "Покровка" ВЛ 10 кВ Никитино с ВЛ 0,4 кВ | нд | П | 2025 | 10 | одноцепная, все типы опор за исключением многогранных | Техническое обоснование | 31.03.2024г. | Тюменская область | 1.2 | 1 | 1 | 0.165 | 1 км ВЛ | Л1-02-1 | 1929.53 | 1.72 | 657.1207 | нд
3.2.2.1 | Реконструкция электросетевого комплекса от ПС 110/10 кВ "Покровка" ВЛ 10 кВ Никитино с ВЛ 0,4 кВ (переустройство ВЛ 10 кВ: демонтаж протяженностью 1х0,153 км, монтаж протяженностью 1х0,165 км, установка реклоузера 10 кВ - 1 шт.; заявитель ООО "Старец Григорий") | P_TP3400.VL.0091 | ВЛ 10 кВ | УНЦ опор ВЛ 10 кВ | от ПС 110/10 кВ "Покровка" ВЛ 10 кВ Никитино с ВЛ 0,4 кВ | нд | П | 2025 | 10 | одноцепная, все типы опор за исключением многогранных | Техническое обоснование | 31.03.2024г. | Тюменская область | 1.2 | 1 | 1 | 0.165 | 1 км | Л3-02-1 | 1262.83 | 1.11 | 277.5448 | нд
3.2.2.1 | Реконструкция электросетевого комплекса от ПС 110/10 кВ "Покровка" ВЛ 10 кВ Никитино с ВЛ 0,4 кВ (переустройство ВЛ 10 кВ: демонтаж протяженностью 1х0,153 км, монтаж протяженностью 1х0,165 км, установка реклоузера 10 кВ - 1 шт.; заявитель ООО "Старец Григорий") | P_TP3400.VL.0091 | Проектные и изыскательские работы, разработка и утверждение ДПТ, кадастровые работы и работы по установлению земельных отношений 10 кВ | УНЦ на проектные и изыскательские работы по ВЛ 10 кВ | от ПС 110/10 кВ "Покровка" ВЛ 10 кВ Никитино с ВЛ 0,4 кВ | нд | П | 2025 | 10 | Протяженность до 2 км | Техническое обоснование | 31.03.2024г. | Тюменская область | 1 | 1 | 1 | 1 | 1 ед. | П3-02 | 795.69 | 1 | 795.69 | нд
3.2.2.1 | Реконструкция электросетевого комплекса от ПС 110/10 кВ "Покровка" ВЛ 10 кВ Никитино с ВЛ 0,4 кВ (переустройство ВЛ 10 кВ: демонтаж протяженностью 1х0,153 км, монтаж протяженностью 1х0,165 км, установка реклоузера 10 кВ - 1 шт.; заявитель ООО "Старец Григорий") | P_TP3400.VL.0091 | ВЛ 0.4 кВ | УНЦ провода СИП ВЛ 0.4 кВ | от ПС 110/10 кВ "Покровка" ВЛ 10 кВ Никитино с ВЛ 0,4 кВ | нд | П | 2025 | 0.4 | СИП-2, 70 мм2 / 55 мм2, 3 фазных провода | Техническое обоснование | 31.03.2024г. | Тюменская область | 1 | 1 | 1 | 0.165 | 1 км | Л7-23-2 | 647.77 | 1.11 | 118.6391 | нд
3.2.2.1 | Реконструкция электросетевого комплекса от ПС 110/10 кВ "Покровка" ВЛ 10 кВ Никитино с ВЛ 0,4 кВ (переустройство ВЛ 10 кВ: демонтаж протяженностью 1х0,153 км, монтаж протяженностью 1х0,165 км, установка реклоузера 10 кВ - 1 шт.; заявитель ООО "Старец Григорий") | P_TP3400.VL.0091 | Итого объем финансовых потребностей по инвестиционному проекту, тыс. рублей | нд | нд | нд | нд | нд | нд | нд | нд | нд | нд | нд | нд | нд | нд | нд | нд | нд | нд | 6305.5914 | нд
3.1.1.3 | ЛЭП 10 кВ от опоры № 8А КВЛ 10 кВ Горошинка-2 от ПС 110 кВ Червишево для подключения энергопринимающих устройств ИП Насонов Олег Сергеевич (новое строительство ВЛ 10 кВ протяженностью 1х0,01 км, т.у. - 1 шт.) | P_NS3300.VL.0119 | ВЛ 10 кВ | УНЦ ВЛ 10 кВ на строительно-монтажные работы без опор и провода | ВЛ 10 кВ Горошинка-2 | нд | П | 2025 | 10 | одноцепная, все типы опор за исключением многогранных | техническое обоснование | 07.11.2024 | Тюменская область | 2.99 | 1 | 1 | 0.01 | 1 км ВЛ | Л1-02-1 | 1929.53 | 1.72 | 99.2319 | нд
3.1.1.3 | ЛЭП 10 кВ от опоры № 8А КВЛ 10 кВ Горошинка-2 от ПС 110 кВ Червишево для подключения энергопринимающих устройств ИП Насонов Олег Сергеевич (новое строительство ВЛ 10 кВ протяженностью 1х0,01 км, т.у. - 1 шт.) | P_NS3300.VL.0119 | ВЛ 10 кВ | УНЦ опор ВЛ 10 кВ | ВЛ 10 кВ Горошинка-2 | нд | П | 2025 | 10 | одноцепная, все типы опор за исключением многогранных | техническое обоснование | 07.11.2024 | Тюменская область | 2.99 | 1 | 1 | 0.01 | 1 км | Л3-02-1 | 1262.83 | 1.11 | 41.9121 | нд
3.1.1.3 | ЛЭП 10 кВ от опоры № 8А КВЛ 10 кВ Горошинка-2 от ПС 110 кВ Червишево для подключения энергопринимающих устройств ИП Насонов Олег Сергеевич (новое строительство ВЛ 10 кВ протяженностью 1х0,01 км, т.у. - 1 шт.) | P_NS3300.VL.0119 | ВЛ 10 кВ | УНЦ провода СИП ВЛ 10 кВ | ВЛ 10 кВ Горошинка-2 | нд | П | 2025 | 10 | СИП-3, 50 мм2 / - мм2, 1 фазный провод | техническое обоснование | 07.11.2024 | Тюменская область | 1 | 1 | 3 | 0.01 | 1 км | Л7-03-3 | 1502.12 | 1.11 | 50.0206 | нд
3.1.1.3 | ЛЭП 10 кВ от опоры № 8А КВЛ 10 кВ Горошинка-2 от ПС 110 кВ Червишево для подключения энергопринимающих устройств ИП Насонов Олег Сергеевич (новое строительство ВЛ 10 кВ протяженностью 1х0,01 км, т.у. - 1 шт.) | P_NS3300.VL.0119 | Проектные и изыскательские работы, разработка и утверждение ДПТ, кадастровые работы и работы по установлению земельных отношений 10 кВ | УНЦ на проектные и изыскательские работы по ВЛ 10 кВ | ВЛ 10 кВ Горошинка-2 | нд | П | 2025 | 10 | Протяженность до 2 км | техническое обоснование | 07.11.2024 | Тюменская область | 1 | 1 | 1 | 1 | 1 ед. | П3-02 | 795.69 | 1 | 795.69 | нд
3.1.1.3 | ЛЭП 10 кВ от опоры № 8А КВЛ 10 кВ Горошинка-2 от ПС 110 кВ Червишево для подключения энергопринимающих устройств ИП Насонов Олег Сергеевич (новое строительство ВЛ 10 кВ протяженностью 1х0,01 км, т.у. - 1 шт.) | P_NS3300.VL.0119 | Система учета электрической энергии (мощности), АИИС КУЭ, ПКУ, технический учет электрической энергии 10 кВ | УНЦ ИИК. Установка пункта коммерческого учета электрической энергии класса напряжения 10 кВ на опоре ВЛ с выносными датчиками тока и напряжения | ВЛ 10 кВ Горошинка-2 | нд | П | 2025 | 10 | Пункт коммерческого учета электрической энергии класса напряжения 10 кВ на опоре ВЛ с выносными датчиками тока и напряжения | техническое обоснование | 07.11.2024 | Тюменская область | 1 | 1 | 1 | 1 | 1 точка учета | А1-37 | 841.03 | 1.34 | 1126.9802 | нд
3.1.1.3 | ЛЭП 10 кВ от опоры № 8А КВЛ 10 кВ Горошинка-2 от ПС 110 кВ Червишево для подключения энергопринимающих устройств ИП Насонов Олег Сергеевич (новое строительство ВЛ 10 кВ протяженностью 1х0,01 км, т.у. - 1 шт.) | P_NS3300.VL.0119 | Проектные и изыскательские работы, разработка и утверждение ДПТ, кадастровые работы и работы по установлению земельных отношений 10 кВ | УНЦ на проектные и изыскательские работы для отдельных элементов электрических сетей 10 кВ | ВЛ 10 кВ Горошинка-2 | нд | П | 2025 | 10 | Затраты по УНЦ от 0.6 до 1.1 млн. руб. | техническое обоснование | 07.11.2024 | Тюменская область | 1 | 1 | 1 | 1 | 1 объект | П6-05 | 99.28 | 1 | 99.28 | нд
3.1.1.3 | ЛЭП 10 кВ от опоры № 8А КВЛ 10 кВ Горошинка-2 от ПС 110 кВ Червишево для подключения энергопринимающих устройств ИП Насонов Олег Сергеевич (новое строительство ВЛ 10 кВ протяженностью 1х0,01 км, т.у. - 1 шт.) | P_NS3300.VL.0119 | Итого объем финансовых потребностей по инвестиционному проекту, тыс. рублей | нд | нд | нд | нд | нд | нд | нд | нд | нд | нд | нд | нд | нд | нд | нд | нд | нд | нд | 2213.1147 | нд
3.2.2.1 | Реконструкция РС Южного РЭС (ВЛ 10 кВ ф. Головино; ВЛ 10 кВ ф.Акияры 1; ВЛ 10 кВ ф.Акияры 2; КВЛ 10 кВ ф.Муллаши, ВЛ 10 кВ ф.ОПХ) (замена провода на СИП общей протяженностью 53 км; установка ВДТ - 1 шт., замена опор - 201 шт.) | P_TP3300.VL.0121 | ВЛ 10 кВ | УНЦ ВЛ 10 кВ на строительно-монтажные работы без опор и провода | ВЛ 10 кВ Головино | нд | П | 2027 | 10 | одноцепная, все типы опор за исключением многогранных | Техническое обоснование | 20.02.2025 | Тюменская область | 1 | 1 | 1 | 30.1 | 1 км ВЛ | Л1-02-1 | 1929.53 | 1.72 | 99895.6272 | нд
3.2.2.1 | Реконструкция РС Южного РЭС (ВЛ 10 кВ ф. Головино; ВЛ 10 кВ ф.Акияры 1; ВЛ 10 кВ ф.Акияры 2; КВЛ 10 кВ ф.Муллаши, ВЛ 10 кВ ф.ОПХ) (замена провода на СИП общей протяженностью 53 км; установка ВДТ - 1 шт., замена опор - 201 шт.) | P_TP3300.VL.0121 | ВЛ 10 кВ | УНЦ опор ВЛ 10 кВ | ВЛ 10 кВ Головино | нд | П | 2027 | 10 | одноцепная, все типы опор за исключением многогранных | Техническое обоснование | 20.02.2025 | Тюменская область | 1 | 1 | 1 | 30.1 | 1 км | Л3-02-1 | 1262.83 | 1.11 | 42192.4131 | нд
3.2.2.1 | Реконструкция РС Южного РЭС (ВЛ 10 кВ ф. Головино; ВЛ 10 кВ ф.Акияры 1; ВЛ 10 кВ ф.Акияры 2; КВЛ 10 кВ ф.Муллаши, ВЛ 10 кВ ф.ОПХ) (замена провода на СИП общей протяженностью 53 км; установка ВДТ - 1 шт., замена опор - 201 шт.) | P_TP3300.VL.0121 | ВЛ 10 кВ | УНЦ провода СИП ВЛ 10 кВ | ВЛ 10 кВ Головино | нд | П | 2027 | 10 | СИП-3, 95 мм2 / - мм2, 1 фазный провод | Техническое обоснование | 20.02.2025 | Тюменская область | 1 | 1 | 3 | 30.1 | 1 км | Л7-05-3 | 1562.5 | 1.11 | 156614.0625 | нд
3.2.2.1 | Реконструкция РС Южного РЭС (ВЛ 10 кВ ф. Головино; ВЛ 10 кВ ф.Акияры 1; ВЛ 10 кВ ф.Акияры 2; КВЛ 10 кВ ф.Муллаши, ВЛ 10 кВ ф.ОПХ) (замена провода на СИП общей протяженностью 53 км; установка ВДТ - 1 шт., замена опор - 201 шт.) | P_TP3300.VL.0121 | ВЛ 10 кВ | УНЦ ВЛ 10 кВ на строительно-монтажные работы без опор и провода | ВЛ 10 кВ Акияры-1 | нд | П | 2027 | 10 | одноцепная, все типы опор за исключением многогранных | Техническое обоснование | 20.02.2025 | Тюменская область | 1 | 1 | 1 | 2.1 | 1 км ВЛ | Л1-02-1 | 1929.53 | 1.72 | 6969.4624 | нд
3.2.2.1 | Реконструкция РС Южного РЭС (ВЛ 10 кВ ф. Головино; ВЛ 10 кВ ф.Акияры 1; ВЛ 10 кВ ф.Акияры 2; КВЛ 10 кВ ф.Муллаши, ВЛ 10 кВ ф.ОПХ) (замена провода на СИП общей протяженностью 53 км; установка ВДТ - 1 шт., замена опор - 201 шт.) | P_TP3300.VL.0121 | ВЛ 10 кВ | УНЦ опор ВЛ 10 кВ | ВЛ 10 кВ Акияры-1 | нд | П | 2027 | 10 | одноцепная, все типы опор за исключением многогранных | Техническое обоснование | 20.02.2025 | Тюменская область | 1 | 1 | 1 | 2.1 | 1 км | Л3-02-1 | 1262.83 | 1.11 | 2943.6567 | нд
3.2.2.1 | Реконструкция РС Южного РЭС (ВЛ 10 кВ ф. Головино; ВЛ 10 кВ ф.Акияры 1; ВЛ 10 кВ ф.Акияры 2; КВЛ 10 кВ ф.Муллаши, ВЛ 10 кВ ф.ОПХ) (замена провода на СИП общей протяженностью 53 км; установка ВДТ - 1 шт., замена опор - 201 шт.) | P_TP3300.VL.0121 | ВЛ 10 кВ | УНЦ провода СИП ВЛ 10 кВ | ВЛ 10 кВ Акияры-1 | нд | П | 2027 | 10 | СИП-3, 120 мм2 / - мм2, 1 фазный провод | Техническое обоснование | 20.02.2025 | Тюменская область | 1 | 1 | 3 | 2.1 | 1 км | Л7-06-3 | 1599.54 | 1.11 | 11185.5832 | нд
3.2.2.1 | Реконструкция РС Южного РЭС (ВЛ 10 кВ ф. Головино; ВЛ 10 кВ ф.Акияры 1; ВЛ 10 кВ ф.Акияры 2; КВЛ 10 кВ ф.Муллаши, ВЛ 10 кВ ф.ОПХ) (замена провода на СИП общей протяженностью 53 км; установка ВДТ - 1 шт., замена опор - 201 шт.) | P_TP3300.VL.0121 | ВЛ 10 кВ | УНЦ ВЛ 10 кВ на строительно-монтажные работы без опор и провода | ВЛ 10 кВ Акияры-2 | нд | П | 2027 | 10 | одноцепная, все типы опор за исключением многогранных | Техническое обоснование | 20.02.2025 | Тюменская область | 1 | 1 | 1 | 10.34 | 1 км ВЛ | Л1-02-1 | 1929.53 | 1.72 | 34316.3051 | нд
3.2.2.1 | Реконструкция РС Южного РЭС (ВЛ 10 кВ ф. Головино; ВЛ 10 кВ ф.Акияры 1; ВЛ 10 кВ ф.Акияры 2; КВЛ 10 кВ ф.Муллаши, ВЛ 10 кВ ф.ОПХ) (замена провода на СИП общей протяженностью 53 км; установка ВДТ - 1 шт., замена опор - 201 шт.) | P_TP3300.VL.0121 | ВЛ 10 кВ | УНЦ опор ВЛ 10 кВ | ВЛ 10 кВ Акияры-2 | нд | П | 2027 | 10 | одноцепная, все типы опор за исключением многогранных | Техническое обоснование | 20.02.2025 | Тюменская область | 1 | 1 | 1 | 10.34 | 1 км | Л3-02-1 | 1262.83 | 1.11 | 14494.005 | нд
3.2.2.1 | Реконструкция РС Южного РЭС (ВЛ 10 кВ ф. Головино; ВЛ 10 кВ ф.Акияры 1; ВЛ 10 кВ ф.Акияры 2; КВЛ 10 кВ ф.Муллаши, ВЛ 10 кВ ф.ОПХ) (замена провода на СИП общей протяженностью 53 км; установка ВДТ - 1 шт., замена опор - 201 шт.) | P_TP3300.VL.0121 | ВЛ 10 кВ | УНЦ провода СИП ВЛ 10 кВ | ВЛ 10 кВ Акияры-2 | нд | П | 2027 | 10 | СИП-3, 120 мм2 / - мм2, 1 фазный провод | Техническое обоснование | 20.02.2025 | Тюменская область | 1 | 1 | 3 | 10.34 | 1 км | Л7-06-3 | 1599.54 | 1.11 | 55075.6812 | нд
3.2.2.1 | Реконструкция РС Южного РЭС (ВЛ 10 кВ ф. Головино; ВЛ 10 кВ ф.Акияры 1; ВЛ 10 кВ ф.Акияры 2; КВЛ 10 кВ ф.Муллаши, ВЛ 10 кВ ф.ОПХ) (замена провода на СИП общей протяженностью 53 км; установка ВДТ - 1 шт., замена опор - 201 шт.) | P_TP3300.VL.0121 | ВЛ 10 кВ | УНЦ ВЛ 10 кВ на строительно-монтажные работы без опор и провода | ВЛ 10 кВ Муллаши | нд | П | 2027 | 10 | одноцепная, все типы опор за исключением многогранных | Техническое обоснование | 20.02.2025 | Тюменская область | 1 | 1 | 1 | 2.9 | 1 км ВЛ | Л1-02-1 | 1929.53 | 1.72 | 9624.4956 | нд
3.2.2.1 | Реконструкция РС Южного РЭС (ВЛ 10 кВ ф. Головино; ВЛ 10 кВ ф.Акияры 1; ВЛ 10 кВ ф.Акияры 2; КВЛ 10 кВ ф.Муллаши, ВЛ 10 кВ ф.ОПХ) (замена провода на СИП общей протяженностью 53 км; установка ВДТ - 1 шт., замена опор - 201 шт.) | P_TP3300.VL.0121 | ВЛ 10 кВ | УНЦ опор ВЛ 10 кВ | ВЛ 10 кВ Муллаши | нд | П | 2027 | 10 | одноцепная, все типы опор за исключением многогранных | Техническое обоснование | 20.02.2025 | Тюменская область | 1 | 1 | 1 | 2.9 | 1 км | Л3-02-1 | 1262.83 | 1.11 | 4065.0498 | нд
3.2.2.1 | Реконструкция РС Южного РЭС (ВЛ 10 кВ ф. Головино; ВЛ 10 кВ ф.Акияры 1; ВЛ 10 кВ ф.Акияры 2; КВЛ 10 кВ ф.Муллаши, ВЛ 10 кВ ф.ОПХ) (замена провода на СИП общей протяженностью 53 км; установка ВДТ - 1 шт., замена опор - 201 шт.) | P_TP3300.VL.0121 | ВЛ 10 кВ | УНЦ провода СИП ВЛ 10 кВ | ВЛ 10 кВ Муллаши | нд | П | 2027 | 10 | СИП-3, 95 мм2 / - мм2, 1 фазный провод | Техническое обоснование | 20.02.2025 | Тюменская область | 1 | 1 | 3 | 2.9 | 1 км | Л7-05-3 | 1562.5 | 1.11 | 15089.0625 | нд
3.2.2.1 | Реконструкция РС Южного РЭС (ВЛ 10 кВ ф. Головино; ВЛ 10 кВ ф.Акияры 1; ВЛ 10 кВ ф.Акияры 2; КВЛ 10 кВ ф.Муллаши, ВЛ 10 кВ ф.ОПХ) (замена провода на СИП общей протяженностью 53 км; установка ВДТ - 1 шт., замена опор - 201 шт.) | P_TP3300.VL.0121 | ВЛ 10 кВ | УНЦ ВЛ 10 кВ на строительно-монтажные работы без опор и провода | ВЛ 10 кВ ОПХ | нд | П | 2027 | 10 | одноцепная, все типы опор за исключением многогранных | Техническое обоснование | 20.02.2025 | Тюменская область | 1 | 1 | 1 | 7.56 | 1 км ВЛ | Л1-02-1 | 1929.53 | 1.72 | 25090.0645 | нд
3.2.2.1 | Реконструкция РС Южного РЭС (ВЛ 10 кВ ф. Головино; ВЛ 10 кВ ф.Акияры 1; ВЛ 10 кВ ф.Акияры 2; КВЛ 10 кВ ф.Муллаши, ВЛ 10 кВ ф.ОПХ) (замена провода на СИП общей протяженностью 53 км; установка ВДТ - 1 шт., замена опор - 201 шт.) | P_TP3300.VL.0121 | ВЛ 10 кВ | УНЦ опор ВЛ 10 кВ | ВЛ 10 кВ ОПХ | нд | П | 2027 | 10 | одноцепная, все типы опор за исключением многогранных | Техническое обоснование | 20.02.2025 | Тюменская область | 1 | 1 | 1 | 7.56 | 1 км | Л3-02-1 | 1262.83 | 1.11 | 10597.1642 | нд
3.2.2.1 | Реконструкция РС Южного РЭС (ВЛ 10 кВ ф. Головино; ВЛ 10 кВ ф.Акияры 1; ВЛ 10 кВ ф.Акияры 2; КВЛ 10 кВ ф.Муллаши, ВЛ 10 кВ ф.ОПХ) (замена провода на СИП общей протяженностью 53 км; установка ВДТ - 1 шт., замена опор - 201 шт.) | P_TP3300.VL.0121 | ВЛ 10 кВ | УНЦ провода СИП ВЛ 10 кВ | ВЛ 10 кВ ОПХ | нд | П | 2027 | 10 | СИП-3, 95 мм2 / - мм2, 1 фазный провод | Техническое обоснование | 20.02.2025 | Тюменская область | 1 | 1 | 3 | 7.56 | 1 км | Л7-05-3 | 1562.5 | 1.11 | 39335.625 | нд
3.2.2.1 | Реконструкция РС Южного РЭС (ВЛ 10 кВ ф. Головино; ВЛ 10 кВ ф.Акияры 1; ВЛ 10 кВ ф.Акияры 2; КВЛ 10 кВ ф.Муллаши, ВЛ 10 кВ ф.ОПХ) (замена провода на СИП общей протяженностью 53 км; установка ВДТ - 1 шт., замена опор - 201 шт.) | P_TP3300.VL.0121 | ВЛ 10 кВ | УНЦ на демонтаж ВЛ 10 кВ | КВЛ 10 кВ Головино, ф.Акияры 1, ф.Акияры 2, ф.Муллаши, ф.ОПХ | нд | П | 2027 | 10 | Демонтаж ВЛ 10 кВ - одна цепь | Техническое обоснование | 20.02.2025 | Тюменская область | 1 | 1 | 1 | 53 | 1 км | М2-02-1 | 484.33 | 1.34 | 34397.1166 | нд
3.2.2.1 | Реконструкция РС Южного РЭС (ВЛ 10 кВ ф. Головино; ВЛ 10 кВ ф.Акияры 1; ВЛ 10 кВ ф.Акияры 2; КВЛ 10 кВ ф.Муллаши, ВЛ 10 кВ ф.ОПХ) (замена провода на СИП общей протяженностью 53 км; установка ВДТ - 1 шт., замена опор - 201 шт.) | P_TP3300.VL.0121 | Проектные и изыскательские работы, разработка и утверждение ДПТ, кадастровые работы и работы по установлению земельных отношений 10 кВ | УНЦ на проектные и изыскательские работы по ВЛ 10 кВ | КВЛ 10 кВ Головино, ф.Акияры 1, ф.Акияры 2, ф.Муллаши, ф.ОПХ | нд | П | 2027 | 10 | Протяженность до 6 км | Техническое обоснование | 20.02.2025 | Тюменская область | 1 | 1 | 1 | 1 | 1 ед. | П3-04 | 3289.12 | 1 | 3289.12 | нд
3.2.2.1 | Реконструкция РС Южного РЭС (ВЛ 10 кВ ф. Головино; ВЛ 10 кВ ф.Акияры 1; ВЛ 10 кВ ф.Акияры 2; КВЛ 10 кВ ф.Муллаши, ВЛ 10 кВ ф.ОПХ) (замена провода на СИП общей протяженностью 53 км; установка ВДТ - 1 шт., замена опор - 201 шт.) | P_TP3300.VL.0121 | Ячейка (авто-) трансформатора 10 кВ | УНЦ регулировочного (линейно-регулировочного, вольтодобавочного) трансформатора 10 кВ | КВЛ 10 кВ Головино, ф.Акияры 1, ф.Акияры 2, ф.Муллаши, ф.ОПХ | нд | П | 2027 | 10 | Регулировочный трансформатор 10 кВ, uncCount МВА | Техническое обоснование | 20.02.2025 | Тюменская область | 1 | 1 | 1 | 1 | 1 МВА | Т7-01 | 911.32 | 1.27 | 1157.3764 | нд
3.2.2.1 | Реконструкция РС Южного РЭС (ВЛ 10 кВ ф. Головино; ВЛ 10 кВ ф.Акияры 1; ВЛ 10 кВ ф.Акияры 2; КВЛ 10 кВ ф.Муллаши, ВЛ 10 кВ ф.ОПХ) (замена провода на СИП общей протяженностью 53 км; установка ВДТ - 1 шт., замена опор - 201 шт.) | P_TP3300.VL.0121 | Проектные и изыскательские работы, разработка и утверждение ДПТ, кадастровые работы и работы по установлению земельных отношений 10 кВ | УНЦ на проектные и изыскательские работы для отдельных элементов электрических сетей 10 кВ | КВЛ 10 кВ Головино, ф.Акияры 1, ф.Акияры 2, ф.Муллаши, ф.ОПХ | нд | П | 2027 | 10 | Затраты по УНЦ от 1.1 до 6 млн. руб. | Техническое обоснование | 20.02.2025 | Тюменская область | 1 | 1 | 1 | 1 | 1 объект | П6-06 | 425.5 | 1 | 425.5 | нд
3.2.2.1 | Реконструкция РС Южного РЭС (ВЛ 10 кВ ф. Головино; ВЛ 10 кВ ф.Акияры 1; ВЛ 10 кВ ф.Акияры 2; КВЛ 10 кВ ф.Муллаши, ВЛ 10 кВ ф.ОПХ) (замена провода на СИП общей протяженностью 53 км; установка ВДТ - 1 шт., замена опор - 201 шт.) | P_TP3300.VL.0121 | Итого объем финансовых потребностей по инвестиционному проекту, тыс. рублей | нд | нд | нд | нд | нд | нд | нд | нд | нд | нд | нд | нд | нд | нд | нд | нд | нд | нд | 566757.3711 | нд
3.6 | Модернизация систем компенсации емкостных токов на ПС 110 кВ Загородная (система компенсации емкостных токов - 4 шт.) (проектирование) | P_TP3300.PS.0149 | Ячейка ТОР, ДГА (ДГР, фильтра заземляющего) 10 кВ | УНЦ ячейки реактора ДГР 10 кВ | ПС 110 кВ Загородная | нд | П | 2026 | 10 | 730 кВА | Технические характеристики | 28.09.2023 | Тюменская область | 1 | 1 | 1 | 4 | 1 ячейка | Р1-11-1 | 7013.3 | 1.31 | 36749.692 | нд
3.6 | Модернизация систем компенсации емкостных токов на ПС 110 кВ Загородная (система компенсации емкостных токов - 4 шт.) (проектирование) | P_TP3300.PS.0149 | Ячейка (авто-) трансформатора 10 кВ | УНЦ ячейки двухобмоточного трансформатора 10 кВ | ПС 110 кВ Загородная | нд | П | 2026 | 10 | масляный Т 10)/НН, 1000 кВА | Технические характеристики | 28.09.2023 | Тюменская область | 1 | 1 | 1 | 4 | 1 ячейка | Т5-19-1 | 1778.09 | 1.31 | 9317.1916 | нд
3.6 | Модернизация систем компенсации емкостных токов на ПС 110 кВ Загородная (система компенсации емкостных токов - 4 шт.) (проектирование) | P_TP3300.PS.0149 | РЗА, система оперативного постоянного тока и собственных нужд ПС, сети связи 10 кВ | УНЦ РЗА и прочие шкафы (панели). Прочий шкаф (панель) 10 кВ | ПС 110 кВ Загородная | нд | П | 2026 | 10 | Промежуточная панель с ключами, стойка | Технические характеристики | 28.09.2023 | Тюменская область | 1 | 1 | 1 | 4 | 1 ед. | И12-06 | 262.53 | 1.31 | 1375.6572 | нд
3.6 | Модернизация систем компенсации емкостных токов на ПС 110 кВ Загородная (система компенсации емкостных токов - 4 шт.) (проектирование) | P_TP3300.PS.0149 | РУ 10 кВ | УНЦ ячейки выключателя НУ 10 кВ | ПС 110 кВ Загородная | нд | П | 2026 | 10 | Iном 800 (1000, 1250) А, Iоткл 25 кА | Технические характеристики | 28.09.2023 | Тюменская область | 1 | 1 | 1 | 4 | 1 ячейка | В2-02-1 | 5058.3 | 1.28 | 25898.496 | нд
3.6 | Модернизация систем компенсации емкостных токов на ПС 110 кВ Загородная (система компенсации емкостных токов - 4 шт.) (проектирование) | P_TP3300.PS.0149 | Линейно-кабельные сооружения ВОЛС 35 кВ | УНЦ ОКСН 35 кВ | ПС 110 кВ Загородная | нд | П | 2026 | 35 | 16 ОВ, 25 кН | Технические характеристики | 28.09.2023 | Тюменская область | 1 | 1 | 1 | 0.3 | 1 км | О2-02-2 | 482.22 | 1.11 | 160.5793 | нд
3.6 | Модернизация систем компенсации емкостных токов на ПС 110 кВ Загородная (система компенсации емкостных токов - 4 шт.) (проектирование) | P_TP3300.PS.0149 | Проектные и изыскательские работы, разработка и утверждение ДПТ, кадастровые работы и работы по установлению земельных отношений 110 кВ | УНЦ на проектные и изыскательские работы для отдельных элементов электрических сетей 110 кВ | ПС 110 кВ Загородная | нд | П | 2026 | 110 | Затраты по УНЦ от 51 до 151 млн. руб. | Технические характеристики | 28.09.2023 | Тюменская область | 1 | 1 | 1 | 1 | 1 объект | П6-10 | 10637.53 | 1 | 10637.53 | нд
3.6 | Модернизация систем компенсации емкостных токов на ПС 110 кВ Загородная (система компенсации емкостных токов - 4 шт.) (проектирование) | P_TP3300.PS.0149 | Итого объем финансовых потребностей по инвестиционному проекту, тыс. рублей | нд | нд | нд | нд | нд | нд | нд | нд | нд | нд | нд | нд | нд | нд | нд | нд | нд | нд | 10637.53 | нд
3.2.2.1 | Реконструкция РС Северного РЭС (ВЛ 10 кВ ф.Светлое; ВЛ 10 кВ ф.Якорь; ВЛ 10 кВ ф.Чикча; ВЛ 10 кВ ф.Ембаево) (замена провода на СИП общей протяженностью 33,424 км) | P_TP3300.VL.0124 | ВЛ 10 кВ | УНЦ на демонтаж ВЛ 10 кВ | КВЛ 10 кВ Головино, ф.Акияры 1, ф.Акияры 2, ф.Муллаши, ф.ОПХ | нд | П | 2027 | 10 | Демонтаж ВЛ 10 кВ - одна цепь | Техническое обоснование | 20.02.2025 | Тюменская область | 1 | 1 | 1 | 33.424 | 1 км | М2-02-1 | 484.33 | 1.34 | 21692.2495 | нд
3.2.2.1 | Реконструкция РС Северного РЭС (ВЛ 10 кВ ф.Светлое; ВЛ 10 кВ ф.Якорь; ВЛ 10 кВ ф.Чикча; ВЛ 10 кВ ф.Ембаево) (замена провода на СИП общей протяженностью 33,424 км) | P_TP3300.VL.0124 | ВЛ 10 кВ | УНЦ ВЛ 10 кВ на строительно-монтажные работы без опор и провода | ВЛ 10 кВ Головино | нд | П | 2027 | 10 | одноцепная, все типы опор за исключением многогранных | Техническое обоснование | 20.02.2025 | Тюменская область | 1 | 1 | 1 | 33.424 | 1 км ВЛ | Л1-02-1 | 1929.53 | 1.72 | 110927.2904 | нд
3.2.2.1 | Реконструкция РС Северного РЭС (ВЛ 10 кВ ф.Светлое; ВЛ 10 кВ ф.Якорь; ВЛ 10 кВ ф.Чикча; ВЛ 10 кВ ф.Ембаево) (замена провода на СИП общей протяженностью 33,424 км) | P_TP3300.VL.0124 | ВЛ 10 кВ | УНЦ опор ВЛ 10 кВ | ВЛ 10 кВ Головино | нд | П | 2027 | 10 | одноцепная, все типы опор за исключением многогранных | Техническое обоснование | 20.02.2025 | Тюменская область | 1 | 1 | 1 | 33.424 | 1 км | Л3-02-1 | 1262.83 | 1.11 | 46851.8012 | нд
3.2.2.1 | Реконструкция РС Северного РЭС (ВЛ 10 кВ ф.Светлое; ВЛ 10 кВ ф.Якорь; ВЛ 10 кВ ф.Чикча; ВЛ 10 кВ ф.Ембаево) (замена провода на СИП общей протяженностью 33,424 км) | P_TP3300.VL.0124 | ВЛ 10 кВ | УНЦ провода СИП ВЛ 10 кВ | ВЛ 10 кВ Головино | нд | П | 2027 | 10 | СИП-3, 95 мм2 / - мм2, 1 фазный провод | Техническое обоснование | 20.02.2025 | Тюменская область | 1 | 1 | 3 | 17.69 | 1 км | Л7-05-3 | 1562.5 | 1.11 | 92043.2812 | нд
3.2.2.1 | Реконструкция РС Северного РЭС (ВЛ 10 кВ ф.Светлое; ВЛ 10 кВ ф.Якорь; ВЛ 10 кВ ф.Чикча; ВЛ 10 кВ ф.Ембаево) (замена провода на СИП общей протяженностью 33,424 км) | P_TP3300.VL.0124 | ВЛ 10 кВ | УНЦ провода СИП ВЛ 10 кВ | ВЛ 10 кВ Акияры-1 | нд | П | 2027 | 10 | СИП-3, 120 мм2 / - мм2, 1 фазный провод | Техническое обоснование | 20.02.2025 | Тюменская область | 1 | 1 | 3 | 15.734 | 1 км | Л7-06-3 | 1599.54 | 1.11 | 83806.6507 | нд
3.2.2.1 | Реконструкция РС Северного РЭС (ВЛ 10 кВ ф.Светлое; ВЛ 10 кВ ф.Якорь; ВЛ 10 кВ ф.Чикча; ВЛ 10 кВ ф.Ембаево) (замена провода на СИП общей протяженностью 33,424 км) | P_TP3300.VL.0124 | Проектные и изыскательские работы, разработка и утверждение ДПТ, кадастровые работы и работы по установлению земельных отношений 10 кВ | УНЦ на проектные и изыскательские работы по ВЛ 10 кВ | КВЛ 10 кВ Головино, ф.Акияры 1, ф.Акияры 2, ф.Муллаши, ф.ОПХ | нд | П | 2027 | 10 | Протяженность до 6 км | Техническое обоснование | 20.02.2025 | Тюменская область | 1 | 1 | 1 | 1 | 1 ед. | П3-04 | 3289.12 | 1 | 3289.12 | нд
3.2.2.1 | Реконструкция РС Северного РЭС (ВЛ 10 кВ ф.Светлое; ВЛ 10 кВ ф.Якорь; ВЛ 10 кВ ф.Чикча; ВЛ 10 кВ ф.Ембаево) (замена провода на СИП общей протяженностью 33,424 км) | P_TP3300.VL.0124 | Итого объем финансовых потребностей по инвестиционному проекту, тыс. рублей | нд | нд | нд | нд | нд | нд | нд | нд | нд | нд | нд | нд | нд | нд | нд | нд | нд | нд | 358610.3931 | нд
3.2.2.1 | Реконструкция электросетевого комплекса ВЛ 10 кВ ф. Поселок с ВЛ 0,4 кВ от ПС 110/10 кВ «Монтажная» (переустройство: демонтаж ВЛ 10 кВ протяженностью 1х0,105 км; ВЛ 0,4 кВ протяженностью 1х0,155; монтаж КЛ 10 кВ протяженностью 1х0,84 км, КЛ 0,4 кВ протяженностью 1х0,173 км; 1х0,04 км, замена ТП 10/0,4 кВ – 1 шт; заявитель ИП Воронов А.А.) | P_TP3300.VL.0128 | КТП, ТП (РП, РТП, СП), ячейки выключателя РП (СП, ТП, РТП) 10 кВ | УНЦ КТП киоскового типа 10 кВ | ВЛ-10кВ ф.Поселок с ВЛ-0,4кВ | нд | П | 2025 | 10 | 1 т-р, 400 кВА | Техническое обоснование | 20.02.2025 | Тюменская область | 1 | 1 | 1 | 1 | 1 ед. | Э1-07-1 | 1786.74 | 1.27 | 2269.1598 | нд
3.2.2.1 | Реконструкция электросетевого комплекса ВЛ 10 кВ ф. Поселок с ВЛ 0,4 кВ от ПС 110/10 кВ «Монтажная» (переустройство: демонтаж ВЛ 10 кВ протяженностью 1х0,105 км; ВЛ 0,4 кВ протяженностью 1х0,155; монтаж КЛ 10 кВ протяженностью 1х0,84 км, КЛ 0,4 кВ протяженностью 1х0,173 км; 1х0,04 км, замена ТП 10/0,4 кВ – 1 шт; заявитель ИП Воронов А.А.) | P_TP3300.VL.0128 | Проектные и изыскательские работы, разработка и утверждение ДПТ, кадастровые работы и работы по установлению земельных отношений 10 кВ | УНЦ на проектные и изыскательские работы для отдельных элементов электрических сетей 10 кВ | ВЛ-10кВ ф.Поселок с ВЛ-0,4кВ | нд | П | 2025 | 10 | Затраты по УНЦ от 1.1 до 6 млн. руб. | Техническое обоснование | 20.02.2025 | Тюменская область | 1 | 1 | 1 | 1 | 1 объект | П6-06 | 425.5 | 1 | 425.5 | нд
3.2.2.1 | Реконструкция электросетевого комплекса ВЛ 10 кВ ф. Поселок с ВЛ 0,4 кВ от ПС 110/10 кВ «Монтажная» (переустройство: демонтаж ВЛ 10 кВ протяженностью 1х0,105 км; ВЛ 0,4 кВ протяженностью 1х0,155; монтаж КЛ 10 кВ протяженностью 1х0,84 км, КЛ 0,4 кВ протяженностью 1х0,173 км; 1х0,04 км, замена ТП 10/0,4 кВ – 1 шт; заявитель ИП Воронов А.А.) | P_TP3300.VL.0128 | ВЛ 0.4 кВ | УНЦ на демонтаж ВЛ 0.4 кВ | ВЛ-10кВ ф.Поселок с ВЛ-0,4кВ | нд | П | 2025 | 0.4 | Демонтаж ВЛ 0.4 кВ - одна цепь | Техническое обоснование | 20.02.2025 | Тюменская область | 1 | 1 | 1 | 0.155 | 1 км | М2-01-1 | 300.27 | 1.34 | 62.3661 | нд
3.2.2.1 | Реконструкция электросетевого комплекса ВЛ 10 кВ ф. Поселок с ВЛ 0,4 кВ от ПС 110/10 кВ «Монтажная» (переустройство: демонтаж ВЛ 10 кВ протяженностью 1х0,105 км; ВЛ 0,4 кВ протяженностью 1х0,155; монтаж КЛ 10 кВ протяженностью 1х0,84 км, КЛ 0,4 кВ протяженностью 1х0,173 км; 1х0,04 км, замена ТП 10/0,4 кВ – 1 шт; заявитель ИП Воронов А.А.) | P_TP3300.VL.0128 | ВЛ 10 кВ | УНЦ на демонтаж ВЛ 10 кВ | ВЛ-10кВ ф.Поселок с ВЛ-0,4кВ | нд | П | 2025 | 10 | Демонтаж ВЛ 10 кВ - одна цепь | Техническое обоснование | 20.02.2025 | Тюменская область | 1 | 1 | 1 | 0.105 | 1 км | М2-02-1 | 484.33 | 1.34 | 68.1452 | нд
3.2.2.1 | Реконструкция электросетевого комплекса ВЛ 10 кВ ф. Поселок с ВЛ 0,4 кВ от ПС 110/10 кВ «Монтажная» (переустройство: демонтаж ВЛ 10 кВ протяженностью 1х0,105 км; ВЛ 0,4 кВ протяженностью 1х0,155; монтаж КЛ 10 кВ протяженностью 1х0,84 км, КЛ 0,4 кВ протяженностью 1х0,173 км; 1х0,04 км, замена ТП 10/0,4 кВ – 1 шт; заявитель ИП Воронов А.А.) | P_TP3300.VL.0128 | КЛ 10 кВ | УНЦ КЛ 10 кВ (с алюминиевой жилой) | ВЛ-10кВ ф.Поселок с ВЛ-0,4кВ | нд | П | 2025 | 10 | 70 мм2, алюминий | Техническое обоснование | 20.02.2025 | Тюменская область | 1.34 | 1 | 1 | 0.084 | 1 км | К1-03-2 | 2861.77 | 1.32 | 425.1995 | нд
3.2.2.1 | Реконструкция электросетевого комплекса ВЛ 10 кВ ф. Поселок с ВЛ 0,4 кВ от ПС 110/10 кВ «Монтажная» (переустройство: демонтаж ВЛ 10 кВ протяженностью 1х0,105 км; ВЛ 0,4 кВ протяженностью 1х0,155; монтаж КЛ 10 кВ протяженностью 1х0,84 км, КЛ 0,4 кВ протяженностью 1х0,173 км; 1х0,04 км, замена ТП 10/0,4 кВ – 1 шт; заявитель ИП Воронов А.А.) | P_TP3300.VL.0128 | Кабельные сооружения и устройство переходов при прокладке кабельной линии (КЛ, ВОК) 10 кВ | УНЦ выполнения специального перехода кабельной линии методом ГНБ 10 кВ | ВЛ-10кВ ф.Поселок с ВЛ-0,4кВ | нд | П | 2025 | 10 | 1 труба диаметром 110 мм | Техническое обоснование | 20.02.2025 | Тюменская область | 1 | 1 | 1 | 0.084 | 1 км | Н1-01-1 | 26087.97 | 1.31 | 2870.7202 | нд
3.2.2.1 | Реконструкция электросетевого комплекса ВЛ 10 кВ ф. Поселок с ВЛ 0,4 кВ от ПС 110/10 кВ «Монтажная» (переустройство: демонтаж ВЛ 10 кВ протяженностью 1х0,105 км; ВЛ 0,4 кВ протяженностью 1х0,155; монтаж КЛ 10 кВ протяженностью 1х0,84 км, КЛ 0,4 кВ протяженностью 1х0,173 км; 1х0,04 км, замена ТП 10/0,4 кВ – 1 шт; заявитель ИП Воронов А.А.) | P_TP3300.VL.0128 | Проектные и изыскательские работы, разработка и утверждение ДПТ, кадастровые работы и работы по установлению земельных отношений 10 кВ | УНЦ на проектные и изыскательские работы для отдельных элементов электрических сетей 10 кВ | ВЛ-10кВ ф.Поселок с ВЛ-0,4кВ | нд | П | 2025 | 10 | Затраты по УНЦ от 1.1 до 6 млн. руб. | Техническое обоснование | 20.02.2025 | Тюменская область | 1 | 1 | 1 | 1 | 1 объект | П6-06 | 425.5 | 1 | 425.5 | нд
3.2.2.1 | Реконструкция электросетевого комплекса ВЛ 10 кВ ф. Поселок с ВЛ 0,4 кВ от ПС 110/10 кВ «Монтажная» (переустройство: демонтаж ВЛ 10 кВ протяженностью 1х0,105 км; ВЛ 0,4 кВ протяженностью 1х0,155; монтаж КЛ 10 кВ протяженностью 1х0,84 км, КЛ 0,4 кВ протяженностью 1х0,173 км; 1х0,04 км, замена ТП 10/0,4 кВ – 1 шт; заявитель ИП Воронов А.А.) | P_TP3300.VL.0128 | КЛ 0.4 кВ | УНЦ КЛ 0.4 кВ | ВЛ-10кВ ф.Поселок с ВЛ-0,4кВ | нд | П | 2025 | 0.4 | 95 мм2, алюминий, 4 жилы | Техническое обоснование | 20.02.2025 | Тюменская область | 1 | 1 | 1 | 0.135 | 1 км | К3-06-1 | 879.54 | 1.32 | 156.734 | нд
3.2.2.1 | Реконструкция электросетевого комплекса ВЛ 10 кВ ф. Поселок с ВЛ 0,4 кВ от ПС 110/10 кВ «Монтажная» (переустройство: демонтаж ВЛ 10 кВ протяженностью 1х0,105 км; ВЛ 0,4 кВ протяженностью 1х0,155; монтаж КЛ 10 кВ протяженностью 1х0,84 км, КЛ 0,4 кВ протяженностью 1х0,173 км; 1х0,04 км, замена ТП 10/0,4 кВ – 1 шт; заявитель ИП Воронов А.А.) | P_TP3300.VL.0128 | Проектные и изыскательские работы, разработка и утверждение ДПТ, кадастровые работы и работы по установлению земельных отношений 0.4 кВ | УНЦ на проектные и изыскательские работы для КЛ 0.4 кВ | ВЛ-10кВ ф.Поселок с ВЛ-0,4кВ | нд | П | 2025 | 0.4 | Ппроектные и изыскательские работы | Техническое обоснование | 20.02.2025 | Тюменская область | 1 | 1 | 1 | 1 | 1 км по трассе | П5-01 | 866.6 | 1 | 866.6 | нд
3.2.2.1 | Реконструкция электросетевого комплекса ВЛ 10 кВ ф. Поселок с ВЛ 0,4 кВ от ПС 110/10 кВ «Монтажная» (переустройство: демонтаж ВЛ 10 кВ протяженностью 1х0,105 км; ВЛ 0,4 кВ протяженностью 1х0,155; монтаж КЛ 10 кВ протяженностью 1х0,84 км, КЛ 0,4 кВ протяженностью 1х0,173 км; 1х0,04 км, замена ТП 10/0,4 кВ – 1 шт; заявитель ИП Воронов А.А.) | P_TP3300.VL.0128 | Итого объем финансовых потребностей по инвестиционному проекту, тыс. рублей | нд | нд | нд | нд | нд | нд | нд | нд | нд | нд | нд | нд | нд | нд | нд | нд | нд | нд | 7569.9249 | нд
1.2.2.2 | Реконструкция ВЛ 110 кВ отпайка Речная от ВЛ Святогор – Средний Балык 1, 2 (замена 72 опор, 2х16,5 км провода) | M_TP1200.VL.0041 | ВЛ 110 кВ | УНЦ ВЛ 110 кВ на строительно-монтажные работы без опор и провода | Временный вынос ВЛ 110 кВ | нд | П | 2031 | 110 | одноцепная, все типы опор за исключением многогранных | Техническое обоснование | 25.12.2021 | 2 зона, Ханты-Мансийский автономный округ - Югра | 1 | 1 | 1 | 16.5 | 1 км ВЛ | Л1-04-1 | 4893.1 | 2.67 | 215565.5205 | нд
1.2.2.2 | Реконструкция ВЛ 110 кВ отпайка Речная от ВЛ Святогор – Средний Балык 1, 2 (замена 72 опор, 2х16,5 км провода) | M_TP1200.VL.0041 | ВЛ 110 кВ | УНЦ опор ВЛ 110 кВ | Временный вынос ВЛ 110 кВ | нд | П | 2031 | 110 | одноцепная, все типы опор за исключением многогранных | Техническое обоснование | 25.12.2021 | 2 зона, Ханты-Мансийский автономный округ - Югра | 1 | 1 | 1 | 16.5 | 1 км | Л3-04-1 | 6798.18 | 1.81 | 203027.6457 | нд
1.2.2.2 | Реконструкция ВЛ 110 кВ отпайка Речная от ВЛ Святогор – Средний Балык 1, 2 (замена 72 опор, 2х16,5 км провода) | M_TP1200.VL.0041 | ВЛ 110 кВ | УНЦ провода ВЛ 110 кВ сталеалюминиевого типа | Временный вынос ВЛ 110 кВ | нд | П | 2031 | 110 | Сечение фазного провода 95 мм2 | Техническое обоснование | 25.12.2021 | 2 зона, Ханты-Мансийский автономный округ - Югра | 1 | 1 | 1 | 16.5 | 1 км по трассе | Л5-02 | 964.5 | 1.78 | 28327.365 | нд
1.2.2.2 | Реконструкция ВЛ 110 кВ отпайка Речная от ВЛ Святогор – Средний Балык 1, 2 (замена 72 опор, 2х16,5 км провода) | M_TP1200.VL.0041 | ВЛ 110 кВ | УНЦ грозотроса ВЛ 110 кВ | ВЛ 110 кВ отпайка Речная от ВЛ Святогор – Средний Балык 1, 2 | нд | П | 2031 | 110 | Диаметр 9.1 мм | Техническое обоснование | 25.12.2021 | 2 зона, Ханты-Мансийский автономный округ - Югра | 1 | 1 | 1 | 16.5 | 1 км | Л6-03 | 263.88 | 1.78 | 7750.1556 | нд
1.2.2.2 | Реконструкция ВЛ 110 кВ отпайка Речная от ВЛ Святогор – Средний Балык 1, 2 (замена 72 опор, 2х16,5 км провода) | M_TP1200.VL.0041 | ВЛ 110 кВ | УНЦ на демонтаж ВЛ 110 кВ | ВЛ 110 кВ отпайка Речная от ВЛ Святогор – Средний Балык 1, 2 | нд | П | 2031 | 110 | Демонтаж ВЛ 110 кВ - две цепи | Техническое обоснование | 25.12.2021 | 2 зона, Ханты-Мансийский автономный округ - Югра | 1 | 1 | 1 | 16.5 | 1 км | М2-04-2 | 1910.85 | 2.04 | 64319.211 | нд
1.2.2.2 | Реконструкция ВЛ 110 кВ отпайка Речная от ВЛ Святогор – Средний Балык 1, 2 (замена 72 опор, 2х16,5 км провода) | M_TP1200.VL.0041 | ВЛ 110 кВ | УНЦ ВЛ 110 кВ на строительно-монтажные работы без опор и провода | Временный вынос ВЛ 110 кВ | нд | П | 2031 | 110 | одноцепная, все типы опор за исключением многогранных | Техническое обоснование | 25.12.2021 | 2 зона, Ханты-Мансийский автономный округ - Югра | 1 | 1 | 1 | 16.5 | 1 км ВЛ | Л1-04-1 | 4893.1 | 2.67 | 215565.5205 | нд
1.2.2.2 | Реконструкция ВЛ 110 кВ отпайка Речная от ВЛ Святогор – Средний Балык 1, 2 (замена 72 опор, 2х16,5 км провода) | M_TP1200.VL.0041 | ВЛ 110 кВ | УНЦ опор ВЛ 110 кВ | Временный вынос ВЛ 110 кВ | нд | П | 2031 | 110 | одноцепная, все типы опор за исключением многогранных | Техническое обоснование | 25.12.2021 | 2 зона, Ханты-Мансийский автономный округ - Югра | 1 | 1 | 1 | 16.5 | 1 км | Л3-04-1 | 6798.18 | 1.81 | 203027.6457 | нд
1.2.2.2 | Реконструкция ВЛ 110 кВ отпайка Речная от ВЛ Святогор – Средний Балык 1, 2 (замена 72 опор, 2х16,5 км провода) | M_TP1200.VL.0041 | ВЛ 110 кВ | УНЦ провода ВЛ 110 кВ сталеалюминиевого типа | Временный вынос ВЛ 110 кВ | нд | П | 2031 | 110 | Сечение фазного провода 95 мм2 | Техническое обоснование | 25.12.2021 | 2 зона, Ханты-Мансийский автономный округ - Югра | 1 | 1 | 1 | 16.5 | 1 км по трассе | Л5-02 | 964.5 | 1.78 | 28327.365 | нд
1.2.2.2 | Реконструкция ВЛ 110 кВ отпайка Речная от ВЛ Святогор – Средний Балык 1, 2 (замена 72 опор, 2х16,5 км провода) | M_TP1200.VL.0041 | ВЛ 110 кВ | УНЦ на демонтаж ВЛ 110 кВ | Временный вынос ВЛ 110 кВ | нд | П | 2031 | 110 | Демонтаж ВЛ 110 кВ - одна цепь | Техническое обоснование | 25.12.2021 | 2 зона, Ханты-Мансийский автономный округ - Югра | 1 | 1 | 1 | 16.5 | 1 км | М2-04-1 | 1533.53 | 2.04 | 51618.6198 | нд
1.2.2.2 | Реконструкция ВЛ 110 кВ отпайка Речная от ВЛ Святогор – Средний Балык 1, 2 (замена 72 опор, 2х16,5 км провода) | M_TP1200.VL.0041 | ВЛ 110 кВ | УНЦ ВЛ 110 кВ на строительно-монтажные работы без опор и провода | Переустройство ВЛ 35 кВ владелец ООО "РН-ЮНГ" | нд | П | 2031 | 110 | двухцепная, все типы опор за исключением многогранных | Техническое обоснование | 25.12.2021 | 2 зона, Ханты-Мансийский автономный округ - Югра | 1 | 1 | 1 | 0.72 | 1 км ВЛ | Л1-04-2 | 7159.92 | 2.55 | 13145.6131 | нд
1.2.2.2 | Реконструкция ВЛ 110 кВ отпайка Речная от ВЛ Святогор – Средний Балык 1, 2 (замена 72 опор, 2х16,5 км провода) | M_TP1200.VL.0041 | ВЛ 35 кВ | УНЦ опор ВЛ 35 кВ | Переустройство ВЛ 35 кВ владелец ООО "РН-ЮНГ" | нд | П | 2031 | 35 | двухцепная, все типы опор за исключением многогранных | Техническое обоснование | 25.12.2021 | 2 зона, Ханты-Мансийский автономный округ - Югра | 1 | 1 | 1 | 0.72 | 1 км | Л3-03-2 | 5233.16 | 1.81 | 6819.8541 | нд
1.2.2.2 | Реконструкция ВЛ 110 кВ отпайка Речная от ВЛ Святогор – Средний Балык 1, 2 (замена 72 опор, 2х16,5 км провода) | M_TP1200.VL.0041 | ВЛ 35 кВ | УНЦ провода ВЛ 35 кВ сталеалюминиевого типа | Переустройство ВЛ 35 кВ владелец ООО "РН-ЮНГ" | нд | П | 2031 | 35 | Сечение фазного провода 120 мм2 | Техническое обоснование | 25.12.2021 | 2 зона, Ханты-Мансийский автономный округ - Югра | 1 | 1 | 1 | 0.72 | 1 км по трассе | Л5-03 | 1109.82 | 1.78 | 1422.3453 | нд
1.2.2.2 | Реконструкция ВЛ 110 кВ отпайка Речная от ВЛ Святогор – Средний Балык 1, 2 (замена 72 опор, 2х16,5 км провода) | M_TP1200.VL.0041 | ВЛ 35 кВ | УНЦ грозотроса ВЛ 35 кВ | Переустройство ВЛ 35 кВ владелец ООО "РН-ЮНГ" | нд | П | 2031 | 35 | Диаметр 9.1 мм | Техническое обоснование | 25.12.2021 | 2 зона, Ханты-Мансийский автономный округ - Югра | 1 | 1 | 1 | 0.72 | 1 км | Л6-03 | 263.88 | 1.78 | 338.1886 | нд
1.2.2.2 | Реконструкция ВЛ 110 кВ отпайка Речная от ВЛ Святогор – Средний Балык 1, 2 (замена 72 опор, 2х16,5 км провода) | M_TP1200.VL.0041 | ВЛ 110 кВ | УНЦ устройства лежневых дорог. Устройство лежневых дорог 110 кВ | ВЛ 110 кВ отпайка Речная от ВЛ Святогор – Средний Балык 1, 2 | нд | П | 2031 | 110 | Лежневые дороги, км | Техническое обоснование | 25.12.2021 | 2 зона, Ханты-Мансийский автономный округ - Югра | 1 | 1 | 1 | 6.5 | 1 км | Л9-01 | 15505.16 | 1.91 | 192496.5614 | нд
1.2.2.2 | Реконструкция ВЛ 110 кВ отпайка Речная от ВЛ Святогор – Средний Балык 1, 2 (замена 72 опор, 2х16,5 км провода) | M_TP1200.VL.0041 | Проектные и изыскательские работы, разработка и утверждение ДПТ, кадастровые работы и работы по установлению земельных отношений 110 кВ | УНЦ на разработку и утверждение ДПТ при прохождении ВЛ по землям лесного фонда (землям, покрытым лесом) 110 кВ | ВЛ 110 кВ отпайка Речная от ВЛ Святогор – Средний Балык 1, 2 | нд | П | 2031 | 110 | Протяженность 11-20.9 км | Техническое обоснование | 25.12.2021 | Ханты-Мансийский автономный округ - Югра | 1 | 1 | 1 | 16.5 | 1 км по трассе | П8-15 | 564.5 | 1 | 9314.25 | нд
1.2.2.2 | Реконструкция ВЛ 110 кВ отпайка Речная от ВЛ Святогор – Средний Балык 1, 2 (замена 72 опор, 2х16,5 км провода) | M_TP1200.VL.0041 | Проектные и изыскательские работы, разработка и утверждение ДПТ, кадастровые работы и работы по установлению земельных отношений 110 кВ | УНЦ на кадастровые работы ВЛ и работы по установлению земельных отношений 110 кВ | ВЛ 110 кВ отпайка Речная от ВЛ Святогор – Средний Балык 1, 2 | нд | П | 2031 | 110 | ВЛ. Количество землепользователей до 15 | Техническое обоснование | 25.12.2021 | Ханты-Мансийский автономный округ - Югра | 1 | 1 | 1 | 0.165 | 100 км | П10-01-1 | 3050.84 | 1 | 503.3886 | нд
1.2.2.2 | Реконструкция ВЛ 110 кВ отпайка Речная от ВЛ Святогор – Средний Балык 1, 2 (замена 72 опор, 2х16,5 км провода) | M_TP1200.VL.0041 | Проектные и изыскательские работы, разработка и утверждение ДПТ, кадастровые работы и работы по установлению земельных отношений 110 кВ | УНЦ на проектные и изыскательские работы по ВЛ 110 кВ | ВЛ 110 кВ отпайка Речная от ВЛ Святогор – Средний Балык 1, 2 | нд | П | 2031 | 110 | Протяженность до 10 км | Техническое обоснование | 25.12.2021 | Ханты-Мансийский автономный округ - Югра | 1 | 2.04 | 1 | 1 | 1 ед. | П3-15 | 7800.85 | 1 | 15913.7405 | нд
1.2.2.2 | Реконструкция ВЛ 110 кВ отпайка Речная от ВЛ Святогор – Средний Балык 1, 2 (замена 72 опор, 2х16,5 км провода) | M_TP1200.VL.0041 | ВЛ 110 кВ | УНЦ на вырубку (расширение, расчистку) просеки ВЛ (для всех субъектов Российской Федерации). Расчистка кустарников и мелколесья, вырубка деревьев и корчевка пней с диаметром ствола до 11 см, 12 см и более 110 кВ | ВЛ 110 кВ отпайка Речная от ВЛ Святогор – Средний Балык 1, 2 | нд | П | 2031 | 110 | Диаметр ствола до 11 см, 12 см и более, корчевка пней | Техническое обоснование | 25.12.2021 | Ханты-Мансийский автономный округ - Югра | 1 | 1 | 1 | 7 | 1 га | Б7-03 | 514.43 | 1 | 3601.01 | нд
1.2.2.2 | Реконструкция ВЛ 110 кВ отпайка Речная от ВЛ Святогор – Средний Балык 1, 2 (замена 72 опор, 2х16,5 км провода) | M_TP1200.VL.0041 | Итого объем финансовых потребностей по инвестиционному проекту, тыс. рублей | нд | нд | нд | нд | нд | нд | нд | нд | нд | нд | нд | нд | нд | нд | нд | нд | нд | нд | 1261084.0005 | нд
2.2.1.2 | Реконструкция ТМ (ССПИ) на ПС АО "Россети Тюмень" Ноябрьские ЭС (ПС-110кВ Кедр, ПС-110кВ Губкинская, ПС-110кВ Кристалл) | J_TP1800.PR.0059 | АСУ ТП ПС и ТМ 110 кВ | УНЦ АСУТП ПС и ТМ. АСУ ТП на ПС 110 кВ для решений без использования протоколов GOOSE и SV с количеством присоединений класса напряжения 110 кВ: 2 - 3 | нд | нд | З | 2025 | 110 | Без использования протоколов GOOSE и SV. ШСО, ШСК, ШИП, ШЭЭ, ССПТИ, АРМ персонала РЗА с ИБП, переносимые АРМ, ПО | Приказ об утв. ПСД | №21-Э от 09.10.2023 | 3 зона, Ямало-Ненецкий автономный округ | 1 | 1 | 1 | 3 | 1 ед. | А3-01-1 | 54220.84 | 1.38 | 224474.2776 | нд
2.2.1.2 | Реконструкция ТМ (ССПИ) на ПС АО "Россети Тюмень" Ноябрьские ЭС (ПС-110кВ Кедр, ПС-110кВ Губкинская, ПС-110кВ Кристалл) | J_TP1800.PR.0059 | АСУ ТП ПС и ТМ 110 кВ | УНЦ АСУТП присоединения 110 кВ | нд | нд | З | 2025 | 110 | Аналоговые (дискретные) входы, дискретные выходы, цифровые интерфейсы, РАС, синхронизацию данных, контроль показателей качества электрической энергии, оперативная блокировка разъединителей, расчет ресурса силового выключателя, самодиагностика, автоматическое управление выключателем, функция резервирования блоков питания | Приказ об утв. ПСД | №21-Э от 09.10.2023 | 3 зона, Ямало-Ненецкий автономный округ | 1 | 1 | 1 | 33 | 1 ед. | А4-02 | 1046.28 | 2.01 | 69399.7524 | нд
2.2.1.2 | Реконструкция ТМ (ССПИ) на ПС АО "Россети Тюмень" Ноябрьские ЭС (ПС-110кВ Кедр, ПС-110кВ Губкинская, ПС-110кВ Кристалл) | J_TP1800.PR.0059 | АСУ ТП ПС и ТМ 10 кВ | УНЦ АСУ ТП присоединения 10 кВ | нд | нд | З | 2025 | 10 | Аналоговые (дискретные) входы, дискретные выходы, цифровые интерфейсы, РАС, синхронизацию данных, контроль показателей качества электрической энергии, оперативная блокировка разъединителей, расчет ресурса силового выключателя, самодиагностика | Приказ об утв. ПСД | №21-Э от 09.10.2023 | 3 зона, Ямало-Ненецкий автономный округ | 1 | 1 | 1 | 47 | 1 ед. | А4-01 | 330.05 | 2.01 | 31179.8235 | нд
2.2.1.2 | Реконструкция ТМ (ССПИ) на ПС АО "Россети Тюмень" Ноябрьские ЭС (ПС-110кВ Кедр, ПС-110кВ Губкинская, ПС-110кВ Кристалл) | J_TP1800.PR.0059 | АСУ ТП ПС и ТМ 110 кВ | УНЦ систем АСУТП и ТМ. Шкаф гарантированного питания АСУ ТП и ТМ 110 кВ | нд | нд | З | 2025 | 110 | ИБП, преобразователи постоянного тока, блок контакты положения АВ, сигнальные контакты АВ, шкаф | Приказ об утв. ПСД | №21-Э от 09.10.2023 | 3 зона, Ямало-Ненецкий автономный округ | 1 | 1 | 1 | 4 | 1 ед. | А5-06 | 5306.44 | 2.01 | 42663.7776 | нд
2.2.1.2 | Реконструкция ТМ (ССПИ) на ПС АО "Россети Тюмень" Ноябрьские ЭС (ПС-110кВ Кедр, ПС-110кВ Губкинская, ПС-110кВ Кристалл) | J_TP1800.PR.0059 | АСУ ТП ПС и ТМ 110 кВ | УНЦ систем АСУТП и ТМ. АРМ оперативного персонала 110 кВ | нд | нд | З | 2025 | 110 | АРМ оперативного персонала | Приказ об утв. ПСД | №21-Э от 09.10.2023 | 3 зона, Ямало-Ненецкий автономный округ | 1 | 1 | 1 | 3 | 1 ед. | А5-07 | 860.27 | 2.01 | 5187.4281 | нд
2.2.1.2 | Реконструкция ТМ (ССПИ) на ПС АО "Россети Тюмень" Ноябрьские ЭС (ПС-110кВ Кедр, ПС-110кВ Губкинская, ПС-110кВ Кристалл) | J_TP1800.PR.0059 | АСУ ТП ПС и ТМ 110 кВ | УНЦ систем АСУТП и ТМ. Шкаф основного контроллера связи и управления 110 кВ | нд | нд | З | 2025 | 110 | 8 аналоговых входов, 144 дискретных входа | Приказ об утв. ПСД | №21-Э от 09.10.2023 | 3 зона, Ямало-Ненецкий автономный округ | 1 | 1 | 1 | 4 | 1 ед. | А5-01 | 2252.79 | 2.01 | 18112.4316 | нд
2.2.1.2 | Реконструкция ТМ (ССПИ) на ПС АО "Россети Тюмень" Ноябрьские ЭС (ПС-110кВ Кедр, ПС-110кВ Губкинская, ПС-110кВ Кристалл) | J_TP1800.PR.0059 | РЗА, система оперативного постоянного тока и собственных нужд ПС, сети связи 110 кВ | УНЦ РЗА и прочие шкафы (панели). Шкаф РАС для ПС с количеством присоединений 110 кВ до 2 | нд | нд | З | 2025 | 110 | Без использования протоколов GOOSE и SV. Общее количеством аналоговых и дискретных сигналов: 32 шт. | Приказ об утв. ПСД | №21-Э от 09.10.2023 | 3 зона, Ямало-Ненецкий автономный округ | 1 | 1 | 1 | 2 | 1 ед. | И12-01-1 | 3208 | 2 | 12832 | нд
2.2.1.2 | Реконструкция ТМ (ССПИ) на ПС АО "Россети Тюмень" Ноябрьские ЭС (ПС-110кВ Кедр, ПС-110кВ Губкинская, ПС-110кВ Кристалл) | J_TP1800.PR.0059 | РЗА, система оперативного постоянного тока и собственных нужд ПС, сети связи 110 кВ | УНЦ РЗА и прочие шкафы (панели). Прочее устройство (аппаратура) 110 кВ | нд | нд | З | 2025 | 110 | Шкафы с разъединителем, ИБП | Приказ об утв. ПСД | №21-Э от 09.10.2023 | 3 зона, Ямало-Ненецкий автономный округ | 1 | 1 | 1 | 109 | 1 ед. | И12-08 | 85.79 | 2 | 18702.22 | нд
2.2.1.2 | Реконструкция ТМ (ССПИ) на ПС АО "Россети Тюмень" Ноябрьские ЭС (ПС-110кВ Кедр, ПС-110кВ Губкинская, ПС-110кВ Кристалл) | J_TP1800.PR.0059 | РЗА, система оперативного постоянного тока и собственных нужд ПС, сети связи 110 кВ | УНЦ сети связи. СКС 110 кВ | нд | нд | З | 2025 | 110 | Оборудование, шкаф для размещения оборудования | Приказ об утв. ПСД | №21-Э от 09.10.2023 | 3 зона, Ямало-Ненецкий автономный округ | 1 | 1 | 1 | 16 | 1 объект | И14-10 | 1291.57 | 2 | 41330.24 | нд
2.2.1.2 | Реконструкция ТМ (ССПИ) на ПС АО "Россети Тюмень" Ноябрьские ЭС (ПС-110кВ Кедр, ПС-110кВ Губкинская, ПС-110кВ Кристалл) | J_TP1800.PR.0059 | РЗА, система оперативного постоянного тока и собственных нужд ПС, сети связи 110 кВ | УНЦ сети связи. ЛВС 110 кВ | нд | нд | З | 2025 | 110 | Оборудование, шкаф для размещения оборудования | Приказ об утв. ПСД | №21-Э от 09.10.2023 | 3 зона, Ямало-Ненецкий автономный округ | 1 | 1 | 1 | 9 | 1 объект | И14-09 | 4497.95 | 2 | 80963.1 | нд
2.2.1.2 | Реконструкция ТМ (ССПИ) на ПС АО "Россети Тюмень" Ноябрьские ЭС (ПС-110кВ Кедр, ПС-110кВ Губкинская, ПС-110кВ Кристалл) | J_TP1800.PR.0059 | Системы ВЧ связи, УПАСК, ПА 110 кВ | УНЦ системы ВЧ-связи 110 кВ. Комбинированная аппаратура по ВЧ (ВОЛС) 110 кВ | нд | нд | З | 2025 | 110 | Аппаратуру ВЧ-связи (приемник, передатчик, интерфейсы телефонии и передачи данных), шкаф (стойку) для размещения оборудования | Приказ об утв. ПСД | №21-Э от 09.10.2023 | 3 зона, Ямало-Ненецкий автономный округ | 1 | 1 | 1 | 8 | 1 ед. | А6-07 | 3657.51 | 2.01 | 58812.7608 | нд
2.2.1.2 | Реконструкция ТМ (ССПИ) на ПС АО "Россети Тюмень" Ноябрьские ЭС (ПС-110кВ Кедр, ПС-110кВ Губкинская, ПС-110кВ Кристалл) | J_TP1800.PR.0059 | Комплекс систем безопасности ПС 110 кВ | УНЦ комплекса систем безопасности ПС. Системы пожарной и охранной сигнализации 110 кВ | нд | нд | З | 2025 | 110 | Оборудование с ПО | Приказ об утв. ПСД | №21-Э от 09.10.2023 | 3 зона, Ямало-Ненецкий автономный округ | 1 | 1 | 1 | 341 | 1 м2 здания | И15-08 | 2.48 | 2.25 | 1902.78 | нд
2.2.1.2 | Реконструкция ТМ (ССПИ) на ПС АО "Россети Тюмень" Ноябрьские ЭС (ПС-110кВ Кедр, ПС-110кВ Губкинская, ПС-110кВ Кристалл) | J_TP1800.PR.0059 | РЗА, система оперативного постоянного тока и собственных нужд ПС, сети связи 0.4 кВ | УНЦ системы оперативного постоянного тока и собственных нужд ПС, РП (СП, ТП, РТП). Шкаф отходящих линий (12 ед.) на переменном токе с автоматическим выключателем, номинальный ток 630 А. 0.4 кВ | нд | нд | З | 2025 | 0.4 | Шкаф отходящих линий (12 ед.) на переменном токе с автоматическим выключателем, номинальный ток 630 А | Приказ об утв. ПСД | №21-Э от 09.10.2023 | 3 зона, Ямало-Ненецкий автономный округ | 1 | 1 | 1 | 1 | 1 ед. | И13-07 | 2441.1 | 1.74 | 4247.514 | нд
2.2.1.2 | Реконструкция ТМ (ССПИ) на ПС АО "Россети Тюмень" Ноябрьские ЭС (ПС-110кВ Кедр, ПС-110кВ Губкинская, ПС-110кВ Кристалл) | J_TP1800.PR.0059 | Линейно-кабельные сооружения ВОЛС 500 кВ | УНЦ ВОК 500 кВ | нд | нд | З | 2025 | 500 | 8 ОВ, 4 кН | Приказ об утв. ПСД | №21-Э от 09.10.2023 | 3 зона, Ямало-Ненецкий автономный округ | 1 | 1 | 1 | 0.39 | 1 км | О3-01-1 | 405.57 | 2.12 | 335.3253 | нд
2.2.1.2 | Реконструкция ТМ (ССПИ) на ПС АО "Россети Тюмень" Ноябрьские ЭС (ПС-110кВ Кедр, ПС-110кВ Губкинская, ПС-110кВ Кристалл) | J_TP1800.PR.0059 | Проектные и изыскательские работы, разработка и утверждение ДПТ, кадастровые работы и работы по установлению земельных отношений 150 кВ | УНЦ на проектные и изыскательские работы для ПС (ПП, ЗПС) 150 кВ | нд | нд | З | 2025 | 150 | 150/РУ СН/РУ НН | Приказ об утв. ПСД | №21-Э от 09.10.2023 | 3 зона, Ямало-Ненецкий автономный округ | 1 | 1 | 1 | 1 | 1 ПС, 1 ПП либо 1 ЗПС | П1-02 | 93308.14 | 1 | 93308.14 | нд
2.2.1.2 | Реконструкция ТМ (ССПИ) на ПС АО "Россети Тюмень" Ноябрьские ЭС (ПС-110кВ Кедр, ПС-110кВ Губкинская, ПС-110кВ Кристалл) | J_TP1800.PR.0059 | Итого объем финансовых потребностей по инвестиционному проекту, тыс. рублей | нд | нд | нд | нд | нд | нд | нд | нд | нд | нд | нд | нд | нд | нд | нд | нд | нд | нд | 703451.5709 | нд
3.2.2.1 | Реконструкция электросетевого комплекса ВЛ-10 кВ ф.Учхоз с ВЛ-0,4 от ПС 110/10 кВ «Утяшево» (демонтаж ВЛ 10 кВ протяженностью 2,00 км, монтаж ЛЭП 10 кВ протяженностью 0,013 км) | L_TP3300.VL.0094 | Проектные и изыскательские работы, разработка и утверждение ДПТ, кадастровые работы и работы по установлению земельных отношений 10 кВ | УНЦ на проектные и изыскательские работы для отдельных элементов электрических сетей 10 кВ | ВЛ-10кВ фидер Учхоз | нд | З | 2025 | 10 | Затраты по УНЦ от 1.1 до 6 млн. руб. | Приказ об утв. ПСД | 11-ТЭС от 09.06.2022 | Тюменская область | 1 | 1 | 1 | 1 | 1 объект | П6-06 | 425.5 | 1 | 425.5 | нд
3.2.2.1 | Реконструкция электросетевого комплекса ВЛ-10 кВ ф.Учхоз с ВЛ-0,4 от ПС 110/10 кВ «Утяшево» (демонтаж ВЛ 10 кВ протяженностью 2,00 км, монтаж ЛЭП 10 кВ протяженностью 0,013 км) | L_TP3300.VL.0094 | ВЛ 10 кВ | УНЦ ВЛ 10 кВ на строительно-монтажные работы без опор и провода | ВЛ-10кВ фидер Учхоз | нд | З | 2025 | 10 | одноцепная, все типы опор за исключением многогранных | Приказ об утв. ПСД | 11-ТЭС от 09.06.2022 | Тюменская область | 2.99 | 1 | 1 | 0.013 | 1 км ВЛ | Л1-02-1 | 1929.53 | 1.72 | 129.0014 | нд
3.2.2.1 | Реконструкция электросетевого комплекса ВЛ-10 кВ ф.Учхоз с ВЛ-0,4 от ПС 110/10 кВ «Утяшево» (демонтаж ВЛ 10 кВ протяженностью 2,00 км, монтаж ЛЭП 10 кВ протяженностью 0,013 км) | L_TP3300.VL.0094 | ВЛ 10 кВ | УНЦ опор ВЛ 10 кВ | ВЛ-10кВ фидер Учхоз | нд | З | 2025 | 10 | одноцепная, все типы опор за исключением многогранных | Приказ об утв. ПСД | 11-ТЭС от 09.06.2022 | Тюменская область | 2.99 | 1 | 1 | 0.013 | 1 км | Л3-02-1 | 1262.83 | 1.11 | 54.4857 | нд
3.2.2.1 | Реконструкция электросетевого комплекса ВЛ-10 кВ ф.Учхоз с ВЛ-0,4 от ПС 110/10 кВ «Утяшево» (демонтаж ВЛ 10 кВ протяженностью 2,00 км, монтаж ЛЭП 10 кВ протяженностью 0,013 км) | L_TP3300.VL.0094 | ВЛ 10 кВ | УНЦ провода СИП ВЛ 10 кВ | ВЛ-10кВ фидер Учхоз | нд | З | 2025 | 10 | СИП-3, 50 мм2 / - мм2, 1 фазный провод | Приказ об утв. ПСД | 11-ТЭС от 09.06.2022 | Тюменская область | 1 | 1 | 1 | 0.013 | 1 км | Л7-03-3 | 1502.12 | 1.11 | 21.6756 | нд
3.2.2.1 | Реконструкция электросетевого комплекса ВЛ-10 кВ ф.Учхоз с ВЛ-0,4 от ПС 110/10 кВ «Утяшево» (демонтаж ВЛ 10 кВ протяженностью 2,00 км, монтаж ЛЭП 10 кВ протяженностью 0,013 км) | L_TP3300.VL.0094 | ВЛ 10 кВ | УНЦ на демонтаж ВЛ 10 кВ | ВЛ-10кВ фидер Учхоз | нд | З | 2025 | 10 | Демонтаж ВЛ 10 кВ - одна цепь | Приказ об утв. ПСД | 11-ТЭС от 09.06.2022 | Тюменская область | 1 | 1 | 1 | 2 | 1 км | М2-02-1 | 484.33 | 1.34 | 1298.0044 | нд
3.2.2.1 | Реконструкция электросетевого комплекса ВЛ-10 кВ ф.Учхоз с ВЛ-0,4 от ПС 110/10 кВ «Утяшево» (демонтаж ВЛ 10 кВ протяженностью 2,00 км, монтаж ЛЭП 10 кВ протяженностью 0,013 км) | L_TP3300.VL.0094 | Итого объем финансовых потребностей по инвестиционному проекту, тыс. рублей | нд | нд | нд | нд | нд | нд | нд | нд | нд | нд | нд | нд | нд | нд | нд | нд | нд | нд | 1928.6671 | нд
3.2.2.1 | Реконструкция линии электропередач двухцепной ВЛ-10 кВ от ПС 110/10 кВ Алебашевская до РП 48,44 на первом этапе ВЛ на участках опор №1-1...1-12 (переустройство ВЛ 10 кВ протяженностью 2х0,015 км; заявитель АО СЗ «АКВА») | O_TP3300.VL.0122 | ВЛ 10 кВ | УНЦ на демонтаж ВЛ 10 кВ | ВЛ-10 кВ от ПС 110/10 кВ Алебашевская до РП 48, заявитель АО СЗ «АКВА» | нд | П | 2025 | 10 | Демонтаж ВЛ 10 кВ - две цепи | технические характеристики | 23.04.2024 | Тюменская область | 1 | 1 | 1 | 0.0944 | 1 км. | М2-02-2 | 603.28 | 1.34 | 76.3125 | нд
3.2.2.1 | Реконструкция линии электропередач двухцепной ВЛ-10 кВ от ПС 110/10 кВ Алебашевская до РП 48,44 на первом этапе ВЛ на участках опор №1-1...1-12 (переустройство ВЛ 10 кВ протяженностью 2х0,015 км; заявитель АО СЗ «АКВА») | O_TP3300.VL.0122 | ВЛ 10 кВ | УНЦ опор ВЛ 10 кВ | ВЛ-10 кВ от ПС 110/10 кВ Алебашевская до РП 48, заявитель АО СЗ «АКВА» | нд | П | 2025 | 10 | двухцепная, все типы опор за исключением многогранных | технические характеристики | 23.04.2024 | Тюменская область | 2.99 | 1 | 1 | 0.015 | 1 км | Л3-02-2 | 1421.78 | 1.11 | 70.7812 | нд
3.2.2.1 | Реконструкция линии электропередач двухцепной ВЛ-10 кВ от ПС 110/10 кВ Алебашевская до РП 48,44 на первом этапе ВЛ на участках опор №1-1...1-12 (переустройство ВЛ 10 кВ протяженностью 2х0,015 км; заявитель АО СЗ «АКВА») | O_TP3300.VL.0122 | ВЛ 10 кВ | УНЦ провода ВЛ 10 кВ сталеалюминиевого типа | ВЛ-10 кВ от ПС 110/10 кВ Алебашевская до РП 48, заявитель АО СЗ «АКВА» | нд | П | 2025 | 10 | Сечение фазного провода 120 мм2 | технические характеристики | 23.04.2024 | Тюменская область | 1 | 1 | 1 | 0.015 | 1 км | Л5-03 | 1109.82 | 1.11 | 18.4785 | нд
3.2.2.1 | Реконструкция линии электропередач двухцепной ВЛ-10 кВ от ПС 110/10 кВ Алебашевская до РП 48,44 на первом этапе ВЛ на участках опор №1-1...1-12 (переустройство ВЛ 10 кВ протяженностью 2х0,015 км; заявитель АО СЗ «АКВА») | O_TP3300.VL.0122 | Проектные и изыскательские работы, разработка и утверждение ДПТ, кадастровые работы и работы по установлению земельных отношений 10 кВ | УНЦ на проектные и изыскательские работы по ВЛ 10 кВ | ВЛ-10 кВ от ПС 110/10 кВ Алебашевская до РП 48, заявитель АО СЗ «АКВА» | нд | П | 2025 | 10 | Протяженность до 2 км | технические характеристики | 23.04.2024 | Тюменская область | 1 | 1 | 1 | 1 | 1 ВЛ | П3-02 | 795.69 | 1 | 795.69 | нд
3.2.2.1 | Реконструкция линии электропередач двухцепной ВЛ-10 кВ от ПС 110/10 кВ Алебашевская до РП 48,44 на первом этапе ВЛ на участках опор №1-1...1-12 (переустройство ВЛ 10 кВ протяженностью 2х0,015 км; заявитель АО СЗ «АКВА») | O_TP3300.VL.0122 | ВЛ 10 кВ | УНЦ ВЛ 10 кВ на строительно-монтажные работы без опор и провода | ВЛ-10 кВ от ПС 110/10 кВ Алебашевская до РП 48, заявитель АО СЗ «АКВА» | нд | П | 2025 | 10 | двухцепная, все типы опор за исключением многогранных | технические характеристики | 23.04.2024 | Тюменская область | 2.99 | 1 | 1 | 0.015 | 1 км ВЛ | Л1-02-2 | 3054.93 | 1.61 | 220.5919 | нд
3.2.2.1 | Реконструкция линии электропередач двухцепной ВЛ-10 кВ от ПС 110/10 кВ Алебашевская до РП 48,44 на первом этапе ВЛ на участках опор №1-1...1-12 (переустройство ВЛ 10 кВ протяженностью 2х0,015 км; заявитель АО СЗ «АКВА») | O_TP3300.VL.0122 | Итого объем финансовых потребностей по инвестиционному проекту, тыс. рублей | нд | нд | нд | нд | нд | нд | нд | нд | нд | нд | нд | нд | нд | нд | нд | нд | нд | нд | 1181.8541 | нд

## 20.2
Форма 20. Результаты расчетов объемов финансовых потребностей, необходимых для строительства (реконструкции) объектов электроэнергетики, выполненных в соответствии с укрупненными нормативами цены типовых технологических решений капитального строительства объектов электроэнергетики, утвержденными Министерством энергетики Российской Федерации
Раздел 2. Объемы финансовых потребностей в части затрат, не учтенных в укрупненных нормативах цены типовых технологических решений капитального строительства объектов электроэнергетики
Инвестиционная программа Акционерное общество "Россети Тюмень"
Год раскрытия информации: 2025 год
Номер группы инвести-ционных проектов | Наименование инвестиционного проекта | Идентификатор инвестиционного проекта | Группа ненормируемых затрат | Наименование | Наименование одного объекта, где реализуется технологическое решение (мероприятие) | Номер этапа строительства (реализации проекта) | Наименование организации (лица) в отношении которого производится компенсация, переустройство | Количество | Измеритель (единица измерения) | Номер сметного расчета | Величина затрат в ценах, сложившихся ко времени составления сметной документации, тыс рублей (с учетом прочих затрат) | Удельный показатель ненормируемых затрат, тыс рублей (ст.13=ст.12/ст.9) | Краткое обоснование корректировки утвержденного план
1 | 2 | 3 | 4 | 5 | 6 | 7 | 8 | 9 | 10 | 11 | 12 | 13 | 14
1.1.1.3 | ЛЭП 10 кВ от шинных мостов 10 кВ 1(2)Т ПС 110 кВ Катесовская до БКТП 10/0,4 кВ 2х1,6 МВА «Юган» с установкой 2-х реклоузеров 10 кВ и разъединителями вблизи БКТП (новое строительство ВЛ 10 кВ протяженностью 1,0 км, КЛ 10 кВ протяженностью 0,15 км.) | M_NS1500.VL.0006 | 3_НЗ | Зимник | ЛЭП 10 кВ от шинных мостов 10 кВ 1(2)Т ПС 110 кВ Катесовская до БКТП 10/0,4 кВ 2х1,6 МВА «Юган» | нд | нд | 2432.5 | м2 | 08-01-01 | 90.2067 | 0.037084 | Приказ об утверждении ПСД № 138 от 11.03.2024
1.1.1.3 | ЛЭП 10 кВ от шинных мостов 10 кВ 1(2)Т ПС 110 кВ Катесовская до БКТП 10/0,4 кВ 2х1,6 МВА «Юган» с установкой 2-х реклоузеров 10 кВ и разъединителями вблизи БКТП (новое строительство ВЛ 10 кВ протяженностью 1,0 км, КЛ 10 кВ протяженностью 0,15 км.) | M_NS1500.VL.0006 | нд | Итого объем финансовых потребностей по инвестиционному проекту, тыс. рублей | нд | нд | нд | нд | нд | нд | 90.2067 | нд | нд
1.1.1.3 | ЛЭП 10 кВ от ПС 110 кВ Южная до КТП 10/0,4 кВ объекта СКК «Галактика» с отпайками на две БКТП 10/0,4 кВ объекта «Образовательный центр (I, II этап) (новое строительство ВЛ 10 кВ протяженностью 2х4,7 км, КЛ 10 кВ протяженностью 1,4 км, двухтрансформаторные БКТП 10/0,4 2 шт.) | L_NS1500.VL.0005 | 2_НЗ | Оплата восстановительной стоимости за снос зеленых насаждений | ЛЭП 10 кВ от ПС 110 кВ Южная до КРУН 10 кВ с отпайкой на КТП 10/,04 кВ | 1 | КУМИ г. Когалыма | 97733 | кв.м. | Извещение №2-Исх-1061 от 27.04.2022 | 13111.1089 | 0.13415 | Приказ об утверждении ПСД № 362 от 19.05.2023
1.1.1.3 | ЛЭП 10 кВ от ПС 110 кВ Южная до КТП 10/0,4 кВ объекта СКК «Галактика» с отпайками на две БКТП 10/0,4 кВ объекта «Образовательный центр (I, II этап) (новое строительство ВЛ 10 кВ протяженностью 2х4,7 км, КЛ 10 кВ протяженностью 1,4 км, двухтрансформаторные БКТП 10/0,4 2 шт.) | L_NS1500.VL.0005 | 1_НЗ | Об установлении сервитута части земельного участка | КВЛ 10 кВ Южная-Галактика 1, 2 цепь с отапйками | 1 | ООО "ЛУКОЙЛ-Западная Сибирь" | 0.49 | га | Соглашение №22С1216 от 29.04.2022 | 208.1844 | 424.8661 | Приказ об утверждении ПСД № 362 от 19.05.2023
1.1.1.3 | ЛЭП 10 кВ от ПС 110 кВ Южная до КТП 10/0,4 кВ объекта СКК «Галактика» с отпайками на две БКТП 10/0,4 кВ объекта «Образовательный центр (I, II этап) (новое строительство ВЛ 10 кВ протяженностью 2х4,7 км, КЛ 10 кВ протяженностью 1,4 км, двухтрансформаторные БКТП 10/0,4 2 шт.) | L_NS1500.VL.0005 | 2_НЗ | Расчет компенсации ущерба водному хозяйству | Обь-Иртышский бассейн | 1 | Нижнеобское территориальное Управление Федерального агенства по рыболовству | 14305 | шт. | Расчет №01-01-04 | 29.9428 | 0.0020932 | Приказ об утверждении ПСД № 362 от 19.05.2023
1.1.1.3 | ЛЭП 10 кВ от ПС 110 кВ Южная до КТП 10/0,4 кВ объекта СКК «Галактика» с отпайками на две БКТП 10/0,4 кВ объекта «Образовательный центр (I, II этап) (новое строительство ВЛ 10 кВ протяженностью 2х4,7 км, КЛ 10 кВ протяженностью 1,4 км, двухтрансформаторные БКТП 10/0,4 2 шт.) | L_NS1500.VL.0005 | нд | Итого объем финансовых потребностей по инвестиционному проекту, тыс. рублей | нд | нд | нд | нд | нд | нд | 13349.2361 | нд | нд
1.1.1.3 | ПП 35 кВ Кальманово (строительство переключающего пункта 35 кВ с установкой 2-х ячеек 35 кВ в районе ПС 110 кВ Ендырская) | N_NS1900.PS.0005 | 5_НЗ | Плата за негативное воздействие на окружающую среду (затраты, связанные с содержанием и эксплуатацией основных средств природоохранного назначения) | ПП 35 кВ Кальманово | 1 | нд | 1 | шт | ССРСС 1 | 0.252 | 0.252 | нд
1.1.1.3 | ПП 35 кВ Кальманово (строительство переключающего пункта 35 кВ с установкой 2-х ячеек 35 кВ в районе ПС 110 кВ Ендырская) | N_NS1900.PS.0005 | 13_НЗ | Затраты, связанные с предоставлением обязательной банковской гарантии в качестве обеспечения исполнения контракта | ПП 35 кВ Кальманово | 1 | нд | 1 | шт | ССРСС 1 | 109.788 | 109.788 | нд
1.1.1.3 | ПП 35 кВ Кальманово (строительство переключающего пункта 35 кВ с установкой 2-х ячеек 35 кВ в районе ПС 110 кВ Ендырская) | N_NS1900.PS.0005 | 13_НЗ | Затраты, связанные с предоставлением обязательной банковской гарантии в качестве обеспечения гарантийных обязательств | ПП 35 кВ Кальманово | 1 | нд | 1 | шт | ССРСС 1 | 578.364 | 578.364 | нд
1.1.1.3 | ПП 35 кВ Кальманово (строительство переключающего пункта 35 кВ с установкой 2-х ячеек 35 кВ в районе ПС 110 кВ Ендырская) | N_NS1900.PS.0005 | 14_НЗ | Затраты на страхование объекта строительства | ПП 35 кВ Кальманово | 1 | нд | 1 | шт | ССРСС 1 | 89.316 | 89.316 | нд
1.1.1.3 | ПП 35 кВ Кальманово (строительство переключающего пункта 35 кВ с установкой 2-х ячеек 35 кВ в районе ПС 110 кВ Ендырская) | N_NS1900.PS.0005 | нд | Итого объем финансовых потребностей по инвестиционному проекту, тыс. рублей | нд | нд | нд | нд | нд | нд | 777.72 | нд | нд
1.1.4.1 | ПС 110/35/10 кВ Невская с ВЛ 110 кВ (новое строительство ПС с трансформаторной мощностью 2х25 МВА и ВЛ протяженностью 2х50км) | I_NS1200.PS.0044 | 1_НЗ | Расчет арендной платы для видов использования лесов, земельных участков ПС | ПС 110/35/10 кВ Невская | нд | Управление лесного хозяйства и особо охраняемых природных территорий Департамента недропьзования и природных ресурсов ХМАО-Югры | 1.8475 | га | Договор аренды № 0133/20-10-ДА от 22.04.2020 | 178.1459 | 96.4254 | нд
1.1.4.1 | ПС 110/35/10 кВ Невская с ВЛ 110 кВ (новое строительство ПС с трансформаторной мощностью 2х25 МВА и ВЛ протяженностью 2х50км) | I_NS1200.PS.0044 | 1_НЗ | Расчет арендной платы для видов использования лесов, земельных участков ВЛ | ВЛ 110 кВ Батово-Чапровская I,II с отпайкой на ПС 110/35/10 кВ Невская | нд | Управление лесного хозяйства и особо охраняемых природных территорий Департамента недропьзования и природных ресурсов ХМАО-Югры | 256.8755 | га | Договор аренды № 0544/19-10ДА от 26.12.2019 | 10705.657 | 41.6764 | нд
1.1.4.1 | ПС 110/35/10 кВ Невская с ВЛ 110 кВ (новое строительство ПС с трансформаторной мощностью 2х25 МВА и ВЛ протяженностью 2х50км) | I_NS1200.PS.0044 | 3_НЗ | Подъездная автомобильная дорога | ПС 110/35/10 кВ Невская | нд | нд | 5384 | м2 | ЛС 05-01-01 | 87493.6786 | 16.2507 | нд
1.1.4.1 | ПС 110/35/10 кВ Невская с ВЛ 110 кВ (новое строительство ПС с трансформаторной мощностью 2х25 МВА и ВЛ протяженностью 2х50км) | I_NS1200.PS.0044 | 3_НЗ | Устройство постоянного съезда с автодороги | ВЛ 110 кВ Батово-Чапровская I,II с отпайкой на ПС 110/35/10 кВ Невская | нд | нд | 640 | м2 | ЛС-05-08-01 | 4083.7564 | 6.3809 | нд
1.1.4.1 | ПС 110/35/10 кВ Невская с ВЛ 110 кВ (новое строительство ПС с трансформаторной мощностью 2х25 МВА и ВЛ протяженностью 2х50км) | I_NS1200.PS.0044 | 3_НЗ | Устройство переездов через подземные трубопроводы | ВЛ 110 кВ Батово-Чапровская I,II с отпайкой на ПС 110/35/10 кВ Невская | нд | нд | 45.36 | м3 | ЛС-05-09-01 | 3737.1646 | 82.389 | нд
1.1.4.1 | ПС 110/35/10 кВ Невская с ВЛ 110 кВ (новое строительство ПС с трансформаторной мощностью 2х25 МВА и ВЛ протяженностью 2х50км) | I_NS1200.PS.0044 | 3_НЗ | Устройство ледовых переправ через водоемы. ВЛ 110 кВ Батово – Чапровская I, II цепь с отпайкой на ПС Невская | ВЛ 110 кВ Батово-Чапровская I,II с отпайкой на ПС 110/35/10 кВ Невская | нд | нд | 0.5 | км | ЛС-08-01-01 | 2577.4795 | 5154.9589 | нд
1.1.4.1 | ПС 110/35/10 кВ Невская с ВЛ 110 кВ (новое строительство ПС с трансформаторной мощностью 2х25 МВА и ВЛ протяженностью 2х50км) | I_NS1200.PS.0044 | 3_НЗ | Усиление ледовой переправы через реку Иртыш для транспортировки силовых трансформаторов 110 кВ на ПС 110 кВ Невская(1-ый зимний сезон) | ПС 110/35/10 кВ Невская | нд | нд | 1200 | м2 | ЛС-08-03-01 | 168.9607 | 0.1408 | нд
1.1.4.1 | ПС 110/35/10 кВ Невская с ВЛ 110 кВ (новое строительство ПС с трансформаторной мощностью 2х25 МВА и ВЛ протяженностью 2х50км) | I_NS1200.PS.0044 | 3_НЗ | Усиление автозимника для транспортировки силовых трансформаторов (2-ой зимний сезон) | ПС 110/35/10 кВ Невская | нд | нд | 562000 | м2 | ЛС-08-04-01 | 12844.8887 | 0.022856 | нд
1.1.4.1 | ПС 110/35/10 кВ Невская с ВЛ 110 кВ (новое строительство ПС с трансформаторной мощностью 2х25 МВА и ВЛ протяженностью 2х50км) | I_NS1200.PS.0044 | 2_НЗ | Затраты, на проведение мероприятий по возмещению размера вреда, причиненного водным биологическим ресурсам. | ВЛ 110 кВ Батово-Чапровская I,II с отпайкой на ПС 110/35/10 кВ Невская | нд | ФГБНУ «Госрыбцентр» | 70783 | ед. | ЛС 09-03-01 | 1509.1408 | 0.021321 | нд
1.1.4.1 | ПС 110/35/10 кВ Невская с ВЛ 110 кВ (новое строительство ПС с трансформаторной мощностью 2х25 МВА и ВЛ протяженностью 2х50км) | I_NS1200.PS.0044 | 5_НЗ | Лесозамещение земель лесного фонда, ВЛ 110 кВ | ВЛ 110 кВ Батово-Чапровская I,II с отпайкой на ПС 110/35/10 кВ Невская | нд | Департамент недропользования и природных ресурсов ХМАО-Югры, Самаровское лесничество, Правдинсоке участковое лесничество, Пойменное урочище | 162.6962 | га | ЛС 01-09-02 | 119096.6058 | 732.0184 | нд
1.1.4.1 | ПС 110/35/10 кВ Невская с ВЛ 110 кВ (новое строительство ПС с трансформаторной мощностью 2х25 МВА и ВЛ протяженностью 2х50км) | I_NS1200.PS.0044 | 12_НЗ | Затраты, связанные с предоставлением банковской гарантии в качестве обеспечения исполнения контракта, гарантийных обязательств и страхованием объекта | ПС 110/35/10 кВ Невская | нд | нд | 1 | к-с | ССР гл.9 п.148 | 44493.1325 | 44493.1325 | нд
1.1.4.1 | ПС 110/35/10 кВ Невская с ВЛ 110 кВ (новое строительство ПС с трансформаторной мощностью 2х25 МВА и ВЛ протяженностью 2х50км) | I_NS1200.PS.0044 | нд | Итого объем финансовых потребностей по инвестиционному проекту, тыс. рублей | нд | нд | нд | нд | нд | нд | 286888.6104 | нд | нд
1.1.4.1 | ПС 110/35/6 кВ Московская с ВЛ 110 кВ (новое строительство ПС с трансформаторной мощностью 2х40 МВА и ВЛ протяженностью 2х2,44 км и 1х0,33 км) | H_NS1200.PS.0032 | 1_НЗ | Расчет арендной платы для видов использования лесов, земельных участков ПС | ПС 110/35/6 кВ Московская | нд | Управление лесного хозяйства и особо охраняемых природных территорий Департамента недропьзования и природных ресурсов ХМАО-Югры | 23.3095 | га | Договор аренды лесного участка №0505/18-06-ДА от 17.12.2018 | 61.7101 | 2.6474 | нд
1.1.4.1 | ПС 110/35/6 кВ Московская с ВЛ 110 кВ (новое строительство ПС с трансформаторной мощностью 2х40 МВА и ВЛ протяженностью 2х2,44 км и 1х0,33 км) | H_NS1200.PS.0032 | 1_НЗ | Расчет арендной платы для видов использования лесов, земельных участков ВЛ | Отпайка ВЛ 110 кВ Чупальская-Кузоваткинская | нд | Управление лесного хозяйства и особо охраняемых природных территорий Департамента недропьзования и природных ресурсов ХМАО-Югры | 104.4981 | га | договоры с субъектами природопользования 6/18-35 от 30.07.2018, 6/18-36 от 30.07.2018, 6/18-37 от 30.07.2018, | 479.0025 | 4.5838 | нд
1.1.4.1 | ПС 110/35/6 кВ Московская с ВЛ 110 кВ (новое строительство ПС с трансформаторной мощностью 2х40 МВА и ВЛ протяженностью 2х2,44 км и 1х0,33 км) | H_NS1200.PS.0032 | 3_НЗ | Автомобильная дорога | ПС 110/35/6 кВ Московская | нд | нд | 2231 | м2 | ЛС 05-20-01 | 16190.4441 | 7.257 | нд
1.1.4.1 | ПС 110/35/6 кВ Московская с ВЛ 110 кВ (новое строительство ПС с трансформаторной мощностью 2х40 МВА и ВЛ протяженностью 2х2,44 км и 1х0,33 км) | H_NS1200.PS.0032 | 3_НЗ | Подготовительные работы. Вертикальная планировка подъездной автодороги | ПС 110/35/6 кВ Московская | нд | нд | 19587 | м3 | ЛС 05-20-02 | 37799.4518 | 1.9298 | нд
1.1.4.1 | ПС 110/35/6 кВ Московская с ВЛ 110 кВ (новое строительство ПС с трансформаторной мощностью 2х40 МВА и ВЛ протяженностью 2х2,44 км и 1х0,33 км) | H_NS1200.PS.0032 | 12_НЗ | Затраты на страхование объекта строительства,осуществляемое в соответствии законодательством РФ в случаях,когда указанные затраты включаются по требованию заказчика | ПС 110/35/6 кВ Московская | нд | нд | 1 | к-с | п. 121 ССР | 779.66 | 779.66 | нд
1.1.4.1 | ПС 110/35/6 кВ Московская с ВЛ 110 кВ (новое строительство ПС с трансформаторной мощностью 2х40 МВА и ВЛ протяженностью 2х2,44 км и 1х0,33 км) | H_NS1200.PS.0032 | 12_НЗ | Затраты на банковскую гарантию | ПС 110/35/6 кВ Московская | нд | нд | 1 | к-с | п. 122 ССР | 24722.57 | 24722.57 | нд
1.1.4.1 | ПС 110/35/6 кВ Московская с ВЛ 110 кВ (новое строительство ПС с трансформаторной мощностью 2х40 МВА и ВЛ протяженностью 2х2,44 км и 1х0,33 км) | H_NS1200.PS.0032 | нд | Итого объем финансовых потребностей по инвестиционному проекту, тыс. рублей | нд | нд | нд | нд | нд | нд | 80032.8385 | нд | нд
1.1.4.1 | Надстройка 220 кВ на ПП 110 кВ Угутский c ВЛ 220 кВ Святогор - Угутский (строительство надстройки с трансформаторной мощностью 2х125 МВА и ВЛ протяженностью 2х79,937 км) | I_NS1200.PS.0037 | 1_НЗ | Аренда земельного участка | Надстройка 220 кВ на ПП Угутский ВЛ 220 кВ Святогор-Угутский | нд | Департамент имущественных и земельных отношений администрации Сургутского района, Община коренных малочисленных народов Севера | 537.38 | га | п. 11,14 ССР дог.аренды от 29.03.2023 №201 Дог.от 18.10.2022 №ZP01.1200.2022.305/6 | 13778.9527 | 25.641 | Утвержденная ПСД (приказ об утверждении ПСД от 17.05.2023 № 6-Э)
1.1.4.1 | Надстройка 220 кВ на ПП 110 кВ Угутский c ВЛ 220 кВ Святогор - Угутский (строительство надстройки с трансформаторной мощностью 2х125 МВА и ВЛ протяженностью 2х79,937 км) | I_NS1200.PS.0037 | 3_НЗ | Подъездная дорога | Надстройка 220 кВ на ПП Угутский | нд | нд | 1730 | м2 | ЛС 07-02-03 | 29375.1926 | 16.9799 | Утвержденная ПСД (приказ об утверждении ПСД от 17.05.2023 № 6-Э)
1.1.4.1 | Надстройка 220 кВ на ПП 110 кВ Угутский c ВЛ 220 кВ Святогор - Угутский (строительство надстройки с трансформаторной мощностью 2х125 МВА и ВЛ протяженностью 2х79,937 км) | I_NS1200.PS.0037 | 3_НЗ | Усиление дороги (переезды) для негабаритного оборудования | Надстройка 220 кВ на ПП Угутский | нд | нд | 169570 | м2 | ОС-08-01 | 786415.2539 | 4.6377 | Утвержденная ПСД (приказ об утверждении ПСД от 17.05.2023 № 6-Э)
1.1.4.1 | Надстройка 220 кВ на ПП 110 кВ Угутский c ВЛ 220 кВ Святогор - Угутский (строительство надстройки с трансформаторной мощностью 2х125 МВА и ВЛ протяженностью 2х79,937 км) | I_NS1200.PS.0037 | 5_НЗ | Лесовосстановление | Надстройка 220 кВ на ПП Угутский ВЛ 220 кВ Святогор-Угутский | нд | Департамент недропользования и природных ресурсов ХМАО-Югры, Нефтеюганское лесничество,Угутское участковое лесничество | 439.6591 | га | ЛС 01-01-03; ЛС01-02-05 | 547461.8377 | 1245.1962 | Утвержденная ПСД (приказ об утверждении ПСД от 17.05.2023 № 6-Э)
1.1.4.1 | Надстройка 220 кВ на ПП 110 кВ Угутский c ВЛ 220 кВ Святогор - Угутский (строительство надстройки с трансформаторной мощностью 2х125 МВА и ВЛ протяженностью 2х79,937 км) | I_NS1200.PS.0037 | 12_НЗ | Затраты, связанные с предоставлением обязательной банковской гарантии в качестве обеспечения исполнения контракта и гарантийных обязательств, в том числе на обеспечение возврата аванса | Надстройка 220 кВ на ПП Угутский с ВЛ 220 кВ Святогор -Угутский | нд | нд | 1 | к-с | п.66 ССР | 238730.4583 | 238730.4583 | Утвержденная ПСД (приказ об утверждении ПСД от 17.05.2023 № 6-Э)
1.1.4.1 | Надстройка 220 кВ на ПП 110 кВ Угутский c ВЛ 220 кВ Святогор - Угутский (строительство надстройки с трансформаторной мощностью 2х125 МВА и ВЛ протяженностью 2х79,937 км) | I_NS1200.PS.0037 | 12_НЗ | Затраты на страхование объекта строительства, осуществляемое в соответствии с законодательством РФ | Надстройка 220 кВ на ПП Угутский с ВЛ 220 кВ Святогор -Угутский | нд | нд | 1 | к-с | п.67 ССР | 2306.6726 | 2306.6726 | Утвержденная ПСД (приказ об утверждении ПСД от 17.05.2023 № 6-Э)
1.1.4.1 | Надстройка 220 кВ на ПП 110 кВ Угутский c ВЛ 220 кВ Святогор - Угутский (строительство надстройки с трансформаторной мощностью 2х125 МВА и ВЛ протяженностью 2х79,937 км) | I_NS1200.PS.0037 | нд | Итого объем финансовых потребностей по инвестиционному проекту, тыс. рублей | нд | нд | нд | нд | нд | нд | 1618068.3679 | нд | нд
1.1.4.1 | Подстанция 110/35/6 кВ "УПСВ-1" с питающей ВЛ 110 кВ Мамонтовского месторождения (новое строительство ПС с трансформаторной мощностью 2х25 МВА и ВЛ протяженностью 2х3,7 км) | H_NS1200.PS.0028 | 1_НЗ | Аренда земельного участка | ПС 110/35/6 кВ УПСВ-1 ВЛ 110 кВ на ПС 110/35/6 кВ "УПСВ-1" Мамонтовская м/р | нд | Департамент недропользования ХМАО -Югры | 80.2519 | га | п. 1,2,3 ССР | 1444.3226 | 17.9974 | нд
1.1.4.1 | Подстанция 110/35/6 кВ "УПСВ-1" с питающей ВЛ 110 кВ Мамонтовского месторождения (новое строительство ПС с трансформаторной мощностью 2х25 МВА и ВЛ протяженностью 2х3,7 км) | H_NS1200.PS.0028 | 3_НЗ | Подъездная дорога | ПС 110/35/6 кВ УПСВ-1 | нд | нд | 396 | м2 | ЛС 01-01-02; Л С01-01-03; ЛС 05-06-01 | 22585.0396 | 57.0329 | нд
1.1.4.1 | Подстанция 110/35/6 кВ "УПСВ-1" с питающей ВЛ 110 кВ Мамонтовского месторождения (новое строительство ПС с трансформаторной мощностью 2х25 МВА и ВЛ протяженностью 2х3,7 км) | H_NS1200.PS.0028 | 3_НЗ | Усиление дороги (переезды) для негабаритного оборудования | ПС 110/35/6 кВ УПСВ-1 | нд | нд | 252 | м3 | ЛС 05-10-01; ЛС05-11-01доп; ЛС05-12-01доп | 14423.6646 | 57.2368 | нд
1.1.4.1 | Подстанция 110/35/6 кВ "УПСВ-1" с питающей ВЛ 110 кВ Мамонтовского месторождения (новое строительство ПС с трансформаторной мощностью 2х25 МВА и ВЛ протяженностью 2х3,7 км) | H_NS1200.PS.0028 | 5_НЗ | Лесовосстановление | ПС 110/35/6 кВ УПСВ-1 ВЛ 110 кВ на ПС 110/35/6 кВ "УПСВ-1" Мамонтовская м/р | нд | Департамент недропользования и природных ресурсов ХМАО-Югры, Нефтеюганское лесничество, Нефтеюганское урочище | 34.033 | га | ЛС 01-02-04 | 28920.063 | 849.7653 | нд
1.1.4.1 | Подстанция 110/35/6 кВ "УПСВ-1" с питающей ВЛ 110 кВ Мамонтовского месторождения (новое строительство ПС с трансформаторной мощностью 2х25 МВА и ВЛ протяженностью 2х3,7 км) | H_NS1200.PS.0028 | нд | Итого объем финансовых потребностей по инвестиционному проекту, тыс. рублей | нд | нд | нд | нд | нд | нд | 67373.0899 | нд | нд
1.1.4.2 | Реконструкция ВЛ-110 кВ Таврическая - КНС-5 1, 2 с отпайками (замена провода АС95/16 на АС150/19 от ПП 110 кВ Таврическая по опору №85 с учетом отпаек с перестановкой, заменой опор, грозотроса, переподвесом ВОЛС, ОПН, заменой ВЧ-оборудования) 1-2 этап | J_TP1500.VL.0036 | 5_НЗ | Лесовосстановление | Советское лсничество, Картопское участковое лесничество, Картопское урочище | 1 | Департамент недропользования и природных ресурсов Ханты-Мансийского автономного округа - Югры Управление лесного хозяйства и особо охраняемых природных территорий | 29.2573 | га | 01-01-04 | 29964.91 | 1024.1858 | Приказ об утверждении ПСД № 14-Э от 31.10.2022
1.1.4.2 | Реконструкция ВЛ-110 кВ Таврическая - КНС-5 1, 2 с отпайками (замена провода АС95/16 на АС150/19 от ПП 110 кВ Таврическая по опору №85 с учетом отпаек с перестановкой, заменой опор, грозотроса, переподвесом ВОЛС, ОПН, заменой ВЧ-оборудования) 1-2 этап | J_TP1500.VL.0036 | 5_НЗ | Лесовосстановление | Советское лсничество, Картопское участковое лесничество, Картопское урочище | 2 | Департамент недропользования и природных ресурсов Ханты-Мансийского автономного округа - Югры Управление лесного хозяйства и особо охраняемых природных территорий | 47.1134 | га | 01-02-04 | 48050.8 | 1019.8967 | Приказ об утверждении ПСД № 14-Э от 31.10.2022
1.1.4.2 | Реконструкция ВЛ-110 кВ Таврическая - КНС-5 1, 2 с отпайками (замена провода АС95/16 на АС150/19 от ПП 110 кВ Таврическая по опору №85 с учетом отпаек с перестановкой, заменой опор, грозотроса, переподвесом ВОЛС, ОПН, заменой ВЧ-оборудования) 1-2 этап | J_TP1500.VL.0036 | 2_НЗ | Расчет компенсации ущерба водному хозяйству | Бассейн реки Иртыш | 1 | Нижнеобское территориальное управление Росрыболовства | 1089550 | шт | Расчет №01-01 | 4915.52 | 0.0045115 | Приказ об утверждении ПСД № 14-Э от 31.10.2022
1.1.4.2 | Реконструкция ВЛ-110 кВ Таврическая - КНС-5 1, 2 с отпайками (замена провода АС95/16 на АС150/19 от ПП 110 кВ Таврическая по опору №85 с учетом отпаек с перестановкой, заменой опор, грозотроса, переподвесом ВОЛС, ОПН, заменой ВЧ-оборудования) 1-2 этап | J_TP1500.VL.0036 | 2_НЗ | Расчет компенсации ущерба водному хозяйству | Обь-Иртышский бассейн | 2 | Нижнеобское территориальное управление Росрыболовства | 1152818 | шт | Расчет №01-02 | 5200.94 | 0.0045115 | Приказ об утверждении ПСД № 14-Э от 31.10.2022
1.1.4.2 | Реконструкция ВЛ-110 кВ Таврическая - КНС-5 1, 2 с отпайками (замена провода АС95/16 на АС150/19 от ПП 110 кВ Таврическая по опору №85 с учетом отпаек с перестановкой, заменой опор, грозотроса, переподвесом ВОЛС, ОПН, заменой ВЧ-оборудования) 1-2 этап | J_TP1500.VL.0036 | 1_НЗ | Установление сервитута части земельного участка | ВЛ 110 кВ Таврическая - КНС-5 1, 2 с отпайками | 1 | ООО "Лукойл-Западная Сибирь" | 18.6657 | га | нд | 1395.66 | 74.7714 | Приказ об утверждении ПСД № 14-Э от 31.10.2022
1.1.4.2 | Реконструкция ВЛ-110 кВ Таврическая - КНС-5 1, 2 с отпайками (замена провода АС95/16 на АС150/19 от ПП 110 кВ Таврическая по опору №85 с учетом отпаек с перестановкой, заменой опор, грозотроса, переподвесом ВОЛС, ОПН, заменой ВЧ-оборудования) 1-2 этап | J_TP1500.VL.0036 | 1_НЗ | Аренда земель лесного фонда | ВЛ 110 кВ Таврическая - КНС-5 1, 2 с отпайками | 1 | Депнедра и природных ресурсов Югры | 50.3494 | га | Договор №0293/22-12-ДА от 13.05.2022 | 732.525 | 14.5488 | Приказ об утверждении ПСД № 14-Э от 31.10.2022
1.1.4.2 | Реконструкция ВЛ-110 кВ Таврическая - КНС-5 1, 2 с отпайками (замена провода АС95/16 на АС150/19 от ПП 110 кВ Таврическая по опору №85 с учетом отпаек с перестановкой, заменой опор, грозотроса, переподвесом ВОЛС, ОПН, заменой ВЧ-оборудования) 1-2 этап | J_TP1500.VL.0036 | 1_НЗ | Аренда земель лесного фонда | ВЛ 110 кВ Таврическая - КНС-5 1, 2 с отпайками | 1 | Депнедра и природных ресурсов Югры | 10.3801 | га | Договор №0467/22-12-ДА от 01.08.2022 | 131.2975 | 12.649 | Приказ об утверждении ПСД № 14-Э от 31.10.2022
1.1.4.2 | Реконструкция ВЛ-110 кВ Таврическая - КНС-5 1, 2 с отпайками (замена провода АС95/16 на АС150/19 от ПП 110 кВ Таврическая по опору №85 с учетом отпаек с перестановкой, заменой опор, грозотроса, переподвесом ВОЛС, ОПН, заменой ВЧ-оборудования) 1-2 этап | J_TP1500.VL.0036 | 1_НЗ | Аренда земель лесного фонда | ВЛ 110 кВ Таврическая - КНС-5 1, 2 с отпайками | 2 | Депнедра и природных ресурсов Югры | 75.0607 | га | Договор №0465/22-12-ДА от 01.08.2022 | 986.8455 | 13.1473 | Приказ об утверждении ПСД № 14-Э от 31.10.2022
1.1.4.2 | Реконструкция ВЛ-110 кВ Таврическая - КНС-5 1, 2 с отпайками (замена провода АС95/16 на АС150/19 от ПП 110 кВ Таврическая по опору №85 с учетом отпаек с перестановкой, заменой опор, грозотроса, переподвесом ВОЛС, ОПН, заменой ВЧ-оборудования) 1-2 этап | J_TP1500.VL.0036 | 3_НЗ | Автозимник | ВЛ 110 кВ Таврическая - КНС-5 1, 2 с отпайками | 1 | нд | 33913.6 | м2 | 08-01-01 | 777.76 | 0.022934 | Приказ об утверждении ПСД № 14-Э от 31.10.2022
1.1.4.2 | Реконструкция ВЛ-110 кВ Таврическая - КНС-5 1, 2 с отпайками (замена провода АС95/16 на АС150/19 от ПП 110 кВ Таврическая по опору №85 с учетом отпаек с перестановкой, заменой опор, грозотроса, переподвесом ВОЛС, ОПН, заменой ВЧ-оборудования) 1-2 этап | J_TP1500.VL.0036 | нд | Итого объем финансовых потребностей по инвестиционному проекту, тыс. рублей | нд | нд | нд | нд | нд | нд | 92156.258 | нд | нд
1.2.1.1 | Реконструкция ПС 110/35/6 кВ Заобье (расширение ОРУ-110 кВ до схемы «110-5Н», замена выключателей 110 кВ 3 шт; разъединителей 110 кВ 8 шт; ОПУ) | H_TP1600.PS.0129 | 6_НЗ | Стоимость переправы | ПС 110/35/6 кВ Заобье | нд | нд | 2881.29 | тн | ССРСС, п. 20.1, п. 29.1 | 13557.2 | 4.7053 | Приказ об утв. ПСД № 7-Э от 12.04.2024
1.2.1.1 | Реконструкция ПС 110/35/6 кВ Заобье (расширение ОРУ-110 кВ до схемы «110-5Н», замена выключателей 110 кВ 3 шт; разъединителей 110 кВ 8 шт; ОПУ) | H_TP1600.PS.0129 | 15_НЗ | Затраты на страхование объекта строительства,осуществляемое в соответствии законодательством РФ в случаях,когда указанные затраты включаются по требованию заказчика | ПС 110/35/6 кВ | нд | нд | 1 | шт | ССРСС, п. 25, п. 36 | 1069.764 | 1069.764 | Приказ об утв. ПСД № 7-Э от 12.04.2024
1.2.1.1 | Реконструкция ПС 110/35/6 кВ Заобье (расширение ОРУ-110 кВ до схемы «110-5Н», замена выключателей 110 кВ 3 шт; разъединителей 110 кВ 8 шт; ОПУ) | H_TP1600.PS.0129 | 14_НЗ | Затраты на предоставление банковской гарантии в качестве обеспечения исполнения контракта и гарантийных обязательств | ПС 110/35/6 кВ | нд | нд | 1 | шт | ССРСС, п. 26, 27, 37, 38 | 4822.726 | 4822.726 | Приказ об утв. ПСД № 7-Э от 12.04.2024
1.2.1.1 | Реконструкция ПС 110/35/6 кВ Заобье (расширение ОРУ-110 кВ до схемы «110-5Н», замена выключателей 110 кВ 3 шт; разъединителей 110 кВ 8 шт; ОПУ) | H_TP1600.PS.0129 | нд | Итого объем финансовых потребностей по инвестиционному проекту, тыс. рублей | нд | нд | нд | нд | нд | нд | 19449.69 | нд | нд
1.2.1.1 | Реконструкция ПС 110/35/6 кВ Ловинская (замена Р-110 кВ - 8шт.; В-35 кВ - 7шт.; Р-35 кВ - 16шт.; ТСН - 2шт.; ТТ-110 кВ - 6шт.; замена оборудования АСУ ТП, СДТУ, УРЗА) | J_TP2100.PS.0053 | нд | нд | нд | нд | нд | 0 | нд | нд | 0 | 0 | нд
1.2.1.1 | Реконструкция ПС 110/35/6 кВ Ловинская (замена Р-110 кВ - 8шт.; В-35 кВ - 7шт.; Р-35 кВ - 16шт.; ТСН - 2шт.; ТТ-110 кВ - 6шт.; замена оборудования АСУ ТП, СДТУ, УРЗА) | J_TP2100.PS.0053 | нд | Итого объем финансовых потребностей по инвестиционному проекту, тыс. рублей | нд | нд | нд | нд | нд | нд |  | нд | нд
1.2.1.1 | Реконструкция ПС 110/10 кВ Алябьево (замена Р-110 кВ-6шт.; ЗОН-110 кВ - 2шт.; установка ТТ-110 кВ – 3 шт.; ТН-110 кВ – 6 шт.; замена ячеек КРУ 10 кВ – 28шт.; ТСН - 2шт.; оборудования АСУ ТП, УРЗА, установка ОПУ-1шт.) | M_TP2100.PS.0056 | 2_НЗ | Арендная плата лесного участка | ПС 110 кВ Алябьево | нд | Департамент недропользования и природных ресурсов ХМАО-Югры | 0.8266 | га | СР-2 | 26.42 | 31.9623 | Утверждение ПСД (Приказ от 18.10.2024 № 34-Э
1.2.1.1 | Реконструкция ПС 110/10 кВ Алябьево (замена Р-110 кВ-6шт.; ЗОН-110 кВ - 2шт.; установка ТТ-110 кВ – 3 шт.; ТН-110 кВ – 6 шт.; замена ячеек КРУ 10 кВ – 28шт.; ТСН - 2шт.; оборудования АСУ ТП, УРЗА, установка ОПУ-1шт.) | M_TP2100.PS.0056 | 5_НЗ | Лесоочистительные работы, рекультивация | ПС 110 кВ Алябьево | нд | Департамент недропользования и природных ресурсов ХМАО-Югры | 0.7761 | га | ЛСР № 01-01-03: ЛСР № 01-01-04 | 490.75 | 632.3283 | Утверждение ПСД (Приказ от 18.10.2024 № 34-Э
1.2.1.1 | Реконструкция ПС 110/10 кВ Алябьево (замена Р-110 кВ-6шт.; ЗОН-110 кВ - 2шт.; установка ТТ-110 кВ – 3 шт.; ТН-110 кВ – 6 шт.; замена ячеек КРУ 10 кВ – 28шт.; ТСН - 2шт.; оборудования АСУ ТП, УРЗА, установка ОПУ-1шт.) | M_TP2100.PS.0056 | 5_НЗ | Компенсационные выплаты за загрязнение окружающей среды | ПС 110 кВ Алябьево | нд | нд | 1 | шт | ССРСС № 2024 п.17 | 22.01 | 22.01 | Утверждение ПСД (Приказ от 18.10.2024 № 34-Э
1.2.1.1 | Реконструкция ПС 110/10 кВ Алябьево (замена Р-110 кВ-6шт.; ЗОН-110 кВ - 2шт.; установка ТТ-110 кВ – 3 шт.; ТН-110 кВ – 6 шт.; замена ячеек КРУ 10 кВ – 28шт.; ТСН - 2шт.; оборудования АСУ ТП, УРЗА, установка ОПУ-1шт.) | M_TP2100.PS.0056 | 13_НЗ | Затраты с предоставлением банковской гарантии | ПС 110 кВ Алябьево | нд | нд | 1 | шт | ССРСС № 2024 п.19.20 | 13255.48 | 13255.48 | Утверждение ПСД (Приказ от 18.10.2024 № 34-Э
1.2.1.1 | Реконструкция ПС 110/10 кВ Алябьево (замена Р-110 кВ-6шт.; ЗОН-110 кВ - 2шт.; установка ТТ-110 кВ – 3 шт.; ТН-110 кВ – 6 шт.; замена ячеек КРУ 10 кВ – 28шт.; ТСН - 2шт.; оборудования АСУ ТП, УРЗА, установка ОПУ-1шт.) | M_TP2100.PS.0056 | 14_НЗ | Затраты на страхование объекта строительства | ПС 110 кВ Алябьево | нд | нд | 1 | шт | ССРСС № 2024 п.21 | 84.21 | 84.21 | Утверждение ПСД (Приказ от 18.10.2024 № 34-Э
1.2.1.1 | Реконструкция ПС 110/10 кВ Алябьево (замена Р-110 кВ-6шт.; ЗОН-110 кВ - 2шт.; установка ТТ-110 кВ – 3 шт.; ТН-110 кВ – 6 шт.; замена ячеек КРУ 10 кВ – 28шт.; ТСН - 2шт.; оборудования АСУ ТП, УРЗА, установка ОПУ-1шт.) | M_TP2100.PS.0056 | 20_НЗ | Затраты на обследование электромагнитной обстановки и системы молниезащиты на ПС | ПС 110 кВ Алябьево | нд | нд | 1 | шт | ССРСС № 2024 п. 18 | 353.34 | 353.34 | Утверждение ПСД (Приказ от 18.10.2024 № 34-Э
1.2.1.1 | Реконструкция ПС 110/10 кВ Алябьево (замена Р-110 кВ-6шт.; ЗОН-110 кВ - 2шт.; установка ТТ-110 кВ – 3 шт.; ТН-110 кВ – 6 шт.; замена ячеек КРУ 10 кВ – 28шт.; ТСН - 2шт.; оборудования АСУ ТП, УРЗА, установка ОПУ-1шт.) | M_TP2100.PS.0056 | 16_НЗ | Услуга по модернизации приводов ППрК на выключателях ВГТ-110 | ПС 110 кВ Алябьево | нд | нд | 1 | шт | ССРСС № 2024 п. 22 | 399.15 | 399.15 | Утверждение ПСД (Приказ от 18.10.2024 № 34-Э
1.2.1.1 | Реконструкция ПС 110/10 кВ Алябьево (замена Р-110 кВ-6шт.; ЗОН-110 кВ - 2шт.; установка ТТ-110 кВ – 3 шт.; ТН-110 кВ – 6 шт.; замена ячеек КРУ 10 кВ – 28шт.; ТСН - 2шт.; оборудования АСУ ТП, УРЗА, установка ОПУ-1шт.) | M_TP2100.PS.0056 | 5_НЗ | Агротехнический уход трехкратный | ПС 110 кВ Алябьево | нд | нд | 1 | шт | ССРСС № 2024 п. 6 | 523.47 | 523.47 | Утверждение ПСД (Приказ от 18.10.2024 № 34-Э)
1.2.1.1 | Реконструкция ПС 110/10 кВ Алябьево (замена Р-110 кВ-6шт.; ЗОН-110 кВ - 2шт.; установка ТТ-110 кВ – 3 шт.; ТН-110 кВ – 6 шт.; замена ячеек КРУ 10 кВ – 28шт.; ТСН - 2шт.; оборудования АСУ ТП, УРЗА, установка ОПУ-1шт.) | M_TP2100.PS.0056 | нд | Итого объем финансовых потребностей по инвестиционному проекту, тыс. рублей | нд | нд | нд | нд | нд | нд | 15154.83 | нд | нд
1.2.1.2 | Реконструкция ПС 110/35/6 кВ Факел (ОРУ-110 кВ, ОРУ-35кВ.КРУН-6кВ,устройств РЗА, АСУ ТП для целей телеуправления оборудованием из ДЦ АО «СО ЕЭС» и филиала АО «Россети Тюмень» Нижневартовские электрические сети) | F_TP1600.PS.0049 | 4_НЗ | Расчет арендной платы для видов использования лесов, земельных участков ПС | ПС 220/110/35/6 кВ Факел | 1 | Управление лесного хозяйства и особо охраняемых природных территорий Департамента недропьзования и природных ресурсов ХМАО-Югры | 4.88 | 1 га | Договор аренды №1702 от 19 мая 2004г | 93.1948 | 19.0973 | Приказ об утверждении ПСД № 19-Э от 11.09.2023
1.2.1.2 | Реконструкция ПС 110/35/6 кВ Факел (ОРУ-110 кВ, ОРУ-35кВ.КРУН-6кВ,устройств РЗА, АСУ ТП для целей телеуправления оборудованием из ДЦ АО «СО ЕЭС» и филиала АО «Россети Тюмень» Нижневартовские электрические сети) | F_TP1600.PS.0049 | 12_НЗ | Метрологическое обеспечение измерительных каналов АСУ ТП (до 40 ИК) | ПС 220/110/35/6 кВ Факел | 1 | нд | 1 | комплекс | ТКП ООО "ВИП-Телеком" от 28.06.2023 | 2427.0067 | 2427.0067 | Приказ об утверждении ПСД № 19-Э от 11.09.2023
1.2.1.2 | Реконструкция ПС 110/35/6 кВ Факел (ОРУ-110 кВ, ОРУ-35кВ.КРУН-6кВ,устройств РЗА, АСУ ТП для целей телеуправления оборудованием из ДЦ АО «СО ЕЭС» и филиала АО «Россети Тюмень» Нижневартовские электрические сети) | F_TP1600.PS.0049 | 6_НЗ | Устройство подъездной дороги | ПС 220/110/35/6 кВ Факел | 2 | нд | 850.5 | м2 | 05-06-01 | 8519.5811 | 10.0171 | Приказ об утверждении ПСД № 1-Э от 12.01.2024
1.2.1.2 | Реконструкция ПС 110/35/6 кВ Факел (ОРУ-110 кВ, ОРУ-35кВ.КРУН-6кВ,устройств РЗА, АСУ ТП для целей телеуправления оборудованием из ДЦ АО «СО ЕЭС» и филиала АО «Россети Тюмень» Нижневартовские электрические сети) | F_TP1600.PS.0049 | 14_НЗ | Затраты на предоставление обязательной банковской гарантии | ПС 220/110/35/6 кВ Факел | 2 | нд | 1 | шт | ССРСС, п. 21, п. 22 | 5178.3243 | 5178.3243 | Приказ об утверждении ПСД № 1-Э от 12.01.2024
1.2.1.2 | Реконструкция ПС 110/35/6 кВ Факел (ОРУ-110 кВ, ОРУ-35кВ.КРУН-6кВ,устройств РЗА, АСУ ТП для целей телеуправления оборудованием из ДЦ АО «СО ЕЭС» и филиала АО «Россети Тюмень» Нижневартовские электрические сети) | F_TP1600.PS.0049 | 15_НЗ | Затраты на страхование объекта строительства | ПС 220/110/35/6 кВ Факел | 2 | нд | 1 | шт | ССРСС, п. 23 | 741.9432 | 741.9432 | Приказ об утверждении ПСД № 1-Э от 12.01.2024
1.2.1.2 | Реконструкция ПС 110/35/6 кВ Факел (ОРУ-110 кВ, ОРУ-35кВ.КРУН-6кВ,устройств РЗА, АСУ ТП для целей телеуправления оборудованием из ДЦ АО «СО ЕЭС» и филиала АО «Россети Тюмень» Нижневартовские электрические сети) | F_TP1600.PS.0049 | нд | Итого объем финансовых потребностей по инвестиционному проекту, тыс. рублей | нд | нд | нд | нд | нд | нд | 16960.0501 | нд | нд
1.2.1.2 | Реконструкция ПС 110/6 кВ Сорум (замена ОПУ с восстановлением ЭМБ) | F_TP1900.PS.0043 | 1_НЗ | нд | нд | нд | нд | 0 | нд | нд | 0 | 0 | нд
1.2.1.2 | Реконструкция ПС 110/6 кВ Сорум (замена ОПУ с восстановлением ЭМБ) | F_TP1900.PS.0043 | нд | Итого объем финансовых потребностей по инвестиционному проекту, тыс. рублей | нд | нд | нд | нд | нд | нд |  | нд | нд
1.2.1.2 | Техническое перевооружение ПС 110 кВ филиала Нижневартовские электрические сети с заменой масляных выключателей 110 кВ на элегазовые выключатели (ПС 110/35/6 кВ Ермаковская; ПС 110/35/6 кВ Мега; ПС 110/35/6 кВ Северо-Ватинская; ПС 110/35/6 кВ Ершовая; ПС 110/35/6 кВ Каскад; ПС 110/35/6 кВ Малочерногорская; ПС 110/35/6 кВ Меридиан; ПС 110/35/6 кВ Пермяк; ПС 110/35/6 кВ КНС-3А; ПС 110/35/6 кВ КНС-27; ПС 110/35/6 кВ Западный Варьеган; в количестве 32 шт.) | H_TP1600.PS.0137 | 6_НЗ | Затраты на паромную переправу | ПС 110/35/6 кВ Ермаковская | нд | нд | 49.06 | тн | ССРСС, п. 38 | 99.6807 | 2.0318 | нд
1.2.1.2 | Техническое перевооружение ПС 110 кВ филиала Нижневартовские электрические сети с заменой масляных выключателей 110 кВ на элегазовые выключатели (ПС 110/35/6 кВ Ермаковская; ПС 110/35/6 кВ Мега; ПС 110/35/6 кВ Северо-Ватинская; ПС 110/35/6 кВ Ершовая; ПС 110/35/6 кВ Каскад; ПС 110/35/6 кВ Малочерногорская; ПС 110/35/6 кВ Меридиан; ПС 110/35/6 кВ Пермяк; ПС 110/35/6 кВ КНС-3А; ПС 110/35/6 кВ КНС-27; ПС 110/35/6 кВ Западный Варьеган; в количестве 32 шт.) | H_TP1600.PS.0137 | 14_НЗ | Затраты на предоставление обязательной банковской гарантии | ПС 110/35/6 кВ Ермаковская; ПС 110/35/6 кВ Мега; ПС 110/35/6 кВ Северо-Ватинская; ПС 110/35/6 кВ Ершовая; ПС 110/35/6 кВ Каскад; ПС 110/35/6 кВ Малочерногорская; ПС 110/35/6 кВ Меридиан; ПС 110/35/6 кВ Пермяк; ПС 110/35/6 кВ КНС-3А; ПС 110/35/6 кВ КНС-27; ПС 110/35/6 кВ Западный Варьеган | нд | нд | 11 | шт | ССРСС, пп. 39,40,42,43,45,46,48,49,51,52,54,55,57,58,60,61,63,64,66,67,69,70 | 1210.2016 | 110.0183 | нд
1.2.1.2 | Техническое перевооружение ПС 110 кВ филиала Нижневартовские электрические сети с заменой масляных выключателей 110 кВ на элегазовые выключатели (ПС 110/35/6 кВ Ермаковская; ПС 110/35/6 кВ Мега; ПС 110/35/6 кВ Северо-Ватинская; ПС 110/35/6 кВ Ершовая; ПС 110/35/6 кВ Каскад; ПС 110/35/6 кВ Малочерногорская; ПС 110/35/6 кВ Меридиан; ПС 110/35/6 кВ Пермяк; ПС 110/35/6 кВ КНС-3А; ПС 110/35/6 кВ КНС-27; ПС 110/35/6 кВ Западный Варьеган; в количестве 32 шт.) | H_TP1600.PS.0137 | нд | Итого объем финансовых потребностей по инвестиционному проекту, тыс. рублей | нд | нд | нд | нд | нд | нд | 1309.8823 | нд | нд
1.2.2.2 | Реконструкция ВЛ 110 кВ отпайка КС-4 (замена 13 опор, 2х3,2 км провода) | H_TP1200.VL.0023 | 1_НЗ | Расчет арендной платы для видов использования лесов, земельных участков | ВЛ 110 кВ отпайка КС-4 | нд | Управление лесного хозяйства и особо охраняемых природных территорий Департамента недропьзования и природных ресурсов ХМАО-Югры | 17.1461 | га | п.7 ССР | 1719.9877 | 100.3136 | нд
1.2.2.2 | Реконструкция ВЛ 110 кВ отпайка КС-4 (замена 13 опор, 2х3,2 км провода) | H_TP1200.VL.0023 | 3_НЗ | Вдольтрассовый проезд | ВЛ 110 кВ отпайка КС-4 | нд | нд | 5 | переезд | ЛС 05-01-01 | 7442.5316 | 1488.5063 | нд
1.2.2.2 | Реконструкция ВЛ 110 кВ отпайка КС-4 (замена 13 опор, 2х3,2 км провода) | H_TP1200.VL.0023 | 3_НЗ | Автозимник | ВЛ 110 кВ отпайка КС-4 | нд | нд | 3.7 | км | ЛС 08-01-01 | 696.783 | 188.3197 | нд
1.2.2.2 | Реконструкция ВЛ 110 кВ отпайка КС-4 (замена 13 опор, 2х3,2 км провода) | H_TP1200.VL.0023 | 5_НЗ | Лесовосстановление ЗУ | ВЛ 110 кВ отпайка КС-4 | нд | Департамент недропользования и природных ресурсов ХМАО-Югры, Юганское лесничество, Локосовское лесничество | 1.6986 | га | ЛС 01-06-01 | 1702.8144 | 1002.4811 | нд
1.2.2.2 | Реконструкция ВЛ 110 кВ отпайка КС-4 (замена 13 опор, 2х3,2 км провода) | H_TP1200.VL.0023 | нд | Итого объем финансовых потребностей по инвестиционному проекту, тыс. рублей | нд | нд | нд | нд | нд | нд | 11562.1167 | нд | нд
1.2.2.2 | Реконструкция перехода ВЛ 110 кВ Кирьяновская-Ореховская, Кирьяновская-ПП Восточный-2 через судоходную протоку Мулка, в пролете опор № 23-26 | J_TP1600.VL.0040 | 7_НЗ | Лесовосстановление | ВЛ 110 кВ Кирьяновская-Ореховская, Кирьяновская-ПП Восточный 2 | нд | нд | 1.5244 | га | ССРСС, п. 9 | 8243.373 | 5407.6181 | Приказ об утверждении ПСД №242 от 14.04.2023
1.2.2.2 | Реконструкция перехода ВЛ 110 кВ Кирьяновская-Ореховская, Кирьяновская-ПП Восточный-2 через судоходную протоку Мулка, в пролете опор № 23-26 | J_TP1600.VL.0040 | 6_НЗ | Устройство ледовой переправы | ВЛ 110 кВ Кирьяновская-Ореховская, Кирьяновская-ПП Восточный 2 | нд | нд | 0.279 | км | ССРСС, п. 11 | 3649.5971 | 13080.9933 | Приказ об утверждении ПСД №242 от 14.04.2023
1.2.2.2 | Реконструкция перехода ВЛ 110 кВ Кирьяновская-Ореховская, Кирьяновская-ПП Восточный-2 через судоходную протоку Мулка, в пролете опор № 23-26 | J_TP1600.VL.0040 | нд | Итого объем финансовых потребностей по инвестиционному проекту, тыс. рублей | нд | нд | нд | нд | нд | нд | 11892.9701 | нд | нд
1.2.2.2 | Реконструкция ВЛ 110 кВ Пыть-Ях - Парус 1,2 (замена 40 опор, 2х11 км провода) | H_TP1200.VL.0025 | 1_НЗ | Плата за аренду земельного участка, предоставляемого на период проектирования и строительства ВЛ | ВЛ 110 кВ Пыть-Ях - Парус 1,2 | нд | Департамент недропользования ХМАО -Югры | 54.9869 | га | п. 4,5 ССРСС | 853.5816 | 15.5234 | Переутверждение ПСД (приказ об утв. от 16.06.2023 № 8-Э)
1.2.2.2 | Реконструкция ВЛ 110 кВ Пыть-Ях - Парус 1,2 (замена 40 опор, 2х11 км провода) | H_TP1200.VL.0025 | 3_НЗ | Вдольтрассовы проезды | ВЛ 110 кВ Пыть-Ях - Парус 1,2 | нд | нд | 5895.3 | м2 | ОСР 05-01 | 92156.2572 | 15.6322 | Переутверждение ПСД (приказ об утв. от 16.06.2023 № 8-Э)
1.2.2.2 | Реконструкция ВЛ 110 кВ Пыть-Ях - Парус 1,2 (замена 40 опор, 2х11 км провода) | H_TP1200.VL.0025 | 5_НЗ | Лесовосстановление по договорам аренды лесных участков | ВЛ 110 кВ Пыть-Ях - Парус 1,2 | нд | Управление лесного хозяйства и особо охраняемых природных территорий Департамента недропьзования и природных ресурсов ХМАО-Югры | 11.722 | га | ЛСР 01-04-01 | 9012.3887 | 768.8439 | Переутверждение ПСД (приказ об утв. от 16.06.2023 № 8-Э)
1.2.2.2 | Реконструкция ВЛ 110 кВ Пыть-Ях - Парус 1,2 (замена 40 опор, 2х11 км провода) | H_TP1200.VL.0025 | 3_НЗ | Строительство ледовой переправы | ВЛ 110 кВ Пыть-Ях - Парус 1,2 | нд | нд | 204 | м2 | ОСР 08-02 | 1367.2242 | 6.7021 | Переутверждение ПСД (приказ об утв. от 16.06.2023 № 8-Э)
1.2.2.2 | Реконструкция ВЛ 110 кВ Пыть-Ях - Парус 1,2 (замена 40 опор, 2х11 км провода) | H_TP1200.VL.0025 | 3_НЗ | Устройство автозимника | ВЛ 110 кВ Пыть-Ях - Парус 1,2 | нд | нд | 108000 | м2 | ЛС 08-03-01 | 2938.1575 | 0.027205 | Переутверждение ПСД (приказ об утв. от 16.06.2023 № 8-Э)
1.2.2.2 | Реконструкция ВЛ 110 кВ Пыть-Ях - Парус 1,2 (замена 40 опор, 2х11 км провода) | H_TP1200.VL.0025 | 12_НЗ | Затраты, связанные с предоставлением банковской гарантии в качестве обеспечения исполнения контракта, гарантийных обязательств и страхованием объекта | ВЛ 110 кВ Пыть-Ях - Парус 1,2 | нд | нд | 1 | к-с | п.47 ССРСС | 8916.5534 | 8916.5534 | Переутверждение ПСД (приказ об утв. от 16.06.2023 № 8-Э)
1.2.2.2 | Реконструкция ВЛ 110 кВ Пыть-Ях - Парус 1,2 (замена 40 опор, 2х11 км провода) | H_TP1200.VL.0025 | нд | Итого объем финансовых потребностей по инвестиционному проекту, тыс. рублей | нд | нд | нд | нд | нд | нд | 115244.1627 | нд | нд
1.2.2.2 | Реконструкция ВЛ 110 кВ Снежная – Ханты-Мансийская (Замена провода АЖ 120 на АС 120 на участке ВЛ 110 кВ Снежная – Фоминская) | H_TP1200.VL.0021 | 1_НЗ | Затраты, связанные с платой за использование земельного участка для строительства объектов электросетевого хозяйства (аренда, сервитут) | ВЛ 110 кВ Снежная – Ханты-Мансийская (участок ВЛ 110 кВ Снежная – Фоминская) | нд | Управление лесного хозяйства и особо охраняемых природных территорий Департамента недропьзования и природных ресурсов ХМАО-Югры | 382.6809 | га | Договор аренды лесного участка №0115/20-10-ДА от 02.04.2020 г. | 8130.2774 | 21.2456 | Переутверждение ПСД (приказ об утв. от 30.08.2023 № 13-Э)
1.2.2.2 | Реконструкция ВЛ 110 кВ Снежная – Ханты-Мансийская (Замена провода АЖ 120 на АС 120 на участке ВЛ 110 кВ Снежная – Фоминская) | H_TP1200.VL.0021 | 5_НЗ | Лесовосстановление | ВЛ 110 кВ Снежная – Ханты-Мансийская (участок ВЛ 110 кВ Снежная – Фоминская) | нд | Департамент недропользования и природных ресурсов ХМАО-Югры, Самаровское лесничество, Правдинсоке участковое лесничество, Пойменное урочище | 309.067 | га | ЛСР 01-02.1-02 | 82380.8233 | 266.5468 | Переутверждение ПСД (приказ об утв. от 30.08.2023 № 13-Э)
1.2.2.2 | Реконструкция ВЛ 110 кВ Снежная – Ханты-Мансийская (Замена провода АЖ 120 на АС 120 на участке ВЛ 110 кВ Снежная – Фоминская) | H_TP1200.VL.0021 | 3_НЗ | Постоянные переезды | ВЛ 110 кВ Снежная – Ханты-Мансийская (участок ВЛ 110 кВ Снежная – Фоминская) | нд | нд | 1 | переезд | ЛСР 05-02.1-08 | 9736.801 | 9736.801 | Переутверждение ПСД (приказ об утв. от 30.08.2023 № 13-Э)
1.2.2.2 | Реконструкция ВЛ 110 кВ Снежная – Ханты-Мансийская (Замена провода АЖ 120 на АС 120 на участке ВЛ 110 кВ Снежная – Фоминская) | H_TP1200.VL.0021 | 3_НЗ | Ледовые переправы, переезды для негабаритного оборудования | ВЛ 110 кВ Снежная – Ханты-Мансийская (участок ВЛ 110 кВ Снежная – Фоминская) | нд | нд | 27.3 | м | ЛСР 08-02.1-01 ДОП. ЛСР 08-02.1-05 ДОП. | 4.9222 | 0.1803 | Переутверждение ПСД (приказ об утв. от 30.08.2023 № 13-Э)
1.2.2.2 | Реконструкция ВЛ 110 кВ Снежная – Ханты-Мансийская (Замена провода АЖ 120 на АС 120 на участке ВЛ 110 кВ Снежная – Фоминская) | H_TP1200.VL.0021 | 12_НЗ | Затраты, связанные с предоставлением банковской гарантии в качестве обеспечения исполнения контракта, гарантийных обязательств | Участок ВЛ 110 кВ Снежная-Фоминская на ВЛ 110 кВ Снежная-Ханты-Мансийская | нд | нд | 1 | к-с | п.135,136,137 ССР | 103494.4082 | 103494.4082 | Переутверждение ПСД (приказ об утв. от 30.08.2023 № 13-Э)
1.2.2.2 | Реконструкция ВЛ 110 кВ Снежная – Ханты-Мансийская (Замена провода АЖ 120 на АС 120 на участке ВЛ 110 кВ Снежная – Фоминская) | H_TP1200.VL.0021 | 12_НЗ | Затраты на страхование объекта строительства, осуществляемое в соответствии с законодательством Российской Федерации | Участок ВЛ 110 кВ Снежная-Фоминская на ВЛ 110 кВ Снежная-Ханты-Мансийская | нд | нд | 1 | к-с | п.138 ССР | 12549.3676 | 12549.3676 | Переутверждение ПСД (приказ об утв. от 30.08.2023 № 13-Э)
1.2.2.2 | Реконструкция ВЛ 110 кВ Снежная – Ханты-Мансийская (Замена провода АЖ 120 на АС 120 на участке ВЛ 110 кВ Снежная – Фоминская) | H_TP1200.VL.0021 | нд | Итого объем финансовых потребностей по инвестиционному проекту, тыс. рублей | нд | нд | нд | нд | нд | нд | 216296.5997 | нд | нд
1.2.4.1 | Реконструкция котельной на ПБ Кирилловская | H_TP1500.PH.0009 | 1_НЗ | Единовременный платёж за установление сервитута | ПБ Кирилловская | нд | ПАО "ФСК ЕЭС" | 22 | кв.м. | п. 5 ССРСС | 0.53727 | 0.024421 | Утвержденная ПСД (приказ об утверждении ПСД № 263 от 07.05.2024)
1.2.4.1 | Реконструкция котельной на ПБ Кирилловская | H_TP1500.PH.0009 | 1_НЗ | Оценка части земельного участка | ПБ Кирилловская | нд | ПАО "ФСК ЕЭС" | 22 | кв.м. | п. 6 ССРСС | 8.2294 | 0.37406 | Утвержденная ПСД (приказ об утверждении ПСД № 263 от 07.05.2024)
1.2.4.1 | Реконструкция котельной на ПБ Кирилловская | H_TP1500.PH.0009 | 1_НЗ | Соглашение сервитута | ПБ Кирилловская | нд | ООО "КЗХ | 0.1276 | га | п. 4 ССРСС | 185.973 | 1457.4686 | Утвержденная ПСД (приказ об утверждении ПСД № 263 от 07.05.2024)
1.2.4.1 | Реконструкция котельной на ПБ Кирилловская | H_TP1500.PH.0009 | нд | Итого объем финансовых потребностей по инвестиционному проекту, тыс. рублей | нд | нд | нд | нд | нд | нд | 194.7396 | нд | нд
1.2.4.1 | Реконструкция производственной базы АПК филиала АО "Россети Тюмень" Энергокомплекс (Установка системы охранного телевидения 31 камера) | M_TP1900.PR.0051 | 13_НЗ | Банковская гарантия обеспечения контракта | производственной базы АПК филиала АО «Россетти Тюмень» Энергокомплекс | 1 | нд | 1 | шт | ССРСС-01 | 12.564 | 12.564 | нд
1.2.4.1 | Реконструкция производственной базы АПК филиала АО "Россети Тюмень" Энергокомплекс (Установка системы охранного телевидения 31 камера) | M_TP1900.PR.0051 | 13_НЗ | Обеспечение гарантийных обязательств | производственной базы АПК филиала АО «Россетти Тюмень» Энергокомплекс | 1 | нд | 1 | шт | ССРСС-01 | 598.164 | 598.164 | нд
1.2.4.1 | Реконструкция производственной базы АПК филиала АО "Россети Тюмень" Энергокомплекс (Установка системы охранного телевидения 31 камера) | M_TP1900.PR.0051 | 14_НЗ | Страхование объекта | производственной базы АПК филиала АО «Россетти Тюмень» Энергокомплекс | 1 | нд | 1 | шт | ССРСС-01 | 13.68 | 13.68 | нд
1.2.4.1 | Реконструкция производственной базы АПК филиала АО "Россети Тюмень" Энергокомплекс (Установка системы охранного телевидения 31 камера) | M_TP1900.PR.0051 | нд | Итого объем финансовых потребностей по инвестиционному проекту, тыс. рублей | нд | нд | нд | нд | нд | нд | 624.408 | нд | нд
1.2.4.1 | Организация канала связи с установкой устройств ШПД на РПБ Варьёганского РЭС | N_TP1600.PR.0012 | 14_НЗ | Затраты на предоставление обязательной банковской гарантии | РПБ Варьёганского РЭС | нд | нд | 1 | шт | ССРСС, п. 29, п.30 | 290.4221 | 290.4221 | Приказ об утверждении ПСД № 186 от 12.03.2025
1.2.4.1 | Организация канала связи с установкой устройств ШПД на РПБ Варьёганского РЭС | N_TP1600.PR.0012 | 15_НЗ | Затраты на страхование объекта строительства | РПБ Варьёганского РЭС | нд | нд | 1 | шт | ССРСС, п. 31 | 63.6528 | 63.6528 | Приказ об утверждении ПСД № 186 от 12.03.2025
1.2.4.1 | Организация канала связи с установкой устройств ШПД на РПБ Варьёганского РЭС | N_TP1600.PR.0012 | нд | Итого объем финансовых потребностей по инвестиционному проекту, тыс. рублей | нд | нд | нд | нд | нд | нд | 354.0749 | нд | нд
1.2.4.2 | Реконструкция РРЛ Мик-РЛ на участке "Диспетчерский корпус НВЭС - РДП Варьёганского РЭС" | H_TP1600.PR.0059 | 14_НЗ | Затраты на предоставление обязательной банковской гарантии | Диспетчерский корпус НВЭС - РДП Варьёганского РЭС | нд | нд | 1 | шт | ССРСС, п. 38, п. 39 | 5405.5536 | 5405.5536 | Приказ об утверждении ПСД № 10-Э от 13.05.2024
1.2.4.2 | Реконструкция РРЛ Мик-РЛ на участке "Диспетчерский корпус НВЭС - РДП Варьёганского РЭС" | H_TP1600.PR.0059 | 15_НЗ | Затраты на страхование объекта строительства | Диспетчерский корпус НВЭС - РДП Варьёганского РЭС | нд | нд | 1 | шт | ССРСС, п. 40 | 286.4826 | 286.4826 | Приказ об утверждении ПСД № 10-Э от 13.05.2024
1.2.4.2 | Реконструкция РРЛ Мик-РЛ на участке "Диспетчерский корпус НВЭС - РДП Варьёганского РЭС" | H_TP1600.PR.0059 | нд | Итого объем финансовых потребностей по инвестиционному проекту, тыс. рублей | нд | нд | нд | нд | нд | нд | 5692.0363 | нд | нд
1.6 | ВОЛС ПС Таврическая- ПС Роса с заходами на ПС Фотон, ПС Нонг-Ёганская протяженность 155,03 км. (новое строительство) | H_NS1500.PR.0007 | 12_НЗ | Шкаф оборудования ЦСПИ ВОЛС (коммутатор, контроллер, мультиплексор) | ПП 110 кВ Таврическая, ПС 110 кВ Фотон, ПС 110 кВ Нонг-Ёганская, ПС 110 кВ Роса | нд | нд | 4 | шт | ЛС 02-03-01/ЛС 02-05-01/ЛС 02-06-01/ЛС 02-07-01 | 220027.0587 | 55006.7647 | Утвержденная ПСД (приказ об утверждении ПСД № 29-Э от 09.09.2024)
1.6 | ВОЛС ПС Таврическая- ПС Роса с заходами на ПС Фотон, ПС Нонг-Ёганская протяженность 155,03 км. (новое строительство) | H_NS1500.PR.0007 | 12_НЗ | Модуль Optical transceiver,SFP+,1550nm,10Gb/s with CDR,0dBm,4dBm,-24dBm,LC,SM,80km,with CDR OSX080N07 (не учитывая стоимость программного комплекса по информационной безопасности) | ИЛК Инга | нд | нд | 1 | шт | ЛС 02-04-01 | 1677.4691 | 1677.4691 | Утвержденная ПСД (приказ об утверждении ПСД № 29-Э от 09.09.2024)
1.6 | ВОЛС ПС Таврическая- ПС Роса с заходами на ПС Фотон, ПС Нонг-Ёганская протяженность 155,03 км. (новое строительство) | H_NS1500.PR.0007 | 12_НЗ | Затраты связанные с получением банковской гарантии в качестве обеспечения контракта и гарантийных обязательств | ПП 110 кВ Таврическая, ПС 110 кВ Фотон, ПС 110 кВ Нонг-Ёганская, ПС 110 кВ Роса | нд | нд | 1 | к-с | п.23-25 ССРСС | 12604.4808 | 12604.4808 | Утвержденная ПСД (приказ об утверждении ПСД № 29-Э от 09.09.2024)
1.6 | ВОЛС ПС Таврическая- ПС Роса с заходами на ПС Фотон, ПС Нонг-Ёганская протяженность 155,03 км. (новое строительство) | H_NS1500.PR.0007 | нд | Итого объем финансовых потребностей по инвестиционному проекту, тыс. рублей | нд | нд | нд | нд | нд | нд | 234309.0086 | нд | нд
1.6 | Маслохозяйство филиала Энергокомплекс (новое строительство вместимостью 158 м3 масла.) | H_NS1900.PR.0002 | нд | нд | нд | нд | нд | 0 | нд | нд |  | 0 | нд
1.6 | Маслохозяйство филиала Энергокомплекс (новое строительство вместимостью 158 м3 масла.) | H_NS1900.PR.0002 | нд | Итого объем финансовых потребностей по инвестиционному проекту, тыс. рублей | нд | нд | нд | нд | нд | нд |  | нд | нд
1.6 | ВОЛС кольцевой структуры на участке ИЛК Нефтеюганские ЭС - Тюменские ЭС (ИЛК Нефтеюганские ЭС, ПС 220 кВ Ленинская, ПС 220 кВ Средний Балык, ПС 110 кВ Кинтус, ПС 220 кВ Снежная) филиала АО "Россети Тюмень" Нефтеюганские электрические сети | M_NS1200.PR.0008 | 13_НЗ | Затраты на предоставление банковской гарантии в качестве обеспечения контракта | ВОЛС кольцевой структуры на участке «ИЛК Нефтеюганские ЭС – Тюменские ЭС (ИЛК Нефтеюганские ЭС, ПС 220 кВ Ленинская, ПС 220 кВ Средний Балык, ПС 110 кВ Кинтус, ПС 220 кВ Снежная) | нд | нд | 1 | шт | п.26 ССРСС | 2293.584 | 2293.584 | Приказ об утв. ПСД от 29.01.2025 №3-Э
1.6 | ВОЛС кольцевой структуры на участке ИЛК Нефтеюганские ЭС - Тюменские ЭС (ИЛК Нефтеюганские ЭС, ПС 220 кВ Ленинская, ПС 220 кВ Средний Балык, ПС 110 кВ Кинтус, ПС 220 кВ Снежная) филиала АО "Россети Тюмень" Нефтеюганские электрические сети | M_NS1200.PR.0008 | 13_НЗ | Затраты на предоставление банковской гарантии и гарантийных обязательств | ВОЛС кольцевой структуры на участке «ИЛК Нефтеюганские ЭС – Тюменские ЭС (ИЛК Нефтеюганские ЭС, ПС 220 кВ Ленинская, ПС 220 кВ Средний Балык, ПС 110 кВ Кинтус, ПС 220 кВ Снежная) | нд | нд | 1 | шт | п.27 ССРСС | 6880.764 | 6880.764 | Приказ об утв. ПСД от 29.01.2025 №3-Э
1.6 | ВОЛС кольцевой структуры на участке ИЛК Нефтеюганские ЭС - Тюменские ЭС (ИЛК Нефтеюганские ЭС, ПС 220 кВ Ленинская, ПС 220 кВ Средний Балык, ПС 110 кВ Кинтус, ПС 220 кВ Снежная) филиала АО "Россети Тюмень" Нефтеюганские электрические сети | M_NS1200.PR.0008 | 14_НЗ | Страхование объекта строительства | ВОЛС кольцевой структуры на участке «ИЛК Нефтеюганские ЭС – Тюменские ЭС (ИЛК Нефтеюганские ЭС, ПС 220 кВ Ленинская, ПС 220 кВ Средний Балык, ПС 110 кВ Кинтус, ПС 220 кВ Снежная) | нд | нд | 1 | шт | п.28 ССРСС | 2502.096 | 2502.096 | Приказ об утв. ПСД от 29.01.2025 №3-Э
1.6 | ВОЛС кольцевой структуры на участке ИЛК Нефтеюганские ЭС - Тюменские ЭС (ИЛК Нефтеюганские ЭС, ПС 220 кВ Ленинская, ПС 220 кВ Средний Балык, ПС 110 кВ Кинтус, ПС 220 кВ Снежная) филиала АО "Россети Тюмень" Нефтеюганские электрические сети | M_NS1200.PR.0008 | 24_НЗ | Затраты на оборудование цифровых систем передачи информации | ИЛК Нефтеюганские ЭС | нд | нд | 1 | шт | 02-01-01 | 226793.857 | 226793.857 | Приказ об утв. ПСД от 29.01.2025 №3-Э
1.6 | ВОЛС кольцевой структуры на участке ИЛК Нефтеюганские ЭС - Тюменские ЭС (ИЛК Нефтеюганские ЭС, ПС 220 кВ Ленинская, ПС 220 кВ Средний Балык, ПС 110 кВ Кинтус, ПС 220 кВ Снежная) филиала АО "Россети Тюмень" Нефтеюганские электрические сети | M_NS1200.PR.0008 | 24_НЗ | Затраты на оборудование цифровых систем передачи информации | ПС 220 кВ Ленинская | нд | нд | 1 | шт | 02-01-02 | 270112.848 | 270112.848 | Приказ об утв. ПСД от 29.01.2025 №3-Э
1.6 | ВОЛС кольцевой структуры на участке ИЛК Нефтеюганские ЭС - Тюменские ЭС (ИЛК Нефтеюганские ЭС, ПС 220 кВ Ленинская, ПС 220 кВ Средний Балык, ПС 110 кВ Кинтус, ПС 220 кВ Снежная) филиала АО "Россети Тюмень" Нефтеюганские электрические сети | M_NS1200.PR.0008 | 24_НЗ | Затраты на оборудование цифровых систем передачи информации | Сети связи. ПС 220 кВ Средний Балык | нд | нд | 1 | шт | 02-01-03 | 170641.979 | 170641.979 | Приказ об утв. ПСД от 29.01.2025 №3-Э
1.6 | ВОЛС кольцевой структуры на участке ИЛК Нефтеюганские ЭС - Тюменские ЭС (ИЛК Нефтеюганские ЭС, ПС 220 кВ Ленинская, ПС 220 кВ Средний Балык, ПС 110 кВ Кинтус, ПС 220 кВ Снежная) филиала АО "Россети Тюмень" Нефтеюганские электрические сети | M_NS1200.PR.0008 | 24_НЗ | Затраты на оборудование цифровых систем передачи информации | Сети связи. ПС 110 кВ Кинтус | нд | нд | 1 | шт | 02-01-04 | 181192.36 | 181192.36 | Приказ об утв. ПСД от 29.01.2025 №3-Э
1.6 | ВОЛС кольцевой структуры на участке ИЛК Нефтеюганские ЭС - Тюменские ЭС (ИЛК Нефтеюганские ЭС, ПС 220 кВ Ленинская, ПС 220 кВ Средний Балык, ПС 110 кВ Кинтус, ПС 220 кВ Снежная) филиала АО "Россети Тюмень" Нефтеюганские электрические сети | M_NS1200.PR.0008 | 24_НЗ | Затраты на оборудование цифровых систем передачи информации | Сети связи. ПС 220 кВ Снежная | нд | нд | 1 | шт | 02-01-05 | 188282.214 | 188282.214 | Приказ об утв. ПСД от 29.01.2025 №3-Э
1.6 | ВОЛС кольцевой структуры на участке ИЛК Нефтеюганские ЭС - Тюменские ЭС (ИЛК Нефтеюганские ЭС, ПС 220 кВ Ленинская, ПС 220 кВ Средний Балык, ПС 110 кВ Кинтус, ПС 220 кВ Снежная) филиала АО "Россети Тюмень" Нефтеюганские электрические сети | M_NS1200.PR.0008 | 24_НЗ | Затраты на оборудование цифровых систем передачи информации | Сети связи. ПС 110 кВ КС-6 | нд | нд | 1 | шт | 02-01-06 | 185441.614 | 185441.614 | Приказ об утв. ПСД от 29.01.2025 №3-Э
1.6 | ВОЛС кольцевой структуры на участке ИЛК Нефтеюганские ЭС - Тюменские ЭС (ИЛК Нефтеюганские ЭС, ПС 220 кВ Ленинская, ПС 220 кВ Средний Балык, ПС 110 кВ Кинтус, ПС 220 кВ Снежная) филиала АО "Россети Тюмень" Нефтеюганские электрические сети | M_NS1200.PR.0008 | 24_НЗ | Затраты на оборудование цифровых систем передачи информации | Сети связи. УС Нефтеюганского РЭС | нд | нд | 1 | шт | 02-01-07 | 206693.714 | 206693.714 | Приказ об утв. ПСД от 29.01.2025 №3-Э
1.6 | ВОЛС кольцевой структуры на участке ИЛК Нефтеюганские ЭС - Тюменские ЭС (ИЛК Нефтеюганские ЭС, ПС 220 кВ Ленинская, ПС 220 кВ Средний Балык, ПС 110 кВ Кинтус, ПС 220 кВ Снежная) филиала АО "Россети Тюмень" Нефтеюганские электрические сети | M_NS1200.PR.0008 | нд | Итого объем финансовых потребностей по инвестиционному проекту, тыс. рублей | нд | нд | нд | нд | нд | нд | 1440835.03 | нд | нд
1.6 | ВОЛС кольцевой структуры на участке "Сургутские ЭС - Когалымские ЭС - Ноябрьские ЭС (ПС 110 кВ Инга, ПС 500 кВ Кирилловская)" филиала АО "Россети Тюмень" Когалымские ЭС | M_NS1500.PR.0019 | 20_НЗ | Шкаф ШТ1, доукомплектация мультиплексора | ИЛК Инга | нд | нд | 1 | шт | ЛС 02-01-01; ЛС 09-01-01 | 219474.15 | 219474.15 | нд
1.6 | ВОЛС кольцевой структуры на участке "Сургутские ЭС - Когалымские ЭС - Ноябрьские ЭС (ПС 110 кВ Инга, ПС 500 кВ Кирилловская)" филиала АО "Россети Тюмень" Когалымские ЭС | M_NS1500.PR.0019 | 20_НЗ | Доукомплектация мультиплексора | ПС Кирилловская | нд | нд | 1 | шт | ЛС 02-01-02; ЛС 02-01-03 | 3736.03 | 3736.03 | нд
1.6 | ВОЛС кольцевой структуры на участке "Сургутские ЭС - Когалымские ЭС - Ноябрьские ЭС (ПС 110 кВ Инга, ПС 500 кВ Кирилловская)" филиала АО "Россети Тюмень" Когалымские ЭС | M_NS1500.PR.0019 | 20_НЗ | Шкаф ШТ1 | ПП Восточный | нд | нд | 1 | шт | ЛС 02-01-04; ЛС 09-01-02 | 186362.97 | 186362.97 | нд
1.6 | ВОЛС кольцевой структуры на участке "Сургутские ЭС - Когалымские ЭС - Ноябрьские ЭС (ПС 110 кВ Инга, ПС 500 кВ Кирилловская)" филиала АО "Россети Тюмень" Когалымские ЭС | M_NS1500.PR.0019 | 15_НЗ | Банковская гарантия | ИЛК Инга, ПС Кирилловская, ПП Восточный | нд | нд | 1 | шт | Расчет № 1 | 2707.47 | 2707.47 | нд
1.6 | ВОЛС кольцевой структуры на участке "Сургутские ЭС - Когалымские ЭС - Ноябрьские ЭС (ПС 110 кВ Инга, ПС 500 кВ Кирилловская)" филиала АО "Россети Тюмень" Когалымские ЭС | M_NS1500.PR.0019 | 14_НЗ | Страхование объекта строительства | ИЛК Инга, ПС Кирилловская, ПП Восточный | нд | нд | 1 | шт | Расчет № 2 | 615.33 | 615.33 | нд
1.6 | ВОЛС кольцевой структуры на участке "Сургутские ЭС - Когалымские ЭС - Ноябрьские ЭС (ПС 110 кВ Инга, ПС 500 кВ Кирилловская)" филиала АО "Россети Тюмень" Когалымские ЭС | M_NS1500.PR.0019 | нд | Итого объем финансовых потребностей по инвестиционному проекту, тыс. рублей | нд | нд | нд | нд | нд | нд | 412895.95 | нд | нд
1.6 | Проектирование по титулу: Дистанционное управление оборудованием ПС 220 кВ Вандмтор из центра управления сетями АО "Россети Тюмень" и центра филиала АО "СО ЕЭС" Тюменское РДУ с применением автоматизированных программ переключений | M_TP1900.PR.0060 | нд | нд | нд | нд | нд | 0 | нд | нд |  | 0 | нд
1.6 | Проектирование по титулу: Дистанционное управление оборудованием ПС 220 кВ Вандмтор из центра управления сетями АО "Россети Тюмень" и центра филиала АО "СО ЕЭС" Тюменское РДУ с применением автоматизированных программ переключений | M_TP1900.PR.0060 | нд | Итого объем финансовых потребностей по инвестиционному проекту, тыс. рублей | нд | нд | нд | нд | нд | нд |  | нд | нд
1.6 | ВОЛС ПС 110 кВ Сергино - ПС 110 кВ Игрим с заходом на ПС 110 кВ Пунга. (Новое строительство протяженностью 135 км) | M_NS1900.PR.0007 | нд | нд | нд | нд | нд | 0 | нд | нд | 0 | 0 | нд
1.6 | ВОЛС ПС 110 кВ Сергино - ПС 110 кВ Игрим с заходом на ПС 110 кВ Пунга. (Новое строительство протяженностью 135 км) | M_NS1900.PR.0007 | нд | Итого объем финансовых потребностей по инвестиционному проекту, тыс. рублей | нд | нд | нд | нд | нд | нд |  | нд | нд
1.6 | ВОЛС кольцевой структуры на участке Энергокомплекс - Урайские ЭС (ЭК, ПС 220 кВ Вандмтор, ПС 110 кВ Нулевая, ПС 220 кВ Хора) филиала АО "Россети Тюмень" Энергокомплекс | M_NS1900.PR.0011 | 13_НЗ | Затраты на предоставление банковской гарантии в качестве обеспечения контракта (6 мес.) | «ВОЛС кольцевой структуры на участке «Энергокомплекс – Урайские ЭС (ЭК, ПС 220 кВ Вандмтор, ПС 110 кВ Нулевая, ПС 220 кВ Хора) филиала АО «Россети Тюмень» Энергокомплекс» | 1 | нд | 1 | шт | ССРСС-2024 | 1348.248 | 1348.248 | нд
1.6 | ВОЛС кольцевой структуры на участке Энергокомплекс - Урайские ЭС (ЭК, ПС 220 кВ Вандмтор, ПС 110 кВ Нулевая, ПС 220 кВ Хора) филиала АО "Россети Тюмень" Энергокомплекс | M_NS1900.PR.0011 | 13_НЗ | Затраты на предоставление банковской гарантии и гарантийных обязательств (36 мес.) | «ВОЛС кольцевой структуры на участке «Энергокомплекс – Урайские ЭС (ЭК, ПС 220 кВ Вандмтор, ПС 110 кВ Нулевая, ПС 220 кВ Хора) филиала АО «Россети Тюмень» Энергокомплекс» | 1 | нд | 1 | шт | ССРСС-2024 | 4044.756 | 4044.756 | нд
1.6 | ВОЛС кольцевой структуры на участке Энергокомплекс - Урайские ЭС (ЭК, ПС 220 кВ Вандмтор, ПС 110 кВ Нулевая, ПС 220 кВ Хора) филиала АО "Россети Тюмень" Энергокомплекс | M_NS1900.PR.0011 | 14_НЗ | Страхование объекта строительства. Стоимость страхования 0,15% от стоимости строительства в текущем уровке цен с учетом НДС | «ВОЛС кольцевой структуры на участке «Энергокомплекс – Урайские ЭС (ЭК, ПС 220 кВ Вандмтор, ПС 110 кВ Нулевая, ПС 220 кВ Хора) филиала АО «Россети Тюмень» Энергокомплекс» | 1 | нд | 1 | нд | ССРСС-2024 | 1470.816 | 1470.816 | нд
1.6 | ВОЛС кольцевой структуры на участке Энергокомплекс - Урайские ЭС (ЭК, ПС 220 кВ Вандмтор, ПС 110 кВ Нулевая, ПС 220 кВ Хора) филиала АО "Россети Тюмень" Энергокомплекс | M_NS1900.PR.0011 | нд | Итого объем финансовых потребностей по инвестиционному проекту, тыс. рублей | нд | нд | нд | нд | нд | нд | 6863.82 | нд | нд
1.6 | ВОЛС ПС 110 кВ Ем-Еговская - оптическая муфта на опоре № 41 ВЛ 110 кВ Красноленинская – Каменная с установкой оконечного оборудования на ПС 110 кВ Ем-Еговская, ПС 110 кВ Ендырская, ПС 110 кВ Нулевая (Новое строительство 6 км, мультиплексор – 3 шт.) | M_NS1900.PR.0008 | 13_НЗ | Затраты на предоставление банковской гарантии в качестве обеспечения контракта | ВОЛС ПС 110 кВ Ем-Ёговская - оптическая муфта на опоре № 41 ВЛ 110 кВ Красноленинская – Каменная с установкой оконечного оборудования на ПС 110 кВ Ем-Ёговская, ПС 110 кВ Ендырская, ПС 110 кВ Нулевая | 1 | нд | 1 | шт | ССРСС | 505.68 | 505.68 | нд
1.6 | ВОЛС ПС 110 кВ Ем-Еговская - оптическая муфта на опоре № 41 ВЛ 110 кВ Красноленинская – Каменная с установкой оконечного оборудования на ПС 110 кВ Ем-Еговская, ПС 110 кВ Ендырская, ПС 110 кВ Нулевая (Новое строительство 6 км, мультиплексор – 3 шт.) | M_NS1900.PR.0008 | 13_НЗ | Затраты на предоставление банковской гарантии и гарантийных обязательств (36 мес.) | ВОЛС ПС 110 кВ Ем-Ёговская - оптическая муфта на опоре № 41 ВЛ 110 кВ Красноленинская – Каменная с установкой оконечного оборудования на ПС 110 кВ Ем-Ёговская, ПС 110 кВ Ендырская, ПС 110 кВ Нулевая | 1 | нд | 1 | шт | ССРСС | 4045.452 | 4045.452 | нд
1.6 | ВОЛС ПС 110 кВ Ем-Еговская - оптическая муфта на опоре № 41 ВЛ 110 кВ Красноленинская – Каменная с установкой оконечного оборудования на ПС 110 кВ Ем-Еговская, ПС 110 кВ Ендырская, ПС 110 кВ Нулевая (Новое строительство 6 км, мультиплексор – 3 шт.) | M_NS1900.PR.0008 | 14_НЗ | Затраты на страхование объекта строительства | ВОЛС ПС 110 кВ Ем-Ёговская - оптическая муфта на опоре № 41 ВЛ 110 кВ Красноленинская – Каменная с установкой оконечного оборудования на ПС 110 кВ Ем-Ёговская, ПС 110 кВ Ендырская, ПС 110 кВ Нулевая | 1 | нд | 1 | шт | ССРСС | 269.7 | 269.7 | нд
1.6 | ВОЛС ПС 110 кВ Ем-Еговская - оптическая муфта на опоре № 41 ВЛ 110 кВ Красноленинская – Каменная с установкой оконечного оборудования на ПС 110 кВ Ем-Еговская, ПС 110 кВ Ендырская, ПС 110 кВ Нулевая (Новое строительство 6 км, мультиплексор – 3 шт.) | M_NS1900.PR.0008 | нд | Итого объем финансовых потребностей по инвестиционному проекту, тыс. рублей | нд | нд | нд | нд | нд | нд | 4820.832 | нд | нд
1.6 | ВОЛС кольцевой структуры на участке "Северные ЭС - Энергокомплекс (ПС 110 кВ Сорум, ПС 110 кВ Белоярская, ПС 110 кВ Бобровская, ПС 110 кВ Октябрьская , ПС 110 кВ Сергино, ЭК)" филиала АО "Россети Тюмень" Энергокомплекс | M_NS1900.PR.0010 | 13_НЗ | Затраты на предоставление банковской гарантии в качестве обеспечения контракта (6 мес.) | «ВОЛС кольцевой структуры на участке «Северные ЭС – Энергокомплекс (ПС 110 кВ Сорум, ПС 110 кВ Белоярская, ПС 110 кВ Бобровская, ПС 110 кВ Октябрьская, ПС 110 кВ Сергино, ЭК)» филиала АО «Россети Тюмень» Энергокомплекс» | 1 | нд | 1 | шт | ССРСС-2024 | 1618.368 | 1618.368 | нд
1.6 | ВОЛС кольцевой структуры на участке "Северные ЭС - Энергокомплекс (ПС 110 кВ Сорум, ПС 110 кВ Белоярская, ПС 110 кВ Бобровская, ПС 110 кВ Октябрьская , ПС 110 кВ Сергино, ЭК)" филиала АО "Россети Тюмень" Энергокомплекс | M_NS1900.PR.0010 | 13_НЗ | Затраты на предоставление банковской гарантии и гарантийных обязательств (36 мес.) | «ВОЛС кольцевой структуры на участке «Северные ЭС – Энергокомплекс (ПС 110 кВ Сорум, ПС 110 кВ Белоярская, ПС 110 кВ Бобровская, ПС 110 кВ Октябрьская, ПС 110 кВ Сергино, ЭК)» филиала АО «Россети Тюмень» Энергокомплекс» | 1 | нд | 1 | шт | ССРСС-2024 | 4855.116 | 4855.116 | нд
1.6 | ВОЛС кольцевой структуры на участке "Северные ЭС - Энергокомплекс (ПС 110 кВ Сорум, ПС 110 кВ Белоярская, ПС 110 кВ Бобровская, ПС 110 кВ Октябрьская , ПС 110 кВ Сергино, ЭК)" филиала АО "Россети Тюмень" Энергокомплекс | M_NS1900.PR.0010 | 14_НЗ | Страхование объекта строительства. Стоимость страхования 0,15% от стоимости строительства в текущем уровке цен с учетом НДС | «ВОЛС кольцевой структуры на участке «Северные ЭС – Энергокомплекс (ПС 110 кВ Сорум, ПС 110 кВ Белоярская, ПС 110 кВ Бобровская, ПС 110 кВ Октябрьская, ПС 110 кВ Сергино, ЭК)» филиала АО «Россети Тюмень» Энергокомплекс» | 1 | нд | 1 | шт | ССРСС-2024 | 1765.5 | 1765.5 | нд
1.6 | ВОЛС кольцевой структуры на участке "Северные ЭС - Энергокомплекс (ПС 110 кВ Сорум, ПС 110 кВ Белоярская, ПС 110 кВ Бобровская, ПС 110 кВ Октябрьская , ПС 110 кВ Сергино, ЭК)" филиала АО "Россети Тюмень" Энергокомплекс | M_NS1900.PR.0010 | нд | Итого объем финансовых потребностей по инвестиционному проекту, тыс. рублей | нд | нд | нд | нд | нд | нд | 8238.984 | нд | нд
1.6 | Проектирование ИП: Техническое перевооружение систем ВЧ связи в Энергокомплексе (Замена аналогового оборудования ВЧ связи (АВС-1, АВС-3, АКСТ, АВС-ЦМ) в количестве 22 шт. ) | M_TP1900.PR.0062 | 13_НЗ | Затраты на предоставление банковской гарантии в качестве обеспечения контракта (5 мес.) | Техническое перевооружение систем ВЧ связи в Энергокомплексе (Замена аналогового оборудования ВЧ связи (АВС-1, АВС-3, АКСТ, АВС-ЦМ) в количестве 22 шт.) | 1 | - | 1 | шт | 1 | 556.728 | 556.728 | нд
1.6 | Проектирование ИП: Техническое перевооружение систем ВЧ связи в Энергокомплексе (Замена аналогового оборудования ВЧ связи (АВС-1, АВС-3, АКСТ, АВС-ЦМ) в количестве 22 шт. ) | M_TP1900.PR.0062 | 13_НЗ | Затраты на предоставление банковской гарантии и гарантийных обязательств (36 мес.) | Техническое перевооружение систем ВЧ связи в Энергокомплексе (Замена аналогового оборудования ВЧ связи (АВС-1, АВС-3, АКСТ, АВС-ЦМ) в количестве 22 шт.) | 1 | - | 1 | шт | 1 | 4008.42 | 4008.42 | нд
1.6 | Проектирование ИП: Техническое перевооружение систем ВЧ связи в Энергокомплексе (Замена аналогового оборудования ВЧ связи (АВС-1, АВС-3, АКСТ, АВС-ЦМ) в количестве 22 шт. ) | M_TP1900.PR.0062 | 14_НЗ | Страхование объекта строительства. Стоимость страхования 0,15% от стоимости строительства в текущем уровне цен с учетом НДС | Техническое перевооружение систем ВЧ связи в Энергокомплексе (Замена аналогового оборудования ВЧ связи (АВС-1, АВС-3, АКСТ, АВС-ЦМ) в количестве 22 шт.) | 1 | - | 1 | шт | 2 | 242.94 | 242.94 | нд
1.6 | Проектирование ИП: Техническое перевооружение систем ВЧ связи в Энергокомплексе (Замена аналогового оборудования ВЧ связи (АВС-1, АВС-3, АКСТ, АВС-ЦМ) в количестве 22 шт. ) | M_TP1900.PR.0062 | нд | Итого объем финансовых потребностей по инвестиционному проекту, тыс. рублей | нд | нд | нд | нд | нд | нд | 4808.088 | нд | нд
1.2.4.2 | Модернизация системы УКВ радиосвязи по стандарту DMR филиала АО «Россети Тюмень» Энергокомплекс» | M_TP1900.PR.0063 | 13_НЗ | Затраты на предоставление банковской гарантии в качестве обеспечения контракта (4 мес.) | Модернизация системы УКВ радиосвязи по стандарту DMR филиала АО «Россети Тюмень» Энергокомплекс | 1 | нд | 1 | шт | ССРСС-2024 | 336.516 | 336.516 | нд
1.2.4.2 | Модернизация системы УКВ радиосвязи по стандарту DMR филиала АО «Россети Тюмень» Энергокомплекс» | M_TP1900.PR.0063 | 13_НЗ | Затраты на предоставление банковской гарантии и гарантийных обязательств (36 мес.) | Модернизация системы УКВ радиосвязи по стандарту DMR филиала АО «Россети Тюмень» Энергокомплекс | 1 | нд | 1 | шт | ССРСС-2024 | 504.78 | 504.78 | нд
1.2.4.2 | Модернизация системы УКВ радиосвязи по стандарту DMR филиала АО «Россети Тюмень» Энергокомплекс» | M_TP1900.PR.0063 | 14_НЗ | Страхование объекта строительства. Стоимость страхования 0,15% от стоимости строительства в текущем уровке цен с учетом НДС | Модернизация системы УКВ радиосвязи по стандарту DMR филиала АО «Россети Тюмень» Энергокомплекс | 1 | нд | 1 | шт | ССРСС-2024 | 183.552 | 183.552 | нд
1.2.4.2 | Модернизация системы УКВ радиосвязи по стандарту DMR филиала АО «Россети Тюмень» Энергокомплекс» | M_TP1900.PR.0063 | нд | Итого объем финансовых потребностей по инвестиционному проекту, тыс. рублей | нд | нд | нд | нд | нд | нд | 1024.848 | нд | нд
1.6 | Проектирование модернизации системы УКВ радиосвязи по стандарту DMR филиала АО "Россети Тюмень" Урайские ЭС | M_TP2100.PR.0043 | 13_НЗ | Затраты на предоставление банковской гарантии в качестве обеспечения контракта | База УЭС; ПС 110 кВ Западный Толум; База Кондинской группы ПС; ПС 110 кВ Лазаревская; ПС 110 кВ Яхлинская; ПС 220 кВ Картопья | нд | нд | 1 | шт | Расчет № 1 | 702.51 | 702.51 | Приказ об утверждении ПСД от 23.10.2024 № 486-УЭС
1.6 | Проектирование модернизации системы УКВ радиосвязи по стандарту DMR филиала АО "Россети Тюмень" Урайские ЭС | M_TP2100.PR.0043 | 13_НЗ | Затраты на предоствление банковской гарантии и гарантийных обязательсты | База УЭС; ПС 110 кВ Западный Толум; База Кондинской группы ПС; ПС 110 кВ Лазаревская; ПС 110 кВ Яхлинская; ПС 220 кВ Картопья | нд | нд | 1 | шт | Расчет № 1 | 936.68 | 936.68 | Приказ об утверждении ПСД от 23.10.2024 № 486-УЭС
1.6 | Проектирование модернизации системы УКВ радиосвязи по стандарту DMR филиала АО "Россети Тюмень" Урайские ЭС | M_TP2100.PR.0043 | 14_НЗ | Затраты на страхование объекта | База УЭС; ПС 110 кВ Западный Толум; База Кондинской группы ПС; ПС 110 кВ Лазаревская; ПС 110 кВ Яхлинская; ПС 220 кВ Картопья | нд | нд | 1 | шт | Расчет № 2 | 283.85 | 283.85 | Приказ об утверждении ПСД от 23.10.2024 № 486-УЭС
1.6 | Проектирование модернизации системы УКВ радиосвязи по стандарту DMR филиала АО "Россети Тюмень" Урайские ЭС | M_TP2100.PR.0043 | 24_НЗ | Расчет ЭМС | База УЭС; ПС 110 кВ Западный Толум; База Кондинской группы ПС; ПС 110 кВ Лазаревская; ПС 110 кВ Яхлинская; ПС 220 кВ Картопья | нд | нд | 1 | шт | Расчет № 3 | 931.56 | 931.56 | Приказ об утверждении ПСД от 23.10.2024 № 486-УЭС
1.6 | Проектирование модернизации системы УКВ радиосвязи по стандарту DMR филиала АО "Россети Тюмень" Урайские ЭС | M_TP2100.PR.0043 | 24_НЗ | Расчет платы за использования радиочастотного спектра | База УЭС; ПС 110 кВ Западный Толум; База Кондинской группы ПС; ПС 110 кВ Лазаревская; ПС 110 кВ Яхлинская; ПС 220 кВ Картопья | нд | нд | 1 | шт | Расчет № 4 | 95.47 | 95.47 | Приказ об утверждении ПСД от 23.10.2024 № 486-УЭС
1.6 | Проектирование модернизации системы УКВ радиосвязи по стандарту DMR филиала АО "Россети Тюмень" Урайские ЭС | M_TP2100.PR.0043 | нд | Итого объем финансовых потребностей по инвестиционному проекту, тыс. рублей | нд | нд | нд | нд | нд | нд | 2950.07 | нд | нд
1.6 | Проектирование ВОЛС кольцевой структуры на участке Энергокомплекс - Урайские ЭС (Урайские ЭС, ПС 110 кВ Убинская, ПС 110 кВ Мортка) филиала АО "Россети Тюмень" Урайские ЭС | M_NS2100.PR.0004 | 13_НЗ | Затраты на предоставление банковской гарантии в качестве обеспечения контракта | Урайские ЭС, ПС 110 кВ Убинская, ПС 110 кВ Мортка | нд | нд | 1 | шт | Расчет № 1 | 915.801 | 915.801 | Приказ об утверждении ПСД от 14.11.2024 № 487-УЭС
1.6 | Проектирование ВОЛС кольцевой структуры на участке Энергокомплекс - Урайские ЭС (Урайские ЭС, ПС 110 кВ Убинская, ПС 110 кВ Мортка) филиала АО "Россети Тюмень" Урайские ЭС | M_NS2100.PR.0004 | 13_НЗ | Затраты на предосталение банковской гарантии и гарантийных обязательств | Урайские ЭС, ПС 110 кВ Убинская, ПС 110 кВ Мортка | нд | нд | 1 | шт | Расчет № 1 | 2747.41 | 2747.41 | Приказ об утверждении ПСД от 14.11.2024 № 487-УЭС
1.6 | Проектирование ВОЛС кольцевой структуры на участке Энергокомплекс - Урайские ЭС (Урайские ЭС, ПС 110 кВ Убинская, ПС 110 кВ Мортка) филиала АО "Россети Тюмень" Урайские ЭС | M_NS2100.PR.0004 | 14_НЗ | Страхование объекта | Урайские ЭС, ПС 110 кВ Убинская, ПС 110 кВ Мортка | нд | нд | 1 | шт | Расчет № 2 | 999.053 | 999.053 | Приказ об утверждении ПСД от 14.11.2024 № 487-УЭС
1.6 | Проектирование ВОЛС кольцевой структуры на участке Энергокомплекс - Урайские ЭС (Урайские ЭС, ПС 110 кВ Убинская, ПС 110 кВ Мортка) филиала АО "Россети Тюмень" Урайские ЭС | M_NS2100.PR.0004 | 20_НЗ | Шкаф ШТ1 | Урайские ЭС | нд | нд | 1 | шт | ЛСР 02-01-03; 02-01-04; 09-01-02 | 254984.37 | 254984.37 | Приказ об утверждении ПСД от 14.11.2024 № 487-УЭС
1.6 | Проектирование ВОЛС кольцевой структуры на участке Энергокомплекс - Урайские ЭС (Урайские ЭС, ПС 110 кВ Убинская, ПС 110 кВ Мортка) филиала АО "Россети Тюмень" Урайские ЭС | M_NS2100.PR.0004 | 20_НЗ | Шкаф ШТ1 | ПС 110 кВ Убинская | нд | нд | 1 | шт | ЛСР 02-01-01; 02-01-02;09-01-01 | 200849.691 | 200849.691 | Приказ об утверждении ПСД от 14.11.2024 № 487-УЭС
1.6 | Проектирование ВОЛС кольцевой структуры на участке Энергокомплекс - Урайские ЭС (Урайские ЭС, ПС 110 кВ Убинская, ПС 110 кВ Мортка) филиала АО "Россети Тюмень" Урайские ЭС | M_NS2100.PR.0004 | 20_НЗ | Шкаф ШТ1 | ПС 110 кВ Мортка | нд | нд | 1 | шт | ЛСР № 02-01-05; 09-01-03 | 203500.81 | 203500.81 | Приказ об утверждении ПСД от 14.11.2024 № 487-УЭС
1.6 | Проектирование ВОЛС кольцевой структуры на участке Энергокомплекс - Урайские ЭС (Урайские ЭС, ПС 110 кВ Убинская, ПС 110 кВ Мортка) филиала АО "Россети Тюмень" Урайские ЭС | M_NS2100.PR.0004 | нд | Итого объем финансовых потребностей по инвестиционному проекту, тыс. рублей | нд | нд | нд | нд | нд | нд | 663997.135 | нд | нд
1.6 | Проектирование ВОЛС в филиале АО "Россети Тюмень" Урайские ЭС для создания магистральной сети связи протяженностью 176 км (ПС Мортка - опора 364 ВЛ 110 кВ Тавда-Сотник с отпайкой на ПС Кума протяженностью 87 км, собственник АО "Россети Тюмень"; опора 364 ВЛ 110 кВ Тавда-Сотник - ПС Тавда с отпайками на ПС Карабашка, ПС Чапаевская протяженностью 89 км, собственник МРСК Урала) | M_NS2100.PR.0003 | 13_НЗ | Затраты на предоставление обязательной банковской гарантии в качестве обеспечения контракта | ВЛ 110 кВ Тавда-Сотник | нд | нд | 1 | шт | Расчет № 1.1; 1.2 | 2012.71 | 2012.71 | Приказ об утверждении ПСД от 18.02.2025 № 488-УЭС
1.6 | Проектирование ВОЛС в филиале АО "Россети Тюмень" Урайские ЭС для создания магистральной сети связи протяженностью 176 км (ПС Мортка - опора 364 ВЛ 110 кВ Тавда-Сотник с отпайкой на ПС Кума протяженностью 87 км, собственник АО "Россети Тюмень"; опора 364 ВЛ 110 кВ Тавда-Сотник - ПС Тавда с отпайками на ПС Карабашка, ПС Чапаевская протяженностью 89 км, собственник МРСК Урала) | M_NS2100.PR.0003 | 13_НЗ | Затраты на предоставлении банковской гарантии гарантийных обязательств | ВЛ 110 кВ Тавда-Сотник | нд | нд | 1 | шт | Расчет № 1.1; 1.2 | 2131.11 | 2131.11 | Приказ об утверждении ПСД от 18.02.2025 № 488-УЭС
1.6 | Проектирование ВОЛС в филиале АО "Россети Тюмень" Урайские ЭС для создания магистральной сети связи протяженностью 176 км (ПС Мортка - опора 364 ВЛ 110 кВ Тавда-Сотник с отпайкой на ПС Кума протяженностью 87 км, собственник АО "Россети Тюмень"; опора 364 ВЛ 110 кВ Тавда-Сотник - ПС Тавда с отпайками на ПС Карабашка, ПС Чапаевская протяженностью 89 км, собственник МРСК Урала) | M_NS2100.PR.0003 | 14_НЗ | Затраты на страхование объекта строительства | ВЛ 110 кВ Тавда-Сотник | нд | нд | 1 | шт | Расчет № 2.1; 2.2 | 645.8 | 645.8 | Приказ об утверждении ПСД от 18.02.2025 № 488-УЭС
1.6 | Проектирование ВОЛС в филиале АО "Россети Тюмень" Урайские ЭС для создания магистральной сети связи протяженностью 176 км (ПС Мортка - опора 364 ВЛ 110 кВ Тавда-Сотник с отпайкой на ПС Кума протяженностью 87 км, собственник АО "Россети Тюмень"; опора 364 ВЛ 110 кВ Тавда-Сотник - ПС Тавда с отпайками на ПС Карабашка, ПС Чапаевская протяженностью 89 км, собственник МРСК Урала) | M_NS2100.PR.0003 | нд | Итого объем финансовых потребностей по инвестиционному проекту, тыс. рублей | нд | нд | нд | нд | нд | нд | 4789.62 | нд | нд
1.6 | ВОЛС кольцевой структуры на участке "ИЛК ИА "Россети Тюмень" - Сургутские ЭС (ИЛК ИА "РТ", ИЛК СурЭС, ПС 220 кВ Сургут, ПС 110 кВ Федоровская)" филиала АО "Россети Тюмень" Сургутские ЭС. | M_NS1100.PR.0006 | 24_НЗ | Телекоммуникационный шкаф ШТ, оптический приемопередатчик SFP-LX, АРМ | ИЛК ИА «Россети Тюмень» | нд | нд | 1 | шт | 02-01-01, 02-01-02,02-01-03, 02-01-13,09-01-01 | 347178.04 | 347178.04 | Приказ об утверждении ПСД №40-Э от 27.11.2024
1.6 | ВОЛС кольцевой структуры на участке "ИЛК ИА "Россети Тюмень" - Сургутские ЭС (ИЛК ИА "РТ", ИЛК СурЭС, ПС 220 кВ Сургут, ПС 110 кВ Федоровская)" филиала АО "Россети Тюмень" Сургутские ЭС. | M_NS1100.PR.0006 | 24_НЗ | Телекоммуникационный шкаф ШТ, АРМ | ИЛК Сургутские ЭС | нд | нд | 1 | шт | 02-01-04, 02-01-05, 02-01-14, 09-01-03 | 222414.31 | 222414.31 | Приказ об утверждении ПСД №40-Э от 27.11.2024
1.6 | ВОЛС кольцевой структуры на участке "ИЛК ИА "Россети Тюмень" - Сургутские ЭС (ИЛК ИА "РТ", ИЛК СурЭС, ПС 220 кВ Сургут, ПС 110 кВ Федоровская)" филиала АО "Россети Тюмень" Сургутские ЭС. | M_NS1100.PR.0006 | 24_НЗ | Телекоммуникационный шкаф ШТ | ПС 220 кВ Сургут | нд | нд | 1 | шт | 02-01-06, 02-01-07, 02-01-15, 09-01-03 | 240340.46 | 240340.46 | Приказ об утверждении ПСД №40-Э от 27.11.2024
1.6 | ВОЛС кольцевой структуры на участке "ИЛК ИА "Россети Тюмень" - Сургутские ЭС (ИЛК ИА "РТ", ИЛК СурЭС, ПС 220 кВ Сургут, ПС 110 кВ Федоровская)" филиала АО "Россети Тюмень" Сургутские ЭС. | M_NS1100.PR.0006 | 24_НЗ | Телекоммуникационный шкаф ШТ, Шкаф АВР-0,23 | Федоровский РЭС | нд | нд | 1 | шт | 02-0108,02-01-09, 02-01-16,02-01-17, 09-01-04, 09-01-05 | 400148.09 | 400148.09 | Приказ об утверждении ПСД №40-Э от 27.11.2024
1.6 | ВОЛС кольцевой структуры на участке "ИЛК ИА "Россети Тюмень" - Сургутские ЭС (ИЛК ИА "РТ", ИЛК СурЭС, ПС 220 кВ Сургут, ПС 110 кВ Федоровская)" филиала АО "Россети Тюмень" Сургутские ЭС. | M_NS1100.PR.0006 | 14_НЗ | Затраты на предоставление банковской гарантии и гарантийных обязательств | ИЛК ИА «Россети Тюмень», ИЛК Сургутские ЭС, ПС 220 кВ Сургут, Федоровский РЭС | нд | нд | 1 | шт | ССРСС-2024, п.27,28 | 15284.11 | 15284.11 | Приказ об утверждении ПСД №40-Э от 27.11.2024
1.6 | ВОЛС кольцевой структуры на участке "ИЛК ИА "Россети Тюмень" - Сургутские ЭС (ИЛК ИА "РТ", ИЛК СурЭС, ПС 220 кВ Сургут, ПС 110 кВ Федоровская)" филиала АО "Россети Тюмень" Сургутские ЭС. | M_NS1100.PR.0006 | 13_НЗ | Затраты на страхование объекта строительства | ИЛК ИА «Россети Тюмень», ИЛК Сургутские ЭС, ПС 220 кВ Сургут, Федоровский РЭС | нд | нд | 1 | шт | ССРСС-2024, п.29 | 1667.41 | 1667.41 | Приказ об утверждении ПСД №40-Э от 27.11.2024
1.6 | ВОЛС кольцевой структуры на участке "ИЛК ИА "Россети Тюмень" - Сургутские ЭС (ИЛК ИА "РТ", ИЛК СурЭС, ПС 220 кВ Сургут, ПС 110 кВ Федоровская)" филиала АО "Россети Тюмень" Сургутские ЭС. | M_NS1100.PR.0006 | нд | Итого объем финансовых потребностей по инвестиционному проекту, тыс. рублей | нд | нд | нд | нд | нд | нд | 1227032.42 | нд | нд
1.6 | Модернизации системы УКВ радиосвязи по стандарту DMR филиала АО «Россети Тюмень» Сургутские электрические сети | M_TP1100.PH.0020 | 24_НЗ | Модернизация системы УКВ радиосвязи по стандарту DMR | Лянторский РЭС | нд | нд | 1 | шт | 02-01 | 30335.69 | 30335.69 | Приказ об утверждении ПСД № 704 от 05.11.2024
1.6 | Модернизации системы УКВ радиосвязи по стандарту DMR филиала АО «Россети Тюмень» Сургутские электрические сети | M_TP1100.PH.0020 | 24_НЗ | Модернизация системы УКВ радиосвязи по стандарту DMR | ИБК Сургутских ЭС | нд | нд | 1 | шт | 02-02 | 97102.81 | 97102.81 | нд
1.6 | Модернизации системы УКВ радиосвязи по стандарту DMR филиала АО «Россети Тюмень» Сургутские электрические сети | M_TP1100.PH.0020 | 24_НЗ | Модернизация системы УКВ радиосвязи по стандарту DMR | ПС 110 кВ Быстринская | нд | нд | 1 | шт | 02-03 | 26339.55 | 26339.55 | нд
1.6 | Модернизации системы УКВ радиосвязи по стандарту DMR филиала АО «Россети Тюмень» Сургутские электрические сети | M_TP1100.PH.0020 | 24_НЗ | Модернизация системы УКВ радиосвязи по стандарту DMR | ПС 220 кВ Контур | нд | нд | 1 | шт | 02-04 | 28256.79 | 28256.79 | нд
1.6 | Модернизации системы УКВ радиосвязи по стандарту DMR филиала АО «Россети Тюмень» Сургутские электрические сети | M_TP1100.PH.0020 | 24_НЗ | Модернизация системы УКВ радиосвязи по стандарту DMR | ПС 110 кВ Сова | нд | нд | 1 | шт | 02-05 | 26391.26 | 26391.26 | нд
1.6 | Модернизации системы УКВ радиосвязи по стандарту DMR филиала АО «Россети Тюмень» Сургутские электрические сети | M_TP1100.PH.0020 | 24_НЗ | Модернизация системы УКВ радиосвязи по стандарту DMR | ПС 110 кВ Дальняя | нд | нд | 1 | шт | 02-06 | 29566.71 | 29566.71 | нд
1.6 | Модернизации системы УКВ радиосвязи по стандарту DMR филиала АО «Россети Тюмень» Сургутские электрические сети | M_TP1100.PH.0020 | 24_НЗ | Модернизация системы УКВ радиосвязи по стандарту DMR | Фёдоровский РЭС | нд | нд | 1 | шт | 02-07 | 29566.71 | 29566.71 | нд
1.6 | Модернизации системы УКВ радиосвязи по стандарту DMR филиала АО «Россети Тюмень» Сургутские электрические сети | M_TP1100.PH.0020 | 13_НЗ | Модернизация системы УКВ радиосвязи по стандарту DMR | Модернизация системы УКВ радиосвязи по стандарту DMR | нд | нд | 1 | шт | ССРСС-2024 п.21 | 362.84 | 362.84 | нд
1.6 | Модернизации системы УКВ радиосвязи по стандарту DMR филиала АО «Россети Тюмень» Сургутские электрические сети | M_TP1100.PH.0020 | 14_НЗ | Модернизация системы УКВ радиосвязи по стандарту DMR | Модернизация системы УКВ радиосвязи по стандарту DMR | нд | нд | 1 | шт | ССРСС-2024 п.22,23 | 1912.47 | 1912.47 | нд
1.6 | Модернизации системы УКВ радиосвязи по стандарту DMR филиала АО «Россети Тюмень» Сургутские электрические сети | M_TP1100.PH.0020 | нд | Итого объем финансовых потребностей по инвестиционному проекту, тыс. рублей | нд | нд | нд | нд | нд | нд | 269834.83 | нд | нд
1.2.4.2 | ВОЛС кольцевой структуры на участке "Сургутские ЭС - Нижневартовские ЭС (ПС 220 кВ Кирьяновская, Нижневартовские ЭС, Вахский РЭС, ПС 500 кВ Белозерная)" филиала АО "Россети Тюмень" Нижневартовские ЭС | M_TP1600.PR.0109 | 14_НЗ | Затраты на предоставление обязательной банковской гарантии | ПС 220 кВ Кирьяновская, Нижневартовские ЭС, Вахский РЭС, ПС 500 кВ Белозерная | нд | нд | 1 | шт | ССРСС, п. 23, п. 24 | 6553.2624 | 6553.2624 | нд
1.2.4.2 | ВОЛС кольцевой структуры на участке "Сургутские ЭС - Нижневартовские ЭС (ПС 220 кВ Кирьяновская, Нижневартовские ЭС, Вахский РЭС, ПС 500 кВ Белозерная)" филиала АО "Россети Тюмень" Нижневартовские ЭС | M_TP1600.PR.0109 | 15_НЗ | Затраты на страхование объекта строительства | ПС 220 кВ Кирьяновская, Нижневартовские ЭС, Вахский РЭС, ПС 500 кВ Белозерная | нд | нд | 1 | шт | ССРСС, п. 25 | 1505.0555 | 1505.0555 | нд
1.2.4.2 | ВОЛС кольцевой структуры на участке "Сургутские ЭС - Нижневартовские ЭС (ПС 220 кВ Кирьяновская, Нижневартовские ЭС, Вахский РЭС, ПС 500 кВ Белозерная)" филиала АО "Россети Тюмень" Нижневартовские ЭС | M_TP1600.PR.0109 | нд | Итого объем финансовых потребностей по инвестиционному проекту, тыс. рублей | нд | нд | нд | нд | нд | нд | 8058.3179 | нд | нд
1.6 | Создание выделенного контура управления технологическими системами в филиале "Энергокомплекс ЭС" АО "Россети Тюмень" | M_NS1900.PR.0012 | нд | нд | нд | нд | нд | 0 | нд | нд | 0 | 0 | нд
1.6 | Создание выделенного контура управления технологическими системами в филиале "Энергокомплекс ЭС" АО "Россети Тюмень" | M_NS1900.PR.0012 | нд | Итого объем финансовых потребностей по инвестиционному проекту, тыс. рублей | нд | нд | нд | нд | нд | нд |  | нд | нд
1.6 | Модернизация "Диспетчерского щита S-2000", центрального диспетчерского пункта No6, входящего в состав "Главного корпуса ИЛК в т.ч. ЦДП 6" исполнительного аппарата АО «РоссетиТюмень» (проектирование) | N_TP1000.PR.0036 | нд | нд | нд | нд | нд | 0 | нд | нд | 0 | 0 | нд
1.6 | Модернизация "Диспетчерского щита S-2000", центрального диспетчерского пункта No6, входящего в состав "Главного корпуса ИЛК в т.ч. ЦДП 6" исполнительного аппарата АО «РоссетиТюмень» (проектирование) | N_TP1000.PR.0036 | нд | Итого объем финансовых потребностей по инвестиционному проекту, тыс. рублей | нд | нд | нд | нд | нд | нд |  | нд | нд
1.6 | Создание системы информационной безопасности объектов критической информационной инфраструктуры Тюменских электрических сетей АО «Россети Тюмень» | O_NS1000.PR.0009 | нд | нд | нд | нд | нд | 0 | нд | нд | 0 | 0 | нд
1.6 | Создание системы информационной безопасности объектов критической информационной инфраструктуры Тюменских электрических сетей АО «Россети Тюмень» | O_NS1000.PR.0009 | нд | Итого объем финансовых потребностей по инвестиционному проекту, тыс. рублей | нд | нд | нд | нд | нд | нд |  | нд | нд
2.2.4.2 | Реконструкция волоконно-оптической линии связи ПС 110кВ Владимирская - ПС 110кВ Адмиральская (протяженностью 14.692 км) | M_TP1800.PR.0077 | 12_НЗ | Демонтаж ВОК | ПС Летняя, ПС Городская, ПС Комплект, ПС УС РПБ, ПС Владимирская, ПС УК АБК, КНБ | нд | нд | 12.344 | км | ЛС 01-01-01 | 1377.8578 | 111.6217 | Приказ об утверждении ПСД от 01.10.2024 №31-Э
2.2.4.2 | Реконструкция волоконно-оптической линии связи ПС 110кВ Владимирская - ПС 110кВ Адмиральская (протяженностью 14.692 км) | M_TP1800.PR.0077 | 12_НЗ | Шкаф оптического оборудования №1 ТК/23-PD01.1800.2023.50.СС1.КЗ1 (Шасси оборудования, модуль матрицы кросс-коммутации, управления и связи, модуль линейный, модуль трибутарный, модуль электрических интерфейсо, система гарантированного питания, лицензии) | ПС Городская | нд | нд | 1 | компл | ЛС 02-02-01 | 39591.6996 | 39591.6996 | Приказ об утверждении ПСД от 01.10.2024 №31-Э
2.2.4.2 | Реконструкция волоконно-оптической линии связи ПС 110кВ Владимирская - ПС 110кВ Адмиральская (протяженностью 14.692 км) | M_TP1800.PR.0077 | 12_НЗ | Шкаф ВОЛС ТК/23-PD01.1800.2023.50.СС2.КЗ1 (Шасси оборудования, модуль матрицы кросс-коммутации, управления и связи, модуль линейный, модуль трибутарный, модуль электрических интерфейсов, система гарантированного питания, лицензии) | ПС Владимирская | нд | нд | 1 | компл | ЛС 02-03-01 | 40506.841 | 40506.841 | Приказ об утверждении ПСД от 01.10.2024 №31-Э
2.2.4.2 | Реконструкция волоконно-оптической линии связи ПС 110кВ Владимирская - ПС 110кВ Адмиральская (протяженностью 14.692 км) | M_TP1800.PR.0077 | 12_НЗ | Шкаф оптического оборудования №1 ТК/23-PD01.1800.2023.50.СС3.КЗ1 (Шасси оборудования, модуль матрицы кросс-коммутации, управления и связи, модуль линейный, модуль трибутарный, модуль электрических интерфейсо, система гарантированного питания, лицензии) | ПС Летняя | нд | нд | 1 | компл | ЛС 02-04-01 | 41530.1332 | 41530.1332 | Приказ об утверждении ПСД от 01.10.2024 №31-Э
2.2.4.2 | Реконструкция волоконно-оптической линии связи ПС 110кВ Владимирская - ПС 110кВ Адмиральская (протяженностью 14.692 км) | M_TP1800.PR.0077 | 12_НЗ | Шкаф оптического оборудования №1 ТК/23-PD01.1800.2023.50.СС4.КЗ1 (Шасси оборудования, модуль матрицы кросс-коммутации, управления и связи, модуль линейный, модуль трибутарный, модуль электрических интерфейсо, система гарантированного питания, лицензии) | УС АБК НЭС | нд | нд | 1 | компл | ЛС 02-05-02 | 40399.2274 | 40399.2274 | Приказ об утверждении ПСД от 01.10.2024 №31-Э
2.2.4.2 | Реконструкция волоконно-оптической линии связи ПС 110кВ Владимирская - ПС 110кВ Адмиральская (протяженностью 14.692 км) | M_TP1800.PR.0077 | 12_НЗ | Шкаф оптического оборудования №1 ТК/23-PD01.1800.2023.50.СС5.КЗ1 (Шасси оборудования, модуль матрицы кросс-коммутации, управления и связи, модуль линейный, модуль трибутарный, модуль электрических интерфейсо, система гарантированного питания, лицензии) | ПС Комплект | нд | нд | 1 | компл | ЛС 02-06-01 | 43005.8007 | 43005.8007 | Приказ об утверждении ПСД от 01.10.2024 №31-Э
2.2.4.2 | Реконструкция волоконно-оптической линии связи ПС 110кВ Владимирская - ПС 110кВ Адмиральская (протяженностью 14.692 км) | M_TP1800.PR.0077 | 12_НЗ | Шкаф оптического оборудования №1 ТК/23-PD01.1800.2023.50.СС6.КЗ1 (Шасси оборудования, модуль матрицы кросс-коммутации, управления и связи, модуль линейный, модуль трибутарный, модуль электрических интерфейсо, система гарантированного питания, лицензии) | УС КНБ НЭС | нд | нд | 1 | компл | ЛС 02-07-01 | 39522.1366 | 39522.1366 | Приказ об утверждении ПСД от 01.10.2024 №31-Э
2.2.4.2 | Реконструкция волоконно-оптической линии связи ПС 110кВ Владимирская - ПС 110кВ Адмиральская (протяженностью 14.692 км) | M_TP1800.PR.0077 | 12_НЗ | Шкаф оптического оборудования №4 ТК/23-PD01.1800.2023.50.СС7.КЗ1 (Шасси оборудования, модуль матрицы кросс-коммутации, управления и связи, модуль линейный, модуль трибутарный, модуль электрических интерфейсо, система гарантированного питания, лицензии, лицензии СУ) | УС РПБ НЭС | нд | нд | 1 | компл | ЛС 02-08-01 | 62491.2378 | 62491.2378 | Приказ об утверждении ПСД от 01.10.2024 №31-Э
2.2.4.2 | Реконструкция волоконно-оптической линии связи ПС 110кВ Владимирская - ПС 110кВ Адмиральская (протяженностью 14.692 км) | M_TP1800.PR.0077 | 12_НЗ | Затраты на предоставление банковской гарантии и гарантийных обязательств | ПС Летняя, ПС Городская, ПС Комплект, ПС УС РПБ, ПС Владимирская, ПС УК АБК, КНБ | нд | нд | 1 | компл | ССРСС, п.22,23 | 8965.6597 | 8965.6597 | Приказ об утверждении ПСД от 01.10.2024 №31-Э
2.2.4.2 | Реконструкция волоконно-оптической линии связи ПС 110кВ Владимирская - ПС 110кВ Адмиральская (протяженностью 14.692 км) | M_TP1800.PR.0077 | 12_НЗ | Затраты на страхование объекта строительства | ПС Летняя, ПС Городская, ПС Комплект, ПС УС РПБ, ПС Владимирская, ПС УК АБК, КНБ | нд | нд | 1 | компл | ССРСС, п.24 | 551.738 | 551.738 | Приказ об утверждении ПСД от 01.10.2024 №31-Э
2.2.4.2 | Реконструкция волоконно-оптической линии связи ПС 110кВ Владимирская - ПС 110кВ Адмиральская (протяженностью 14.692 км) | M_TP1800.PR.0077 | нд | Итого объем финансовых потребностей по инвестиционному проекту, тыс. рублей | нд | нд | нд | нд | нд | нд | 317942.3319 | нд | нд
2.6 | Проектирование ВОЛС кольцевой структуры на участке "Ноябрьские ЭС - Северные ЭС - Энергокомплекс (Северные ЭС, ПС 220 кВ Пангоды, Надымский РЭС, ПС 220 кВ Надым, ПС 110 кВ Лонг-Юган)" | M_NS2000.PR.0002 | 12_НЗ | ИЛК Северные ЭС. Телекоммуникационный шкаф ШТ | ИЛК Северные ЭС | нд | нд | 1 | шт | ЛСР 02-01-01, 09-01-01 | 311814.79 | 311814.79 | нд
2.6 | Проектирование ВОЛС кольцевой структуры на участке "Ноябрьские ЭС - Северные ЭС - Энергокомплекс (Северные ЭС, ПС 220 кВ Пангоды, Надымский РЭС, ПС 220 кВ Надым, ПС 110 кВ Лонг-Юган)" | M_NS2000.PR.0002 | 12_НЗ | ПС 220 кВ Пангоды. Телекоммуникационный шкаф ШТ | ПС 220 кВ Пангоды | нд | нд | 1 | шт | ЛСР 02-01-02, 09-01-02 | 199612.76 | 199612.76 | нд
2.6 | Проектирование ВОЛС кольцевой структуры на участке "Ноябрьские ЭС - Северные ЭС - Энергокомплекс (Северные ЭС, ПС 220 кВ Пангоды, Надымский РЭС, ПС 220 кВ Надым, ПС 110 кВ Лонг-Юган)" | M_NS2000.PR.0002 | 12_НЗ | ПС 220 кВ Надым. Телекоммуникационный шкаф ШТ | ПС 220кВ Надым | нд | нд | 1 | шт | ЛСР 02-01-03, 09-01-03 | 283640.75 | 283640.75 | нд
2.6 | Проектирование ВОЛС кольцевой структуры на участке "Ноябрьские ЭС - Северные ЭС - Энергокомплекс (Северные ЭС, ПС 220 кВ Пангоды, Надымский РЭС, ПС 220 кВ Надым, ПС 110 кВ Лонг-Юган)" | M_NS2000.PR.0002 | 12_НЗ | Надымский РЭС. Телекоммуникационный шкаф ШТ | Надымский РЭС | нд | нд | 1 | шт | ЛСР 02-01-06,09-01-04 | 0223006.22 | 223006.22 | нд
2.6 | Проектирование ВОЛС кольцевой структуры на участке "Ноябрьские ЭС - Северные ЭС - Энергокомплекс (Северные ЭС, ПС 220 кВ Пангоды, Надымский РЭС, ПС 220 кВ Надым, ПС 110 кВ Лонг-Юган)" | M_NS2000.PR.0002 | 12_НЗ | ПС 110 кВ Лонг-Юган. Телекоммуникационный шкаф ШТ | ПС 110 кВ Лонг-Юган | нд | нд | 1 | шт | ЛСР 02-01-07,09-01-05 | 202761.61 | 202761.61 | нд
2.6 | Проектирование ВОЛС кольцевой структуры на участке "Ноябрьские ЭС - Северные ЭС - Энергокомплекс (Северные ЭС, ПС 220 кВ Пангоды, Надымский РЭС, ПС 220 кВ Надым, ПС 110 кВ Лонг-Юган)" | M_NS2000.PR.0002 | 13_НЗ | нд | нд | нд | нд | 1 | шт | Расчет №1 | 08387.46 | 8387.46 | нд
2.6 | Проектирование ВОЛС кольцевой структуры на участке "Ноябрьские ЭС - Северные ЭС - Энергокомплекс (Северные ЭС, ПС 220 кВ Пангоды, Надымский РЭС, ПС 220 кВ Надым, ПС 110 кВ Лонг-Юган)" | M_NS2000.PR.0002 | 14_НЗ | нд | нд | нд | нд | 1 | шт | Расчет №2 | 02287.49 | 2287.49 | нд
2.6 | Проектирование ВОЛС кольцевой структуры на участке "Ноябрьские ЭС - Северные ЭС - Энергокомплекс (Северные ЭС, ПС 220 кВ Пангоды, Надымский РЭС, ПС 220 кВ Надым, ПС 110 кВ Лонг-Юган)" | M_NS2000.PR.0002 | нд | Итого объем финансовых потребностей по инвестиционному проекту, тыс. рублей | нд | нд | нд | нд | нд | нд | 1231511.08 | нд | нд
2.6 | Проектирование модернизации системы УКВ радиосвязи по стандарту DMR филиала АО "Россети Тюмень" Северные ЭС | M_TP2000.PR.0085 | 12_НЗ | БС-1.АБК Новый Уренгой | АБК Новый Уренгой | нд | нд | 1 | нд | ОСР 02-01,09-01 | 31288.5 | 31288.5 | Приказ на утверждение ПСД от 28.10.2024 №1190
2.6 | Проектирование модернизации системы УКВ радиосвязи по стандарту DMR филиала АО "Россети Тюмень" Северные ЭС | M_TP2000.PR.0085 | 12_НЗ | БС-2. ПС 110 кВ Буран | ПС 110 кВ Буран | нд | нд | 1 | нд | ОСР 02-02, 09-02 | 27703.212 | 27703.212 | Приказ на утверждение ПСД от 28.10.2024 №1190
2.6 | Проектирование модернизации системы УКВ радиосвязи по стандарту DMR филиала АО "Россети Тюмень" Северные ЭС | M_TP2000.PR.0085 | 12_НЗ | БС-3. ПС 110 кВ Табъ-Яха | ПС 110 кВ Табъ-Яха | нд | нд | 1 | нд | ОСР 02-03, 09-03 | 27143.628 | 27143.628 | Приказ на утверждение ПСД от 28.10.2024 №1190
2.6 | Проектирование модернизации системы УКВ радиосвязи по стандарту DMR филиала АО "Россети Тюмень" Северные ЭС | M_TP2000.PR.0085 | 12_НЗ | БС-4. ПС 110 кВ Ямбург | ПС 110 кВ Ямбург | нд | нд | 1 | нд | ОСР 02-04,09-04 | 29126.76 | 29126.76 | Приказ на утверждение ПСД от 28.10.2024 №1190
2.6 | Проектирование модернизации системы УКВ радиосвязи по стандарту DMR филиала АО "Россети Тюмень" Северные ЭС | M_TP2000.PR.0085 | 12_НЗ | БС-5. АБК Надымского РЭС | АБК Надымского РЭС | нд | нд | 1 | нд | ОСР 02-04 | 28890.84 | 28890.84 | Приказ на утверждение ПСД №1440 от 25.12.2024
2.6 | Проектирование модернизации системы УКВ радиосвязи по стандарту DMR филиала АО "Россети Тюмень" Северные ЭС | M_TP2000.PR.0085 | 12_НЗ | БС-6. ПС 220 кВ Салехард | ПС 220 кВ Салехард | нд | нд | 1 | нд | ОСР 02-05, 09-05 | 27249.504 | 27249.504 | Приказ на утверждение ПСД №1440 от 25.12.2024
2.6 | Проектирование модернизации системы УКВ радиосвязи по стандарту DMR филиала АО "Россети Тюмень" Северные ЭС | M_TP2000.PR.0085 | 14_НЗ | нд | нд | нд | нд | 1 | нд | Сметы на ПИР,Расчет №1,2,3,4 | 26183.47 | 26183.47 | Приказ на утверждение ПСД №1440 от 25.12.2024
2.6 | Проектирование модернизации системы УКВ радиосвязи по стандарту DMR филиала АО "Россети Тюмень" Северные ЭС | M_TP2000.PR.0085 | нд | Итого объем финансовых потребностей по инвестиционному проекту, тыс. рублей | нд | нд | нд | нд | нд | нд | 197585.914 | нд | нд
3.1.1.3 | Установка в сторону отпайки на ТП-10/0,4 кВ №912/1766 от опоры 10 кВ № 88 ВЛ 10 кВ ОПХ ПС 110 кВ Утяшево прибора коммерческого учета элктрической энергии (мощности) трехфазного прямого включения (СНТ Янтарь, ПКУ - 1 т.у.) | N_NS3300.VL.0086 | нд | нд | нд | нд | нд | 0 | нд | нд | 0 | 0 | нд
3.1.1.3 | Установка в сторону отпайки на ТП-10/0,4 кВ №912/1766 от опоры 10 кВ № 88 ВЛ 10 кВ ОПХ ПС 110 кВ Утяшево прибора коммерческого учета элктрической энергии (мощности) трехфазного прямого включения (СНТ Янтарь, ПКУ - 1 т.у.) | N_NS3300.VL.0086 | нд | Итого объем финансовых потребностей по инвестиционному проекту, тыс. рублей | нд | нд | нд | нд | нд | нд |  | нд | нд
3.1.4.2 | Реконструкция ПС 110 кВ Утяшево (комплексная реконструкция: замена силовых трансформаторов на 2х25 МВА, монтаж В-110 в кол-ве 3 шт., монтаж Р-110 в кол-ве 12 шт., монтаж ЗРУ 10 кВ с ячейками 10 кВ в кол-ве 40 шт., установка ДГР-10 в кол-ве 4 шт., строительство подъездной дороги - 0,286 км) | M_TP3300.PS.0130 | нд | нд | нд | нд | нд | 0 | нд | нд | 0 | 0 | нд
3.1.4.2 | Реконструкция ПС 110 кВ Утяшево (комплексная реконструкция: замена силовых трансформаторов на 2х25 МВА, монтаж В-110 в кол-ве 3 шт., монтаж Р-110 в кол-ве 12 шт., монтаж ЗРУ 10 кВ с ячейками 10 кВ в кол-ве 40 шт., установка ДГР-10 в кол-ве 4 шт., строительство подъездной дороги - 0,286 км) | M_TP3300.PS.0130 | нд | Итого объем финансовых потребностей по инвестиционному проекту, тыс. рублей | нд | нд | нд | нд | нд | нд |  | нд | нд
3.2.1.1 | Реконструкция ПС 110кВ Нижняя Тавда с установкой ИРМ (СТК) мощностью 10 МВАр на РУ 35 кВ (1 шт.) | K_TP3300.PS.0112 | 12_НЗ | ТКШ ВОЛС в составе: - Телекоммуникационный шкаф (ШхВхГ=800х2000х800, с цоколем 100 мм, одностор. обслуживания, со стеклянной дверью, быстросъемными боковыми панелями, с кабельными вводами сверху и снизу, монтажными аксессуарами) - 1 к-т; - Коммутатор Eltex MES3324 - 2шт; - Модуль оптический Fang-Hang FH-SP311TCDL20 (20 км SFP+ 10G модуль, 2 волокна,1310 nm, LC, DDM) FH-SP311TCDL20 - 2шт; - Модуль питания PM160-220/12, 220V AC, 160W, Eltex PM160-220/12 - 4шт; - Шлюз VoIP в комплекте с 2 шт. линейными модулями FXS, питание от сети ~220В/50Гц через внешний адаптер (входит в комплект поставки), ТРИКОМ GIP-6M - 2 к-т; - Распределительный щит на 22 автомата защиты (450х125х110), шина 63А. Без автоматов защиты, ЩРЗ-22К - 3шт; - Выключатель нагрузки 2Р, 40А - 3шт; | ПС 110 кВ Нижняя Тавда, Нижнетавдинский РЭС | нд | нд | 2 | компл | ЛС 05-04-01 | 9021.8132 | 4510.9066 | Приказ об утверждении ПСД от 30.07.2024 №20-Э
3.2.1.1 | Реконструкция ПС 110кВ Нижняя Тавда с установкой ИРМ (СТК) мощностью 10 МВАр на РУ 35 кВ (1 шт.) | K_TP3300.PS.0112 | 2_НЗ | Компенсационная стоимость зеленых насаждений | ПС 110 кВ Нижняя Тавда, Нижнетавдинский РЭС | нд | Управление по благоустройству, озеленению и работе с населением администрации Нижнетавдинского муниципального района по Тюменской области | 82 | деревья | ССРСС п.5 | 58.1821 | 0.70954 | Приказ об утверждении ПСД от 30.07.2024 №20-Э
3.2.1.1 | Реконструкция ПС 110кВ Нижняя Тавда с установкой ИРМ (СТК) мощностью 10 МВАр на РУ 35 кВ (1 шт.) | K_TP3300.PS.0112 | 2_НЗ | Компенсационные выплаты за загрязнение окружающей среды | ПС 110 кВ Нижняя Тавда, Нижнетавдинский РЭС | нд | ФГБУ "Обь-Иртышское управлениепо гидрометеорологии и мониторингу окружающей среды" Тюменский филиал | 1 | компл | ССРСС п.27 | 0.06552 | 0.06552 | Приказ об утверждении ПСД от 30.07.2024 №20-Э
3.2.1.1 | Реконструкция ПС 110кВ Нижняя Тавда с установкой ИРМ (СТК) мощностью 10 МВАр на РУ 35 кВ (1 шт.) | K_TP3300.PS.0112 | 12_НЗ | Затраты на предоставление банковской гарантии и гарантийных обязательств | ПС 110 кВ Нижняя Тавда, Нижнетавдинский РЭС | нд | нд | 1 | компл | ССРСС, п.30.31 | 1401.3026 | 1401.3026 | Приказ об утверждении ПСД от 30.07.2024 №20-Э
3.2.1.1 | Реконструкция ПС 110кВ Нижняя Тавда с установкой ИРМ (СТК) мощностью 10 МВАр на РУ 35 кВ (1 шт.) | K_TP3300.PS.0112 | 12_НЗ | Затраты на страхование объекта строительства | ПС 110 кВ Нижняя Тавда, Нижнетавдинский РЭС | нд | нд | 1 | компл | ССРСС, п.32 | 106.5308 | 106.5308 | Приказ об утверждении ПСД от 30.07.2024 №20-Э
3.2.1.1 | Реконструкция ПС 110кВ Нижняя Тавда с установкой ИРМ (СТК) мощностью 10 МВАр на РУ 35 кВ (1 шт.) | K_TP3300.PS.0112 | нд | Итого объем финансовых потребностей по инвестиционному проекту, тыс. рублей | нд | нд | нд | нд | нд | нд | 10587.8943 | нд | нд
3.2.1.2 | Модернизация систем компенсации емкостных токов на ПС 220 кВ Ожогино (4 шт.) | L_TP3300.PS.0113 | нд | нд | нд | нд | нд | 0 | нд | нд | 0 | 0 | нд
3.2.1.2 | Модернизация систем компенсации емкостных токов на ПС 220 кВ Ожогино (4 шт.) | L_TP3300.PS.0113 | нд | Итого объем финансовых потребностей по инвестиционному проекту, тыс. рублей | нд | нд | нд | нд | нд | нд |  | нд | нд
3.2.1.2 | Реконструкция ПС 110/10 кВ Юрга Южного ТПО (установка ДГР-10 - 2 шт.). | M_TP3400.PS.0051 | нд | нд | нд | нд | нд | 0 | нд | нд | 0 | 0 | нд
3.2.1.2 | Реконструкция ПС 110/10 кВ Юрга Южного ТПО (установка ДГР-10 - 2 шт.). | M_TP3400.PS.0051 | нд | Итого объем финансовых потребностей по инвестиционному проекту, тыс. рублей | нд | нд | нд | нд | нд | нд |  | нд | нд
3.2.2.2 | Реконструкция ВЛ 110 кВ Горная – Косач, ВЛ 110 кВ Горная – Уват отпайка на ПС Косач (переход через р.Иртыш) | H_TP3600.VL.0084 | 1_НЗ | Размер арендной платы на лесные участки | ВЛ 110 кВ Горная – Косач | нд | Департамент лесного комплекса Тюменкской области | 2.7035 | га | Договор аренды лесного участка от 23.04.2020 №29-45-20, Договор аренды лесного участка от 23.04.2020 №30-45-20, Договор аренды лесного участка от 23.04.2020 №31-45-20 | 287.9259 | 106.5012 | Переутверждение ПСД (приказ об утв. от 07.02.2023 №1-Э)
3.2.2.2 | Реконструкция ВЛ 110 кВ Горная – Косач, ВЛ 110 кВ Горная – Уват отпайка на ПС Косач (переход через р.Иртыш) | H_TP3600.VL.0084 | 1_НЗ | Размер платы за сервитут | ВЛ 110 кВ Горная – Косач | нд | Администрация Уватского муниципального района Тюменской области | 14.4178 | га | Договор аренды ЗУ от 01.07.2020 №26-ЗУ Договор аренды ЗУ от 08.07.2020 №27-ЗУ Договор аренды ЗУ от 06.08.2020 №29-ЗУ Договор аренды ЗУ от 06.08.2020 №30-ЗУ Договор аренды ЗУ от 27.10.2020 №37-ЗУ Договор аренды ЗУ от 27.10.2020 №38-ЗУ | 141.664 | 9.8256 | Переутверждение ПСД (приказ об утв. от 07.02.2023 №1-Э)
3.2.2.2 | Реконструкция ВЛ 110 кВ Горная – Косач, ВЛ 110 кВ Горная – Уват отпайка на ПС Косач (переход через р.Иртыш) | H_TP3600.VL.0084 | 1_НЗ | Размер арендной платы на земельные участки, находящиеся в муниципальной собственности | ВЛ 110 кВ Горная – Косач | нд | Администрация Уватского муниципального района | 14.4521 | м2 | 3.Размер арендной платы на земельные участки, находящиеся в муниципальной собственности | 160.38 | 11.0973 | Переутверждение ПСД (приказ об утв. от 07.02.2023 №1-Э)
3.2.2.2 | Реконструкция ВЛ 110 кВ Горная – Косач, ВЛ 110 кВ Горная – Уват отпайка на ПС Косач (переход через р.Иртыш) | H_TP3600.VL.0084 | 3_НЗ | Устройство ледовой переправы, переезды для негабаритного оборудования | ВЛ 110 кВ Горная – Косач | нд | нд | 6100 | м2 | ЛСР 08-01-01 | 14445.8863 | 2.3682 | Переутверждение ПСД (приказ об утв. от 07.02.2023 №1-Э)
3.2.2.2 | Реконструкция ВЛ 110 кВ Горная – Косач, ВЛ 110 кВ Горная – Уват отпайка на ПС Косач (переход через р.Иртыш) | H_TP3600.VL.0084 | 5_НЗ | Лесовосстановительные мероприятия | ВЛ 110 кВ Горная – Косач | нд | Департамент лесного комплекса Тюменской области, Уватское лесничество | 2.7035 | га | ЛС 01-05-01 | 170032.1232 | 62893.332 | Переутверждение ПСД (приказ об утв. от 07.02.2023 №1-Э)
3.2.2.2 | Реконструкция ВЛ 110 кВ Горная – Косач, ВЛ 110 кВ Горная – Уват отпайка на ПС Косач (переход через р.Иртыш) | H_TP3600.VL.0084 | 12_НЗ | Затраты, связанные с предоставлением обязательной банковской гарантии в качестве обеспечения исполнения контракта и гарантийных обязательств, в том числе на обеспечение возврата аванса | ВЛ 110 кВ Горная – Косач | нд | нд | 1 | к-с | п.27 ССРСС | 5394.4 | 5394.4 | Переутверждение ПСД (приказ об утв. от 07.02.2023 №1-Э)
3.2.2.2 | Реконструкция ВЛ 110 кВ Горная – Косач, ВЛ 110 кВ Горная – Уват отпайка на ПС Косач (переход через р.Иртыш) | H_TP3600.VL.0084 | нд | Итого объем финансовых потребностей по инвестиционному проекту, тыс. рублей | нд | нд | нд | нд | нд | нд | 190462.3794 | нд | нд
3.2.4.1 | Реконструкция ПС 35/10кВ Дубровное (КРУН-10, РЗА, В-35, ограждение) | F_TP3600.PS.0035 | 12_НЗ | Шкаф связи в составе: мультиплексор многосервисный, центральная плата коммутации, плата интерфейсов, SFP-модуль коммутатор, оптический кросс, аккумуляторная батарея, шкаф телекоммуникационный 19" | ПС 35/10 кВ Дубровное | нд | нд | 1 | шт | ЛС 05-01-01 | 3729.8769 | 3729.8769 | Утвержденная ПСД (приказ об утверждении ПСД 9-ТЭС от 27.12.2021)
3.2.4.1 | Реконструкция ПС 35/10кВ Дубровное (КРУН-10, РЗА, В-35, ограждение) | F_TP3600.PS.0035 | 12_НЗ | Затраты, связанные с предоставлением обязательной банковской гаранти и гарантийный обязательств | ПС 35/10 кВ Дубровное | нд | нд | 1 | к-с | п.11,12 ССРСС | 2303.3107 | 2303.3107 | Утвержденная ПСД (приказ об утверждении ПСД 9-ТЭС от 27.12.2021)
3.2.4.1 | Реконструкция ПС 35/10кВ Дубровное (КРУН-10, РЗА, В-35, ограждение) | F_TP3600.PS.0035 | 12_НЗ | Затраты на страхование СМР | ПС 35/10 кВ Дубровное | нд | нд | 1 | к-с | п.13 ССРСС | 136.6645 | 136.6645 | Утвержденная ПСД (приказ об утверждении ПСД 9-ТЭС от 27.12.2021)
3.2.4.1 | Реконструкция ПС 35/10кВ Дубровное (КРУН-10, РЗА, В-35, ограждение) | F_TP3600.PS.0035 | нд | Итого объем финансовых потребностей по инвестиционному проекту, тыс. рублей | нд | нд | нд | нд | нд | нд | 6169.8521 | нд | нд
3.2.4.1 | Выполнение работ по доведению просек трассы ВЛ 10 кВ до нормативной ширины в границах охранной зоны филиала АО "Россети Тюмень" - "Тюменские распределительные сети" 463,8 Га (ВЛ 10кВ "Соколовка" 9.66га, ВЛ 10кВ "Калиновка" 8.44га, ВЛ 10кВ "Подхоз 2" отп. на ТП 79 (Тюнево) 8.97га, ВЛ 10кВ "Подхоз 2" отп. на ТП 92 (Тюнево) 12.6га, ВЛ 10кВ "Подхоз 2" (Тюнево) 23.81га, ВЛ 10кВ "Подхоз 1" (Тюнево) 31.82га, ВЛ 10кВ Усалка 2 6.11га, ВЛ 10кВ Щучье отп.ТП 512 5.67га, ВЛ 10кВ Кордон 4.9га, ВЛ 10кВ Тараскуль 2.06га, ВЛ 10кВ Нариманово 4.2га, ВЛ 10кВ Мальково 1.5га, ВЛ 10кВ Воронино 1.89га, ВЛ 10кВ Птичник 2 0.88га, ВЛ 10кВ Акияры 0.25га, ВЛ 10кВ Якорь 1.76га, ВЛ 10кВ Червишево 2 2.26га, ВЛ 10кВ Комплекс 0.63га, ВЛ 10кВ Торфяник 1.5га, ВЛ 10кВ ОПХ 15.5га, ВЛ 10кВ Перевалово 3.78га, ВЛ 10кВ Муллаши 2.5га, ВЛ 10кВ Быт от РП 10 Щетково 12.14га, ВЛ 10кВ "Антропово" 9.03га, ВЛ 10кВ "Девятково" 3.78га, ВЛ 10кВ Пальяновка 13.07га, ВЛ 10кВ Денисово 0.88га, ВЛ 10кВ "Морозовка" 10.88га, ВЛ 10кВ Салаирка отп. на ТП 726 11.97га, ВЛ 10кВ Казанка 9.85га, ВЛ 10кВ "Велижаны" 1.89га, ВЛ 10кВ Усалка 1 6.48га, ВЛ 10кВ Тарханы 10.9га, ВЛ 10кВ Чеганово 6.72га, ВЛ 10кВ Ульяновка 4.5га, ВЛ 10кВ Аксарино 4.9га, ВЛ 10кВ Матуши 1 10га, ВЛ 10кВ Гилево 2.4га, ВЛ 10кВ Быт от ПС КС 10 12.3га, ВЛ 10кВ Мияги 11.63га, ВЛ 10кВ Труфаново 0.38га, ВЛ 10кВ Школьный 0.63га, ВЛ 10кВ ЖБИ 1,2 2.52га, ВЛ 10кВ Тюлькино 0.76га, ВЛ 10кВ Тахтаир от ПС Байкалово 16.7га, ВЛ 10кВ Тюнево 2.35га, ВЛ 10кВ Мияссы отп. на ТП798 6.17га, ВЛ 10кВ Аракчино 6.21га, ВЛ 10кВ Александровка 4.12га, ВЛ 10кВ Н Никольск 16.8га, ВЛ 10кВ "Троицк" 6.57га, ВЛ 10кВ Заречный 1.25га, ВЛ 10кВ Юрты 12.37га, ВЛ 10кВ Яр 1.11га, ВЛ 10кВ Молчаново 1.26га, ВЛ 10кВ Насосная 3.28га, ВЛ 10кВ ПТУ 0.25га, ВЛ 10кВ РП 2 0.13га, ВЛ 10кВ Салаирка 2.39га, ВЛ 10кВ Чикча (ЮРЭС) 2.21га, ВЛ 10кВ Чикча (СРЭС) 0.18га, ВЛ 10кВ Зайково 0.25га, ВЛ 10кВ Мальково отпайка на КТП №242 3.53га, ВЛ 10кВ Антипино отпайка на КТП № 3.4га, ВЛ 10кВ Насосная 2.65га, ВЛ 10 Решетниково 24.06га, ВЛ 10кВ Янтык 6.14га, ВЛ 10кВ В. Бор 0.84га, ВЛ 10кВ Дружба 1.14га, ВЛ 10кВ Учхоз 7.32га, ВЛ 10кВ Перевалово отпайка на С/О Москвичка 0.63га, ВЛ 10кВ Комарово 0.5га, ВЛ 10кВ КРС 1 0.25га, ВЛ 10кВ Перевалово отпайка на ТП №16 0.25га, ВЛ 10кВ Перевалово отпайка на ТП №259 0.5га, ВЛ 10кВ Падерино 0.38га, ВЛ 10кВ Перевалово 3.91га, ВЛ 10кВ Луговая 3.91га, ВЛ 10кВ Перевалово отпайка на КТП №448 0.13га, ВЛ 10кВ Перевалово 3.28га, ВЛ 10кВ Успенка 1.13га, ВЛ 10кВ Ушаково 0.25га, ВЛ 10кВ Сибирь ТП 1 4.07га, ВЛ 10кВ Сибирь ТП 2 0.13га, ВЛ 10кВ Каменка 3.65га, ВЛ 10кВ Речкино 8.57га, ВЛ 10кВ Зырянка отп. на ТП 3061 0.3га, ВЛ 10кВ Зырянка 0.96га. ) | I_TP3300.VL.0086 | нд | нд | нд | нд | нд | 0 | нд | нд | 0 | 0 | нд
3.2.4.1 | Выполнение работ по доведению просек трассы ВЛ 10 кВ до нормативной ширины в границах охранной зоны филиала АО "Россети Тюмень" - "Тюменские распределительные сети" 463,8 Га (ВЛ 10кВ "Соколовка" 9.66га, ВЛ 10кВ "Калиновка" 8.44га, ВЛ 10кВ "Подхоз 2" отп. на ТП 79 (Тюнево) 8.97га, ВЛ 10кВ "Подхоз 2" отп. на ТП 92 (Тюнево) 12.6га, ВЛ 10кВ "Подхоз 2" (Тюнево) 23.81га, ВЛ 10кВ "Подхоз 1" (Тюнево) 31.82га, ВЛ 10кВ Усалка 2 6.11га, ВЛ 10кВ Щучье отп.ТП 512 5.67га, ВЛ 10кВ Кордон 4.9га, ВЛ 10кВ Тараскуль 2.06га, ВЛ 10кВ Нариманово 4.2га, ВЛ 10кВ Мальково 1.5га, ВЛ 10кВ Воронино 1.89га, ВЛ 10кВ Птичник 2 0.88га, ВЛ 10кВ Акияры 0.25га, ВЛ 10кВ Якорь 1.76га, ВЛ 10кВ Червишево 2 2.26га, ВЛ 10кВ Комплекс 0.63га, ВЛ 10кВ Торфяник 1.5га, ВЛ 10кВ ОПХ 15.5га, ВЛ 10кВ Перевалово 3.78га, ВЛ 10кВ Муллаши 2.5га, ВЛ 10кВ Быт от РП 10 Щетково 12.14га, ВЛ 10кВ "Антропово" 9.03га, ВЛ 10кВ "Девятково" 3.78га, ВЛ 10кВ Пальяновка 13.07га, ВЛ 10кВ Денисово 0.88га, ВЛ 10кВ "Морозовка" 10.88га, ВЛ 10кВ Салаирка отп. на ТП 726 11.97га, ВЛ 10кВ Казанка 9.85га, ВЛ 10кВ "Велижаны" 1.89га, ВЛ 10кВ Усалка 1 6.48га, ВЛ 10кВ Тарханы 10.9га, ВЛ 10кВ Чеганово 6.72га, ВЛ 10кВ Ульяновка 4.5га, ВЛ 10кВ Аксарино 4.9га, ВЛ 10кВ Матуши 1 10га, ВЛ 10кВ Гилево 2.4га, ВЛ 10кВ Быт от ПС КС 10 12.3га, ВЛ 10кВ Мияги 11.63га, ВЛ 10кВ Труфаново 0.38га, ВЛ 10кВ Школьный 0.63га, ВЛ 10кВ ЖБИ 1,2 2.52га, ВЛ 10кВ Тюлькино 0.76га, ВЛ 10кВ Тахтаир от ПС Байкалово 16.7га, ВЛ 10кВ Тюнево 2.35га, ВЛ 10кВ Мияссы отп. на ТП798 6.17га, ВЛ 10кВ Аракчино 6.21га, ВЛ 10кВ Александровка 4.12га, ВЛ 10кВ Н Никольск 16.8га, ВЛ 10кВ "Троицк" 6.57га, ВЛ 10кВ Заречный 1.25га, ВЛ 10кВ Юрты 12.37га, ВЛ 10кВ Яр 1.11га, ВЛ 10кВ Молчаново 1.26га, ВЛ 10кВ Насосная 3.28га, ВЛ 10кВ ПТУ 0.25га, ВЛ 10кВ РП 2 0.13га, ВЛ 10кВ Салаирка 2.39га, ВЛ 10кВ Чикча (ЮРЭС) 2.21га, ВЛ 10кВ Чикча (СРЭС) 0.18га, ВЛ 10кВ Зайково 0.25га, ВЛ 10кВ Мальково отпайка на КТП №242 3.53га, ВЛ 10кВ Антипино отпайка на КТП № 3.4га, ВЛ 10кВ Насосная 2.65га, ВЛ 10 Решетниково 24.06га, ВЛ 10кВ Янтык 6.14га, ВЛ 10кВ В. Бор 0.84га, ВЛ 10кВ Дружба 1.14га, ВЛ 10кВ Учхоз 7.32га, ВЛ 10кВ Перевалово отпайка на С/О Москвичка 0.63га, ВЛ 10кВ Комарово 0.5га, ВЛ 10кВ КРС 1 0.25га, ВЛ 10кВ Перевалово отпайка на ТП №16 0.25га, ВЛ 10кВ Перевалово отпайка на ТП №259 0.5га, ВЛ 10кВ Падерино 0.38га, ВЛ 10кВ Перевалово 3.91га, ВЛ 10кВ Луговая 3.91га, ВЛ 10кВ Перевалово отпайка на КТП №448 0.13га, ВЛ 10кВ Перевалово 3.28га, ВЛ 10кВ Успенка 1.13га, ВЛ 10кВ Ушаково 0.25га, ВЛ 10кВ Сибирь ТП 1 4.07га, ВЛ 10кВ Сибирь ТП 2 0.13га, ВЛ 10кВ Каменка 3.65га, ВЛ 10кВ Речкино 8.57га, ВЛ 10кВ Зырянка отп. на ТП 3061 0.3га, ВЛ 10кВ Зырянка 0.96га. ) | I_TP3300.VL.0086 | нд | Итого объем финансовых потребностей по инвестиционному проекту, тыс. рублей | нд | нд | нд | нд | нд | нд |  | нд | нд
3.2.4.2 | Реконструкция ПС 110/10 кВ Рафайлово, ПС 110/35/10 кВ Коммунар Тюменского ТПО ( в части ССПИ) | F_TP3300.PR.0051 | 12_НЗ | Телекоммуникационный шкаф ШТ1(600х2200х800) СЛ/23-PD01.3000.2023.3160-108-СС1.ЗЗ1 (Транспортный мультиплексор, маршрутизаторы, коммутаторы, криптошлюз, голосовой шлюз, ПРПТ) Телекоммуникационный шкаф ШТ1(600х2200х800) СЛ/23-PD01.3000.2023.3160-108-СС2.ЗЗ1 (Транспортные мультиплексоры, маршрутизаторы, коммутаторы, криптошлюз, голосовой шлюз, ПРПТ) Мультиплексор МАЯК ОТ-КАМА-Х18 в составе СЛ/23-PD01.3000.2023.3160-108-СС3.СО Мультиплексор МАЯК ОТ-КАМА-Х18 в составе СЛ/23-PD01.3000.2023.3160-108-СС4 Телекоммуникационный шкаф ШТ1(600х2200х800) СЛ/23-PD01.3000.2023.3160-108-СС6.ЗЗ1 (Маршрутизаторы, коммутаторы, криптошлюзы, голосовой шлюз, ПРПТ) Программное обеспечение системы управления (Программное обеспечение системы управления NCE Lite, Ключ активации на функцию управления устройствами OTN (5 эквивалентов), Подписка на техподдержку. Программное обеспечение системы управления NCE Lite, 3 года +90 дней, Подписка на техподдержку на функцию управления устройствами OTN (5 эквивалентов), 3 года +90 дней) | ПС 110/10 кВ Рафайлово, ПС 110/35/10 кВ Коммунар, Исетский РЭС, ПС Ингалинка, ПС Мичурино, Тюменские ЭС, Южное ТПО, ИА «Россети Тюмень» | нд | нд | 1 | компл | 02-01-09 ДОБ | 154903.1 | 154903.1 | Приказ о переутверждении ПСД № 23-Э от 15.08.2024
3.2.4.2 | Реконструкция ПС 110/10 кВ Рафайлово, ПС 110/35/10 кВ Коммунар Тюменского ТПО ( в части ССПИ) | F_TP3300.PR.0051 | 12_НЗ | Затраты на предоставление банковской гарантии в качестве обеспечения исполнения контракта и гарантийных обязательств | нд | нд | нд | 1 | компл | ССРСС п.62-67 | 4157.15 | 4157.15 | Приказ о переутверждении ПСД № 23-Э от 15.08.2024
3.2.4.2 | Реконструкция ПС 110/10 кВ Рафайлово, ПС 110/35/10 кВ Коммунар Тюменского ТПО ( в части ССПИ) | F_TP3300.PR.0051 | нд | Итого объем финансовых потребностей по инвестиционному проекту, тыс. рублей | нд | нд | нд | нд | нд | нд | 159060.25 | нд | нд
3.2.4.2 | Реконструкция систем связи и передачи информации (ССПИ) Тобольского ТПО филиала АО "Тюменьэнерго" Тюменские распределительные сети (ПС 110/35/10кВ Ульяновская, ПС 110/10 Чернаковская, ПС 110/35/10 Бегишево, ПС 110/10 КС-9, ПС 110/10 Татарка) | F_TP3600.PR.0011 | 12_НЗ | Шкаф связи в составе: мультиплексор многосервисный, центральная плата коммутации, плата интерфейсов, SFP-модуль коммутатор, оптический кросс, аккумуляторная батарея, шкаф телекоммуникационный 19" | ПС 110/35/10кВ Ульяновская, ПС 110/10 Чернаковская, ПС 110/35/10 Бегишево, ПС 110/10 КС-9, ПС 110/10 Татарка | нд | нд | 18 | шт | ЛС 02-01-13/ЛС 02-01-14/ЛС 02-01-15/ЛС 02-01-016/ ЛС 02-01-17/ ЛС 02-01-18/ ЛС 02-01-19/ ЛС 02-01-20 | 780451.692 | 43358.4273 | Приказ об утверждении ПСД 19/1-Э от 12.09.2023
3.2.4.2 | Реконструкция систем связи и передачи информации (ССПИ) Тобольского ТПО филиала АО "Тюменьэнерго" Тюменские распределительные сети (ПС 110/35/10кВ Ульяновская, ПС 110/10 Чернаковская, ПС 110/35/10 Бегишево, ПС 110/10 КС-9, ПС 110/10 Татарка) | F_TP3600.PR.0011 | нд | Итого объем финансовых потребностей по инвестиционному проекту, тыс. рублей | нд | нд | нд | нд | нд | нд | 780451.692 | нд | нд
3.2.4.2 | Реконструкция ССПД Ишимское ТПО - Казанский РЭС с заходами на ПС Гагарино, ПС Лариха, ПС Каратаевка | F_TP3500.PR.0031 | 12_НЗ | Шкаф оборудования ЦСПИ ВОЛС (коммутатор, контроллер, мультиплексор) | ПС Гагарино, ПС Лариха, ПС Каратаевка | нд | нд | 5 | шт | ЛС 02-01-04/ЛС 02-01-05/ЛС 02-01-06/ЛС 02-01-07/ЛС 02-01-08 | 175440.8005 | 35088.1601 | Утвержденная ПСД (приказ об утверждении ПСД от 18.04.2024 №25-ТЭС)
3.2.4.2 | Реконструкция ССПД Ишимское ТПО - Казанский РЭС с заходами на ПС Гагарино, ПС Лариха, ПС Каратаевка | F_TP3500.PR.0031 | 12_НЗ | Затраты связанные с получением банковской гарантии в качестве обеспечения контракта и гарантийных обязательств | Ишимское ТПО - Казанский РЭС , ПС Гагарино, ПС Лариха, ПС Каратаевка | нд | нд | 1 | к-с | п.6.6 ССРСС | 9741.1138 | 9741.1138 | Утвержденная ПСД (приказ об утверждении ПСД от 18.04.2024 №25-ТЭС)
3.2.4.2 | Реконструкция ССПД Ишимское ТПО - Казанский РЭС с заходами на ПС Гагарино, ПС Лариха, ПС Каратаевка | F_TP3500.PR.0031 | нд | Итого объем финансовых потребностей по инвестиционному проекту, тыс. рублей | нд | нд | нд | нд | нд | нд | 185181.9142 | нд | нд
3.2.4.2 | Реконструкция ССПД Сорокинский РЭС - ПС Татарка Тобольского ТПО с заходами на ПС Лотовка, ПС Кротово, ПС Н.Березовка | K_TP3500.PR.0043 | 12_НЗ | Блок-контейнер связи (фундамент под блок-контейнер,кабельные лотки, оборудование СКУД, ОПС, отопление, кондиционирование, ЩСН, освещение, ВРУ) | ПС Лотовка | нд | нд | 1 | компл | ЛС 02-01-01 | 6762.8934 | 6762.8934 | Утвержденная ПСД (приказ об утверждении ПСД от 15.07.2024 № 37-ТЭС/ИТПО)
3.2.4.2 | Реконструкция ССПД Сорокинский РЭС - ПС Татарка Тобольского ТПО с заходами на ПС Лотовка, ПС Кротово, ПС Н.Березовка | K_TP3500.PR.0043 | 12_НЗ | Блок-контейнер связи (фундамент под блок-контейнер,кабельные лотки, оборудование СКУД, ОПС, отопление, кондиционирование, ЩСН, освещение, ВРУ) | ПС Кротово | нд | нд | 1 | компл | ЛС 02-02-01 | 6887.8952 | 6887.8952 | Утвержденная ПСД (приказ об утверждении ПСД от 15.07.2024 № 37-ТЭС/ИТПО)
3.2.4.2 | Реконструкция ССПД Сорокинский РЭС - ПС Татарка Тобольского ТПО с заходами на ПС Лотовка, ПС Кротово, ПС Н.Березовка | K_TP3500.PR.0043 | 12_НЗ | Блок-контейнер связи (фундамент под блок-контейнер,кабельные лотки, оборудование СКУД, ОПС, отопление, кондиционирование, ЩСН, освещение, ВРУ) | ПС Н. Березовка | нд | нд | 1 | компл | ЛС 02-03-01 | 6729.1134 | 6729.1134 | Утвержденная ПСД (приказ об утверждении ПСД от 15.07.2024 № 37-ТЭС/ИТПО)
3.2.4.2 | Реконструкция ССПД Сорокинский РЭС - ПС Татарка Тобольского ТПО с заходами на ПС Лотовка, ПС Кротово, ПС Н.Березовка | K_TP3500.PR.0043 | 12_НЗ | Шкаф оборудования ЦСПИ ВОЛС КТ/23-01/07-23-СС1.ЗЗ1 ШОТС Шкаф аварийного запаса КТ/23-01/07-23-СС1.ЗЗ2 ШОТС (мультиплексор, коммутатор, СГП, система цифровых данных (криптошлюз) | УС Сорокинский РЭС | нд | нд | 2 | компл | ЛС 02-04-01 | 103965.9339 | 51982.967 | Утвержденная ПСД (приказ об утверждении ПСД от 15.07.2024 № 37-ТЭС/ИТПО)
3.2.4.2 | Реконструкция ССПД Сорокинский РЭС - ПС Татарка Тобольского ТПО с заходами на ПС Лотовка, ПС Кротово, ПС Н.Березовка | K_TP3500.PR.0043 | 12_НЗ | СС УС РПБ Ишимского ТПО (маршрутизатор, коммутатор, лицензия управления) | УС РПБ Ишимского ТПО | нд | нд | 1 | компл | ЛС 02-05-01 | 31857.0084 | 31857.0084 | Утвержденная ПСД (приказ об утверждении ПСД от 15.07.2024 № 37-ТЭС/ИТПО)
3.2.4.2 | Реконструкция ССПД Сорокинский РЭС - ПС Татарка Тобольского ТПО с заходами на ПС Лотовка, ПС Кротово, ПС Н.Березовка | K_TP3500.PR.0043 | 12_НЗ | Шкаф оборудования ЦСПИ ВОЛС КТ/23-01/07-23-СС3.ЗЗ ШОТС (мультиплексор, коммутатор, СГП, система цифровых данных (криптошлюз) | ПС Лотовка | нд | нд | 1 | компл | ЛС 02-06-01 | 52336.7301 | 52336.7301 | Утвержденная ПСД (приказ об утверждении ПСД от 15.07.2024 № 37-ТЭС/ИТПО)
3.2.4.2 | Реконструкция ССПД Сорокинский РЭС - ПС Татарка Тобольского ТПО с заходами на ПС Лотовка, ПС Кротово, ПС Н.Березовка | K_TP3500.PR.0043 | 12_НЗ | Шкаф оборудования ЦСПИ ВОЛС КТ/23-01/07-23-СС2.ЗЗ ШОТС (мультиплексор, коммутатор, СГП, система цифровых данных (криптошлюз) | ПС Кротово | нд | нд | 1 | компл | ЛС 02-07-01 | 59681.1415 | 59681.1415 | Утвержденная ПСД (приказ об утверждении ПСД от 15.07.2024 № 37-ТЭС/ИТПО)
3.2.4.2 | Реконструкция ССПД Сорокинский РЭС - ПС Татарка Тобольского ТПО с заходами на ПС Лотовка, ПС Кротово, ПС Н.Березовка | K_TP3500.PR.0043 | 12_НЗ | Шкаф оборудования ЦСПИ ВОЛС КТ/23-01/07-23-СС4.ЗЗ ШОТС (мультиплексор, коммутатор, СГП, система цифровых данных (криптошлюз) | ПС Н. Березовка | нд | нд | 1 | компл | ЛС 02-08-01 | 52891.8921 | 52891.8921 | Утвержденная ПСД (приказ об утверждении ПСД от 15.07.2024 № 37-ТЭС/ИТПО)
3.2.4.2 | Реконструкция ССПД Сорокинский РЭС - ПС Татарка Тобольского ТПО с заходами на ПС Лотовка, ПС Кротово, ПС Н.Березовка | K_TP3500.PR.0043 | 12_НЗ | Затраты на предоставление банковской гарантии в качестве обеспечения исполнения контракта и гарантийных обязательств | нд | нд | нд | 1 | компл | ССРСС п.34,35 | 15713.27 | 15713.27 | Утвержденная ПСД (приказ об утверждении ПСД от 15.07.2024 № 37-ТЭС/ИТПО)
3.2.4.2 | Реконструкция ССПД Сорокинский РЭС - ПС Татарка Тобольского ТПО с заходами на ПС Лотовка, ПС Кротово, ПС Н.Березовка | K_TP3500.PR.0043 | 12_НЗ | Затраты на страхование объекта строительства | нд | нд | нд | 1 | компл | ССРСС п.36 | 774.76 | 774.76 | Утвержденная ПСД (приказ об утверждении ПСД от 15.07.2024 № 37-ТЭС/ИТПО)
3.2.4.2 | Реконструкция ССПД Сорокинский РЭС - ПС Татарка Тобольского ТПО с заходами на ПС Лотовка, ПС Кротово, ПС Н.Березовка | K_TP3500.PR.0043 | нд | Итого объем финансовых потребностей по инвестиционному проекту, тыс. рублей | нд | нд | нд | нд | нд | нд | 337600.638 | нд | нд
3.2.4.2 | Реконструкция ССПД Голышмановский РЭС - Аромашевский РЭС с заходами на ПС Горбуново, ПС Малышенка, ПС Евсино, ПС Аромашево | F_TP3500.PR.0026 | 12_НЗ | Блок-контейнер связи (фундамент под блок-контейнер,кабельные лотки, оборудование СКУД, ОПС, отопление, кондиционирование, ЩСН, освещение, ВРУ) | ПС Аромашево | нд | нд | 1 | компл | ЛС 02-01-01 | 6862.7116 | 6862.7116 | Приказ об утверждении ПСД от 05.06.2024 №30-ТЭС
3.2.4.2 | Реконструкция ССПД Голышмановский РЭС - Аромашевский РЭС с заходами на ПС Горбуново, ПС Малышенка, ПС Евсино, ПС Аромашево | F_TP3500.PR.0026 | 12_НЗ | Блок-контейнер связи (фундамент под блок-контейнер,кабельные лотки, оборудование СКУД, ОПС, отопление, кондиционирование, ЩСН, освещение, ВРУ) | ПС Евсино | нд | нд | 1 | компл | ЛС 02-02-01 | 6772.4201 | 6772.4201 | Приказ об утверждении ПСД от 05.06.2024 №30-ТЭС
3.2.4.2 | Реконструкция ССПД Голышмановский РЭС - Аромашевский РЭС с заходами на ПС Горбуново, ПС Малышенка, ПС Евсино, ПС Аромашево | F_TP3500.PR.0026 | 12_НЗ | Блок-контейнер связи (фундамент под блок-контейнер,кабельные лотки, оборудование СКУД, ОПС, отопление, кондиционирование, ЩСН, освещение, ВРУ) | ПС Малышенка | нд | нд | 1 | компл | ЛС 02-03-01 | 6852.8891 | 6852.8891 | Приказ об утверждении ПСД от 05.06.2024 №30-ТЭС
3.2.4.2 | Реконструкция ССПД Голышмановский РЭС - Аромашевский РЭС с заходами на ПС Горбуново, ПС Малышенка, ПС Евсино, ПС Аромашево | F_TP3500.PR.0026 | 12_НЗ | Блок-контейнер связи (фундамент под блок-контейнер,кабельные лотки, оборудование СКУД, ОПС, отопление, кондиционирование, ЩСН, освещение, ВРУ) | ПС Горбуново | нд | нд | 1 | компл | ЛС 02-04-01 | 6779.7905 | 6779.7905 | Приказ об утверждении ПСД от 05.06.2024 №30-ТЭС
3.2.4.2 | Реконструкция ССПД Голышмановский РЭС - Аромашевский РЭС с заходами на ПС Горбуново, ПС Малышенка, ПС Евсино, ПС Аромашево | F_TP3500.PR.0026 | 12_НЗ | СС УС Голышмановского РЭС (коммутатор, трансиверы, коммуникационные серверы, СГП) | УС Голышмановский РЭС | нд | нд | 1 | компл | ЛС 02-05-01 | 22647.369 | 22647.369 | Приказ об утверждении ПСД от 05.06.2024 №30-ТЭС
3.2.4.2 | Реконструкция ССПД Голышмановский РЭС - Аромашевский РЭС с заходами на ПС Горбуново, ПС Малышенка, ПС Евсино, ПС Аромашево | F_TP3500.PR.0026 | 12_НЗ | Шкаф оборудования ЦСПИ ВОЛС КТ/23-01/04-23-СС2.ЗЗ ШОТС (мультиплексор, коммутатор, СГП, система цифровых данных (криптошлюз) | ПС Горбуново | нд | нд | 1 | компл | ЛС 02-06-01 | 38659.6578 | 38659.6578 | Приказ об утверждении ПСД от 05.06.2024 №30-ТЭС
3.2.4.2 | Реконструкция ССПД Голышмановский РЭС - Аромашевский РЭС с заходами на ПС Горбуново, ПС Малышенка, ПС Евсино, ПС Аромашево | F_TP3500.PR.0026 | 12_НЗ | Шкаф оборудования ЦСПИ ВОЛС КТ/23-01/04-23-СС3.ЗЗ ШОТС (мультиплексор, коммутатор, СГП, система цифровых данных (криптошлюз) | ПС Малышенка | нд | нд | 1 | компл | ЛС 02-07-01 | 39313.3654 | 39313.3654 | Приказ об утверждении ПСД от 05.06.2024 №30-ТЭС
3.2.4.2 | Реконструкция ССПД Голышмановский РЭС - Аромашевский РЭС с заходами на ПС Горбуново, ПС Малышенка, ПС Евсино, ПС Аромашево | F_TP3500.PR.0026 | 12_НЗ | Шкаф оборудования ЦСПИ ВОЛС КТ/23-01/04-23-СС4.ЗЗ ШОТС (мультиплексор, коммутатор, СГП, система цифровых данных (криптошлюз) | ПС Евсино | нд | нд | 1 | компл | ЛС 02-08-01 | 38764.1266 | 38764.1266 | Приказ об утверждении ПСД от 05.06.2024 №30-ТЭС
3.2.4.2 | Реконструкция ССПД Голышмановский РЭС - Аромашевский РЭС с заходами на ПС Горбуново, ПС Малышенка, ПС Евсино, ПС Аромашево | F_TP3500.PR.0026 | 12_НЗ | Шкаф оборудования ЦСПИ ВОЛС КТ/23-01/04-23-СС5.ЗЗ ШОТС (мультиплексор, коммутатор, СГП, система цифровых данных (криптошлюз) | ПС Аромашево | нд | нд | 1 | компл | ЛС 02-09-01 | 40662.2841 | 40662.2841 | Приказ об утверждении ПСД от 05.06.2024 №30-ТЭС
3.2.4.2 | Реконструкция ССПД Голышмановский РЭС - Аромашевский РЭС с заходами на ПС Горбуново, ПС Малышенка, ПС Евсино, ПС Аромашево | F_TP3500.PR.0026 | 12_НЗ | Шкаф ЦСПИ ВОЛС №1 ШОТС.Р42 КТ/23-01/04-23-ОЛ.06 Шкаф отказоустойчивости ШОТС.Р42 КТ/23-01/04-23-ОЛ.07 (мультиплексор, коммутатор, СГП, система цифровых данных (криптошлюз) Лицензии системы управления | УС Аромашевский РЭС | нд | нд | 2 | компл | ЛС 02-10-01 | 96774.6176 | 48387.3088 | Приказ об утверждении ПСД от 05.06.2024 №30-ТЭС
3.2.4.2 | Реконструкция ССПД Голышмановский РЭС - Аромашевский РЭС с заходами на ПС Горбуново, ПС Малышенка, ПС Евсино, ПС Аромашево | F_TP3500.PR.0026 | 12_НЗ | Затраты на предоставление банковской гарантии в качестве обеспечения исполнения контракта и гарантийных обязательств | нд | нд | нд | 1 | компл | ССРСС п.42,43 | 14820.72 | 14820.72 | Приказ об утверждении ПСД от 05.06.2024 №30-ТЭС
3.2.4.2 | Реконструкция ССПД Голышмановский РЭС - Аромашевский РЭС с заходами на ПС Горбуново, ПС Малышенка, ПС Евсино, ПС Аромашево | F_TP3500.PR.0026 | 12_НЗ | Затраты на страхование объекта строительства | нд | нд | нд | 1 | компл | ССРСС п.44 | 605.55 | 605.55 | Приказ об утверждении ПСД от 05.06.2024 №30-ТЭС
3.2.4.2 | Реконструкция ССПД Голышмановский РЭС - Аромашевский РЭС с заходами на ПС Горбуново, ПС Малышенка, ПС Евсино, ПС Аромашево | F_TP3500.PR.0026 | нд | Итого объем финансовых потребностей по инвестиционному проекту, тыс. рублей | нд | нд | нд | нд | нд | нд | 319515.5017 | нд | нд
3.2.4.2 | Модернизация ССПИ ПС 110 кВ Абатск (установка шкафа питания ССПИ, шкафа контроллеров ССПИ, шкафа контроллеров присоединений - 3 шт., АРМ оперативного персонала - 1 шт., АРМ переносной - 1 шт.) | L_TP3500.PR.0045 | 12_НЗ | Шкаф ВОЛС(мультиплексор, Трансивер SFP, 155Mbps, SM, LC, 1550nm, 29dBm (~80км), маршрутизатор, система шифрования данных (криптошлюз)) | ПС 110 кВ Абатск | нд | нд | 2 | компл | ЛС 05-06-01 | 57417.5534 | 28708.7767 | Утвержденная ПСД (приказ об утверждении ПСД 35-ТЭС от 20.06.2024)
3.2.4.2 | Модернизация ССПИ ПС 110 кВ Абатск (установка шкафа питания ССПИ, шкафа контроллеров ССПИ, шкафа контроллеров присоединений - 3 шт., АРМ оперативного персонала - 1 шт., АРМ переносной - 1 шт.) | L_TP3500.PR.0045 | 12_НЗ | Затраты на предоставление банковской гарантии в качестве обеспечения исполнения контракта и гарантийных обязательств | нд | нд | нд | 1 | компл | ССРСС п.29,30 | 6843.3859 | 6843.3859 | Утвержденная ПСД (приказ об утверждении ПСД 35-ТЭС от 20.06.2024)
3.2.4.2 | Модернизация ССПИ ПС 110 кВ Абатск (установка шкафа питания ССПИ, шкафа контроллеров ССПИ, шкафа контроллеров присоединений - 3 шт., АРМ оперативного персонала - 1 шт., АРМ переносной - 1 шт.) | L_TP3500.PR.0045 | 12_НЗ | Затраты на страхование объекта строительства | нд | нд | нд | 1 | компл | ССРСС п.31 | 341.96 | 341.96 | Утвержденная ПСД (приказ об утверждении ПСД 35-ТЭС от 20.06.2024)
3.2.4.2 | Модернизация ССПИ ПС 110 кВ Абатск (установка шкафа питания ССПИ, шкафа контроллеров ССПИ, шкафа контроллеров присоединений - 3 шт., АРМ оперативного персонала - 1 шт., АРМ переносной - 1 шт.) | L_TP3500.PR.0045 | нд | Итого объем финансовых потребностей по инвестиционному проекту, тыс. рублей | нд | нд | нд | нд | нд | нд | 64602.8994 | нд | нд
3.6 | Проектирование технического перевооружение систем ВЧ связи в Тюменских ЭС - Тобольское ТПО | M_TP3600.PR.0045 | нд | нд | нд | нд | нд | 0 | нд | нд | 0 | 0 | нд
3.6 | Проектирование технического перевооружение систем ВЧ связи в Тюменских ЭС - Тобольское ТПО | M_TP3600.PR.0045 | нд | Итого объем финансовых потребностей по инвестиционному проекту, тыс. рублей | нд | нд | нд | нд | нд | нд |  | нд | нд
3.6 | Проектирование ВОЛС кольцевой структуры на участке Нефтеюганские ЭС - Тобольское ТПО (ВВРЭС, ПС 110 кВ КС-8, Тобольское ТПО, ПС 110 кВ Сумкино) филиала АО "Россети Тюмень" Тюменские ЭС, Тобольское ТПО | M_NS3600.PR.0005 | 12_НЗ | АБК Высоковольтный РЭС. Телекоммуникационный шкаф ШТ1(600х2200х800) ВП23-PD01.1000.2023.205-СС7.1.ЗЗ1 ENGIBOXшкаф ШТ1(600х2200х800) ВП23-PD01.1000.2023.205-СС7.1.ЗЗ1 ENGIBOX | АБК ВВРЭС | нд | нд | 1 | шт | ЛСР 02-01-01, 09-01-01 | 239315.66 | 239315.66 | Приказ утверждения ПСД-9-Э от 14.03.2025
3.6 | Проектирование ВОЛС кольцевой структуры на участке Нефтеюганские ЭС - Тобольское ТПО (ВВРЭС, ПС 110 кВ КС-8, Тобольское ТПО, ПС 110 кВ Сумкино) филиала АО "Россети Тюмень" Тюменские ЭС, Тобольское ТПО | M_NS3600.PR.0005 | 12_НЗ | ПС 110 кВ КС-8. Телекоммуникационный шкаф ШТ1(600х2200х800) ВП23-PD01.1000.2023.205-СС7.2.ЗЗ1 ENGIBOXшкаф ШТ1(600х2200х800) ВП23-PD01.1000.2023.205-СС7.2.ЗЗ1 ENGIBOX | ПС КС-8 | нд | нд | 1 | шт | ЛСР 02-01-03, 09-01-02 | 196303.16 | 196303.16 | Приказ утверждения ПСД-9-Э от 14.03.2025
3.6 | Проектирование ВОЛС кольцевой структуры на участке Нефтеюганские ЭС - Тобольское ТПО (ВВРЭС, ПС 110 кВ КС-8, Тобольское ТПО, ПС 110 кВ Сумкино) филиала АО "Россети Тюмень" Тюменские ЭС, Тобольское ТПО | M_NS3600.PR.0005 | 12_НЗ | АБК Тобольское ТПО. Телекоммуникационный шкаф ШТ1(600х2200х800) ВП23-PD01.1000.2023.205-СС7.3.ЗЗ1 ENGIBOXшкаф ШТ1(600х2200х800) ВП23-PD01.1000.2023.205-СС7.3.ЗЗ1 ENGIBOX | АБК ТТПО | нд | нд | 1 | шт | ЛСР 02-01-04, 09-01-03 | 210449.73 | 210449.73 | Приказ утверждения ПСД-9-Э от 14.03.2025
3.6 | Проектирование ВОЛС кольцевой структуры на участке Нефтеюганские ЭС - Тобольское ТПО (ВВРЭС, ПС 110 кВ КС-8, Тобольское ТПО, ПС 110 кВ Сумкино) филиала АО "Россети Тюмень" Тюменские ЭС, Тобольское ТПО | M_NS3600.PR.0005 | 12_НЗ | ПС 110 кВ Сумкино. Телекоммуникационный шкаф ШТ1 ВП/23-PD01.1000.2023.205-СС7.4.ЗЗ1 ENGIBOXшкаф ШТ1 ВП/23-PD01.1000.2023.205-СС7.4.ЗЗ1 ENGIBOX | ПС Сумкино | нд | нд | 1 | шт | ЛСР 02-01-05, 09-01-04 | 129960.62 | 129960.62 | Приказ утверждения ПСД-9-Э от 14.03.2025
3.6 | Проектирование ВОЛС кольцевой структуры на участке Нефтеюганские ЭС - Тобольское ТПО (ВВРЭС, ПС 110 кВ КС-8, Тобольское ТПО, ПС 110 кВ Сумкино) филиала АО "Россети Тюмень" Тюменские ЭС, Тобольское ТПО | M_NS3600.PR.0005 | 14_НЗ | Затраты на предоставление банковской гарантии в качестве обеспечения контракта (6 мес.) | ВВРЭС, ПС 110 кВ КС-8, ТобольскоеТПО, ПС 110 кВ Сумкино | нд | нд | 1 | шт | Расчет №1 | 1299.9 | 1299.9 | Приказ утверждения ПСД-9-Э от 14.03.2025
3.6 | Проектирование ВОЛС кольцевой структуры на участке Нефтеюганские ЭС - Тобольское ТПО (ВВРЭС, ПС 110 кВ КС-8, Тобольское ТПО, ПС 110 кВ Сумкино) филиала АО "Россети Тюмень" Тюменские ЭС, Тобольское ТПО | M_NS3600.PR.0005 | 14_НЗ | Затраты на предоставление банковской гарантии и гарантийных обязательств (36 мес.) | ВВРЭС, ПС 110 кВ КС-8, ТобольскоеТПО, ПС 110 кВ Сумкино | нд | нд | 1 | шт | Расчет №1 | 3899.69 | 3899.69 | Приказ утверждения ПСД-9-Э от 14.03.2025
3.6 | Проектирование ВОЛС кольцевой структуры на участке Нефтеюганские ЭС - Тобольское ТПО (ВВРЭС, ПС 110 кВ КС-8, Тобольское ТПО, ПС 110 кВ Сумкино) филиала АО "Россети Тюмень" Тюменские ЭС, Тобольское ТПО | M_NS3600.PR.0005 | нд | Итого объем финансовых потребностей по инвестиционному проекту, тыс. рублей | нд | нд | нд | нд | нд | нд | 781228.76 | нд | нд
3.6 | Проектирование строительства ограждения РПБ Юргинского РЭС (новое строительство ограждения протяженностью 357 м) | M_NS3400.PH.0004 | нд | нд | нд | нд | нд | 0 | нд | нд | 0 | 0 | нд
3.6 | Проектирование строительства ограждения РПБ Юргинского РЭС (новое строительство ограждения протяженностью 357 м) | M_NS3400.PH.0004 | нд | Итого объем финансовых потребностей по инвестиционному проекту, тыс. рублей | нд | нд | нд | нд | нд | нд |  | нд | нд
3.2.1.1 | Реконструкция ПС 110/35/10 кВ ПС Армизон (установка в КРУН-10 кВ, ОПУ пожарной сигнализации с выводом сигнала на ОДГ Армизонского участка) | N_TP3400.PS.0059 | нд | нд | нд | нд | нд | 0 | нд | нд | 0 | 0 | нд
3.2.1.1 | Реконструкция ПС 110/35/10 кВ ПС Армизон (установка в КРУН-10 кВ, ОПУ пожарной сигнализации с выводом сигнала на ОДГ Армизонского участка) | N_TP3400.PS.0059 | нд | Итого объем финансовых потребностей по инвестиционному проекту, тыс. рублей | нд | нд | нд | нд | нд | нд |  | нд | нд
3.2.1.1 | Реконструкция ПС 110/35/10 ПС Юрга (установка в КРУН-10 кВ, ОПУ пожарной сигнализации с выводом сигнала на ОДГ Юргинского РЭС) | N_TP3400.PS.0058 | нд | нд | нд | нд | нд | 0 | нд | нд | 0 | 0 | нд
3.2.1.1 | Реконструкция ПС 110/35/10 ПС Юрга (установка в КРУН-10 кВ, ОПУ пожарной сигнализации с выводом сигнала на ОДГ Юргинского РЭС) | N_TP3400.PS.0058 | нд | Итого объем финансовых потребностей по инвестиционному проекту, тыс. рублей | нд | нд | нд | нд | нд | нд |  | нд | нд
3.6 | Реконструкция РПБ Сладковского РЭС, ПС 110/35/10 кВ Сладково, ПС 35/10 кВ Тундрово Ишимского ТПО филиала АО "Россети Тюмень" Тюменские электрические сети (монтаж инженерно-технических средств охраны по программе "Антитеррор")(проектирование) | O_TP3500.PS.0039 | нд | нд | нд | нд | нд | 0 | нд | нд | 0 | 0 | нд
3.6 | Реконструкция РПБ Сладковского РЭС, ПС 110/35/10 кВ Сладково, ПС 35/10 кВ Тундрово Ишимского ТПО филиала АО "Россети Тюмень" Тюменские электрические сети (монтаж инженерно-технических средств охраны по программе "Антитеррор")(проектирование) | O_TP3500.PS.0039 | нд | Итого объем финансовых потребностей по инвестиционному проекту, тыс. рублей | нд | нд | нд | нд | нд | нд |  | нд | нд
3.2.2.1 | Реконструкция ВЛ-10 кВ в Центральном РЭС (н.п. Туринский, н.п.Якуши, н.п.Борки, н.п.Успенка, н.п.Ушаково, н.п. Перевалово, н.п. Гусево, н.п.Зубарево, н.п.Субботино, н.п.Винзили, н.п.Богандинское, н.п.Салаирка, н.п.Каменка, н.п.Зырянка) (замена провода на СИП 127,704 км., замена опор на ж/б) | F_TP3300.VL.0067 | нд | нд | нд | нд | нд | 0 | нд | нд | 0 | 0 | нд
3.2.2.1 | Реконструкция ВЛ-10 кВ в Центральном РЭС (н.п. Туринский, н.п.Якуши, н.п.Борки, н.п.Успенка, н.п.Ушаково, н.п. Перевалово, н.п. Гусево, н.п.Зубарево, н.п.Субботино, н.п.Винзили, н.п.Богандинское, н.п.Салаирка, н.п.Каменка, н.п.Зырянка) (замена провода на СИП 127,704 км., замена опор на ж/б) | F_TP3300.VL.0067 | нд | Итого объем финансовых потребностей по инвестиционному проекту, тыс. рублей | нд | нд | нд | нд | нд | нд |  | нд | нд
3.2.2.1 | Реконструкция ВЛ 110 кВ Иртыш - Тобольская ТЭЦ-3 с отпайкой на ПС КОС, электросетевого комплекса ВЛ - 110 кВ Иртыш - Тобольская ТЭЦ 1ц, 2ц (переустройство ВЛ 110 кВ протяженностью 0,334 км, заявитель ООО "Запсибнефтехим) | P_TP3600.VL.0110 | нд | нд | нд | нд | нд | 0 | нд | нд | 0 | 0 | нд
3.2.2.1 | Реконструкция ВЛ 110 кВ Иртыш - Тобольская ТЭЦ-3 с отпайкой на ПС КОС, электросетевого комплекса ВЛ - 110 кВ Иртыш - Тобольская ТЭЦ 1ц, 2ц (переустройство ВЛ 110 кВ протяженностью 0,334 км, заявитель ООО "Запсибнефтехим) | P_TP3600.VL.0110 | нд | Итого объем финансовых потребностей по инвестиционному проекту, тыс. рублей | нд | нд | нд | нд | нд | нд |  | нд | нд
1.6 | Реконструкция зданий инженерно-бытового корпуса, склада №12 производственной базы службы логистики и материально-технического обеспечения (проектирование) | P_TP1100.PR.0084 | нд | нд | нд | нд | нд | 0 | нд | нд | 0 | 0 | нд
1.6 | Реконструкция зданий инженерно-бытового корпуса, склада №12 производственной базы службы логистики и материально-технического обеспечения (проектирование) | P_TP1100.PR.0084 | нд | Итого объем финансовых потребностей по инвестиционному проекту, тыс. рублей | нд | нд | нд | нд | нд | нд |  | нд | нд
1.2.2.2 | Реконструкция ВЛ 6 кВ фидер № 26 РУ 6 кВ ПС 110/6 кВ Строительная (приведение ширины просек к нормативному значению, площадь участка - 4,730 га) | P_TP1100.VL.0070 | нд | нд | нд | нд | нд | 0 | нд | нд | 0 | 0 | нд
1.2.2.2 | Реконструкция ВЛ 6 кВ фидер № 26 РУ 6 кВ ПС 110/6 кВ Строительная (приведение ширины просек к нормативному значению, площадь участка - 4,730 га) | P_TP1100.VL.0070 | нд | Итого объем финансовых потребностей по инвестиционному проекту, тыс. рублей | нд | нд | нд | нд | нд | нд |  | нд | нд
1.2.2.2 | Реконструкция ВЛ 6 кВ фидер №23 РУ 6 кВ ПС 110/6 кВ Строительная (приведение ширины просек к нормативному значению, площадь участка - 2,354 га) | P_TP1100.VL.0068 | нд | нд | нд | нд | нд | 0 | нд | нд | 0 | 0 | нд
1.2.2.2 | Реконструкция ВЛ 6 кВ фидер №23 РУ 6 кВ ПС 110/6 кВ Строительная (приведение ширины просек к нормативному значению, площадь участка - 2,354 га) | P_TP1100.VL.0068 | нд | Итого объем финансовых потребностей по инвестиционному проекту, тыс. рублей | нд | нд | нд | нд | нд | нд |  | нд | нд
2.6 | ВОЛС кольцевой структуры на участке "Ноябрьские ЭС – Северные ЭС (Ноябрьские ЭС, ПС500кВ Холмогорская, Муравленковский РЭС, Пурпейский РЭС, ПС 110 кВ Кирпичная, ПС220кВ Янга-Яха) (новое стротиельство, протяженность трассы 692.40 км) | M_NS1800.PR.0004 | 13_НЗ | Затраты на предоставление банковской гарантии | Ноябрьские ЭС-Северные ЭС | нд | нд | 1 | шт | 1 | 7585.672 | 7585.672 | Приказ об утв. ПСД от 22.01.2025 №25
2.6 | ВОЛС кольцевой структуры на участке "Ноябрьские ЭС – Северные ЭС (Ноябрьские ЭС, ПС500кВ Холмогорская, Муравленковский РЭС, Пурпейский РЭС, ПС 110 кВ Кирпичная, ПС220кВ Янга-Яха) (новое стротиельство, протяженность трассы 692.40 км) | M_NS1800.PR.0004 | 14_НЗ | Затраты на страхование объекта | Ноябрьские ЭС-Северные ЭС | нд | нд | 1 | шт | 2 | 2068.817 | 2068.817 | Приказ об утв. ПСД от 22.01.2025 №25
2.6 | ВОЛС кольцевой структуры на участке "Ноябрьские ЭС – Северные ЭС (Ноябрьские ЭС, ПС500кВ Холмогорская, Муравленковский РЭС, Пурпейский РЭС, ПС 110 кВ Кирпичная, ПС220кВ Янга-Яха) (новое стротиельство, протяженность трассы 692.40 км) | M_NS1800.PR.0004 | 24_НЗ | Затраты на оборудование цифровых систем передачи информации | Сети связи. ПС 500 кВ Холмогорская | нд | нд | 1 | шт | 02-01-01 | 217678.333 | 217678.333 | Приказ об утв. ПСД от 22.01.2025 №25
2.6 | ВОЛС кольцевой структуры на участке "Ноябрьские ЭС – Северные ЭС (Ноябрьские ЭС, ПС500кВ Холмогорская, Муравленковский РЭС, Пурпейский РЭС, ПС 110 кВ Кирпичная, ПС220кВ Янга-Яха) (новое стротиельство, протяженность трассы 692.40 км) | M_NS1800.PR.0004 | 24_НЗ | Затраты на оборудование цифровых систем передачи информации | Сети связи. РПБ Ноябрьские ЭС | нд | нд | 1 | шт | 02-01-07 | 253993.323 | 253993.323 | Приказ об утв. ПСД от 22.01.2025 №25
2.6 | ВОЛС кольцевой структуры на участке "Ноябрьские ЭС – Северные ЭС (Ноябрьские ЭС, ПС500кВ Холмогорская, Муравленковский РЭС, Пурпейский РЭС, ПС 110 кВ Кирпичная, ПС220кВ Янга-Яха) (новое стротиельство, протяженность трассы 692.40 км) | M_NS1800.PR.0004 | 24_НЗ | Затраты на оборудование цифровых систем передачи информации | Сети связи. Муравленковский РЭС | нд | нд | 1 | шт | 02-01-08 | 245908.482 | 245908.482 | Приказ об утв. ПСД от 22.01.2025 №25
2.6 | ВОЛС кольцевой структуры на участке "Ноябрьские ЭС – Северные ЭС (Ноябрьские ЭС, ПС500кВ Холмогорская, Муравленковский РЭС, Пурпейский РЭС, ПС 110 кВ Кирпичная, ПС220кВ Янга-Яха) (новое стротиельство, протяженность трассы 692.40 км) | M_NS1800.PR.0004 | 24_НЗ | Затраты на оборудование цифровых систем передачи информации | Сети связи. Пурпейский РЭС | нд | нд | 1 | шт | 02-01-10 | 245024.012 | 245024.012 | Приказ об утв. ПСД от 22.01.2025 №25
2.6 | ВОЛС кольцевой структуры на участке "Ноябрьские ЭС – Северные ЭС (Ноябрьские ЭС, ПС500кВ Холмогорская, Муравленковский РЭС, Пурпейский РЭС, ПС 110 кВ Кирпичная, ПС220кВ Янга-Яха) (новое стротиельство, протяженность трассы 692.40 км) | M_NS1800.PR.0004 | 24_НЗ | Затраты на оборудование цифровых систем передачи информации | Сети связи. ПС 110 кВ Кирпичная | нд | нд | 1 | шт | 02-01-11 | 232725.653 | 232725.653 | Приказ об утв. ПСД от 22.01.2025 №25
2.6 | ВОЛС кольцевой структуры на участке "Ноябрьские ЭС – Северные ЭС (Ноябрьские ЭС, ПС500кВ Холмогорская, Муравленковский РЭС, Пурпейский РЭС, ПС 110 кВ Кирпичная, ПС220кВ Янга-Яха) (новое стротиельство, протяженность трассы 692.40 км) | M_NS1800.PR.0004 | 24_НЗ | Затраты на оборудование цифровых систем передачи информации | Сети связи. ПС 220 кВ Янга-Яха | нд | нд | 1 | шт | 02-01-12 | 175829.513 | 175829.513 | Приказ об утв. ПСД от 22.01.2025 №25
2.6 | ВОЛС кольцевой структуры на участке "Ноябрьские ЭС – Северные ЭС (Ноябрьские ЭС, ПС500кВ Холмогорская, Муравленковский РЭС, Пурпейский РЭС, ПС 110 кВ Кирпичная, ПС220кВ Янга-Яха) (новое стротиельство, протяженность трассы 692.40 км) | M_NS1800.PR.0004 | нд | Итого объем финансовых потребностей по инвестиционному проекту, тыс. рублей | нд | нд | нд | нд | нд | нд | 1380813.805 | нд | нд
3.1.1.3 | ЛЭП 10 кВ от опоры № 51 ВЛ 10 кВ Садовод от ПС 110 кВ Томилово для подключения энергопринимающих устройств ООО "Сибнефтехимтрейд" (новое строительство ВЛ 10 кВ протяженностью 1х0,2 км, КЛ 10 кВ протяженностью 1х0,2 км, установка реклоузера - 1 шт.) | P_NS3400.KL.0006 | нд | нд | нд | нд | нд | 0 | нд | нд | 0 | 0 | нд
3.1.1.3 | ЛЭП 10 кВ от опоры № 51 ВЛ 10 кВ Садовод от ПС 110 кВ Томилово для подключения энергопринимающих устройств ООО "Сибнефтехимтрейд" (новое строительство ВЛ 10 кВ протяженностью 1х0,2 км, КЛ 10 кВ протяженностью 1х0,2 км, установка реклоузера - 1 шт.) | P_NS3400.KL.0006 | нд | Итого объем финансовых потребностей по инвестиционному проекту, тыс. рублей | нд | нд | нд | нд | нд | нд |  | нд | нд
2.2.1.2 | Реконструкция ТМ (ССПИ) на ПС АО "Россети Тюмень" Ноябрьские ЭС (ПС-110кВ Кедр, ПС-110кВ Губкинская, ПС-110кВ Кристалл) | J_TP1800.PR.0059 | нд | нд | нд | нд | нд | 0 | нд | нд | 0 | 0 | нд
2.2.1.2 | Реконструкция ТМ (ССПИ) на ПС АО "Россети Тюмень" Ноябрьские ЭС (ПС-110кВ Кедр, ПС-110кВ Губкинская, ПС-110кВ Кристалл) | J_TP1800.PR.0059 | нд | Итого объем финансовых потребностей по инвестиционному проекту, тыс. рублей | нд | нд | нд | нд | нд | нд |  | нд | нд

## 20.3
Форма 20. Результаты расчетов объемов финансовых потребностей, необходимых для строительства (реконструкции) объектов электроэнергетики, выполненных в соответствии с укрупненными нормативами цены типовых технологических решений капитального строительства объектов электроэнергетики, утвержденными Министерством энергетики Российской Федерации
Раздел 3. Объемы финансовых потребностей по инвестиционной программе в соответствии с УНЦ в прогнозном уровне цен
Инвестиционная программа Акционерное общество "Россети Тюмень"
Год раскрытия информации: 2025 год
Номер группы инвести-ционных проектов | Наименование инвестиционного проекта | Идентификатор инвестиционного проекта | Год начала реализации инвести-ционного проекта | Год окончания реализации инвести-ционного проекта | Оценка полной стоимости инвестиционного проекта в соответствии с укрупненными нормативами цены типовых технологических решений капитального строительства объектов электроэнергетики |  |  |  |  | Оценка полной стоимости инвестиционного проекта в прогнозных ценах соответствующих лет, млн рублей (с НДС) (данные формы 2 - п.18 (17)) | Непревышение по УНЦ, млн рублей (ст.12 = ст.10 - ст.11) | Фактический объем финансирования инвестиций по инвестиционному проекту Ф2023 (с НДС) | Объем финансовых потребностей DОФПУНЦ (с НДС) (ст.14 = ст.7 - ст.13) | Объем финансирования инвестиций по инвестиционному проекту ОФПРвсего (в прогнозных ценах с НДС), в том числе: | ОФПР2023 | ОФПР2024 | ОФПР2025 | ОФПР2026 | ОФПР2027 | ОФПР2028 | ОФПР2029 | ОФПР2030 | ОФПР2031 | ОФПР2032 | ОФПР2033
[5 empty] | в текущих ценах, млн рублей (без НДС) (данные формы 20.1) | Итого, ОФПУНЦd в текущих ценах, млн рублей (с НДС) (данные формы 2 - п.16.3 (16.1)) | То же, в прогнозных ценах соответствующих лет, млн рублей (с НДС) | Ненормируемые затраты, млн рублей (с НДС) (данные формы 20.2) | Итого, ОФППРУНЦ в прогнозных ценах соответствующих лет, млн рублей (с НДС) (данные формы 2 - п.16.4 (16.2)) (ст.10 = ст8 + ст.9)
1 | 2 | 3 | 4 | 5 | 6 | 7 | 8 | 9 | 10 | 11 | 12 | 13 | 14 | 15 | 15.1 | 15.2 | 15.3 | 15.4 | 15.5 | 15.6 | 15.7 | 15.8 | 15.9 | 15.10 | 15.11
1.1.1.3 | ВЛ 110 кВ Чупальская-Кузоваткинская (новое строительство ВЛ протяженностью 2х25 км) | H_NS1200.VL.0016 | 2018 | 2025 | 1375.4172 | 1650.5007 | 1801.1716 | 0 | 1801.1716 | 584.2473 | 1216.9244 | 582.1155 | 1068.3851 | 2.1318 | 0.71056 | 0.71056 | 0.71063 | 0 | 0 | 0 | 0 | -5.0959e-08 | 0 | 0 | 0
1.1.1.3 | ПС 110/35/6 кВ Юганская 2 с ВЛ 110 кВ (новое строительство ПС с трансформаторной мощностью 2х40 МВА и ВЛ протяженностью 2х25,29 км) | J_NS1200.PS.0047 | 2021 | 2027 | 3540.7184 | 4248.8621 | 5525.8371 | 0 | 5525.8371 | 3776.5172 | 1749.3199 | 42.6642 | 4206.1978 | 3733.853 | 3.0635 | 203.5939 | 826.574 | 1878.5745 | 822.0471 | 0 | 0 | 0 | 0 | 0 | 0
1.1.1.3 | СП 110 кВ Лосинка (строительство секционирующего пункта 110 кВ с установкой 2-х линейных ячеек 110 кВ) | J_NS1200.PS.0048 | 2022 | 2027 | 278.7688 | 334.5225 | 417.1437 | 0 | 417.1437 | 365.4193 | 51.7244 | 1.7237 | 332.7988 | 363.6956 | 0 | 91.4879 | 141.7116 | 91.9344 | 38.5617 | 0 | 0 | 3.5527e-08 | 0 | 0 | 0
1.1.1.3 | ЛЭП 10 кВ от шинных мостов 10 кВ 1(2)Т ПС 110 кВ Катесовская до БКТП 10/0,4 кВ 2х1,6 МВА «Юган» с установкой 2-х реклоузеров 10 кВ и разъединителями вблизи БКТП (новое строительство ВЛ 10 кВ протяженностью 1,0 км, КЛ 10 кВ протяженностью 0,15 км.) | M_NS1500.VL.0006 | 2023 | 2025 | 45.7701 | 54.9241 | 67.6869 | 0.090207 | 67.7772 | 53.6439 | 14.1333 | 0 | 54.9241 | 53.6439 | 0.0028975 | 2.5252 | 51.1158 | 0 | 0 | 0 | 0 | 0 | 0 | 0 | 0
1.1.1.3 | ЛЭП 10 кВ от ПС 110 кВ Южная до КТП 10/0,4 кВ объекта СКК «Галактика» с отпайками на две БКТП 10/0,4 кВ объекта «Образовательный центр (I, II этап) (новое строительство ВЛ 10 кВ протяженностью 2х4,7 км, КЛ 10 кВ протяженностью 1,4 км, двухтрансформаторные БКТП 10/0,4 2 шт.) | L_NS1500.VL.0005 | 2022 | 2027 | 260.3879 | 312.4655 | 362.4649 | 13.3492 | 375.8141 | 359.6159 | 16.1982 | 16.7995 | 295.666 | 342.8164 | 201.9629 | 0.01911 | 0.83883 | 74.3389 | 65.6566 | 0 | 0 | 0 | 0 | 0 | 0
1.1.1.3 | 2КЛ-10кВ от ячеек №13, №8 ПС 35/10 кВ«Вач-Лор» до ячеек 1С-10, 2С-10ЦРП 10 кВ «Ульт-Ягун», 2 прибора коммерческого учета непрямого включения для подключения энергопринимающих устройств ОАО «РЖД» (Строительство 2КЛ 10 кВ протяженностью 0,95 км., установка ТТ 10 кВ – 6 шт., установка ТН 10 кВ – 2 шт., монтаж ПКУ – 2 шт.)» | N_NS1100.KL.0017 | 2023 | 2025 | 24.2076 | 29.0491 | 35.7812 | 0 | 35.7812 | 18.5514 | 17.2298 | 0 | 29.0491 | 18.5514 | 0.50043 | 0 | 18.051 | 0 | 0 | 0 | 0 | 0 | 0 | 0 | 0
1.1.1.3 | 2КЛ-10 кВ от ячейки №6 РП-10 кВ №2 "ТРЦ", ячейки 10 кВ №6 ТП 2*1250 кВА 10/0,4 кВ "Ледовый дворец" до ГРЩ-0,4 кВ для подключения энергопринимающих устройств Центра высоких биомедицинских технологий (Строительство 2КЛ-10кВ протяженностью 0,863 км., ТП 10/0,4 кВ с трансформаторной мощностью 2,5 МВА, монтаж ПКУ - 2 шт.) | N_NS1100.KL.0019 | 2023 | 2025 | 52.5027 | 63.0033 | 74.6186 | 0 | 74.6186 | 26.7195 | 47.8991 | 0 | 63.0033 | 26.7195 | 7.3308 | 0.0085878 | 19.3802 | 0 | 0 | 0 | 0 | -3.5527e-09 | 0 | 0 | 0
1.1.1.3 | ПП 35 кВ Кальманово (строительство переключающего пункта 35 кВ с установкой 2-х ячеек 35 кВ в районе ПС 110 кВ Ендырская) | N_NS1900.PS.0005 | 2024 | 2026 | 97.6888 | 117.2265 | 150.1127 | 0.77772 | 150.8905 | 94.6996 | 56.1909 | 0 | 117.2265 | 94.6996 | 0 | 4.853 | 32.5811 | 57.2655 | 0 | 0 | 0 | 0 | 0 | 0 | 0
1.1.1.3 | ЛЭП-6 кВ от опоры ВЛ-6 кВ № 51 ф.№ 26 ПС 110/6 кВ Строительная до КТПН 6/0,4 кВ 250 кВА для подключения энергопринимающих устройств ООО «Дизель Деталь» (строительство ВЛ-6 кВ протяженностью 0,055 км, КТПН 6/0,4 кВ с трансформаторной мощностью 0,25 МВА, монтаж ПКУ-1 шт.) | O_NS1100.PS.0016 | 2024 | 2025 | 7.0554 | 8.4664 | 10.4306 | 0 | 10.4306 | 5.2226 | 5.208 | 0 | 8.4664 | 5.2226 | 0 | 0.26686 | 4.9557 | 0 | 0 | 0 | 0 | 0 | 0 | 0 | 0
1.1.1.3 | Установка прибора учёта электроэнергии в КТПН-10/0,4 кВ ТСН «Просека» (ПКУ 1 шт.) | O_NS1600.AS.0002 | 2024 | 2025 | 1.1653 | 1.3983 | 1.7296 | 0 | 1.7296 | 0.053018 | 1.6766 | 0 | 1.3983 | 0.053018 | 0 | 0 | 0.053018 | 0 | 0 | 0 | 0 | 0 | 0 | 0 | 0
1.1.1.3 | Установка средств учета электрической энергии на ПС 110/35/6 кВ Элегаз для подключения энергопринимающих устройств ООО «СГЭС» ПКУ по 35 кВ – 2 шт.) | O_NS1100.AS.0005 | 2025 | 2025 | 0.79671 | 0.95605 | 1.1825 | 0 | 1.1825 | 0.28056 | 0.90198 | 0 | 0.95605 | 0.28056 | 0 | 0 | 0.28056 | 0 | 0 | 0 | 0 | 0 | 0 | 0 | 0
1.1.4.1 | ПС 110/35/10 кВ Невская с ВЛ 110 кВ (новое строительство ПС с трансформаторной мощностью 2х25 МВА и ВЛ протяженностью 2х50км) | I_NS1200.PS.0044 | 2019 | 2026 | 3794.7527 | 4553.7033 | 5161.5279 | 286.8886 | 5448.4165 | 2137.0697 | 3311.3467 | 2125.2674 | 2428.4359 | 11.8023 | 0 | 0 | 9.8353 | 1.9671 | 0 | 0 | 0 | 0 | 0 | 0 | 0
1.1.4.1 | ПС 110/35/6 кВ Московская с ВЛ 110 кВ (новое строительство ПС с трансформаторной мощностью 2х40 МВА и ВЛ протяженностью 2х2,44 км и 1х0,33 км) | H_NS1200.PS.0032 | 2018 | 2026 | 2652.5774 | 3183.0929 | 3698.0764 | 80.0328 | 3778.1092 | 2509.1159 | 1268.9933 | 362.0298 | 2821.0631 | 2147.0861 | 150.3005 | 1195.5105 | 463.7642 | 337.5109 | 0 | 0 | 0 | 0 | 0 | 0 | 0
1.1.4.1 | Надстройка 220 кВ на ПП 110 кВ Угутский c ВЛ 220 кВ Святогор - Угутский (строительство надстройки с трансформаторной мощностью 2х125 МВА и ВЛ протяженностью 2х79,937 км) | I_NS1200.PS.0037 | 2019 | 2029 | 9319.9434 | 11183.932 | 14627.3842 | 1618.0684 | 16245.4526 | 7976.267 | 8269.1856 | 98.6847 | 11085.2473 | 7877.5823 | 1707.4258 | 582.4245 | 31.9574 | 752.4517 | 2074.9669 | 2017.2148 | 711.1412 | 0 | 0 | 0 | 0
1.1.4.1 | Подстанция 110/35/6 кВ "Север" с питающей ВЛ 110 кВ Приразломного месторождения (новое строительство ПС с трансформаторной мощностью 2х40 МВА и ВЛ протяженностью 2х5 км) | H_NS1200.PS.0033 | 2018 | 2029 | 2249.5773 | 2699.4928 | 4015.6745 | 0 | 4015.6745 | 1889.8605 | 2125.8141 | 15.5607 | 2683.9321 | 1874.2998 | 36.729 | 0.36322 | 0 | 0 | 0 | 180.8916 | 1656.316 | 0 | 0 | 0 | 0
1.1.4.1 | Подстанция 110/35/6 кВ "УПСВ-1" с питающей ВЛ 110 кВ Мамонтовского месторождения (новое строительство ПС с трансформаторной мощностью 2х25 МВА и ВЛ протяженностью 2х3,7 км) | H_NS1200.PS.0028 | 2017 | 2025 | 2153.8435 | 2584.6122 | 2791.9542 | 67.3731 | 2859.3273 | 1118.4318 | 1740.8955 | 1114.3451 | 1470.2671 | 4.0867 | 1.3622 | 1.3623 | 1.3622 | 0 | 0 | 0 | 0 | 0 | 0 | 0 | 0
1.1.4.2 | Реконструкция ЛЭП-6 кВ ф. 21 ПС 110/6кВ «Строительная» для подключения энергопринимающих устройств АО «ЮТЭК- Региональные сети» (СТСН «Черемушки», демонтаж ВЛ-6кВ – 0,244 км, замена провода – 1*0,95 км, строительство 2КЛ-6 кВ протяженностью 1*1,837 км, монтаж РЛК-6 кВ – 4 шт., КРУН- 6кВ – 1 шт. и ПКУ – 1 шт.) | N_TP1100.KL.0003 | 2023 | 2025 | 67.7837 | 81.3404 | 92.3457 | 0 | 92.3457 | 47.8008 | 44.545 | 0 | 81.3404 | 47.8008 | 9.9927 | 30.5947 | 7.2133 | 0 | 0 | 0 | 0 | -5.3291e-09 | 0 | 0 | 0
1.1.4.2 | Реконструкция ВЛ-110 кВ Таврическая - КНС-5 1, 2 с отпайками (замена провода АС95/16 на АС150/19 от ПП 110 кВ Таврическая по опору №85 с учетом отпаек с перестановкой, заменой опор, грозотроса, переподвесом ВОЛС, ОПН, заменой ВЧ-оборудования) 1-2 этап | J_TP1500.VL.0036 | 2019 | 2027 | 1380.8402 | 1657.0083 | 1753.863 | 92.1563 | 1846.0193 | 981.9606 | 864.0587 | 326.5961 | 1330.4121 | 655.3645 | 526.624 | 76.6295 | 45.6357 | 4.6971 | 1.7782 | 0 | 0 | 0 | 0 | 0 | 0
1.1.4.2 | Реконструкция ПС 110 кВ Заречная для технологического присоединения особой экономической зоны в г. Нягань (КРУ 6 кВ: замена В-6 кВ– 4 шт, ТТ-6(10) кВ – 8 шт., ТТНП-6(10) кВ -4 шт., установка приборов учёта - 4 шт, установка цифровых преобразователей с модулем индикации – 4 шт.). | N_TP1900.PS.0071 | 2024 | 2025 | 9.6962 | 11.6354 | 14.3552 | 0 | 14.3552 | 9.4511 | 4.904 | 0 | 11.6354 | 9.4511 | 0 | 0.31078 | 9.1404 | 0 | 0 | 0 | 0 | -1.7764e-09 | 0 | 0 | 0
1.1.4.2 | Реконструкция ПС 110/35/6 кВ Дорожная (увеличение трансформаторной мощности на 30 МВА до 80 МВА путем замены трансформаторов 2х25 МВА на 2х40 МВА с ПС 110/35/6 кВ КНС-4) | O_TP1100.PS.0086 | 2024 | 2026 | 460.5154 | 552.6185 | 696.4138 | 0 | 696.4138 | 68.4355 | 627.9783 | 0 | 552.6185 | 68.4355 | 0 | 0.0084 | 48.5626 | 19.8645 | 0 | 0 | 0 | 1.7764e-08 | 0 | 0 | 0
1.1.4.2 | Реконструкция ПС 110/35/6 кВ Яун-Лор (увеличение трансформаторной мощности на 30 МВА до 80 МВА путем замены трансформаторов 2х25 МВА на 2х40 МВА с ПС 110/35/6 кВ Транспортная) | O_TP1100.PS.0089 | 2025 | 2026 | 509.089 | 610.9068 | 769.8782 | 0 | 769.8782 | 67.247 | 702.6312 | 0 | 610.9068 | 67.247 | 0 | 0 | 47.725 | 19.522 | 0 | 0 | 0 | 3.5527e-09 | 0 | 0 | 0
1.1.4.2 | Модернизация ячеек 6 кВ №140, №142, №221, №243 ЗРУ-6 кВ ПС 110/35/6 кВ ГПП-7 для технологического присоединения дата-центров (замена ТТ - 8 шт., установка ТТ - 4 шт., ПУ - 4 шт., микропроцессорных УРЗА - 4 шт.) | O_TP1600.PS.0182 | 2024 | 2025 | 8.1234 | 9.7481 | 11.9957 | 0 | 11.9957 | 4.5655 | 7.4302 | 0 | 9.7481 | 4.5655 | 0 | 0.30074 | 4.2647 | 0 | 0 | 0 | 0 | 0 | 0 | 0 | 0
1.1.4.2 | Модернизация ячеек 10 кВ №112, №206, №308, №404, №508, №612, №702 ЗРУ-10 кВ №1,2 ПС 110/10/10 кВ Обская для технологического присоединения дата-центров (замена ТТ - 13 шт.) | O_TP1600.PS.0183 | 2024 | 2025 | 2.1248 | 2.5498 | 3.1525 | 0 | 3.1525 | 1.6586 | 1.4939 | 0 | 2.5498 | 1.6586 | 0 | 0.0094935 | 1.6491 | 0 | 0 | 0 | 0 | 0 | 0 | 0 | 0
1.1.4.2 | Модернизация ячеек 10 кВ №15, №17, №20, №24 КРУН-10 кВ ПС 110/35/10 кВ Западная для технологического присоединения дата-центров (замена ТТ - 18 шт., установка ТТ - 4 шт., микропроцессорных УРЗА - 4 шт.) | O_TP1600.PS.0184 | 2024 | 2025 | 9.0588 | 10.8705 | 13.4244 | 0 | 13.4244 | 4.5781 | 8.8463 | 0 | 10.8705 | 4.5781 | 0 | 0.094182 | 4.4839 | 0 | 0 | 0 | 0 | 8.8818e-10 | 0 | 0 | 0
1.2.1.1 | Реконструкция ПС 110/35/6 кВ Заобье (расширение ОРУ-110 кВ до схемы «110-5Н», замена выключателей 110 кВ 3 шт; разъединителей 110 кВ 8 шт; ОПУ) | H_TP1600.PS.0129 | 2019 | 2029 | 1052.1163 | 1262.5395 | 1842.0697 | 19.4497 | 1861.5194 | 948.8195 | 912.6999 | 2.9388 | 1259.6007 | 945.8807 | 0.010984 | 0.91086 | 0 | 0 | 0 | 670.4972 | 274.4616 | 0 | 0 | 0 | 0
1.2.1.1 | Реконструкция ПС 110/35/6 кВ Ловинская (замена Р-110 кВ - 8шт.; В-35 кВ - 7шт.; Р-35 кВ - 16шт.; ТСН - 2шт.; ТТ-110 кВ - 6шт.; замена оборудования АСУ ТП, СДТУ, УРЗА) | J_TP2100.PS.0053 | 2028 | 2029 | 450.8531 | 541.0237 | 813.2415 | 0 | 813.2415 | 333.9725 | 479.269 | 0 | 541.0237 | 333.9725 | 0 | 0 | 0 | 0 | 0 | 12.9929 | 320.9796 | 0 | 0 | 0 | 0
1.2.1.1 | Реконструкция ПС 110/10 кВ Алябьево (замена Р-110 кВ-6шт.; ЗОН-110 кВ - 2шт.; установка ТТ-110 кВ – 3 шт.; ТН-110 кВ – 6 шт.; замена ячеек КРУ 10 кВ – 28шт.; ТСН - 2шт.; оборудования АСУ ТП, УРЗА, установка ОПУ-1шт.) | M_TP2100.PS.0056 | 2024 | 2028 | 421.3524 | 505.6229 | 688.2314 | 15.1548 | 703.3862 | 480.7145 | 222.6717 | 0 | 505.6229 | 480.7145 | 0 | 7.9611 | 0 | 195.0148 | 198.1621 | 79.5766 | 0 | 0 | 0 | 0 | 0
1.2.1.1 | Реконструкция ПС 110/35/6 кВ Комаровская (замена В-110 кВ - 2шт.; Р-110 кВ - 6шт.; установка ТТ-110 кВ - 6шт.; ТН-110 кВ - 6шт.; замена КРУН-6 кВ – 1 шт. на КРУМ-6 кВ 1 шт. ; ТСН - 2шт.; оборудования АСУ ТП, УРЗА, установка ОПУ - 1шт.) | M_TP2100.PS.0043 | 2026 | 2027 | 592.4899 | 710.9879 | 968.0144 | 0 | 968.0144 | 387.0914 | 580.923 | 0 | 710.9879 | 387.0914 | 0 | 0 | 0 | 117.6241 | 269.4673 | 0 | 0 | 0 | 0 | 0 | 0
1.2.1.1 | Реконструкция ПС 110/35/6 кВ Даниловка (замена Р-110 кВ - 6шт.; ТТ-110 кВ - 6шт.; ЗОН-110 кВ - 2шт.; В-35 кВ -7 шт.; Р-35 кВ - 16шт.; ТСН - 2шт.; оборудования АСУ ТП, УРЗА.) | M_TP2100.PS.0044 | 2028 | 2029 | 449.7526 | 539.7031 | 811.3066 | 0 | 811.3066 | 323.3219 | 487.9846 | 0 | 539.7031 | 323.3219 | 0 | 0 | 0 | 0 | 0 | 12.1068 | 311.2151 | 0 | 0 | 0 | 0
1.2.1.1 | Реконструкция ПС 110/35/6 кВ Филипповская (замена В-110 кВ-2 шт., Р- 110 кВ -8 шт., ТТ-110 кВ-6 шт., ТН-110 кВ-6шт., ЗОН-110 кВ - 2шт.; В-35 кВ - 7шт., Р- 35 кВ -16 шт., АСУ ТП, УРЗА, замена ОПУ-1 шт.) | M_TP2100.PS.0052 | 2028 | 2030 | 566.1494 | 679.3793 | 1047.7235 | 0 | 1047.7235 | 467.3932 | 580.3304 | 0 | 679.3793 | 467.3932 | 0 | 0 | 0 | 0 | 0 | 16.4956 | 178.4889 | 272.4087 | 0 | 0 | 0
1.2.1.1 | Реконструкция ПС 110/35/6 кВ КНС-4 (уменьшение трансформаторной мощности на 30 МВА до 50 МВА путем замены трансформаторов 2х40 МВА на 2х25 МВА с ПС 110/35/6 кВ Дорожная) | O_TP1100.PS.0087 | 2025 | 2026 | 427.1837 | 512.6204 | 653.9806 | 0 | 653.9806 | 43.4913 | 610.4893 | 0 | 512.6204 | 43.4913 | 0 | 0 | 22.4497 | 21.0416 | 0 | 0 | 0 | 0 | 0 | 0 | 0
1.2.1.1 | Реконструкция ПС 110/35/6 кВ Транспортная (уменьшение трансформаторной мощности на 30 МВА до 50 МВА путем замены трансформаторов 2х40 МВА на 2х25 МВА с ПС 110 кВ Яун-Лор) | O_TP1100.PS.0088 | 2025 | 2026 | 309.0718 | 370.8862 | 473.1612 | 0 | 473.1612 | 35.3865 | 437.7746 | 0 | 370.8862 | 35.3865 | 0 | 0 | 18.2668 | 17.1198 | 0 | 0 | 0 | 0 | 0 | 0 | 0
1.2.1.1 | Реконструкция ПС 35 кВ Вач-Лор (замена силовых трансформаторов 2х4 МВА) | O_TP1100.PS.0090 | 2026 | 2027 | 95.8465 | 115.0158 | 158.4591 | 0 | 158.4591 | 57.0018 | 101.4573 | 0 | 115.0158 | 57.0018 | 0 | 0 | 0 | 2.8015 | 54.2003 | 0 | 0 | 0 | 0 | 0 | 0
1.2.1.2 | Реконструкция ПС 110/35/6 кВ Большечерногорская (ОРУ-110 кВ, ОРУ-35 кВ, замена оборудования АСУ ТП, СДТУ, УРЗА). | F_TP1600.PS.0040 | 2011 | 2029 | 985.5517 | 1182.662 | 1719.0924 | 0 | 1719.0924 | 587.4444 | 1131.648 | 17.8372 | 1164.8249 | 569.6072 | 0.00064591 | 8.1909 | 0 | 0 | 0 | 356.1811 | 205.2346 | 0 | 0 | 0 | 0
1.2.1.2 | Реконструкция ПС 110/35/6 кВ Кольцевая (ОРУ-110 кВ, ОРУ -35 кВ, замена оборудования АСУ ТП, СДТУ, УРЗА). | F_TP1600.PS.0086 | 2017 | 2027 | 1745.1867 | 2094.224 | 2499.5577 | 0 | 2499.5577 | 1491.127 | 1008.4307 | 34.7609 | 2059.4632 | 1456.3661 | 477.344 | 325.7194 | 145.7569 | 137.0901 | 370.4558 | 0 | 0 | 5.6843e-08 | 0 | 0 | 0
1.2.1.2 | Реконструкция ПС 110/35/6 кВ Факел (ОРУ-110 кВ, ОРУ-35кВ.КРУН-6кВ,устройств РЗА, АСУ ТП для целей телеуправления оборудованием из ДЦ АО «СО ЕЭС» и филиала АО «Россети Тюмень» Нижневартовские электрические сети) | F_TP1600.PS.0049 | 2011 | 2027 | 3170.0857 | 3804.1028 | 4375.83 | 16.9601 | 4392.79 | 1499.9658 | 2892.8242 | 394.0139 | 3410.0889 | 1105.9519 | 354.017 | 372.6224 | 120.4929 | 160.5337 | 98.2859 | 0 | 0 | 0 | 0 | 0 | 0
1.2.1.2 | Реконструкция ПС 110/35/6 кВ КНС-28 (замена выключателей 110 кВ 2 шт., выключателей 35 кВ 7 шт., разъединителей 110 кВ – 8 шт., разъединителей 35 кВ - 16 шт., ОПУ, трансформаторов собственных нужд - 2 шт., устройств питания опер. тока - 1 шт., щита собственных нужд - 1 шт., замена оборудования УРЗА, АСУТП, СДТУ) | F_TP1600.PS.0056 | 2011 | 2029 | 650.4873 | 780.5848 | 1153.7218 | 0 | 1153.7218 | 437.4937 | 716.2281 | 11.2859 | 769.2989 | 426.2078 | 3.8185 | 3.6587 | 0 | 0 | 0 | 89.2102 | 329.5204 | 0 | 0 | 0 | 0
1.2.1.2 | Реконструкция ПС 110/35/6 кВ КНС-15 (замена выключателей C-35 7 шт; разъединителей РндЗ-35 - 16 шт; разъединителей 110 кВ - 6 шт; блоков КТПБ-35 - 7 шт; однополюсных заземлителей ЗОН-110 - 2 шт; трансформаторов собственных нужд на - 2 шт; демонтаж существующих КРУН-6; замена оборудования АСУ ТП, СДТУ, УРЗА.) | H_TP1600.PS.0131 | 2019 | 2028 | 889.9985 | 1067.9982 | 1536.0224 | 0 | 1536.0224 | 522.3883 | 1013.6341 | 1.7286 | 1066.2695 | 520.6597 | 0 | 1.3855 | 5.4637 | 0 | 0 | 513.8105 | 0 | 1.1369e-07 | 0 | 0 | 0
1.2.1.2 | Реконструкция ПС 110/35/6 кВ Тагринская (замена выключателей 110 кВ 2 шт; выключателей 35 кВ 7 шт; разъединители РндЗ-35 16 шт, РндЗ-110 6 шт, ОПУ, трансформаторов собственных нужд - 2 шт; устройств питания опер. тока 1 шт; щита собственных нужд 1 шт; замена оборудования УРЗА) | H_TP1600.PS.0132 | 2020 | 2030 | 1156.8388 | 1388.2066 | 2104.2357 | 0 | 2104.2357 | 1226.8191 | 877.4166 | 6.5129 | 1381.6937 | 1220.3062 | 0 | 5.2608 | 0 | 0 | 0 | 153.4689 | 654.8973 | 406.6793 | 0 | 0 | 0
1.2.1.2 | Реконструкция ПС 110/35/6 кВ Очимкинская (реконструкция ОРУ-110, ОРУ-35 кВ, установка КРУН-6, ОПУ) | F_TP1200.PS.0038 | 2019 | 2029 | 1075.266 | 1290.3192 | 1888.2692 | 0 | 1888.2692 | 1359.3451 | 528.9241 | 0 | 1290.3192 | 1359.3451 | 0 | 0 | 0 | 15.2045 | 0 | 855.4069 | 488.7338 | 0 | 0 | 0 | 0
1.2.1.2 | Реконструкция ПС 110/6 кВ Сорум (замена ОПУ с восстановлением ЭМБ) | F_TP1900.PS.0043 | 2025 | 2027 | 146.8161 | 176.1793 | 241.9874 | 0 | 241.9874 | 117.676 | 124.3113 | 0 | 176.1793 | 117.676 | 0 | 0 | 5.9796 | 0 | 111.6964 | 0 | 0 | 0 | 0 | 0 | 0
1.2.1.2 | Реконструкция ПС 220/110/35/6 кВ Средний Балык. (Замена оборудования ОРУ-35 кВ) | H_TP1200.PS.0047 | 2028 | 2030 | 670.7207 | 804.8649 | 1248.7313 | 0 | 1248.7313 | 530.6217 | 718.1096 | 0 | 804.8649 | 530.6217 | 0 | 0 | 0 | 0 | 0 | 25.0485 | 116.1077 | 389.4655 | 0 | 0 | 0
1.2.1.2 | Реконструкция ПС 110/35/6 кВ Быстринская (реконструкция ОРУ-110 кВ, ОРУ-35 кВ, КРУН-6 кВ, ОПУ, кабельного хозяйства, замена оборудования АСУ ТП, СДТУ, РЗА, выполнение охранных мероприятий видеонаблюдения и периметральной сигнализации) | F_TP1100.PS.0041 | 2019 | 2029 | 1139.1062 | 1366.9274 | 1997.5595 | 0 | 1997.5595 | 1052.4969 | 945.0626 | 10.5547 | 1356.3727 | 1041.9422 | 2.611 | 0.014403 | 0 | 0 | 7.8952 | 630.7641 | 400.6575 | 0 | 0 | 0 | 0
1.2.1.2 | Техническое перевооружение ПС 110/35/6 кВ Покачевская (замена оборудования ОРУ-110 кВ, ОРУ-35 кВ, ОПУ, РЗА, кабельного хозяйства, замена ограждения) | F_TP1500.PS.0040 | 2029 | 2030 | 359.2426 | 431.0911 | 677.2111 | 0 | 677.2111 | 518.701 | 158.5101 | 0 | 431.0911 | 518.701 | 0 | 0 | 0 | 0 | 0 | 0 | 9.913 | 508.788 | 0 | 0 | 0
1.2.1.2 | Реконструкция ПС 110/35/6 кВ Сарымская (замена масляных выключателей 110 кВ - 5шт., 35 кВ - 9 шт., НАМИ-35 -2 шт., ВАЗП - 2 шт., панелей релейных защит) | F_TP1500.PS.0041 | 2024 | 2030 | 1472.0598 | 1766.4717 | 2676.8317 | 0 | 2676.8317 | 1328.9593 | 1347.8723 | 0 | 1766.4717 | 1328.9593 | 0 | 15.8764 | 0 | 0 | 0 | 100.5511 | 835.0854 | 377.4464 | 0 | 0 | 0
1.2.1.2 | Реконструкция ПС 110/35/6 кВ Южно-Покачевская (замена масляных выключателей 35 кВ -7 шт., Разъеденители-35 кВ-16 шт., ТН-35 кВ -2 шт., кабельное хозяйство, ОПУ, релейные панели защит, замена ограждения) | F_TP1500.PS.0044 | 2018 | 2028 | 609.3325 | 731.199 | 998.682 | 0 | 998.682 | 229.1925 | 769.4896 | 4.2343 | 726.9647 | 224.9581 | 0.49158 | 12.7748 | 0 | 0 | 206.2628 | 5.429 | 0 | 2.6645e-09 | 0 | 0 | 0
1.2.1.2 | Техническое перевооружение ПС 110 кВ филиала Нижневартовские электрические сети с заменой масляных выключателей 110 кВ на элегазовые выключатели (ПС 110/35/6 кВ Ермаковская; ПС 110/35/6 кВ Мега; ПС 110/35/6 кВ Северо-Ватинская; ПС 110/35/6 кВ Ершовая; ПС 110/35/6 кВ Каскад; ПС 110/35/6 кВ Малочерногорская; ПС 110/35/6 кВ Меридиан; ПС 110/35/6 кВ Пермяк; ПС 110/35/6 кВ КНС-3А; ПС 110/35/6 кВ КНС-27; ПС 110/35/6 кВ Западный Варьеган; в количестве 32 шт.) | H_TP1600.PS.0137 | 2019 | 2028 | 392.8533 | 471.4239 | 668.5663 | 1.3099 | 669.8762 | 578.9461 | 90.9301 | 6.7482 | 464.6758 | 572.1979 | 0 | 0 | 6.6535 | 0 | 142.9162 | 422.6282 | 0 | 0 | 0 | 0 | 0
1.2.1.2 | Реконструкция ПС 110/35/6 кВ Нефтеюганская (реконструкция ОРУ-35 кВ, ограждения, ТСО) | F_TP1200.PS.0039 | 2028 | 2030 | 851.8008 | 1022.161 | 1550.6047 | 0 | 1550.6047 | 620.8849 | 929.7198 | 0 | 1022.161 | 620.8849 | 0 | 0 | 0 | 0 | 0 | 30.3105 | 455.6418 | 134.9325 | 0 | 0 | 0
1.2.1.2 | Реконструкция ПС 110 кВ Лосинка (с заменой оборудования ОРУ-35 кВ, защит ВЛ-110 Пыть-Ях - Лосинка-1, 2; ВЛ-110 Ленинская - Лосинка 1(2)) | H_TP1200.PS.0046 | 2028 | 2030 | 495.7773 | 594.9328 | 921.2097 | 0 | 921.2097 | 458.3146 | 462.8951 | 0 | 594.9328 | 458.3146 | 0 | 0 | 0 | 0 | 0 | 25.4048 | 113.9267 | 318.9832 | 0 | 0 | 0
1.2.1.2 | Реконструкция ПС 110/6/6 кВ "Шукшинская" (реконструкция ОРУ, замена ячеек 10 кВ, кабельного хозяйства, оборудования и релейной защиты, зданий ОПУ,ЗРУ-6) | M_TP1100.PS.0062 | 2026 | 2029 | 670.5038 | 804.6045 | 1173.4694 | 0 | 1173.4694 | 738.4657 | 435.0037 | 0 | 804.6045 | 738.4657 | 0 | 0 | 0 | 0 | 22.1291 | 503.372 | 212.9646 | 0 | 0 | 0 | 0
1.2.1.2 | Реконструкция ПС 110/10/10 кВ Сайма (реконструкция ЗРУ-10 кВ) филиал АО «Россети Тюмень» Сургутские электрические сети | M_TP1100.PS.0077 | 2029 | 2031 | 432.3235 | 518.7882 | 814.3444 | 0 | 814.3444 | 347.6609 | 466.6835 | 0 | 518.7882 | 347.6609 | 0 | 0 | 0 | 0 | 0 | 0 | 13.0093 | 334.6516 | 0 | 0 | 0
1.2.1.2 | Реконструкция ПС 110/10 кВ Трансгаз (замена ячеек 10 кВ, кабельного хозяйства, оборудования и релейной защиты, ремонт здания ЗРУ-10, установка устройств компенсации емкостного тока I и II секциях 10 кВ) | M_TP1100.PS.0076 | 2028 | 2029 | 350.5406 | 420.6487 | 632.3155 | 0 | 632.3155 | 303.5765 | 328.739 | 0 | 420.6487 | 303.5765 | 0 | 0 | 0 | 0 | 0 | 11.6274 | 291.9492 | 0 | 0 | 0 | 0
1.2.1.2 | Реконструкция ПС 110/35/6 кВ КНС-27 (замена выключателей 110 кВ 2 шт; выключателей 35 кВ 7 шт; разъединителей 35 кВ 16 шт; разъединителей 110 кВ 8 шт; ОПУ; трансформаторов собственных нужд 2 шт; устройств питания опер. тока 1 шт; щита собственных нужд 1 шт; оборудования АСУ ТП, СДТУ, УРЗА) | M_TP1600.PS.0147 | 2028 | 2030 | 1175.3979 | 1410.4775 | 2214.8648 | 0 | 2214.8648 | 800.518 | 1414.3467 | 0 | 1410.4775 | 800.518 | 0 | 0 | 0 | 0 | 0 | 11.6798 | 0 | 788.8382 | 0 | 0 | 0
1.2.1.2 | Реконструкция ПС 110/35/6 кВ КНС-3А (замена выключателей 110 кВ 2 шт; выключателей 35 кВ 7 шт; разъединителей 35 кВ 16 шт, разъединителей 110 кВ 8 шт; ОПУ; трансформаторов собственных нужд 2 шт; устройств питания опер. тока 1 шт; щита собственных нужд 1 шт; оборудования АСУ ТП, СДТУ, УРЗА) | M_TP1600.PS.0149 | 2028 | 2030 | 1175.3979 | 1410.4775 | 2214.8648 | 0 | 2214.8648 | 800.518 | 1414.3467 | 0 | 1410.4775 | 800.518 | 0 | 0 | 0 | 0 | 0 | 11.6798 | 0 | 788.8382 | 0 | 0 | 0
1.2.1.2 | Реконструкция ПС 110/35/6 кВ КНС-5А (установка разъединителей 110 кВ 2 шт; замена разъединителей 110 кВ 6 шт; выключателей 35 кВ 7 шт; разъединителей 35 кВ 16 шт; ОПУ; КРУН-6; трансформаторов собственных нужд 2 шт; устройств питания опер. тока 1 шт; щита собственных нужд 1 шт; оборудования АСУ ТП, СДТУ, УРЗА) | M_TP1600.PS.0146 | 2029 | 2030 | 1175.3979 | 1410.4775 | 2210.2114 | 0 | 2210.2114 | 823.7525 | 1386.4589 | 0 | 1410.4775 | 823.7525 | 0 | 0 | 0 | 0 | 0 | 0 | 64.3581 | 759.3944 | 0 | 0 | 0
1.2.1.2 | Реконструкция ПС 110/35/6 кВ Скважина (замена выключателей 110 кВ-2шт., 35 кВ-7шт., разъединителей 110 кВ-8шт., 35 кВ-18шт., вводов 110 кВ-3шт., трансформаторов СН с КРУ-2комп., трансформаторов тока 110 кВ-6шт., трансформаторов напряжения 35 кВ-6шт., разрядников 15-35 кВ-7шт., жесткой ошиновки 35-110 кВ-2комп., ОСИ-10-35-110 кВ-45шт., устройств РЗА, аппаратуры ВЧ связи, кабельных сетей, ЩСН-0,4 кВ-1шт., ОПУ; установка СОПТ-1комп., трансформаторов напряжения 110 кВ-6шт.) | M_TP1900.PS.0056 | 2028 | 2030 | 472.7595 | 567.3114 | 871.3052 | 0 | 871.3052 | 470.94 | 400.3652 | 0 | 567.3114 | 470.94 | 0 | 0 | 0 | 0 | 0 | 18.6999 | 220.5422 | 231.6979 | 0 | 0 | 0
1.2.1.2 | Реконструкция ПС 110/35/6 кВ КНС-5 (Установка ТН-6 кВ – 6 шт. на ШМ-6 кВ, шкафа зажимов – 2 шт., монтаж контрольного кабеля – 200 м для устройства системы контроля замыкания на землю в сети 6 кВ) | M_TP1900.PS.0059 | 2027 | 2027 | 5.3563 | 6.4276 | 8.8755 | 0 | 8.8755 | 3.7751 | 5.1004 | 0 | 6.4276 | 3.7751 | 0 | 0 | 0 | 0 | 3.7751 | 0 | 0 | 0 | 0 | 0 | 0
1.2.1.2 | Реконструкция ПС Хугор (замена выключателей 110 кВ-2шт., 35 кВ-9шт., разъединителей 110 кВ-4шт., 35 кВ-22шт., трансформаторов СН с КРУ-2комп., трансформаторов тока 110 кВ-6шт., разрядников 15-35-110 кВ-10шт., жесткой ошиновки 35 кВ-1комп., ОСИ-10-35-110 кВ-51шт., устройств РЗА, аппаратуры ВЧ связи, системы телемеханики ТМ, кабельных сетей, ЩСН-0,4 кВ-1шт., СОПТ-1шт., ОПУ-2шт., установка Б-110 с разъединителем 110 кВ-2комп., шинной опоры 6 кВ- 5шт., линейного портала 110 кВ-2шт.) | M_TP1900.PS.0060 | 2028 | 2030 | 596.0231 | 715.2277 | 1100.1191 | 0 | 1100.1191 | 585.9426 | 514.1765 | 0 | 715.2277 | 585.9426 | 0 | 0 | 0 | 0 | 0 | 19.5839 | 261.465 | 304.8938 | 0 | 0 | 0
1.2.1.2 | Замена КТПН-10/0,4 в распред.сетях п. Казым на КТПН киоскового типа (мощностью 250 кВа в кол-ве 2 шт.) | M_TP1900.PS.0068 | 2024 | 2026 | 5.9064 | 7.0877 | 9.0958 | 0 | 9.0958 | 6.0324 | 3.0633 | 0 | 7.0877 | 6.0324 | 0 | 1.1583 | 0 | 4.8741 | 0 | 0 | 0 | 8.8818e-10 | 0 | 0 | 0
1.2.1.2 | Реконструкция защиты от дуговых замыканий на ПС 110/10 кВ Сытомино, ПС 110/6 кВ Песчаная, РП-ТП-41мкр. филиала АО «Россети Тюмень» Сургутские электрические сети | M_TP1100.PR.0074 | 2024 | 2025 | 22.1518 | 26.5822 | 32.6869 | 0 | 32.6869 | 6.9535 | 25.7335 | 0 | 26.5822 | 6.9535 | 0 | 0.52419 | 6.4293 | 0 | 1.5209e-08 | 0 | 0 | 1.9185e-10 | 0 | 0 | 0
1.2.1.2 | Реконструкция ПС 110/35/6 кВ КНС-2 (Замена выключателей 110 кВ – 2 шт, замена выключателей 35 кВ – 7 шт, замена трансформаторов напряжения 110 кВ – 2 шт, замена трансформаторов напряжения 35 кВ – 2 шт, замена трансформаторов напряжения 6 кВ – 2 шт, замена трансформаторов тока 6 кВ – 2 шт, установка КРУ 6 кВ – 1 шт, установка ОПН 110 кВ – 2 шт, установка ОПН 35 кВ – 2 шт, установка ОПН 6 кВ – 2 шт, замена разъединителей 110 кВ – 6 шт, замена разъединителей 35 кВ – 16 шт, замена разъединителей 6 кВ – 2шт, замена системы ВЧ связи 110 кВ – 3 шт, замена кабельных линий – 25 км, замена системы РЗиА – 22 шт, замена АСУТП и ТМ – 3 шт, замена наружного ограждения – 200 м) | M_TP1100.PS.0079 | 2029 | 2031 | 695.3544 | 834.4253 | 1310.175 | 0 | 1310.175 | 666.9185 | 643.2565 | 0 | 834.4253 | 666.9185 | 0 | 0 | 0 | 0 | 0 | 0 | 20.4697 | 646.4488 | 0 | 0 | 0
1.2.1.2 | Реконструкция ПС 110/35/6 кВ Яун-Лор (Замена выключателей 110 кВ – 2 шт, замена выключателей 35 кВ – 7 шт, замена трансформаторов напряжения 110 кВ – 2 шт, замена трансформаторов напряжения 35 кВ – 2 шт, замена трансформаторов напряжения 6 кВ – 2 шт, замена трансформаторов тока 6 кВ – 2 шт, установка КРУ 6 кВ – 1 шт, установка ОПН 110 кВ – 2 шт, установка ОПН 35 кВ – 2 шт, установка ОПН 6 кВ – 2 шт, замена разъединителей 110 кВ – 2 шт, замена разъединителей 35 кВ – 16 шт, замена разъединителей 6 кВ – 2шт, замена системы ВЧ связи 110 кВ – 1 шт, замена кабельных линий – 25 км, замена системы РЗиА – 22 шт, замена АСУТП и ТМ – 3 шт, замена наружного ограждения – 222 м) | M_TP1100.PS.0078 | 2029 | 2030 | 675.8294 | 810.9953 | 1273.398 | 0 | 1273.398 | 664.1695 | 609.2286 | 0 | 810.9953 | 664.1695 | 0 | 0 | 0 | 0 | 0 | 0 | 20.2422 | 643.9273 | 0 | 0 | 0
1.2.1.2 | Техническое перевооружение ПС 110 кВ Айка, ПС 110 кВ Слава (установка регистраторов аварийных событий РАС) | M_TP1500.PS.0054 | 2025 | 2026 | 52.4926 | 62.9911 | 81.6372 | 0 | 81.6372 | 17.5395 | 64.0978 | 0 | 62.9911 | 17.5395 | 0 | 0 | 4.6297 | 12.9098 | 0 | 0 | 0 | 1.7764e-09 | 0 | 0 | 0
1.2.1.2 | Техническое перевооружение ПС 110 кВ Инга (устройство компенсации емкостных токов замыкания на землю) | M_TP1500.PS.0055 | 2027 | 2028 | 53.1241 | 63.7489 | 91.5383 | 0 | 91.5383 | 24.1319 | 67.4063 | 0 | 63.7489 | 24.1319 | 0 | 0 | 0 | 0 | 2.3598 | 21.7721 | 0 | 0 | 0 | 0 | 0
1.2.1.2 | Техническое перевооружение ПС 110 кВ Лангепас (устройство компенсации емкостных токов замыкания на землю) | M_TP1500.PS.0056 | 2027 | 2028 | 53.1241 | 63.7489 | 91.5383 | 0 | 91.5383 | 24.1319 | 67.4063 | 0 | 63.7489 | 24.1319 | 0 | 0 | 0 | 0 | 2.3598 | 21.7721 | 0 | 0 | 0 | 0 | 0
1.2.1.2 | Техническое перевооружение ПС 110 кВ Апрельская, ПС 110 кВ Южная (установка регистраторов аварийных событий РАС) | N_TP1500.PS.0057 | 2027 | 2028 | 68.3471 | 82.0166 | 117.0466 | 0 | 117.0466 | 19.1904 | 97.8562 | 0 | 82.0166 | 19.1904 | 0 | 0 | 0 | 0 | 4.6461 | 14.5443 | 0 | -3.5527e-09 | 0 | 0 | 0
1.2.1.2 | Техническое перевооружение ПС 110 кВ АБЗ, ПС 110 кВ Пойма, ПС 110 кВ Ханты-Мансийская в части компенсации емкостных токов однофазных замыканий на землю (замена высокоомных резисторов с установкой дугогасящих реакторов и нейтралеобразующих трансформаторов: ПС 110 кВ АБЗ - 4 комплекта, ПС 110 кВ Пойма - 4 комплекта, ПС 110 кВ Ханты-Мансийская - 4 комплекта) | O_TP1200.PS.0069 | 2025 | 2029 | 226.4601 | 271.7521 | 391.2675 | 0 | 391.2675 | 218.6722 | 172.5953 | 0 | 271.7521 | 218.6722 | 0 | 0 | 4.8223 | 0 | 68.4702 | 71.4828 | 73.8969 | 0 | 0 | 0 | 0
1.2.2.1 | Реконструкция ВЛ 110 кВ Ленинская – Островная (переустройство двухцепной ВЛ на участке 0,6 км с заменой одной опоры), реконструкция ВЛ 110 кВ отпайка Восточно-Сургутская (переустройство двухцепной ВЛ на двух участках общей протяженностью 1,177 км с заменой двух опор) | N_TP1200.VL.0042 | 2024 | 2026 | 94.9303 | 113.9164 | 143.4433 | 0 | 143.4433 | 78.2505 | 65.1928 | 0 | 113.9164 | 78.2505 | 0 | 25.714 | 0 | 52.5366 | 0 | 0 | 0 | 0 | 0 | 0 | 0
1.2.2.1 | Реконструкция ВЛ 110 кВ Правдинская – Сагать-Ях (переустройство одноцепной ВЛ на участке 0,415 км с установкой одной дополнительной опоры) | N_TP1200.VL.0043 | 2024 | 2024 | 13.6517 | 16.382 | 18.6866 | 0 | 18.6866 | 13.2433 | 5.4433 | 0 | 16.382 | 13.2433 | 0 | 13.2433 | 0 | 0 | 0 | 0 | 0 | 0 | 0 | 0 | 0
1.2.2.1 | Реконструкция ВЛ 110 кВ Правдинская – Северный Салым (переустройство двухцепной ВЛ на участке 0,341 км с установкой 6 дополнительных опор); реконструкция ВЛ 110 кВ Правдинская – Водозабор (переустройство ВЛ на одноцепных участках общей протяженностью 0,169 км с установкой 3 дополнительных опор), реконструкция ВЛ 110 кВ Правдинская – Сагать-Ях (переустройство одноцепной ВЛ на участке 0,158 км с установкой 1 дополнительной опоры), реконструкция ВЛ 110 кВ Правдинская – Сатарино 1 цепь (переустройство одноцепной ВЛ на участке 0,365 м с установкой 3 дополнительных опор), реконструкция ВЛ 110 кВ Правдинская – Сатарино 2 цепь (переустройство одноцепной ВЛ на участке 0,391 км с установкой 3 дополнительных опор) | N_TP1200.VL.0044 | 2024 | 2028 | 101.0165 | 121.2199 | 141.0606 | 0 | 141.0606 | 123.2784 | 17.7823 | 0 | 121.2199 | 123.2784 | 0 | 100.4325 | 18.3958 | 1.4834 | 1.4834 | 1.4834 | 0 | 1.8652e-08 | 0 | 0 | 0
1.2.2.1 | Реконструкция ВЛ 110 кВ отпайка Восточно-Сургутская (переустройство двухцепной ВЛ на участке 0,399 км с заменой одной опоры), реконструкция ВЛ 110 кВ отпайка Асомкинская (переустройство двухцепной ВЛ на участке 0,366 км с установкой двух дополнительных опор) | N_TP1200.VL.0045 | 2024 | 2025 | 123.664 | 148.3969 | 183.5537 | 0 | 183.5537 | 135.7461 | 47.8077 | 0 | 148.3969 | 135.7461 | 0 | 0.0011723 | 135.7449 | 0 | 0 | 0 | 0 | 2.8422e-08 | 0 | 0 | 0
1.2.2.2 | Реконструкция ВЛ 110 кВ отпайка КС-4 (замена 13 опор, 2х3,2 км провода) | H_TP1200.VL.0023 | 2019 | 2026 | 246.5603 | 295.8724 | 309.2868 | 0 | 309.2868 | 140.4791 | 168.8078 | 7.8116 | 288.0608 | 132.6675 | 132.0455 | 0 | 0.31098 | 0.31098 | 0 | 0 | 0 | 1.3323e-09 | 0 | 0 | 0
1.2.2.2 | Реконструкция перехода ВЛ 110 кВ Кирьяновская-Ореховская, Кирьяновская-ПП Восточный-2 через судоходную протоку Мулка, в пролете опор № 23-26 | J_TP1600.VL.0040 | 2021 | 2026 | 240.5313 | 288.6375 | 308.4054 | 0 | 308.4054 | 148.5344 | 159.8711 | 36.9702 | 251.6673 | 111.5641 | 80.6358 | 25.6417 | 2.3481 | 2.9385 | 0 | 0 | 0 | 2.7978e-08 | 0 | 0 | 0
1.2.2.2 | Реконструкция ВЛ 110 кВ Магистральная - Кинтус (замена 54 опор, 2х14 км провода) | H_TP1200.VL.0024 | 2018 | 2025 | 904.7325 | 1085.679 | 1199.6125 | 0 | 1199.6125 | 281.9396 | 917.673 | 277.7692 | 807.9099 | 4.1704 | 1.3902 | 1.3902 | 1.3901 | 0 | 0 | 0 | 0 | -9.992e-09 | 0 | 0 | 0
1.2.2.2 | Реконструкция ВЛ 110 кВ Пыть-Ях - Парус 1,2 (замена 40 опор, 2х11 км провода) | H_TP1200.VL.0025 | 2018 | 2028 | 619.4871 | 743.3846 | 781.2656 | 0 | 781.2656 | 521.5157 | 259.7499 | 93.9592 | 649.4254 | 427.5565 | 381.6326 | 37.6565 | 5.9903 | 0.75902 | 0.75902 | 0.75902 | 0 | 9.8477e-08 | 0 | 0 | 0
1.2.2.2 | Реконструкция ВЛ 110 кВ Сургут-Имилор 1, Имилор-Югорская, отп. Федоровская (замена грозотроса 0,1 км) | H_TP1100.VL.0026 | 2028 | 2028 | 0.51349 | 0.61619 | 0.88848 | 0 | 0.88848 | 0.24355 | 0.64492 | 0 | 0.61619 | 0.24355 | 0 | 0 | 0 | 0 | 0 | 0.24355 | 0 | 0 | 0 | 0 | 0
1.2.2.2 | Реконструкция ВЛ 110 кВ Сургут-Имилор 1, Сургут-Югорская (замена грозотроса 19,7 км) | H_TP1100.VL.0025 | 2026 | 2027 | 15.3772 | 18.4527 | 25.3736 | 0 | 25.3736 | 7.3343 | 18.0393 | 0 | 18.4527 | 7.3343 | 0 | 0 | 0 | 0.66627 | 6.668 | 0 | 0 | 8.8818e-10 | 0 | 0 | 0
1.2.2.2 | Реконструкция ВЛ 110 кВ Сургут-Имилор 1, Сургут-Югорская, Имилор-Югорская (замена грозотроса 18,3 км) | H_TP1100.VL.0029 | 2027 | 2028 | 14.7196 | 17.6636 | 25.3707 | 0 | 25.3707 | 6.3032 | 19.0674 | 0 | 17.6636 | 6.3032 | 0 | 0 | 0 | 0 | 0.57433 | 5.7289 | 0 | 0 | 0 | 0 | 0
1.2.2.2 | Реконструкция ВЛ 110 кВ В. Моховая-Сова 1,2 (замена грозотроса 8,8 км) | H_TP1100.VL.0030 | 2029 | 2030 | 7.2663 | 8.7196 | 13.2701 | 0 | 13.2701 | 3.1446 | 10.1255 | 0 | 8.7196 | 3.1446 | 0 | 0 | 0 | 0 | 0 | 0 | 2.3775 | 0.7671 | 0 | 0 | 0
1.2.2.2 | Реконструкция ВЛ 110 кВ Имилор-Восточно-Моховая 1,2 (замена грозотроса 17 км) | H_TP1100.VL.0028 | 2026 | 2027 | 15.6561 | 18.7874 | 25.8354 | 0 | 25.8354 | 6.5089 | 19.3265 | 0 | 18.7874 | 6.5089 | 0 | 0 | 0 | 0.58241 | 5.9265 | 0 | 0 | 0 | 0 | 0 | 0
1.2.2.2 | Реконструкция ВЛ 110 кВ Сургут-Победа 1,2 отп. Строительная (замена грозотроса 0,8 км) | H_TP1100.VL.0027 | 2028 | 2028 | 1.6579 | 1.9895 | 2.8686 | 0 | 2.8686 | 0.84409 | 2.0245 | 0 | 1.9895 | 0.84409 | 0 | 0 | 0 | 0 | 0 | 0.84409 | 0 | 0 | 0 | 0 | 0
1.2.2.2 | Реконструкция ВЛ 110 кВ Сургут-Имилор 1, Сургут-Югорская, Имилор-Югорская (замена грозотроса 11 км) | H_TP1100.VL.0034 | 2026 | 2027 | 10.5172 | 12.6207 | 17.3539 | 0 | 17.3539 | 4.1306 | 13.2233 | 0 | 12.6207 | 4.1306 | 0 | 0 | 0 | 0.37694 | 3.7537 | 0 | 0 | 4.4409e-10 | 0 | 0 | 0
1.2.2.2 | Реконструкция ВЛ 110 кВ Сургут-Конденсат (замена грозотроса 4 км) | H_TP1100.VL.0031 | 2026 | 2027 | 5.0118 | 6.0141 | 8.252 | 0 | 8.252 | 1.9112 | 6.3409 | 0 | 6.0141 | 1.9112 | 0 | 0 | 0 | 0.26215 | 1.649 | 0 | 0 | 0 | 0 | 0 | 0
1.2.2.2 | Реконструкция ВЛ 110 кВ Сургут-Имилор 1, Имилор-Югорская, отп. КНС-1(замена грозотроса 0,2 км) | H_TP1100.VL.0033 | 2028 | 2029 | 0.56046 | 0.67255 | 1.0067 | 0 | 1.0067 | 0.26053 | 0.74621 | 0 | 0.67255 | 0.26053 | 0 | 0 | 0 | 0 | 0 | 0.035737 | 0.2248 | 0 | 0 | 0 | 0
1.2.2.2 | Реконструкция ВЛ 110 кВ Сургут-Имилор 1, Сургут-Югорская, отп. Подкачка (замена грозотроса 11,6 км) | H_TP1100.VL.0035 | 2028 | 2029 | 9.7418 | 11.6902 | 17.5332 | 0 | 17.5332 | 4.2624 | 13.2707 | 0 | 11.6902 | 4.2624 | 0 | 0 | 0 | 0 | 0 | 0.38896 | 3.8735 | 0 | 0 | 0 | 0
1.2.2.2 | Реконструкция ВЛ 110 кВ В. Моховая-Сова 1,2 отп. Савуйская (замена грозотроса 1,1 км) | H_TP1100.VL.0037 | 2027 | 2028 | 2.1025 | 2.523 | 3.6168 | 0 | 3.6168 | 0.79635 | 2.8204 | 0 | 2.523 | 0.79635 | 0 | 0 | 0 | 0 | 0.10923 | 0.68711 | 0 | -1.1102e-10 | 0 | 0 | 0
1.2.2.2 | Реконструкция ВЛ 110 кВ В. Моховая-Сова 1,2 (замена грозотроса 7,6 км) | H_TP1100.VL.0036 | 2028 | 2029 | 6.3159 | 7.5791 | 11.3451 | 0 | 11.3451 | 2.7859 | 8.5592 | 0 | 7.5791 | 2.7859 | 0 | 0 | 0 | 0 | 0 | 0.38214 | 2.4037 | 0 | 0 | 0 | 0
1.2.2.2 | Реконструкция ВЛ 110 кВ Урьевская - Локосово-1,2 с отпайкой на ПС Ладья (переустройство отпаечного узла) | H_TP1500.VL.0030 | 2028 | 2029 | 34.1139 | 40.9367 | 61.1152 | 0 | 61.1152 | 46.4053 | 14.7099 | 0 | 40.9367 | 46.4053 | 0 | 0 | 0 | 0 | 0 | 9.2561 | 37.1492 | 0 | 0 | 0 | 0
1.2.2.2 | Реконструкция ВЛ 110 кВ Кирилловская - Уральская-1, Кирилловская-Дружная, Дружная - Уральская (переустройство участка шлейфового захода на ПС Дружная) | H_TP1500.VL.0025 | 2028 | 2029 | 26.8855 | 32.2626 | 48.4629 | 0 | 48.4629 | 32.8661 | 15.5968 | 0 | 32.2626 | 32.8661 | 0 | 0 | 0 | 0 | 0 | 1.8019 | 31.0642 | 0 | 0 | 0 | 0
1.2.2.2 | Реконструкция ВЛ 110 кВ Урьевская - Лангепас-1,2 (перестановка опоры № 2) | H_TP1500.VL.0031 | 2024 | 2025 | 24.1933 | 29.032 | 34.9714 | 0 | 34.9714 | 13.9419 | 21.0296 | 0 | 29.032 | 13.9419 | 0 | 4.6838 | 9.2581 | 0 | 0 | 0 | 0 | 1.7764e-09 | 0 | 0 | 0
1.2.2.2 | Реконструкция ВЛ-110 кВ Прогресс - Таврическая с отпайкой на ПС Роса (переустройство отпаечного узла) | H_TP1500.VL.0029 | 2029 | 2030 | 28.2474 | 33.8968 | 53.0591 | 0 | 53.0591 | 34.4107 | 18.6485 | 0 | 33.8968 | 34.4107 | 0 | 0 | 0 | 0 | 0 | 0 | 3.5583 | 30.8523 | 0 | 0 | 0
1.2.2.2 | Реконструкция ВЛ 110 кВ Восточно-Моховая-Сова 1,2 переустройство узла отпайки на ПС 110/35/6 кВ "Савуйская" (установка опор 1 шт., подвеска 0,4 км провода, 0,4 км грозотроса) | H_TP1100.VL.0013 | 2017 | 2029 | 28.1129 | 33.7355 | 50.6063 | 0 | 50.6063 | 19.6091 | 30.9972 | 0.36989 | 33.3656 | 19.2392 | 0 | 0 | 0 | 0 | 0 | 0 | 19.2392 | 0 | 0 | 0 | 0
1.2.2.2 | Реконструкция ВЛ 110 кВ Вандрас – КС-6 (замена 37 опор, 10 км провода) | H_TP1200.VL.0027 | 2028 | 2030 | 687.5849 | 825.1018 | 1279.5589 | 0 | 1279.5589 | 409.4476 | 870.1113 | 0 | 825.1018 | 409.4476 | 0 | 0 | 0 | 0 | 0 | 11.2374 | 109.6793 | 288.5309 | 0 | 0 | 0
1.2.2.2 | Реконструкция ВЛ 110 кВ Кинтус – Вандрас (замена 84 опор, 23 км провода) | H_TP1200.VL.0028 | 2029 | 2031 | 1668.1941 | 2001.8329 | 3144.3017 | 0 | 3144.3017 | 953.0694 | 2191.2323 | 0 | 2001.8329 | 953.0694 | 0 | 0 | 0 | 0 | 0 | 0 | 21.2513 | 931.8181 | 0 | 0 | 0
1.2.2.2 | Реконструкция ВЛ 110 кВ Ленинская – Лосинка (замена 37 опор, 2х9 км провода) | H_TP1200.VL.0030 | 2029 | 2031 | 706.7739 | 848.1287 | 1331.0153 | 0 | 1331.0153 | 467.0261 | 863.9891 | 0 | 848.1287 | 467.0261 | 0 | 0 | 0 | 0 | 0 | 0 | 19.9278 | 447.0983 | 0 | 0 | 0
1.2.2.2 | Реконструкция ВЛ 110 кВ Полоцкая-Быстринская с отпайкой на ПС Солкино (установка опор 8 шт., подвеска 1,48 км провода, 0,74 км грозотроса) | L_TP1100.VL.0046 | 2020 | 2027 | 126.1269 | 151.3523 | 200.8841 | 0 | 200.8841 | 42.2925 | 158.5916 | 13.8928 | 137.4595 | 28.3997 | 0.23547 | 0 | 3.4975 | 0 | 24.6668 | 0 | 0 | 3.5527e-09 | 0 | 0 | 0
1.2.2.2 | Реконструкция ВЛ 110 кВ Снежная – Ханты-Мансийская (Замена провода АЖ 120 на АС 120 на участке ВЛ 110 кВ Снежная – Фоминская) | H_TP1200.VL.0021 | 2019 | 2028 | 4452.9263 | 5343.5116 | 5927.4438 | 0 | 5927.4438 | 3021.3058 | 2906.138 | 736.1042 | 4607.4074 | 2285.2016 | 1243.0331 | 387.8793 | 410.6065 | 201.7979 | 20.9424 | 20.9424 | 0 | 5.2935e-07 | 0 | 0 | 0
1.2.2.2 | Реконструкция линии электропередач ВЛ 110 кВ Картопья-Вандмтор 1,2 филиала Урайские электрические сети (замена отдельностоящих дефектных опор в количестве 81 шт.) | M_TP2100.VL.0017 | 2026 | 2028 | 958.4355 | 1150.1227 | 1610.4907 | 0 | 1610.4907 | 441.4192 | 1169.0715 | 0 | 1150.1227 | 441.4192 | 0 | 0 | 0 | 27.7618 | 244.1883 | 169.4691 | 0 | -5.6843e-08 | 0 | 0 | 0
1.2.2.2 | Реконструкция ВЛ 10 кВ Ханты-Мансийская-Базьяны (замена 43 опор на участке опор №№ 487-529, протяженностью 3,4 км) | M_TP1200.VL.0035 | 2023 | 2025 | 84.5702 | 101.4842 | 116.8553 | 0 | 116.8553 | 64.2194 | 52.6359 | 0 | 101.4842 | 64.2194 | 4.5035 | 48.063 | 11.6529 | 0 | 0 | 0 | 0 | 1.2434e-08 | 0 | 0 | 0
1.2.2.2 | Установка дополнительных опор на ВЛ 110 кВ Ленинская – Нефтеюганская на участке ВЛ 110 кВ Вектор – Ленинская в пролетах опор №№ 47 - 48, 48 - 49 | M_TP1200.VL.0038 | 2023 | 2025 | 81.055 | 97.266 | 111.1728 | 0 | 111.1728 | 59.6877 | 51.4851 | 0 | 97.266 | 59.6877 | 1.5479 | 55.1822 | 2.9576 | 0 | 0 | 0 | 0 | -4.4409e-10 | 0 | 0 | 0
1.2.2.2 | Реконструкция ВЛ 110 кВ Снежная - КС-6 (замена 159 опор, 40 км провода) | M_TP1200.VL.0039 | 2029 | 2031 | 2991.6495 | 3589.9794 | 5635.363 | 0 | 5635.363 | 1691.009 | 3944.354 | 0 | 3589.9794 | 1691.009 | 0 | 0 | 0 | 0 | 0 | 0 | 62.1791 | 1628.8299 | 0 | 0 | 0
1.2.2.2 | Реконструкция ВЛ 110 кВ Пыть-Ях - Лосинка (замена 58 опор, 2х12 км провода) | M_TP1200.VL.0040 | 2029 | 2031 | 919.7221 | 1103.6665 | 1731.9797 | 0 | 1731.9797 | 497.2121 | 1234.7676 | 0 | 1103.6665 | 497.2121 | 0 | 0 | 0 | 0 | 0 | 0 | 21.6576 | 475.5545 | 0 | 0 | 0
1.2.2.2 | Реконструкция участка ВЛ 110 кВ Картопья - Вандмтор 1.2 с ОТ 110 кВ на ПС Ун-Юган 1.2 протяженностью 14.5 км | M_TP1900.VL.0029 | 2029 | 2031 | 386.6257 | 463.9509 | 728.9037 | 0 | 728.9037 | 384.7215 | 344.1821 | 0 | 463.9509 | 384.7215 | 0 | 0 | 0 | 0 | 0 | 0 | 6.4509 | 378.2706 | 0 | 0 | 0
1.2.2.2 | Реконструкция 2КЛ-10 кВ от ПС 110/10/10 кВ Новин до РП-ТП-10/0,4кВ «Гидронамыв» (участок ВЛ 10 кВ 2х4300 м; КЛ 10 кВ 2х775 м) | M_TP1100.KL.0002 | 2024 | 2026 | 149.118 | 178.9416 | 226.3273 | 0 | 226.3273 | 91.8488 | 134.4785 | 0 | 178.9416 | 91.8488 | 0 | 0.0042 | 59.9266 | 31.918 | 0 | 0 | 0 | -3.5527e-09 | 0 | 0 | 0
1.2.2.2 | Реконструкция ВЛ 110 кВ Западно-Камынская-Пимская 2 (установка ОПН 792 шт.) | M_TP1100.VL.0043 | 2028 | 2029 | 247.6142 | 297.137 | 447.345 | 0 | 447.345 | 80.7263 | 366.6188 | 0 | 297.137 | 80.7263 | 0 | 0 | 0 | 0 | 0 | 0.14597 | 80.5803 | 0 | 0 | 0 | 0
1.2.2.2 | Реконструкция ВЛ 110 кВ Пимская-Контур 1 (установка ОПН 483 шт.) | M_TP1100.VL.0044 | 2027 | 2028 | 597.7366 | 717.2839 | 1032.4549 | 0 | 1032.4549 | 45.4236 | 987.0313 | 0 | 717.2839 | 45.4236 | 0 | 0 | 0 | 0 | 1.8554 | 43.5682 | 0 | 7.1054e-09 | 0 | 0 | 0
1.2.2.2 | Замена провода АЖ120 на ВЛ 110 кВ Красноленинская - Хора, ВЛ 110 кВ Нулевая - Хора, ВЛ 110 кВ Красноленинская - Нулевая протяженностью 32.51 км | M_TP1900.VL.0030 | 2028 | 2030 | 322.8209 | 387.3851 | 566.7899 | 0 | 566.7899 | 317.3524 | 249.4376 | 0 | 387.3851 | 317.3524 | 0 | 0 | 0 | 0 | 0 | 211.6635 | 105.6889 | 0 | 0 | 0 | 0
1.2.2.2 | Реконструкция ВЛ 110 кВ Имилор-Восточно-Моховая 3 (установка ОПН 756 шт.) | M_TP1100.VL.0048 | 2029 | 2030 | 895.5043 | 1074.6051 | 1689.359 | 0 | 1689.359 | 77.8094 | 1611.5496 | 0 | 1074.6051 | 77.8094 | 0 | 0 | 0 | 0 | 0 | 0 | 0.14184 | 77.6676 | 0 | 0 | 0
1.2.2.2 | Реконструкция ВЛ-6 кВ ф.12 ПС Шукшинская (замена провода 5.954 км) | M_TP1100.VL.0049 | 2025 | 2026 | 12.4712 | 14.9654 | 19.4348 | 0 | 19.4348 | 13.7821 | 5.6527 | 0 | 14.9654 | 13.7821 | 0 | 0 | 3.1853 | 10.5968 | 0 | 0 | 0 | 0 | 0 | 0 | 0
1.2.2.2 | Реконструкция ВЛ 110 кВ Урьевская - Локосово-1,2 с отпайкой на ПС 110/10 кВ Диспетчерская (переустройство отпаечного узла) | M_TP1500.VL.0032 | 2028 | 2029 | 24.515 | 29.418 | 44.19 | 0 | 44.19 | 27.7361 | 16.4538 | 0 | 29.418 | 27.7361 | 0 | 0 | 0 | 0 | 0 | 1.5206 | 26.2155 | 0 | 0 | 0 | 0
1.2.2.2 | Реконструкция ВЛ 110 кВ Инга - Таврическая, ВЛ 110 кВ Айка - Таврическая, ВЛ 110 кВ Кирилловская - Айка (замена фундаментов опор 19 шт.), ВЛ 110 кВ Кирилловская - Уральская I цепь, ВЛ 110 кВ Кирилловская - Дружная (замена фундаментов опор 3 шт.), ВЛ 110 кВ Прогресс - Фотон, ВЛ 110 кВ Прогресс - Таврическая, ВЛ 110 кВ Фотон - Таврическая (замена фундаментов опор 11шт.) , ВЛ 110 кВ Урьевская - Локосово I,II цепь Отпайка на ПС Диспетчерская (замена фундаментов опор 2 шт.), ВЛ 110 кВ Васильев-Урьевская II цепь (замена фундаментов опор 2 шт.) | M_TP1500.VL.0043 | 2028 | 2030 | 137.8984 | 165.4781 | 257.8989 | 0 | 257.8989 | 178.0507 | 79.8483 | 0 | 165.4781 | 178.0507 | 0 | 0 | 0 | 0 | 0 | 11.0401 | 15 | 152.0106 | 0 | 0 | 0
1.2.2.2 | Реконструкция ВЛ 110 кВ Сова - Сарымская - 1,2 (замена опор 26 шт., замена фундаментов опор 10 шт.) | M_TP1500.VL.0034 | 2029 | 2031 | 174.6277 | 209.5533 | 328.7692 | 0 | 328.7692 | 112.7127 | 216.0566 | 0 | 209.5533 | 112.7127 | 0 | 0 | 0 | 0 | 0 | 0 | 5.5718 | 107.1409 | 0 | 0 | 0
1.2.2.2 | Модернизация ВЛ в рамках повышения грозоупорности ВЛ 110 кВ Чупальская - Соровская II цепь (установка ОПН - 120 шт.) | N_TP1200.VL.0046 | 2024 | 2028 | 361.1199 | 433.3439 | 609.0102 | 0 | 609.0102 | 183.0802 | 425.9299 | 0 | 433.3439 | 183.0802 | 0 | 0 | 2.8324 | 0 | 100 | 80.2479 | 0 | -1.4211e-08 | 0 | 0 | 0
1.2.2.2 | Реконструкция ВЛ 110 кВ Когалым - Сарымская I,II цепь (замена фундаментов опор 13 шт.), ВЛ 110 кВ Когалым - Тевлин I,II цепь (замена фундаментов опор 4 шт.), ВЛ 110 кВ Когалым - Уральская I,II цепь (замена фундаментов опор 11 шт.), ВЛ 110 кВ Когалым - Уральская I,II цепь Отпайка на ПС Весна (замена фундаментов опор 2 шт.), ВЛ 110 кВ Восточно-Моховая - Слава (замена фундаментов опор 7 шт.) | M_TP1500.VL.0037 | 2029 | 2031 | 151.5992 | 181.919 | 283.244 | 0 | 283.244 | 147.355 | 135.8891 | 0 | 181.919 | 147.355 | 0 | 0 | 0 | 0 | 0 | 0 | 33.6874 | 113.6676 | 0 | 0 | 0
1.2.2.2 | Реконструкция ВЛ 110 кВ Пачетлор - КНС-11 1,2 установка дополнительных опор в пролётах более 350м (установка 12 опор) | N_TP1100.VL.0050 | 2026 | 2028 | 629.4816 | 755.3779 | 1064.6032 | 0 | 1064.6032 | 276.6926 | 787.9107 | 0 | 755.3779 | 276.6926 | 0 | 0 | 0 | 4.1201 | 138.9997 | 133.5728 | 0 | -2.8422e-08 | 0 | 0 | 0
1.2.2.2 | Реконструкция ВЛ 110 кВ Восточно-Моховая-Сова 1,2 переустройство узла отпайки на ПС 110/10 кВ "Шевченко" (установка опор 1 шт., подвеска 0,3 км провода, 0,3 км грозотроса) | N_TP1100.VL.0054 | 2028 | 2029 | 61.7259 | 74.0711 | 111.4253 | 0 | 111.4253 | 37.273 | 74.1523 | 0 | 74.0711 | 37.273 | 0 | 0 | 0 | 0 | 0 | 0.77834 | 36.4947 | 0 | 0 | 0 | 0
1.2.2.2 | Реконструкция ВЛ 110 кВ Пачетлор-Контур 1, Пачетлор-Прометей переустройство узла отпайки на ПС110/35/6 кВ "Вачимская" (установка опор 1 шт., подвеска 0,3 км провода, 0,3 км грозотроса) | N_TP1100.VL.0055 | 2028 | 2029 | 61.7259 | 74.0711 | 111.4206 | 0 | 111.4206 | 41.2016 | 70.219 | 0 | 74.0711 | 41.2016 | 0 | 0 | 0 | 0 | 0 | 0.90165 | 40.3 | 0 | 0 | 0 | 0
1.2.2.2 | Реконструкция ВЛ 110 кВ Кирьяновская – ГПП-7 1, 2 цепь (Установка дополнительной опоры в пролете опор № 42-43) | N_TP1600.VL.0019 | 2025 | 2027 | 13.2402 | 15.8882 | 20.6285 | 0 | 20.6285 | 12.5373 | 8.0912 | 0 | 15.8882 | 12.5373 | 0 | 0 | 7.1857 | 0 | 5.3515 | 0 | 0 | 8.8818e-10 | 0 | 0 | 0
1.2.2.2 | Выполнение работ по доведению просек трасс ВЛ 110 кВ до нормативной ширины в границах охранных зон филиала АО "Россети Тюмень" Нижневартовские электрические сети" (45,7058 га) | O_TP1600.VL.0043 | 2026 | 2027 | 81.7137 | 98.0565 | 135.1415 | 0 | 135.1415 | 48.9934 | 86.1482 | 0 | 98.0565 | 48.9934 | 0 | 0 | 0 | 2.0344 | 46.959 | 0 | 0 | 0 | 0 | 0 | 0
1.2.3.1 | Развитие системы учета (технический учет на присоединениях 0.22(0.4) кВ 108 шт.) филиал АО «Россети Тюмень» Сургутские электрические сети | K_TP1100.AS.0006 | 2023 | 2025 | 26.5549 | 31.8659 | 37.6136 | 0 | 37.6136 | 4.6847 | 32.9289 | 0 | 31.8659 | 4.6847 | 0 | 2.7523 | 1.9324 | 0 | 0 | 0 | 0 | -2.2204e-10 | 0 | 0 | 0
1.2.3.1 | Установка приборов учета в соответствии с федеральным законом от 27.12.2018 № 522- ФЗ при истечении МПИ или срока эксплуатации при отсутствии приборов учета у потребителя (14 счетчиков 0,4 кВ) филиала АО «Россети Тюмень» Нижневартовские электрические сети | M_TP1600.AS.0005 | 2027 | 2027 | 2.6688 | 3.2025 | 4.4222 | 0 | 4.4222 | 0.86161 | 3.5606 | 0 | 3.2025 | 0.86161 | 0 | 0 | 0 | 0 | 0.86161 | 0 | 0 | 0 | 0 | 0 | 0
1.2.3.1 | Установка приборов учета в соответствии с законом № 522- ФЗ при истечении МПИ или срока эксплуатации при отсутствии приборов учета у потребителя (24 счетчика 0,4кВ) филиала Нижневартовские электрические сети | M_TP1600.AS.0006 | 2024 | 2025 | 4.2905 | 5.1486 | 6.0109 | 0 | 6.0109 | 1.3646 | 4.6463 | 0 | 5.1486 | 1.3646 | 0 | 0.98443 | 0.38017 | 0 | 0 | 0 | 0 | 5.5511e-11 | 0 | 0 | 0
1.2.3.1 | Установка приборов учета в соответствии с федеральным законом от 27.12.2018 № 522- ФЗ при истечении МПИ или срока эксплуатации при отсутствии приборов учета у потребителя (19 счетчиков 0,4 кВ) филиала АО «Россети Тюмень» Нижневартовские электрические сети | M_TP1600.AS.0010 | 2026 | 2026 | 3.3515 | 4.0218 | 5.2975 | 0 | 5.2975 | 1.1327 | 4.1649 | 0 | 4.0218 | 1.1327 | 0 | 0 | 0 | 1.1327 | 0 | 0 | 0 | 0 | 0 | 0 | 0
1.2.3.1 | Установка приборов учета в соответствии с Федеральным законом от 27.12.2018 № 522-ФЗ при истечении МПИ или срока эксплуатации, при отсутствии прибора учета у потребителя (2 точки учета 0,2-0,4 кВ: прибор учета - 1 шт., трансформатор тока - 3шт.) филиала АО "Россети Тюмень" Урайские электрические сети (2026г) | M_TP2100.AS.0007 | 2026 | 2026 | 0.1509 | 0.18108 | 0.23852 | 0 | 0.23852 | 0.063647 | 0.17488 | 0 | 0.18108 | 0.063647 | 0 | 0 | 0 | 0.063647 | 0 | 0 | 0 | 0 | 0 | 0 | 0
1.2.3.1 | Установка приборов учета в соответствии с Федеральным законом от 27.12.2018 № 522-ФЗ при истечении МПИ или срока эксплуатации, при отсутствии прибора учета у потребителя (3 точки учета 0,2-0,4 кВ: прибор учета - 3 шт.) филиала АО "Россети Тюмень" Урайские электрические сети (2025г) | M_TP2100.AS.0006 | 2025 | 2025 | 0.40291 | 0.4835 | 0.59804 | 0 | 0.59804 | 0.20186 | 0.39618 | 0 | 0.4835 | 0.20186 | 0 | 0 | 0.20186 | 0 | 0 | 0 | 0 | 0 | 0 | 0 | 0
1.2.3.1 | Установка приборов учета в соответствии с Федеральным законом от 27.12.2018 № 522-ФЗ при истечении МПИ или срока эксплуатации, при отсутствии прибора учета у потребителя (9 ПУ, 6 ТТ) 0,2-0,4кВ кВ филиал Энергокомплекс (2023-2028 г.) | N_TP1900.AS.0012 | 2023 | 2028 | 1.9604 | 2.3525 | 3.2051 | 0 | 3.2051 | 0.4702 | 2.7349 | 0 | 2.3525 | 0.4702 | 0.058054 | 0.020497 | 0 | 0.065639 | 0 | 0.32601 | 0 | 5.5511e-11 | 0 | 0 | 0
1.2.3.1 | Установка приборов учета в соответствии с Федеральным законом от 27.12.2018 № 522-ФЗ при истечении МПИ или срока эксплуатации, при отсутствии прибора учета у потребителя (3 точки учета 0,2-0,4 кВ: прибор учета - 3 шт.) филиала АО "Россети Тюмень" Урайские электрические сети. (2027г) | M_TP2100.AS.0008 | 2027 | 2027 | 0.36072 | 0.43287 | 0.59772 | 0 | 0.59772 | 0.12556 | 0.47216 | 0 | 0.43287 | 0.12556 | 0 | 0 | 0 | 0 | 0.12556 | 0 | 0 | 0 | 0 | 0 | 0
1.2.3.1 | Установка приборов учета в соответствии с Федеральным законом от 27.12.2018 № 522-ФЗ при истечении МПИ или срока эксплуатации,при отсутствии прибора учета у потребителя (7 ПУ 0,4 кВ) филиала Нижневартовские электрические сети | M_TP1600.AS.0009 | 2025 | 2025 | 0.9907 | 1.1888 | 1.4705 | 0 | 1.4705 | 0.67501 | 0.79549 | 0 | 1.1888 | 0.67501 | 0 | 0 | 0.67501 | 0 | 0 | 0 | 0 | 0 | 0 | 0 | 0
1.2.3.1 | Включение приборов учета в систему сбора и передачи данных (3 УСПД) 110 кВ филиала Сургутские ЭС (2026) | N_TP1100.AS.0017 | 2026 | 2026 | 4.523 | 5.4277 | 7.1493 | 0 | 7.1493 | 0.51952 | 6.6298 | 0 | 5.4277 | 0.51952 | 0 | 0 | 0 | 0.51952 | 0 | 0 | 0 | 0 | 0 | 0 | 0
1.2.3.1 | Включение приборов учета в систему сбора и передачи данных (1 УСПД) 6(10) кВ филиала Сургутские ЭС (2025) | N_TP1100.AS.0014 | 2025 | 2025 | 0.45071 | 0.54085 | 0.66898 | 0 | 0.66898 | 0.1654 | 0.50358 | 0 | 0.54085 | 0.1654 | 0 | 0 | 0.1654 | 0 | 0 | 0 | 0 | 0 | 0 | 0 | 0
1.2.3.1 | Включение приборов учета в систему сбора и передачи данных (2 УСПД) 110 кВ кВ филиала Сургутские ЭС (2027) | N_TP1100.AS.0021 | 2027 | 2027 | 3.1572 | 3.7886 | 5.2315 | 0 | 5.2315 | 0.36228 | 4.8692 | 0 | 3.7886 | 0.36228 | 0 | 0 | 0 | 0 | 0.36228 | 0 | 0 | 0 | 0 | 0 | 0
1.2.3.1 | Включение приборов учета в систему сбора и передачи данных (1 УСПД) 6(10) кВ филиала Сургутские ЭС (2027) | N_TP1100.AS.0022 | 2027 | 2027 | 0.45071 | 0.54085 | 0.74683 | 0 | 0.74683 | 0.17365 | 0.57318 | 0 | 0.54085 | 0.17365 | 0 | 0 | 0 | 0 | 0.17365 | 0 | 0 | 0 | 0 | 0 | 0
1.2.3.1 | Установка приборов учета в соответствии с Федеральным законом от 27.12.2018 № 522-ФЗ при истечении МПИ или срока эксплуатации, при отсутствии прибора учета у потребителя (1 ПУ 0.22(0,4) кВ) филиал Нефтеюганские ЭС (2025 г.) | N_TP1200.AS.0007 | 2025 | 2025 | 0.11245 | 0.13494 | 0.16691 | 0 | 0.16691 | 0.052269 | 0.11464 | 0 | 0.13494 | 0.052269 | 0 | 0 | 0.052269 | 0 | 0 | 0 | 0 | 0 | 0 | 0 | 0
1.2.3.1 | Установка приборов учета в соответствии с Федеральным законом от 27.12.2018 № 522-ФЗ при истечении МПИ или срока эксплуатации, при отсутствии прибора учета у потребителя (2 ПУ 0.22(0,4) кВ) филиал Нефтеюганские ЭС (2026 г.) | N_TP1200.AS.0008 | 2026 | 2026 | 0.25328 | 0.30393 | 0.40034 | 0 | 0.40034 | 0.11133 | 0.28901 | 0 | 0.30393 | 0.11133 | 0 | 0 | 0 | 0.11133 | 0 | 0 | 0 | 0 | 0 | 0 | 0
1.2.3.1 | Установка приборов учета в соответствии с Федеральным законом от 27.12.2018 № 522-ФЗ при истечении МПИ или срока эксплуатации, при отсутствии прибора учета у потребителя (2 ПУ 0.22(0,4) кВ) филиал Нефтеюганские ЭС (2027 г.) | N_TP1200.AS.0009 | 2027 | 2027 | 0.20398 | 0.24478 | 0.338 | 0 | 0.338 | 0.088465 | 0.24953 | 0 | 0.24478 | 0.088465 | 0 | 0 | 0 | 0 | 0.088465 | 0 | 0 | 0 | 0 | 0 | 0
1.2.3.1 | Установка приборов учета в соответствии с Федеральным законом от 27.12.2018 № 522-ФЗ при истечении МПИ или срока эксплуатации, при отсутствии прибора учета у потребителя (5 ПУ, 3 ТТ) 0.22(0.4) кВ филиала Урайские ЭС (2027 г.) | N_TP2100.AS.0013 | 2027 | 2027 | 0.70647 | 0.84776 | 1.1706 | 0 | 1.1706 | 0.21395 | 0.95667 | 0 | 0.84776 | 0.21395 | 0 | 0 | 0 | 0 | 0.21395 | 0 | 0 | 0 | 0 | 0 | 0
1.2.3.1 | Установка приборов учета в соответствии с Федеральным законом от 27.12.2018 № 522-ФЗ при истечении МПИ или срока эксплуатации, при отсутствии прибора учета у потребителя (2 ПУ) 0.22(0.4) кВ филиала Урайские ЭС (2026 г.) | N_TP2100.AS.0012 | 2026 | 2026 | 0.25939 | 0.31127 | 0.41001 | 0 | 0.41001 | 0.067375 | 0.34263 | 0 | 0.31127 | 0.067375 | 0 | 0 | 0 | 0.067375 | 0 | 0 | 0 | 0 | 0 | 0 | 0
1.2.3.1 | Установка приборов учета в соответствии с Федеральным законом от 27.12.2018 № 522-ФЗ при истечении МПИ или срока эксплуатации, при отсутствии прибора учета у потребителя (4 ПУ, 3 ТТ) 0.22(0.4) кВ филиала Урайские ЭС (2025 г.) | N_TP2100.AS.0011 | 2025 | 2025 | 0.52003 | 0.62404 | 0.77188 | 0 | 0.77188 | 0.15425 | 0.61763 | 0 | 0.62404 | 0.15425 | 0 | 0 | 0.15425 | 0 | 0 | 0 | 0 | 0 | 0 | 0 | 0
1.2.3.1 | Установка приборов учета в соответствии с Федеральным законом от 27.12.2018 № 522-ФЗ при истечении МПИ или срока эксплуатации, при отсутствии прибора учета у потребителя (28 ПУ, 174 ТТ) 0,4 кВ филиала Сургутские ЭС (2024) | O_TP1100.AS.0030 | 2024 | 2025 | 13.1588 | 15.7906 | 18.6405 | 0 | 18.6405 | 1.9673 | 16.6732 | 0 | 15.7906 | 1.9673 | 0 | 1.1536 | 0.81366 | 0 | 0 | 0 | 0 | 0 | 0 | 0 | 0
1.2.3.1 | Установка прибора учета в соответствии с Федеральным законом от 27.12.2018 № 522-ФЗ при выходе из строя ПУ потребителя (5 ПУ) 0,4 кВ филиала АО «Россети Тюмень» Урайские электрические сети (2024 -2028 г.г). | O_TP2100.AS.0017 | 2024 | 2028 | 0.64638 | 0.77566 | 0.98776 | 0 | 0.98776 | 0.27326 | 0.7145 | 0 | 0.77566 | 0.27326 | 0 | 0.096995 | 0.042956 | 0.040749 | 0.047963 | 0.0446 | 0 | 5.5511e-11 | 0 | 0 | 0
1.2.3.1 | Включение приборов учета в систему сбора и передачи данных (3 УСПД) 110 кВ году филиала Сургутские ЭС (2028) | O_TP1100.AS.0026 | 2028 | 2028 | 4.523 | 5.4277 | 7.8261 | 0 | 7.8261 | 0.56841 | 7.2577 | 0 | 5.4277 | 0.56841 | 0 | 0 | 0 | 0 | 0 | 0.56841 | 0 | 0 | 0 | 0 | 0
1.2.3.1 | Установка прибора учета в соответствии с Федеральным законом от 27.12.2018 № 522-ФЗ при выходе из строя ПУ потребителя (5 ПУ) 0,4 кВ филиала АО «Россети Тюмень» Энергокомплекс (2024 -2028 г.г). | O_TP1900.AS.0015 | 2024 | 2028 | 0.93233 | 1.1188 | 1.4556 | 0 | 1.4556 | 0.234 | 1.2216 | 0 | 1.1188 | 0.234 | 0 | 0.044855 | 0.055794 | 0.040747 | 0.047958 | 0.044643 | 0 | -6.9389e-12 | 0 | 0 | 0
1.2.3.1 | Установка приборов учета в соответствии с федеральным законом от 27.12.2018 № 522-ФЗ при истечении МПИ или срока эксплуатации при отсутствии приборов учета у потребителя (15 ПУ) 0,22(0,4) кВ филиала АО «Россети Тюмень» Нижневартовские электрические сети | O_TP1600.AS.0011 | 2028 | 2028 | 2.9613 | 3.5536 | 5.1239 | 0 | 5.1239 | 0.97925 | 4.1447 | 0 | 3.5536 | 0.97925 | 0 | 0 | 0 | 0 | 0 | 0.97925 | 0 | 0 | 0 | 0 | 0
1.2.3.2 | Установка приборов учета в соответствии с Федеральным законом от 27.12.2018 № 522-ФЗ при истечении МПИ или срока эксплуатации, при отсутствии прибора учета у потребителя (14 ПУ) 6 (10)кВ филиал Энергокомплекс (2024-2028 г.) | N_TP1900.AS.0013 | 2024 | 2028 | 1.785 | 2.142 | 2.9997 | 0 | 2.9997 | 0.9664 | 2.0332 | 0 | 2.142 | 0.9664 | 0 | 0.080019 | 0 | 0 | 0.26223 | 0.62416 | 0 | 0 | 0 | 0 | 0
1.2.3.1 | Установка приборов учета в соответствии с Федеральным законом от 27.12.2018 № 522-ФЗ при истечении МПИ или срока эксплуатации, при отсутствии прибора учета у потребителя (4 ПУ) 0.22(0.4) кВ филиала Урайские ЭС (2028 г.) | O_TP2100.AS.0014 | 2028 | 2028 | 0.51833 | 0.622 | 0.89686 | 0 | 0.89686 | 0.14893 | 0.74792 | 0 | 0.622 | 0.14893 | 0 | 0 | 0 | 0 | 0 | 0.14893 | 0 | 0 | 0 | 0 | 0
1.2.3.2 | Установка приборов учета в соответствии с Федеральным законом от 27.12.2018 № 522-ФЗ при истечении МПИ или срока эксплуатации, при отсутствии прибора учета у потребителя (31 ПУ, 33 ТТ) 0,4 кВ филиала Сургутские ЭС (2027) | N_TP1100.AS.0023 | 2027 | 2027 | 3.5509 | 4.2611 | 5.8839 | 0 | 5.8839 | 1.9017 | 3.9822 | 0 | 4.2611 | 1.9017 | 0 | 0 | 0 | 0 | 1.9017 | 0 | 0 | 0 | 0 | 0 | 0
1.2.3.2 | Установка приборов учета в соответствии с Федеральным законом от 27.12.2018 № 522-ФЗ при истечении МПИ или срока эксплуатации, при отсутствии прибора учета у потребителя (18 ПУ, 63 ТТ) 0,4 кВ филиала Сургутские ЭС (2025) | N_TP1100.AS.0015 | 2025 | 2025 | 2.8691 | 3.443 | 4.2586 | 0 | 4.2586 | 1.2647 | 2.994 | 0 | 3.443 | 1.2647 | 0 | 0 | 1.2647 | 0 | 0 | 0 | 0 | 0 | 0 | 0 | 0
1.2.3.2 | Установка приборов учета в соответствии с Федеральным законом от 27.12.2018 № 522-ФЗ при истечении МПИ или срока эксплуатации, при отсутствии прибора учета у потребителя (25 ПУ, 60 ТТ) 0,4 кВ филиала Сургутские ЭС (2026) | N_TP1100.AS.0018 | 2026 | 2026 | 3.3613 | 4.0336 | 5.3131 | 0 | 5.3131 | 1.603 | 3.7101 | 0 | 4.0336 | 1.603 | 0 | 0 | 0 | 1.603 | 0 | 0 | 0 | 0 | 0 | 0 | 0
1.2.3.2 | Установка приборов учета в соответствии с Федеральным законом от 27.12.2018 № 522-ФЗ при истечении МПИ или срока эксплуатации, при отсутствии прибора учета у потребителя (4 ПУ) 6(10) кВ филиала Сургутские ЭС (2025) | N_TP1100.AS.0016 | 2025 | 2025 | 0.50937 | 0.61125 | 0.75606 | 0 | 0.75606 | 0.22232 | 0.53374 | 0 | 0.61125 | 0.22232 | 0 | 0 | 0.22232 | 0 | 0 | 0 | 0 | 0 | 0 | 0 | 0
1.2.3.2 | Установка приборов учета в соответствии с Федеральным законом от 27.12.2018 № 522-ФЗ при истечении МПИ или срока эксплуатации, при отсутствии прибора учета у потребителя (8 ПУ) 6(10) кВ филиала Сургутские ЭС (2027) | N_TP1100.AS.0024 | 2027 | 2027 | 0.96201 | 1.1544 | 1.5941 | 0 | 1.5941 | 0.45428 | 1.1398 | 0 | 1.1544 | 0.45428 | 0 | 0 | 0 | 0 | 0.45428 | 0 | 0 | 0 | 0 | 0 | 0
1.2.3.2 | Установка приборов учета в соответствии с Федеральным законом от 27.12.2018 № 522-ФЗ при истечении МПИ или срока эксплуатации, при отсутствии прибора учета у потребителя (16 ПУ) 6(10) кВ филиала Сургутские ЭС (2026) | N_TP1100.AS.0019 | 2026 | 2026 | 2.2361 | 2.6833 | 3.5344 | 0 | 3.5344 | 0.8686 | 2.6658 | 0 | 2.6833 | 0.8686 | 0 | 0 | 0 | 0.8686 | 0 | 0 | 0 | 0 | 0 | 0 | 0
1.2.3.2 | Установка приборов учета в соответствии с Федеральным законом от 27.12.2018 № 522-ФЗ при истечении МПИ или срока эксплуатации, при отсутствии прибора учета у потребителя (7 ПУ) 6(10) кВ филиала Сургутские ЭС (2028) | O_TP1100.AS.0028 | 2028 | 2028 | 0.8914 | 1.0697 | 1.5424 | 0 | 1.5424 | 0.41578 | 1.1266 | 0 | 1.0697 | 0.41578 | 0 | 0 | 0 | 0 | 0 | 0.41578 | 0 | 0 | 0 | 0 | 0
1.2.3.2 | Установка приборов учета в соответствии с Федеральным законом от 27.12.2018 № 522-ФЗ при истечении МПИ или срока эксплуатации, при отсутствии прибора учета у потребителя (6 ПУ) 35 кВ филиала Сургутские ЭС (2026) | N_TP1100.AS.0020 | 2026 | 2026 | 0.73569 | 0.88283 | 1.1629 | 0 | 1.1629 | 0.32573 | 0.83714 | 0 | 0.88283 | 0.32573 | 0 | 0 | 0 | 0.32573 | 0 | 0 | 0 | 0 | 0 | 0 | 0
1.2.3.2 | Установка приборов учета в соответствии с Федеральным законом от 27.12.2018 № 522-ФЗ при истечении МПИ или срока эксплуатации, при отсутствии прибора учета у потребителя (1 ПУ) 35 кВ филиала Сургутские ЭС (2027) | N_TP1100.AS.0025 | 2027 | 2027 | 0.12734 | 0.15281 | 0.211 | 0 | 0.211 | 0.056258 | 0.15475 | 0 | 0.15281 | 0.056258 | 0 | 0 | 0 | 0 | 0.056258 | 0 | 0 | 0 | 0 | 0 | 0
1.2.3.2 | Установка приборов учета в соответствии с Федеральным законом от 27.12.2018 № 522-ФЗ при истечении МПИ или срока эксплуатации, при отсутствии прибора учета у потребителя (16 ПУ, 225 ТТ) 0,4 кВ филиала Сургутские ЭС (2028) | O_TP1100.AS.0027 | 2028 | 2028 | 4.5171 | 5.4206 | 7.8158 | 0 | 7.8158 | 2.3376 | 5.4782 | 0 | 5.4206 | 2.3376 | 0 | 0 | 0 | 0 | 0 | 2.3376 | 0 | 0 | 0 | 0 | 0
1.2.3.2 | Установка приборов учета в соответствии с Федеральным законом от 27.12.2018 № 522-ФЗ при истечении МПИ или срока эксплуатации, при отсутствии прибора учета у потребителя (2 ПУ) 35 кВ филиала Сургутские ЭС (2028) | O_TP1100.AS.0029 | 2028 | 2028 | 0.28305 | 0.33966 | 0.48975 | 0 | 0.48975 | 0.11769 | 0.37206 | 0 | 0.33966 | 0.11769 | 0 | 0 | 0 | 0 | 0 | 0.11769 | 0 | 0 | 0 | 0 | 0
1.2.4.1 | Реконструкция ПС 110/35/6 кВ Меридиан (установка ТСО, замена периметрального ограждения протяженностью 743,3 м по программе "Антитеррор") | H_TP1600.PR.0057 | 2024 | 2025 | 65.524 | 78.6288 | 94.4758 | 0 | 94.4758 | 23.4426 | 71.0332 | 0 | 78.6288 | 23.4426 | 0 | 8.6161 | 14.8264 | 0 | 0 | 0 | 0 | -1.7764e-09 | 0 | 0 | 0
1.2.4.1 | Реконструкция ПС 110/35/6 кВ КНС-26 (установка инженерно-технических средств охраны по программе "Антитеррор") | H_TP1600.PR.0055 | 2028 | 2028 | 9.5495 | 11.4594 | 16.5231 | 0 | 16.5231 | 12.0238 | 4.4993 | 0 | 11.4594 | 12.0238 | 0 | 0 | 0 | 0 | 0 | 12.0238 | 0 | 0 | 0 | 0 | 0
1.2.4.1 | Реконструкция зданий и сооружений базы службы механизации и транспорта НВЭС. Реконструкция ремонтно-механической мастерской (незавершенного строительством объекта) под Цех по ремонту высоковольтного оборудования | F_TP1600.PH.0008 | 2016 | 2026 | 254.1915 | 305.0298 | 338.3214 | 0 | 338.3214 | 238.7045 | 99.6169 | 48.9416 | 256.0882 | 189.7629 | 104.1406 | 25.5712 | 33.7906 | 26.2605 | 0 | 0 | 0 | 7.1054e-09 | 0 | 0 | 0
1.2.4.1 | Реконструкция периметрального ограждения базы ЦРЭС (базы Кондинского участка УРЭС) филиала Урайские ЭС по программе "Антитеррор" | H_TP2100.PR.0030 | 2023 | 2025 | 27.3326 | 32.7991 | 39.05 | 0 | 39.05 | 9.156 | 29.894 | 0 | 32.7991 | 9.156 | 0 | 4.4079 | 4.7481 | 0 | 0 | 0 | 0 | 0 | 0 | 0 | 0
1.2.4.1 | Реконструкция ПС 110/35/6 кВ "Дорожная" (реконструкция периметрального ограждения по программе "Антитеррор") | F_TP1100.PR.0021 | 2018 | 2029 | 13.276 | 15.9312 | 23.8485 | 0 | 23.8485 | 8.8811 | 14.9674 | 0.10731 | 15.8239 | 8.7738 | 0 | 0 | 0 | 0 | 0 | 0.72838 | 8.0454 | 0 | 0 | 0 | 0
1.2.4.1 | Реконструкция ПС 110/35/6 кВ "Куст" (реконструкция периметрального ограждения по программе "Антитеррор") | F_TP1100.PR.0022 | 2018 | 2029 | 15.9076 | 19.0891 | 28.6371 | 0 | 28.6371 | 12.2231 | 16.414 | 0.10731 | 18.9818 | 12.1158 | 0 | 0 | 0 | 0 | 0 | 0.49987 | 11.6159 | 0 | 0 | 0 | 0
1.2.4.1 | Реконструкция ПС 110/35/6 кВ "КНС-9"(реконструкция периметрального ограждения по программе "Антитеррор") | F_TP1100.PR.0024 | 2018 | 2029 | 25.1615 | 30.1939 | 45.2304 | 0 | 45.2304 | 4.5735 | 40.6569 | 0.10731 | 30.0865 | 4.4662 | 0 | 0 | 0 | 0 | 0 | 0.41023 | 4.056 | 0 | 0 | 0 | 0
1.2.4.1 | Реконструкция ПС 110/6 кВ "Песчаная" (реконструкция периметрального ограждения по программе "Антитеррор") | F_TP1100.PR.0023 | 2018 | 2029 | 9.9394 | 11.9272 | 17.811 | 0 | 17.811 | 3.2979 | 14.5131 | 0.10731 | 11.8199 | 3.1906 | 0 | 0 | 0 | 0 | 0 | 0.39288 | 2.7977 | 0 | 0 | 0 | 0
1.2.4.1 | Реконструкция ПС 110/10/10 кВ "Зеленая" (реконструкция периметрального ограждения и установка ТСО по программе "Антитеррор" ) | F_TP1100.PR.0025 | 2018 | 2029 | 39.0283 | 46.834 | 70.2128 | 0 | 70.2128 | 16.1796 | 54.0332 | 0.41039 | 46.4236 | 15.7692 | 0 | 0 | 0 | 0 | 0 | 0.50382 | 15.2653 | 0 | 0 | 0 | 0
1.2.4.1 | Реконструкция ПС 110/10 кВ "Азерит" (реконструкция периметрального ограждения и установка ТСО по программе "Антитеррор" ) | F_TP1100.PR.0026 | 2018 | 2029 | 30.9809 | 37.1771 | 55.7094 | 0 | 55.7094 | 12.3111 | 43.3983 | 0.33906 | 36.8381 | 11.972 | 0 | 0 | 0 | 0 | 0 | 0.4807 | 11.4913 | 0 | 0 | 0 | 0
1.2.4.1 | Реконструкция ПС 110/10 кВ "Северная" (реконструкция периметрального ограждения и установка ТСО по программе "Антитеррор" ) | F_TP1100.PR.0027 | 2018 | 2026 | 56.3876 | 67.6651 | 88.8867 | 0 | 88.8867 | 17.1993 | 71.6874 | 0.49232 | 67.1727 | 16.707 | 0 | 0.12126 | 0 | 16.5857 | 0 | 0 | 0 | 0 | 0 | 0 | 0
1.2.4.1 | Реконструкция ПС 110/10 кВ "Трансгаз" (реконструкция периметрального ограждения и установка ТСО по программе "Антитеррор" ) | F_TP1100.PR.0028 | 2018 | 2029 | 33.4464 | 40.1357 | 60.1232 | 0 | 60.1232 | 11.2901 | 48.8331 | 0.33584 | 39.7999 | 10.9543 | 0 | 0 | 0 | 0 | 0 | 0.59011 | 10.3641 | 0 | 0 | 0 | 0
1.2.4.1 | Реконструкция ПС 110/35/6 кВ "КНС-10" (реконструкция периметрального ограждения по программе "Антитеррор") | F_TP1100.PR.0031 | 2018 | 2028 | 18.4038 | 22.0845 | 31.796 | 0 | 31.796 | 11.0933 | 20.7027 | 0.10731 | 21.9772 | 10.986 | 0 | 0 | 0 | 0 | 0 | 10.986 | 0 | -1.7764e-09 | 0 | 0 | 0
1.2.4.1 | Реконструкция ПС 110/6 кВ "Водная" (реконструкция периметрального ограждения по программе "Антитеррор") | F_TP1100.PR.0030 | 2018 | 2029 | 5.1932 | 6.2318 | 9.2815 | 0 | 9.2815 | 3.5474 | 5.7341 | 0.10731 | 6.1245 | 3.4401 | 0 | 0 | 0 | 0 | 0 | 0.41525 | 3.0248 | 0 | 0 | 0 | 0
1.2.4.1 | Реконструкция ПС 110/10 кВ "Черный Мыс" (установка ТСО по программе "Антитеррор") | F_TP1100.PR.0034 | 2018 | 2028 | 27.8291 | 33.3949 | 47.8597 | 0 | 47.8597 | 12.8713 | 34.9885 | 0.33369 | 33.0612 | 12.5376 | 0 | 0.10326 | 0 | 0 | 0.38839 | 12.0459 | 0 | 1.7764e-09 | 0 | 0 | 0
1.2.4.1 | Реконструкция ПС 110/35/6 кВ "Вачимская"(реконструкция периметрального ограждения по программе "Антитеррор") | F_TP1100.PR.0033 | 2018 | 2028 | 8.4244 | 10.1093 | 14.5291 | 0 | 14.5291 | 3.8586 | 10.6704 | 0.10731 | 10.002 | 3.7513 | 0 | 0 | 0 | 0 | 0 | 3.7513 | 0 | 4.4409e-10 | 0 | 0 | 0
1.2.4.1 | Реконструкция ПС 110/10 кВ "Лямино" (реконструкция периметрального ограждения по программе "Антитеррор") | F_TP1100.PR.0032 | 2018 | 2028 | 6.6048 | 7.9257 | 11.3806 | 0 | 11.3806 | 4.6488 | 6.7317 | 0.10731 | 7.8184 | 4.5415 | 0 | 0 | 0 | 0 | 0 | 4.5415 | 0 | 0 | 0 | 0 | 0
1.2.4.1 | Реконструкция ПС 110/10 кВ "Сайма" (установка ТСО по программе "Антитеррор") | F_TP1100.PR.0035 | 2018 | 2028 | 27.9565 | 33.5478 | 48.0769 | 0 | 48.0769 | 12.4189 | 35.658 | 0.33369 | 33.2141 | 12.0852 | 0 | 0.099336 | 0 | 0 | 0.39087 | 11.595 | 0 | 1.7764e-09 | 0 | 0 | 0
1.2.4.1 | Реконструкция ПП 110 кВ "Победа" (установка ТСО по программе "Антитеррор") | F_TP1100.PR.0036 | 2018 | 2028 | 54.2455 | 65.0946 | 93.334 | 0 | 93.334 | 20.8087 | 72.5253 | 0.59028 | 64.5043 | 20.2184 | 0 | 0.14815 | 0 | 0 | 0.62617 | 19.4441 | 0 | 0 | 0 | 0 | 0
1.2.4.1 | Реконструкция ПС 35/10 кВ "Солнечная" (установка ТСО по программе "Антитеррор") | F_TP1100.PR.0042 | 2018 | 2028 | 23.3112 | 27.9735 | 40.2167 | 0 | 40.2167 | 9.7204 | 30.4963 | 0.26687 | 27.7066 | 9.4536 | 0 | 0 | 0 | 0 | 0 | 9.4536 | 0 | 0 | 0 | 0 | 0
1.2.4.1 | Реконструкция ПС 110/35/10 кВ "Березка" (установка ТСО по программе "Антитеррор") | F_TP1100.PR.0043 | 2018 | 2029 | 30.8146 | 36.9775 | 55.4202 | 0 | 55.4202 | 15.8015 | 39.6187 | 0.37283 | 36.6047 | 15.4287 | 0 | 0 | 0 | 0 | 0 | 0.43544 | 14.9933 | 0 | 0 | 0 | 0
1.2.4.1 | Реконструкция ПС 110/35/10 кВ "Югорская" (установка ТСО по программе "Антитеррор") | F_TP1100.PR.0044 | 2018 | 2029 | 39.9662 | 47.9595 | 71.9049 | 0 | 71.9049 | 17.0181 | 54.8868 | 0.42257 | 47.5369 | 16.5955 | 0 | 0 | 0 | 0 | 0 | 0.49707 | 16.0985 | 0 | 0 | 0 | 0
1.2.4.1 | Реконструкция ПС 110/35/10 кВ "Вынга" (установка ТСО по программе "Антитеррор") | F_TP1100.PR.0045 | 2018 | 2029 | 40.5091 | 48.6109 | 72.8906 | 0 | 72.8906 | 17.4189 | 55.4717 | 0.42257 | 48.1883 | 16.9964 | 0 | 0 | 0 | 0 | 0 | 0.47489 | 16.5215 | 0 | 0 | 0 | 0
1.2.4.1 | Реконструкция ПС 110/35/6 кВ Весна (замена защиты и автоматики 1(2)Т, В-35 1(2)Т, СВ-35, ВЛ-35 кВ (1,2,3,4), замена ограждения). | F_TP1500.PS.0032 | 2016 | 2029 | 231.2587 | 277.5105 | 398.8457 | 0 | 398.8457 | 160.7336 | 238.1121 | 0.54468 | 276.9658 | 160.1889 | 0 | 0 | 0 | 4.3104 | 75.3161 | 9.5567 | 71.0057 | 0 | 0 | 0 | 0
1.2.4.1 | Техническое перевооружение ПС 110/35/6 кВ Ладья (замена масляных выключателей 35 кВ -9шт., 110 кВ-2 шт. кабельного хозяйства, защиты и автоматики 1(2)Т, ВЛ-35 кВ (1,2,3,4,5,6), устройство козырькового ограждения из АСКЛ "Егоза") | F_TP1500.PS.0039 | 2016 | 2028 | 328.6749 | 394.4099 | 568.1187 | 0 | 568.1187 | 192.9223 | 375.1964 | 1.3046 | 393.1053 | 191.6177 | 0 | 0 | 0 | 0 | 0 | 191.6177 | 0 | -2.8422e-08 | 0 | 0 | 0
1.2.4.1 | Техническое перевооружение ПС 110/35/6 кВ "Видная" (реконструкция ограждения по программе "Антитеррор") | F_TP1500.PR.0033 | 2018 | 2026 | 9.0485 | 10.8582 | 14.1837 | 0 | 14.1837 | 4.3206 | 9.8631 | 0.11877 | 10.7394 | 4.2018 | 0.10468 | 0.018627 | 0 | 4.0785 | 0 | 0 | 0 | 0 | 0 | 0 | 0
1.2.4.1 | Техническое перевооружение ПС 110/35/6 кВ "КНС-1" (реконструкция ограждения по программе "Антитеррор") | F_TP1500.PR.0035 | 2018 | 2026 | 11.5309 | 13.8371 | 18.1148 | 0 | 18.1148 | 12.3276 | 5.7872 | 0.14768 | 13.6894 | 12.1799 | 0.2 | 0.018138 | 0 | 11.9618 | 0 | 0 | 0 | 0 | 0 | 0 | 0
1.2.4.1 | Техническое перевооружение ПС 110/35/10 кВ "Уральская" (реконструкция ограждения по программе "Антитеррор") | F_TP1500.PR.0039 | 2018 | 2026 | 25.5679 | 30.6815 | 40.1304 | 0 | 40.1304 | 10.1285 | 30.0019 | 0.30126 | 30.3802 | 9.8272 | 0.2 | 0.036538 | 0 | 9.5907 | 0 | 0 | 0 | 0 | 0 | 0 | 0
1.2.4.1 | Техническое перевооружение ПС 110/35/6 кВ "Слава" (реконструкция ограждения по программе "Антитеррор") | F_TP1500.PR.0041 | 2018 | 2026 | 13.6991 | 16.4389 | 21.4999 | 0 | 21.4999 | 10.177 | 11.323 | 0.18288 | 16.256 | 9.9941 | 0.2 | 0.024603 | 0 | 9.7695 | 0 | 0 | 0 | 1.7764e-09 | 0 | 0 | 0
1.2.4.1 | Реконструкция комплексной системы управления безопасностью филиала АО "Тюменьэнерго" Сургутские электрические сети (1. Административный комплекс филиала СурЭС (СОТ, СКУД, КУБ). 2. Административный комплекс филиала СурЭС ул. Республики (СОТ, СПОС). 3. РПБ Сургут ул. Крылова (Сургутский РЭС) (СОТ, СПОС, КРМДС). 4. РПБ Сургут ул. Сосновая (База СЛиМТО) (СОТ, СПОС). 5. РПБ Сургутский район Федоровский (Федоровский РЭС) (СОТ, СПОС, СКУД, КРМДС). 6. РПБ Сургутский район Лянтор (Лянторский РЭС) (СОТ, СПОС, СКУД, КРМДС). 7. ПС 110/6/6 кВ «Шукшинская» (СОТ, СПОС, СОО). 8. ПС 110/10/10 кВ «Олимпийская (СОТ, СПОС, СОО). 9. ПС 110/10/10 кВ «Энергетик» (СОТ, СПОС, СОО). 10. ПП 110 кВ «Победа» (СОТ, СПОС, СОО). 11. ПС 110/10/10 кВ «Геолог» (СОТ, СПОС, СОО). 12. ПС 110/10/10 кВ «Западная» (СОТ, СПОС, СОО). 13. ПС 110/10/10 кВ «Форпост» (СОТ, СПОС, СОО). 14. ПС 110/6/6 кВ «Бензиновая» (СОТ, СПОС, СОО). 15. ПС 110/35/6 кВ «Солкино» (СОТ, СПОС, СОО). 16. ПС 110/35/10 кВ «Югорская» (СОТ, СПОС, СОО). 17. ПС 110/35/6 кВ «КНС-1» (СОТ, СПОС, СОО). 18. ПС 110/35/10 кВ «Вынга» (СОТ, ПОС, СОО). 19. ПС 110/10 кВ «Северная» (СОТ, СПОС, СОО). 20. ПС 110/35/10 кВ «Березка» (СОТ, СПОС, СОО). 21. ПС 110/10 кВ «Черный Мыс» (СОТ, СПОС, СОО). 22. ПС 110/10/10 кВ «Зеленая» (СОТ, СПОС, СОО). 23. ПС 110/10 кВ «Сайма» (СОТ, СПОС, СОО). 24. ПС 110/35/6 кВ «Федоровская» (СОТ, СПОС, СОО)) | I_TP1100.PR.0067 | 2019 | 2028 | 413.1007 | 495.7209 | 689.511 | 0 | 689.511 | 442.5964 | 246.9146 | 4.4915 | 491.2294 | 438.1049 | 7.515 | 0 | 0 | 68.0423 | 152.3201 | 210.2274 | 0 | 2.8422e-08 | 0 | 0 | 0
1.2.4.1 | Реконструкция котельной на ПБ Кирилловская | H_TP1500.PH.0009 | 2022 | 2027 | 184.7653 | 221.7183 | 293.5313 | 0.19474 | 293.726 | 92.5497 | 201.1764 | 1.0068 | 220.7115 | 91.5429 | 3.7639 | 0.31859 | 0.080208 | 58.5804 | 28.7998 | 0 | 0 | 0 | 0 | 0 | 0
1.2.4.1 | Реконструкция теплой автостоянки на ПБ Кирилловская | H_TP1500.PH.0008 | 2019 | 2025 | 145.5033 | 174.604 | 190.4385 | 0 | 190.4385 | 91.7794 | 98.6591 | 1.9137 | 172.6903 | 89.8658 | 59.8593 | 16.5363 | 13.4702 | 0 | 0 | 0 | 0 | -7.1054e-09 | 0 | 0 | 0
1.2.4.1 | Система удаленного доступа к микропроцессорным устройствам РЗА с применением ПТК "Эгида" для ПС 110 кВ Обская | K_TP1600.PS.0163 | 2027 | 2028 | 98.2593 | 117.9112 | 169.628 | 0 | 169.628 | 13.9838 | 155.6442 | 0 | 117.9112 | 13.9838 | 0 | 0 | 0 | 0 | 0.75146 | 13.2323 | 0 | 0 | 0 | 0 | 0
1.2.4.1 | Система удаленного доступа к микропроцессорным устройствам РЗА с применением ПТК "Эгида" для ПС 110 кВ Индустриальная | K_TP1600.PS.0164 | 2027 | 2028 | 98.2593 | 117.9112 | 169.628 | 0 | 169.628 | 13.9838 | 155.6442 | 0 | 117.9112 | 13.9838 | 0 | 0 | 0 | 0 | 0.75146 | 13.2323 | 0 | 0 | 0 | 0 | 0
1.2.4.1 | Реконструкция ПС 110/35/6 кВ Водозабор (Оснащение зданий ОПУ-1, ОПУ-2 автоматическими установками пожарной сигнализации, в составе систем пожарной сигнализации и систем оповещения и управления эвакуацией людей при пожаре - 2 комплекта, с системой передачи сигналов срабатывания и неисправности пожарной сигнализации на диспетчерский пункт - 1 комплект) | M_TP1200.PS.0057 | 2023 | 2025 | 2.2866 | 2.744 | 3.2444 | 0 | 3.2444 | 0.90378 | 2.3407 | 0 | 2.744 | 0.90378 | 0.12387 | 0.26555 | 0.51435 | 0 | 0 | 0 | 0 | -1.1102e-10 | 0 | 0 | 0
1.2.4.1 | Реконструкция ПС 110/35/6 кВ Лунная (Оснащение здания КРУН автоматической установкой пожарной сигнализации, в составе система пожарной сигнализации и система оповещения и управления эвакуацией людей при пожаре - 1 комплект, с системой передачи сигналов срабатывания и неисправности пожарной сигнализации на диспетчерский пункт - 1 комплект) | M_TP1200.PS.0060 | 2023 | 2025 | 2.3017 | 2.762 | 3.2161 | 0 | 3.2161 | 0.47593 | 2.7402 | 0 | 2.762 | 0.47593 | 0.12387 | 0.11208 | 0.23997 | 0 | 0 | 0 | 0 | 0 | 0 | 0 | 0
1.2.4.1 | Реконструкция ПС 110/10 кВ Луговская (Оснащение зданий ОПУ-1, ОПУ-2, КРУН-10 автоматическими установками пожарной сигнализации, в составе систем пожарной сигнализации и систем оповещения и управления эвакуацией людей при пожаре - 3 комплекта, с системой передачи сигналов срабатывания и неисправности пожарной сигнализации на диспетчерский пункт - 1 комплект) | M_TP1200.PS.0059 | 2023 | 2025 | 2.7876 | 3.3451 | 4.0872 | 0 | 4.0872 | 3.4868 | 0.60041 | 0 | 3.3451 | 3.4868 | 0.13249 | 0.2819 | 3.0724 | 0 | 0 | 0 | 0 | 0 | 0 | 0 | 0
1.2.4.1 | Реконструкция ПС 110/35/6 кВ Парус (Оснащение зданий ОПУ-1, ОПУ-2 автоматическими установками пожарной сигнализации, в составе систем пожарной сигнализации и систем оповещения и управления эвакуацией людей при пожаре - 2 комплекта, с системой передачи сигналов срабатывания и неисправности пожарной сигнализации на диспетчерский пункт - 1 комплект) | M_TP1200.PS.0061 | 2023 | 2025 | 3.8672 | 4.6407 | 5.499 | 0 | 5.499 | 0.94549 | 4.5535 | 0 | 4.6407 | 0.94549 | 0.12387 | 0.26409 | 0.55753 | 0 | 0 | 0 | 0 | 0 | 0 | 0 | 0
1.2.4.1 | Реконструкция ПС 110/35/6 кВ Пойковская (Оснащение зданий ОПУ-1, ОПУ-2 автоматическими установками пожарной сигнализации, в составе систем пожарной сигнализации и систем оповещения и управления эвакуацией людей при пожаре - 2 комплекта, с системой передачи сигналов срабатывания и неисправности пожарной сигнализации на диспетчерский пункт - 1 комплект) | M_TP1200.PS.0062 | 2023 | 2025 | 2.4169 | 2.9003 | 3.4351 | 0 | 3.4351 | 0.98674 | 2.4483 | 0 | 2.9003 | 0.98674 | 0.12387 | 0.29205 | 0.57082 | 0 | 0 | 0 | 0 | 1.1102e-10 | 0 | 0 | 0
1.2.4.1 | Реконструкция ПС 110/35/6 кВ Речная (Оснащение зданий ОПУ-1, ОПУ-2 автоматическими установками пожарной сигнализации, в составе систем пожарной сигнализации и систем оповещения и управления эвакуацией людей при пожаре - 2 комплекта, с системой передачи сигналов срабатывания и неисправности пожарной сигнализации на диспетчерский пункт - 1 комплект) | M_TP1200.PS.0063 | 2023 | 2025 | 3.8472 | 4.6166 | 5.4537 | 0 | 5.4537 | 0.81091 | 4.6428 | 0 | 4.6166 | 0.81091 | 0.12387 | 0.22196 | 0.46508 | 0 | 0 | 0 | 0 | 0 | 0 | 0 | 0
1.2.4.1 | Замена защит ВЛ-110 на базе ШДЭ-2802, защит трансформатора на базе реле ДЗТ-21 ПС 110 кВ Приразломная. Комплексная реконструкция микроэлектронных защит на МП устройства РЗА | M_TP1200.PR.0036 | 2024 | 2027 | 73.202 | 87.8424 | 121.019 | 0 | 121.019 | 97.0397 | 23.9794 | 0 | 87.8424 | 97.0397 | 0 | 0 | 2.1304 | 0 | 94.9092 | 0 | 0 | 0 | 0 | 0 | 0
1.2.4.1 | Комплексная замена устройств РЗА на электромеханической элементной базе на ПС 110 кВ Ханты- Мансийская | M_TP1200.PR.0037 | 2027 | 2030 | 49.8198 | 59.7838 | 93.8442 | 0 | 93.8442 | 30.1003 | 63.7439 | 0 | 59.7838 | 30.1003 | 0 | 0 | 0 | 0 | 0.38851 | 0 | 0 | 29.7118 | 0 | 0 | 0
1.2.4.1 | Комплексная реконструкция ВЧ защит и ПАА на ПС НЮЭС (замена 5 ВЧ постов ПВЗУ Е и 2-х АКА Кедр) | M_TP1200.PR.0038 | 2024 | 2027 | 124.7245 | 149.6694 | 206.4638 | 0 | 206.4638 | 87.2675 | 119.1963 | 0 | 149.6694 | 87.2675 | 0 | 0 | 0.83477 | 0 | 86.4327 | 0 | 0 | 0 | 0 | 0 | 0
1.2.4.1 | Реконструкция производственной базы АПК филиала АО "Россети Тюмень" Энергокомплекс (Установка системы охранного телевидения 31 камера) | M_TP1900.PR.0051 | 2025 | 2026 | 19.8553 | 23.8264 | 31.2373 | 0.62441 | 31.8617 | 15.4965 | 16.3653 | 0 | 23.8264 | 15.4965 | 0 | 0 | 1.1908 | 14.3057 | 0 | 0 | 0 | 0 | 0 | 0 | 0
1.2.4.1 | Реконструкция ПС 110/35/6 кВ Юганская (Оснащение зданий ОПУ-1, ОПУ-2, КРУН-6 автоматическими установками пожарной сигнализации, в составе систем пожарной сигнализации и систем оповещения и управления эвакуацией людей при пожаре - 3 комплекта, с системой передачи сигналов срабатывания и неисправности пожарной сигнализации на диспетчерский пункт - 1 комплект) | M_TP1200.PS.0065 | 2023 | 2025 | 3.2234 | 3.8681 | 4.5846 | 0 | 4.5846 | 1.1412 | 3.4434 | 0 | 3.8681 | 1.1412 | 0.14445 | 0.3256 | 0.67117 | 0 | 0 | 0 | 0 | 0 | 0 | 0 | 0
1.2.4.1 | Реконструкция ПС 110/10 кВ Сатарино (Оснащение здания ОПУ-1 автоматической установкой пожарной сигнализации, в составе система пожарной сигнализации и система оповещения и управления эвакуацией людей при пожаре - 1 комплект, с системой передачи сигналов срабатывания и неисправности пожарной сигнализации на диспетчерский пункт - 1 комплект) | M_TP1200.PS.0064 | 2023 | 2025 | 2.1914 | 2.6297 | 3.0704 | 0 | 3.0704 | 0.53813 | 2.5322 | 0 | 2.6297 | 0.53813 | 0.12387 | 0.14143 | 0.27283 | 0 | 0 | 0 | 0 | 0 | 0 | 0 | 0
1.2.4.1 | Реконструкция ТСО на ПС 110 кВ Белоярская (Установка системы охранного телевидения 5 камер) | M_TP1900.PR.0055 | 2027 | 2027 | 4.4899 | 5.3879 | 7.4398 | 0 | 7.4398 | 2.6924 | 4.7474 | 0 | 5.3879 | 2.6924 | 0 | 0 | 0 | 0 | 2.6924 | 0 | 0 | 0 | 0 | 0 | 0
1.2.4.1 | Реконструкция ТСО на ПС 110 кВ Чульчам (Установка системы охранного телевидения 4 камеры) | M_TP1900.PR.0056 | 2027 | 2027 | 4.4899 | 5.3879 | 7.4398 | 0 | 7.4398 | 2.8474 | 4.5924 | 0 | 5.3879 | 2.8474 | 0 | 0 | 0 | 0 | 2.8474 | 0 | 0 | 0 | 0 | 0 | 0
1.2.4.1 | Реконструкция ПС 110/6 кВ Перегребное 2 этап (замена выключателей 110 кВт - 2 шт., Разъединителей 110-35 кВ - 8 шт., ОПН-110 кВ - 2шт., установка ЗРУ-1 шт., замена ТСН 6 кВ-2 шт.) | M_TP1900.PS.0069 | 2023 | 2025 | 255.7381 | 306.8857 | 348.4272 | 0 | 348.4272 | 253.2267 | 95.2004 | 0 | 306.8857 | 253.2267 | 68.9874 | 129.9767 | 54.2626 | 0 | 0 | 0 | 0 | 7.1054e-09 | 0 | 0 | 0
1.2.4.1 | Техническое перевооружение ПС 110/35/6 кВ Белая (замена ограждения по программе "Антитеррор" протяженностью 0,19 км) | M_TP1500.PR.0051 | 2024 | 2029 | 10.7301 | 12.8762 | 19.0671 | 0 | 19.0671 | 12.7841 | 6.2829 | 0 | 12.8762 | 12.7841 | 0 | 0 | 1.1812 | 0 | 0 | 0 | 11.6029 | 0 | 0 | 0 | 0
1.2.4.1 | Техническое перевооружение ПС 110/35/6 кВ Роса (замена ограждения по программе "Антитеррор" протяженностью 0,33 км) | M_TP1500.PR.0052 | 2024 | 2029 | 16.2513 | 19.5016 | 29.0282 | 0 | 29.0282 | 18.5753 | 10.453 | 0 | 19.5016 | 18.5753 | 0 | 0 | 1.1839 | 0 | 0 | 0 | 17.3914 | 0 | 0 | 0 | 0
1.2.4.1 | Реконструкция ПС 110/35/6 кВ Покамасовская (замена панелей защит ВЛ 110 кВ ПП Восточный-Покамасовская-1,2 - 2шт) | M_TP1600.PS.0155 | 2025 | 2026 | 11.6454 | 13.9745 | 18.3528 | 0 | 18.3528 | 8.9329 | 9.4199 | 0 | 13.9745 | 8.9329 | 0 | 0 | 0.43396 | 8.4989 | 0 | 0 | 0 | 0 | 0 | 0 | 0
1.2.4.1 | Реконструкция ПС 110/35/6 кВ КНС-8А (установка периметрального ограждения по программе "Антитеррор") | M_TP1600.PS.0170 | 2026 | 2026 | 21.769 | 26.1228 | 34.4092 | 0 | 34.4092 | 10.6912 | 23.7181 | 0 | 26.1228 | 10.6912 | 0 | 0 | 0 | 10.6912 | 0 | 0 | 0 | 0 | 0 | 0 | 0
1.2.4.1 | Реконструкция ПС 110/35/6 кВ Новопокурская (замена панелей защит ВЛ 110 кВ Кирьяновская-Восточный-2, ВЛ 110 кВ Ореховская-Восточный - 2шт) | M_TP1600.PS.0157 | 2025 | 2026 | 11.6454 | 13.9745 | 18.3532 | 0 | 18.3532 | 9.0516 | 9.3016 | 0 | 13.9745 | 9.0516 | 0 | 0 | 0.43604 | 8.6156 | 0 | 0 | 0 | 0 | 0 | 0 | 0
1.2.4.1 | Реконструкция ПС 110/35/6 кВ Северо-Хохряковская (замена панелей основных защит ВЛ 110 кВ Узловая-С.Хохряковская, ВЛ-110 кВ Бахиловская-С.Хохряковская - 2шт) | M_TP1600.PS.0156 | 2026 | 2027 | 13.7202 | 16.4642 | 22.6744 | 0 | 22.6744 | 8.2051 | 14.4693 | 0 | 16.4642 | 8.2051 | 0 | 0 | 0 | 0.47067 | 7.7344 | 0 | 0 | 0 | 0 | 0 | 0
1.2.4.1 | Реконструкция ПС 110/35/6 кВ КНС-3 Тагринского мр (замена панели блокирующего полукомплекта ВЛ 110 кВ Варьёган-Бахиловская-2 - 1шт) | M_TP1600.PS.0158 | 2026 | 2027 | 6.2218 | 7.4662 | 10.2824 | 0 | 10.2824 | 4.1823 | 6.1001 | 0 | 7.4662 | 4.1823 | 0 | 0 | 0 | 0.23964 | 3.9427 | 0 | 0 | 0 | 0 | 0 | 0
1.2.4.1 | Организация каналов связи на объектах Мегионского РЭС, с использованием технологии ШПД | M_TP1600.PR.0049 | 2026 | 2027 | 207.0307 | 248.4369 | 341.4257 | 0 | 341.4257 | 84.8858 | 256.5398 | 0 | 248.4369 | 84.8858 | 0 | 0 | 0 | 8.7338 | 76.152 | 0 | 0 | 1.4211e-08 | 0 | 0 | 0
1.2.4.1 | Организация каналов связи на объектах Вахского РЭС, с использованием технологии ШРД | M_TP1600.PR.0051 | 2027 | 2028 | 249.8974 | 299.8769 | 430.6719 | 0 | 430.6719 | 97.6125 | 333.0594 | 0 | 299.8769 | 97.6125 | 0 | 0 | 0 | 0 | 9.1564 | 88.4561 | 0 | 0 | 0 | 0 | 0
1.2.4.1 | Реконструкции ТСО ПС 110/35/6 кВ Нижневартовская | M_TP1600.PS.0172 | 2024 | 2025 | 77.139 | 92.5668 | 111.5512 | 0 | 111.5512 | 38.5209 | 73.0303 | 0 | 92.5668 | 38.5209 | 0 | 12.7384 | 25.7826 | 0 | 0 | 0 | 0 | -3.5527e-09 | 0 | 0 | 0
1.2.4.1 | Реконструкция ТСО ПС 110/10/10 кВ Обская | M_TP1600.PS.0173 | 2026 | 2026 | 18.6616 | 22.3939 | 29.4974 | 0 | 29.4974 | 14.1281 | 15.3693 | 0 | 22.3939 | 14.1281 | 0 | 0 | 0 | 14.1281 | 0 | 0 | 0 | 0 | 0 | 0 | 0
1.2.4.1 | Реконструкция ПС 110/35/6 кВ КНС-9 (установка периметрального ограждения по программе "Антитеррор") | M_TP1600.PS.0171 | 2026 | 2026 | 18.4698 | 22.1638 | 29.1943 | 0 | 29.1943 | 6.1134 | 23.081 | 0 | 22.1638 | 6.1134 | 0 | 0 | 0 | 6.1134 | 0 | 0 | 0 | 0 | 0 | 0 | 0
1.2.4.1 | Реконструкция ПС 110 кВ Невская, ПС 110 кВ Батово, ПС 110 кВ Чапровская (установка оборудования РЗА для организации защит ВЛ 110 кВ Батово – Чапровская 1 цепь (2 цепь) с отпайкой на ПС 110 кВ Невская - 4 комплекта) | N_TP1200.PS.0066 | 2024 | 2026 | 295.21 | 354.252 | 457.986 | 0 | 457.986 | 236.4265 | 221.5594 | 0 | 354.252 | 236.4265 | 0 | 6.7281 | 57 | 172.6984 | 0 | 0 | 0 | 0 | 0 | 0 | 0
1.2.4.1 | Реконструкция системы контроля доступа базы Казымского РЭС и Чульчам (установка турникетов - 2 шт.) | N_TP1900.PH.0005 | 2023 | 2025 | 2.1482 | 2.5779 | 3.0782 | 0 | 3.0782 | 1.0899 | 1.9883 | 0 | 2.5779 | 1.0899 | 0.23899 | 0.0097509 | 0.84117 | 0 | 0 | 0 | 0 | 0 | 0 | 0 | 0
1.2.4.1 | Модернизация системы корпоративной телефонной связи филиала АО "Россети Тюмень" Нефтеюганские электрические сети | N_TP1200.PR.0041 | 2024 | 2030 | 259.5374 | 311.4449 | 486.2239 | 0 | 486.2239 | 36.4757 | 449.7482 | 0 | 311.4449 | 36.4757 | 0 | 0 | 1.0824 | 0 | 0 | 0 | 0.57993 | 34.8133 | 0 | 0 | 0
1.2.4.1 | Модернизация ПС 110 кВ ЛПХ по "Программе внедрения и модернизации РАС на подстанциях АО "Россети Тюмень" на период 2022 - 2027 годов" (установка шкафа регистратора аварийных событий - 1 шт.) | N_TP1200.PS.0068 | 2026 | 2027 | 25.8187 | 30.9824 | 42.7333 | 0 | 42.7333 | 9.1201 | 33.6132 | 0 | 30.9824 | 9.1201 | 0 | 0 | 0 | 0.22443 | 8.8957 | 0 | 0 | 0 | 0 | 0 | 0
1.2.4.1 | Реконструкция системы охранного телевидения (СОТ), ПС 220/110/10кВ Хора (установка видеокамер 30 шт.) | N_TP1900.PR.0065 | 2023 | 2025 | 20.9539 | 25.1447 | 30.9549 | 0 | 30.9549 | 15.8018 | 15.1531 | 0 | 25.1447 | 15.8018 | 0.47436 | 0.016128 | 15.3113 | 0 | 0 | 0 | 0 | 0 | 0 | 0 | 0
1.2.4.1 | Реконструкция системы охранного телевидения (СОТ), ПС 220/110/10кВ Вандмтор (установка видеокамер 37 шт.) | N_TP1900.PR.0064 | 2023 | 2026 | 24.3324 | 29.1989 | 38.1811 | 0 | 38.1811 | 21.0765 | 17.1046 | 0 | 29.1989 | 21.0765 | 0.54749 | 0.018615 | 0.62289 | 19.8875 | 0 | 0 | 0 | -7.1054e-09 | 0 | 0 | 0
1.2.4.1 | Реконструкция ВЛ 110 кВ Сургут-Барсово 1,2; Барсово-Берёзка (приведение ширины просек к нормативному значению, площадь участков 13.320 Га) | N_TP1100.VL.0051 | 2024 | 2028 | 45.5096 | 54.6115 | 71.4306 | 0 | 71.4306 | 18.7247 | 52.7058 | 0 | 54.6115 | 18.7247 | 0 | 0.62485 | 1.7742 | 15.3662 | 0.65068 | 0.30882 | 0 | -9.992e-10 | 0 | 0 | 0
1.2.4.1 | Модернизация системы корпоративной телефонной связи Филиала АО "Россети Тюмень" Сургутские электрические сети (АТС - 3 комплекта) | N_TP1100.PR.0076 | 2025 | 2026 | 153.5949 | 184.3139 | 241.758 | 0 | 241.758 | 19.4494 | 222.3087 | 0 | 184.3139 | 19.4494 | 0 | 0 | 1.3426 | 18.1068 | 0 | 0 | 0 | -3.5527e-09 | 0 | 0 | 0
1.2.4.1 | Реконструкция ВЛ 110 кВ Западно-Камынская-Пимская-1,2 (приведение ширины просек к нормативному значению, площадь участков 106.592 Га) | N_TP1100.VL.0053 | 2024 | 2028 | 213.9362 | 256.7234 | 344.9226 | 0 | 344.9226 | 158.1586 | 186.764 | 0 | 256.7234 | 158.1586 | 0 | 2.0303 | 6.8625 | 72.1962 | 74.2428 | 2.8268 | 0 | -3.2863e-08 | 0 | 0 | 0
1.2.4.1 | Реконструкция систем телемеханики ПС 110 кВ Инга | N_TP1500.PR.0057 | 2024 | 2028 | 141.6948 | 170.0337 | 244.3952 | 0 | 244.3952 | 228.7064 | 15.6888 | 0 | 170.0337 | 228.7064 | 0 | 0 | 5.0825 | 0 | 0 | 223.6239 | 0 | 0 | 0 | 0 | 0
1.2.4.1 | Реконструкция ВЛ 110 кВ Сургут-Имилор 1, Сургут-Югорская, Имилор-Югорская (Приведение ширины просек к нормативному значению, площадь участков 82.400 Га) | N_TP1100.VL.0052 | 2024 | 2028 | 174.4753 | 209.3704 | 279.2399 | 0 | 279.2399 | 106.1088 | 173.1311 | 0 | 209.3704 | 106.1088 | 0 | 1.403 | 3.9842 | 66.1139 | 32.6973 | 1.9104 | 0 | 1.4433e-08 | 0 | 0 | 0
1.2.4.1 | Организация канала связи с установкой устройств ШПД на РПБ Варьёганского РЭС | N_TP1600.PR.0012 | 2025 | 2027 | 87.8481 | 105.4177 | 143.7497 | 0.35407 | 144.1038 | 57.3331 | 86.7707 | 0 | 105.4177 | 57.3331 | 0 | 0 | 6.8604 | 0 | 50.4727 | 0 | 0 | 0 | 0 | 0 | 0
1.2.4.1 | Реконструкция системы контроля и управления доступом филиала АО "Россети Тюмень" Нижневартовские электрические сети | N_TP1600.PR.0066 | 2026 | 2027 | 26.6808 | 32.0169 | 44.1201 | 0 | 44.1201 | 7.7488 | 36.3714 | 0 | 32.0169 | 7.7488 | 0 | 0 | 0 | 0.34304 | 7.4057 | 0 | 0 | 0 | 0 | 0 | 0
1.2.4.1 | Модернизация диспетчерского пункта щита ОДС филиала АО "Россети Тюмень" Нижневартовские ЭС | N_TP1600.PR.0047 | 2023 | 2028 | 107.5037 | 129.0044 | 185.0407 | 0 | 185.0407 | 159.1065 | 25.9342 | 0 | 129.0044 | 159.1065 | 1.2287 | 1.2544 | 1.6126 | 0 | 0 | 155.0107 | 0 | 2.8422e-08 | 0 | 0 | 0
1.2.4.1 | Реконструкция ПС 110/10 кВ Лесная (установка периметрального ограждения по программе "Антитеррор") | O_TP1600.PS.0145 | 2026 | 2026 | 20.14 | 24.168 | 31.8342 | 0 | 31.8342 | 8.8858 | 22.9484 | 0 | 24.168 | 8.8858 | 0 | 0 | 0 | 8.8858 | 0 | 0 | 0 | 0 | 0 | 0 | 0
1.2.4.2 | Реконструкция системы связи "РДП Вахского РЭС - РДП Варьеганского РЭС" с организацией канала связи по ВОЛС | H_TP1600.PR.0050 | 2027 | 2028 | 115.4302 | 138.5163 | 199.2101 | 0 | 199.2101 | 144.5521 | 54.658 | 0 | 138.5163 | 144.5521 | 0 | 0 | 0 | 0 | 8.8025 | 135.7497 | 0 | -2.8422e-08 | 0 | 0 | 0
1.2.4.2 | Реконструкция РРЛ Мик-РЛ на участке "Диспетчерский корпус НВЭС - РДП Варьёганского РЭС" | H_TP1600.PR.0059 | 2024 | 2027 | 318.083 | 381.6996 | 524.8856 | 0 | 524.8856 | 215.6607 | 309.2249 | 0 | 381.6996 | 215.6607 | 0 | 5.1324 | 0 | 0 | 210.5283 | 0 | 0 | 0 | 0 | 0 | 0
1.2.4.2 | Реконструкция телемеханики c выполнением ЭМБ на ПС 110/10 кВ Сосновская (замена системы телемеханики 1 шт.) | H_TP1900.PR.0041 | 2028 | 2029 | 93.3477 | 112.0173 | 168.2594 | 0 | 168.2594 | 72.2333 | 96.0261 | 0 | 112.0173 | 72.2333 | 0 | 0 | 0 | 0 | 0 | 4.0209 | 68.2124 | 0 | 0 | 0 | 0
1.2.4.2 | Реконструкция ССПД с использованием БШПД ПС 110 кВ Маслиховская, Транспортная, Брусничная, КНС-7, Савуйская филиала АО "Тюменьэнерго" Сургутские электрические сети | H_TP1100.PR.0052 | 2018 | 2027 | 53.0674 | 63.6809 | 87.1 | 0 | 87.1 | 39.6657 | 47.4343 | 0.79056 | 62.8903 | 38.8751 | 0 | 0 | 2.2859 | 0 | 36.5892 | 0 | 0 | -7.1054e-09 | 0 | 0 | 0
1.2.4.2 | Реконструкция ПС 110кВ филиала Сургутские электрические сети (модернизация систем ТМ, АСУ ТП, АИСКУЭ на ПС 110 кВ Северная). | K_TP1100.PS.0059 | 2021 | 2025 | 255.6378 | 306.7654 | 348.8175 | 0 | 348.8175 | 93.6914 | 255.1261 | 4.0988 | 302.6666 | 89.5926 | 26.4363 | 38.6242 | 24.5321 | 0 | 0 | 0 | 0 | 0 | 0 | 0 | 0
1.2.4.2 | Реконструкция ССПД с использованием БШПД ПС 110 кВ Береговая филиала АО "Тюменьэнерго" Сургутские электрические сети | K_TP1100.PR.0069 | 2021 | 2025 | 45.093 | 54.1116 | 64.224 | 0 | 64.224 | 43.441 | 20.783 | 1.5388 | 52.5728 | 41.9022 | 6.7707 | 5.935 | 29.1965 | 0 | 0 | 0 | 0 | -3.5527e-09 | 0 | 0 | 0
1.2.4.2 | Реконструкция телемеханики c выполнением ЭМБ на ПС 110/10 кВ Верхнеказымская (замена системы телемеханики 1 шт.) | M_TP1900.PR.0057 | 2028 | 2029 | 88.8025 | 106.563 | 160.0666 | 0 | 160.0666 | 72.2333 | 87.8333 | 0 | 106.563 | 72.2333 | 0 | 0 | 0 | 0 | 0 | 4.0209 | 68.2124 | 0 | 0 | 0 | 0
1.2.4.2 | Модернизация диспетчерского пункта ОДС филиала АО "Россети Тюмень" Урайские ЭС | M_TP2100.PR.0045 | 2023 | 2030 | 119.5366 | 143.4439 | 219.8704 | 0 | 219.8704 | 61.5657 | 158.3047 | 0 | 143.4439 | 61.5657 | 1.5592 | 3.2338 | 0.62299 | 0 | 0 | 0 | 0 | 56.1496 | 0 | 0 | 0
1.2.4.2 | Модернизация системы телефонной связи Советского РЭС УЭС (замена диспетчерской АТС) | M_TP2100.PR.0044 | 2025 | 2026 | 20.4221 | 24.5066 | 32.1442 | 0 | 32.1442 | 6.0153 | 26.1289 | 0 | 24.5066 | 6.0153 | 0 | 0 | 0.41582 | 5.5995 | 0 | 0 | 0 | 0 | 0 | 0 | 0
1.2.4.2 | Реконструкция систем телемеханики ПП 110 кВ "Таврическая" | M_TP1500.PR.0050 | 2027 | 2028 | 145.1559 | 174.1871 | 249.7669 | 0 | 249.7669 | 45.0612 | 204.7056 | 0 | 174.1871 | 45.0612 | 0 | 0 | 0 | 0 | 5.897 | 39.1642 | 0 | 0 | 0 | 0 | 0
1.2.4.2 | Реконструкция систем телемеханики ПС 110/35/6 Дружная | M_TP1500.PR.0049 | 2024 | 2025 | 134.0319 | 160.8383 | 188.7372 | 0 | 188.7372 | 113.2377 | 75.4995 | 0 | 160.8383 | 113.2377 | 0 | 74.6639 | 38.5738 | 0 | 0 | 0 | 0 | 0 | 0 | 0 | 0
1.2.4.2 | Модернизация ПС 110 кВ Ватинская 1Т, 2Т (установка защит ближнего резервирования 1Т, 2Т - 2 шт.) | M_TP1600.PR.0071 | 2027 | 2027 | 15.4253 | 18.5104 | 25.5599 | 0 | 25.5599 | 7.5118 | 18.0482 | 0 | 18.5104 | 7.5118 | 0 | 0 | 0 | 0 | 7.5118 | 0 | 0 | 0 | 0 | 0 | 0
1.2.4.2 | Модернизация диспетчерского пункта ОДС филиала АО "Россети Тюмень" Когалымские электрические сети | M_TP1500.PR.0053 | 2023 | 2030 | 110.6595 | 132.7913 | 205.4026 | 0 | 205.4026 | 89.088 | 116.3146 | 0 | 132.7913 | 89.088 | 1.5827 | 1.5956 | 2.206 | 0 | 0 | 0 | 0 | 83.7036 | 0 | 0 | 0
1.2.4.2 | Модернизация ПС 110 кВ Городская-5 1Т, 2Т (установка защит ближнего резервирования 1Т, 2Т - 2 шт.) | M_TP1600.PR.0072 | 2027 | 2027 | 15.4253 | 18.5104 | 25.5599 | 0 | 25.5599 | 7.3398 | 18.2201 | 0 | 18.5104 | 7.3398 | 0 | 0 | 0 | 0 | 7.3398 | 0 | 0 | 0 | 0 | 0 | 0
1.2.4.2 | Модернизация ПС 110 кВ Индустриальная 2Т (установка защит ближнего резервирования 2Т - 1 шт.) | M_TP1600.PR.0074 | 2028 | 2028 | 7.3581 | 8.8297 | 12.7314 | 0 | 12.7314 | 2.2749 | 10.4565 | 0 | 8.8297 | 2.2749 | 0 | 0 | 0 | 0 | 0 | 2.2749 | 0 | 0 | 0 | 0 | 0
1.2.4.2 | Модернизация ПС 110 кВ Кетовская 1Т, 2Т (установка защит ближнего резервирования 1Т, 2Т - 2 шт.) | M_TP1600.PR.0075 | 2028 | 2028 | 15.4253 | 18.5104 | 26.6899 | 0 | 26.6899 | 4.5479 | 22.142 | 0 | 18.5104 | 4.5479 | 0 | 0 | 0 | 0 | 0 | 4.5479 | 0 | 0 | 0 | 0 | 0
1.2.4.2 | Модернизация ПС 110 кВ Ермаковская 1Т, 2Т (установка защит ближнего резервирования 1Т, 2Т - 2 шт.) | M_TP1600.PR.0073 | 2027 | 2027 | 15.4253 | 18.5104 | 25.5599 | 0 | 25.5599 | 7.0594 | 18.5005 | 0 | 18.5104 | 7.0594 | 0 | 0 | 0 | 0 | 7.0594 | 0 | 0 | 0 | 0 | 0 | 0
1.2.4.2 | Модернизация ПС 110 кВ КНС-18 1Т, 2Т (установка защит ближнего резервирования 1Т, 2Т - 2 шт.) | M_TP1600.PR.0078 | 2028 | 2028 | 15.4253 | 18.5104 | 26.6899 | 0 | 26.6899 | 4.5479 | 22.142 | 0 | 18.5104 | 4.5479 | 0 | 0 | 0 | 0 | 0 | 4.5479 | 0 | 0 | 0 | 0 | 0
1.2.4.2 | Модернизация ПС 110 кВ КНС-19 1Т, 2Т (установка защит ближнего резервирования 1Т, 2Т - 2 шт.) | M_TP1600.PR.0079 | 2027 | 2027 | 15.4253 | 18.5104 | 25.5599 | 0 | 25.5599 | 7.3718 | 18.1881 | 0 | 18.5104 | 7.3718 | 0 | 0 | 0 | 0 | 7.3718 | 0 | 0 | 0 | 0 | 0 | 0
1.2.4.2 | Модернизация ПС 110 кВ КНС-14 1Т, 2Т (установка защит ближнего резервирования 1Т, 2Т - 2 шт.) | M_TP1600.PR.0077 | 2028 | 2028 | 15.4253 | 18.5104 | 26.6899 | 0 | 26.6899 | 4.5479 | 22.142 | 0 | 18.5104 | 4.5479 | 0 | 0 | 0 | 0 | 0 | 4.5479 | 0 | 0 | 0 | 0 | 0
1.2.4.2 | Модернизация ПС 110 кВ КНС-13 1Т, 2Т (установка защит ближнего резервирования 1Т, 2Т - 2 шт.) | M_TP1600.PR.0076 | 2027 | 2027 | 15.4253 | 18.5104 | 25.5599 | 0 | 25.5599 | 7.3393 | 18.2206 | 0 | 18.5104 | 7.3393 | 0 | 0 | 0 | 0 | 7.3393 | 0 | 0 | 0 | 0 | 0 | 0
1.2.4.2 | Модернизация ПС 110 кВ КНС-2 1Т, 2Т (установка защит ближнего резервирования 1Т, 2Т - 2 шт.) | M_TP1600.PR.0080 | 2028 | 2028 | 15.4253 | 18.5104 | 26.6899 | 0 | 26.6899 | 4.5479 | 22.142 | 0 | 18.5104 | 4.5479 | 0 | 0 | 0 | 0 | 0 | 4.5479 | 0 | 0 | 0 | 0 | 0
1.2.4.2 | Модернизация ПС 110 кВ КНС-3 (Тагр. м/р) 2Т (установка защит ближнего резервирования 2Т - 1 шт.) | M_TP1600.PR.0084 | 2028 | 2028 | 7.3581 | 8.8297 | 12.7314 | 0 | 12.7314 | 2.2687 | 10.4627 | 0 | 8.8297 | 2.2687 | 0 | 0 | 0 | 0 | 0 | 2.2687 | 0 | 0 | 0 | 0 | 0
1.2.4.2 | Модернизация ПС 110 кВ КНС-2 (Вар. РЭС) 1Т, 2Т (установка защит ближнего резервирования 1Т, 2Т - 2 шт.) | M_TP1600.PR.0081 | 2028 | 2028 | 15.4253 | 18.5104 | 26.6899 | 0 | 26.6899 | 4.5479 | 22.142 | 0 | 18.5104 | 4.5479 | 0 | 0 | 0 | 0 | 0 | 4.5479 | 0 | 0 | 0 | 0 | 0
1.2.4.2 | Модернизация ПС 110 кВ КНС-22 1Т, 2Т (установка защит ближнего резервирования 1Т, 2Т - 2 шт.) | M_TP1600.PR.0083 | 2028 | 2028 | 15.4253 | 18.5104 | 26.6899 | 0 | 26.6899 | 4.5479 | 22.142 | 0 | 18.5104 | 4.5479 | 0 | 0 | 0 | 0 | 0 | 4.5479 | 0 | 0 | 0 | 0 | 0
1.2.4.2 | Модернизация ПС 110 кВ Колмаковская 1Т, 2Т (установка защит ближнего резервирования 1Т, 2Т - 2 шт.) | M_TP1600.PR.0085 | 2027 | 2027 | 15.4253 | 18.5104 | 25.5599 | 0 | 25.5599 | 7.1541 | 18.4058 | 0 | 18.5104 | 7.1541 | 0 | 0 | 0 | 0 | 7.1541 | 0 | 0 | 0 | 0 | 0 | 0
1.2.4.2 | Модернизация ПС 110 кВ Мега 1Т, 2Т (установка защит ближнего резервирования 1Т, 2Т - 2 шт.) | M_TP1600.PR.0087 | 2028 | 2028 | 15.4253 | 18.5104 | 26.6899 | 0 | 26.6899 | 4.5479 | 22.142 | 0 | 18.5104 | 4.5479 | 0 | 0 | 0 | 0 | 0 | 4.5479 | 0 | 0 | 0 | 0 | 0
1.2.4.2 | Модернизация ПС 110 кВ Малочерногорская 1Т, 2Т (установка защит ближнего резервирования 1Т, 2Т - 2 шт.) | M_TP1600.PR.0086 | 2028 | 2028 | 15.4253 | 18.5104 | 26.6899 | 0 | 26.6899 | 4.5479 | 22.142 | 0 | 18.5104 | 4.5479 | 0 | 0 | 0 | 0 | 0 | 4.5479 | 0 | 0 | 0 | 0 | 0
1.2.4.2 | Модернизация ПС 110 кВ Нижневартовская 1Т, 2Т (установка защит ближнего резервирования 1Т, 2Т - 2 шт.) | M_TP1600.PR.0090 | 2028 | 2028 | 15.4253 | 18.5104 | 26.6899 | 0 | 26.6899 | 4.478 | 22.2119 | 0 | 18.5104 | 4.478 | 0 | 0 | 0 | 0 | 0 | 4.478 | 0 | 0 | 0 | 0 | 0
1.2.4.2 | Модернизация ПС 110 кВ Новомолодежная 1Т, 2Т (установка защит ближнего резервирования 1Т, 2Т - 2 шт.) | M_TP1600.PR.0088 | 2028 | 2028 | 15.4253 | 18.5104 | 26.6899 | 0 | 26.6899 | 4.5479 | 22.142 | 0 | 18.5104 | 4.5479 | 0 | 0 | 0 | 0 | 0 | 4.5479 | 0 | 0 | 0 | 0 | 0
1.2.4.2 | Модернизация ПС 110 кВ Новопокурская 1Т, 2Т (установка защит ближнего резервирования 1Т, 2Т - 2 шт.) | M_TP1600.PR.0089 | 2027 | 2027 | 15.4253 | 18.5104 | 25.5599 | 0 | 25.5599 | 7.2044 | 18.3555 | 0 | 18.5104 | 7.2044 | 0 | 0 | 0 | 0 | 7.2044 | 0 | 0 | 0 | 0 | 0 | 0
1.2.4.2 | Модернизация ПС 110 кВ Северо-Хохряковская 1Т, 2Т (установка защит ближнего резервирования 1Т, 2Т - 2 шт.) | M_TP1600.PR.0092 | 2028 | 2028 | 15.4253 | 18.5104 | 26.6899 | 0 | 26.6899 | 4.5424 | 22.1475 | 0 | 18.5104 | 4.5424 | 0 | 0 | 0 | 0 | 0 | 4.5424 | 0 | 0 | 0 | 0 | 0
1.2.4.2 | Модернизация ПС 110 кВ Таежная 1Т, 2Т (установка защит ближнего резервирования 1Т, 2Т - 2 шт.) | M_TP1600.PR.0093 | 2028 | 2028 | 15.4253 | 18.5104 | 26.6899 | 0 | 26.6899 | 4.478 | 22.2119 | 0 | 18.5104 | 4.478 | 0 | 0 | 0 | 0 | 0 | 4.478 | 0 | 0 | 0 | 0 | 0
1.2.4.2 | Модернизация ПС 110 кВ Обская 1Т, 2Т (установка защит ближнего резервирования 1Т, 2Т - 2 шт.) | M_TP1600.PR.0091 | 2027 | 2027 | 15.4253 | 18.5104 | 25.5599 | 0 | 25.5599 | 7.5503 | 18.0096 | 0 | 18.5104 | 7.5503 | 0 | 0 | 0 | 0 | 7.5503 | 0 | 0 | 0 | 0 | 0 | 0
1.2.4.2 | Модернизация системы телемеханики ПС 110 кВ Ватинская | M_TP1600.PR.0095 | 2024 | 2027 | 146.446 | 175.7352 | 242.0004 | 0 | 242.0004 | 152.9524 | 89.048 | 0 | 175.7352 | 152.9524 | 0 | 0 | 4.005 | 0 | 148.9474 | 0 | 0 | 0 | 0 | 0 | 0
1.2.4.2 | Модернизация ПС 110 кВ Центральная 1Т, 2Т (установка защит ближнего резервирования 1Т, 2Т - 2 шт.) | M_TP1600.PR.0094 | 2028 | 2028 | 15.4253 | 18.5104 | 26.6899 | 0 | 26.6899 | 4.5424 | 22.1475 | 0 | 18.5104 | 4.5424 | 0 | 0 | 0 | 0 | 0 | 4.5424 | 0 | 0 | 0 | 0 | 0
1.2.4.2 | Модернизация системы телемеханики ПС 110 кВ Северо-Хохряковская | M_TP1600.PR.0096 | 2024 | 2027 | 133.4884 | 160.186 | 220.4191 | 0 | 220.4191 | 119.5101 | 100.909 | 0 | 160.186 | 119.5101 | 0 | 0 | 4.005 | 0 | 115.5051 | 0 | 0 | 0 | 0 | 0 | 0
1.2.4.2 | Организация канала связи с установкой устройств ШПД на ПС 110 кВ Меридиан и ПС 110 кВ Малочерногорская | M_TP1600.PR.0098 | 2024 | 2028 | 25.5389 | 30.6466 | 43.9043 | 0 | 43.9043 | 24.2726 | 19.6318 | 0 | 30.6466 | 24.2726 | 0 | 0 | 1.1 | 0 | 0 | 23.1725 | 0 | 0 | 0 | 0 | 0
1.2.4.2 | Организация канала связи с установкой устройств ШПД на ПС 110 кВ Меридиан и ПС 110 кВ Молодёжная | M_TP1600.PR.0100 | 2024 | 2028 | 25.5389 | 30.6466 | 43.9173 | 0 | 43.9173 | 25.4289 | 18.4884 | 0 | 30.6466 | 25.4289 | 0 | 0 | 1.1 | 0 | 0 | 24.3288 | 0 | 0 | 0 | 0 | 0
1.2.4.2 | Организация канала связи с установкой устройств ШПД на ПС 110 кВ Меридиан и ПС 110 кВ Новомолодёжная | M_TP1600.PR.0099 | 2024 | 2028 | 21.0478 | 25.2573 | 36.0639 | 0 | 36.0639 | 16.0688 | 19.995 | 0 | 25.2573 | 16.0688 | 0 | 0 | 1.1 | 0 | 0 | 14.9688 | 0 | 1.7764e-09 | 0 | 0 | 0
1.2.4.2 | Организация канала связи с установкой устройств ШПД на ПС 110 кВ Узловая и ПС 110 кВ Хохряково | M_TP1600.PR.0102 | 2024 | 2028 | 21.0478 | 25.2573 | 36.1156 | 0 | 36.1156 | 18.8171 | 17.2985 | 0 | 25.2573 | 18.8171 | 0 | 0 | 1.1 | 0 | 0 | 17.7171 | 0 | 0 | 0 | 0 | 0
1.2.4.2 | Организация канала связи с установкой устройств ШПД на ПС 110 кВ КНС-5 и ПС 110 кВ Светлая. | M_TP1600.PR.0105 | 2024 | 2028 | 25.5389 | 30.6466 | 43.934 | 0 | 43.934 | 27.0925 | 16.8414 | 0 | 30.6466 | 27.0925 | 0 | 0 | 1.1 | 0 | 0 | 25.9925 | 0 | 0 | 0 | 0 | 0
1.2.4.2 | Организация канала связи с установкой устройств ШПД на ПС 110 кВ Бахиловская и ПС 110 кВ Северо-Хохряковская | M_TP1600.PR.0103 | 2024 | 2028 | 21.0478 | 25.2573 | 36.0762 | 0 | 36.0762 | 16.6492 | 19.427 | 0 | 25.2573 | 16.6492 | 0 | 0 | 1.1 | 0 | 0 | 15.5492 | 0 | 0 | 0 | 0 | 0
1.2.4.2 | Организация канала связи с установкой устройств ШПД на ПС 35 кВ Стройиндустриальная и на ДП ОДС НВЭС | M_TP1600.PR.0106 | 2024 | 2028 | 21.0478 | 25.2573 | 36.1801 | 0 | 36.1801 | 23.9159 | 12.2642 | 0 | 25.2573 | 23.9159 | 0 | 0 | 1.1 | 0 | 0 | 22.8159 | 0 | 0 | 0 | 0 | 0
1.2.4.2 | Организация канала связи с установкой устройств ШПД на ПС 110 кВ Кетовская и ПС 110 кВ Заобье | M_TP1600.PR.0065 | 2024 | 2028 | 21.0478 | 25.2573 | 36.2165 | 0 | 36.2165 | 28.2274 | 7.9891 | 0 | 25.2573 | 28.2274 | 0 | 0 | 1.1 | 0 | 0 | 27.1274 | 0 | -3.5527e-09 | 0 | 0 | 0
1.2.4.2 | Реконструкция телемеханики ПС 110 кВ КНС-37 филиала АО "Россети Тюмень" Нижневартовские ЭС | M_TP1600.PR.0104 | 2028 | 2029 | 150.8148 | 180.9777 | 271.5826 | 0 | 271.5826 | 73.9639 | 197.6187 | 0 | 180.9777 | 73.9639 | 0 | 0 | 0 | 0 | 0 | 5.7925 | 68.1713 | 0 | 0 | 0 | 0
1.2.4.2 | Организация каналов связи и передачи данных по ВОЛС-ВЛ с ПС 110 кВ КНС-14 | M_TP1600.PR.0108 | 2027 | 2028 | 9.5482 | 11.4579 | 16.3465 | 0 | 16.3465 | 12.1303 | 4.2162 | 0 | 11.4579 | 12.1303 | 0 | 0 | 0 | 0 | 3.0251 | 9.1052 | 0 | -1.7764e-09 | 0 | 0 | 0
1.2.4.2 | Организация канала связи с установкой устройств ШПД на ПС 110 кВ Покамасовская и РПБ Урьевского РЭС Когалымских ЭС | M_TP1600.PR.0107 | 2024 | 2028 | 21.0478 | 25.2573 | 36.1546 | 0 | 36.1546 | 21.5955 | 14.559 | 0 | 25.2573 | 21.5955 | 0 | 0 | 1.1 | 0 | 0 | 20.4955 | 0 | -3.5527e-09 | 0 | 0 | 0
1.2.4.2 | Организация каналов связи и передачи данных по ВОЛС-ВЛ на участке "ПС 110 кВ КНС-23 - ПС 110 кВ Факел" с заходами на ПС 110 кВ КНС-18, ПС 110 кВ КНС-22, ПС 110 кВ КНС-13 | M_TP1600.PR.0056 | 2027 | 2028 | 70.0276 | 84.0332 | 120.9074 | 0 | 120.9074 | 71.2065 | 49.7009 | 0 | 84.0332 | 71.2065 | 0 | 0 | 0 | 0 | 3.5958 | 67.6106 | 0 | 0 | 0 | 0 | 0
1.2.4.2 | Организация канала связи с установкой устройств ШПД на ПС 110 кВ Каскад и РПБ Вахского РЭС | M_TP1600.PR.0060 | 2024 | 2028 | 25.5389 | 30.6466 | 43.8961 | 0 | 43.8961 | 23.5879 | 20.3082 | 0 | 30.6466 | 23.5879 | 0 | 0 | 1.1 | 0 | 0 | 22.4878 | 0 | 0 | 0 | 0 | 0
1.2.4.2 | Организация канала связи с установкой устройств ШПД на ПС 110 кВ Сороминская и на РПБ Вахского РЭС | M_TP1600.PR.0062 | 2024 | 2028 | 25.5389 | 30.6466 | 43.8584 | 0 | 43.8584 | 20.9004 | 22.958 | 0 | 30.6466 | 20.9004 | 0 | 0 | 1.1 | 0 | 0 | 19.8003 | 0 | 0 | 0 | 0 | 0
1.2.4.2 | Организация канала связи с установкой устройств ШПД на ПС 110 кВ Сороминская и на ПС 110 кВ Ершовая | M_TP1600.PR.0063 | 2024 | 2028 | 25.5389 | 30.6466 | 43.9378 | 0 | 43.9378 | 27.5098 | 16.4281 | 0 | 30.6466 | 27.5098 | 0 | 0 | 1.1 | 0 | 0 | 26.4097 | 0 | 0 | 0 | 0 | 0
1.2.4.2 | Организация каналов связи и передачи данных по ВОЛС-ВЛ с ПС 110 кВ Молодёжная | M_TP1600.PR.0061 | 2027 | 2028 | 19.5625 | 23.475 | 33.6328 | 0 | 33.6328 | 20.1984 | 13.4344 | 0 | 23.475 | 20.1984 | 0 | 0 | 0 | 0 | 3.0373 | 17.1611 | 0 | 3.5527e-09 | 0 | 0 | 0
1.2.4.2 | Реконструкция ПС 110 кВ Меридиан (замена шкафа ДЗШ-110 кВ - 1шт; замена шкафа ШСВ-110кВ -1шт.) | M_TP1600.PS.0175 | 2026 | 2027 | 28.751 | 34.5012 | 47.5097 | 0 | 47.5097 | 12.831 | 34.6787 | 0 | 34.5012 | 12.831 | 0 | 0 | 0 | 0.7658 | 12.0652 | 0 | 0 | 0 | 0 | 0 | 0
1.2.4.2 | Реконструкция ПС 110 кВ Гидронамыв (замена шкафов ДЗО -110кВ -2шт. замена шкафа СВ-110 кВ - 1шт) | M_TP1600.PS.0174 | 2026 | 2027 | 17.1356 | 20.5628 | 28.3203 | 0 | 28.3203 | 13.3872 | 14.9331 | 0 | 20.5628 | 13.3872 | 0 | 0 | 0 | 0.75389 | 12.6333 | 0 | 0 | 0 | 0 | 0 | 0
1.2.4.2 | Реконструкция телемеханики ПС 110 кВ КНС-33 филиала АО "Россети Тюмень" Нижневартовские ЭС | M_TP1600.PR.0101 | 2028 | 2029 | 150.8148 | 180.9777 | 271.5826 | 0 | 271.5826 | 73.9639 | 197.6187 | 0 | 180.9777 | 73.9639 | 0 | 0 | 0 | 0 | 0 | 5.7925 | 68.1713 | 0 | 0 | 0 | 0
1.2.4.2 | Модернизация ПС 110 кВ Южная (установка распределенной защиты от однофазных замыканий на землю 1С-10кВ, 2С-10кВ, 3С-10кВ, 4С-10кВ с функцией определения поврежденного фидера - 4шт.) | M_TP1600.PS.0124 | 2026 | 2027 | 39.8522 | 47.8226 | 65.8938 | 0 | 65.8938 | 11.0338 | 54.86 | 0 | 47.8226 | 11.0338 | 0 | 0 | 0 | 0.51408 | 10.5197 | 0 | 0 | 1.7764e-09 | 0 | 0 | 0
1.2.4.2 | Модернизация ПС 110 кВ Гидронамыв (установка распределенной защиты от однофазных замыканий на землю 1С-6кВ, 2С-6кВ с функцией определения поврежденного фидера - 2шт.) | M_TP1600.PS.0142 | 2026 | 2027 | 19.9261 | 23.9113 | 32.9527 | 0 | 32.9527 | 6.2195 | 26.7332 | 0 | 23.9113 | 6.2195 | 0 | 0 | 0 | 0.266 | 5.9535 | 0 | 0 | 8.8818e-10 | 0 | 0 | 0
1.2.4.2 | Техническое перевооружение систем ВЧ связи в Нижневартовских ЭС | M_TP1600.PR.0064 | 2023 | 2028 | 149.1416 | 178.9699 | 257.5317 | 0 | 257.5317 | 228.9244 | 28.6073 | 0 | 178.9699 | 228.9244 | 0.62289 | 1.2899 | 0.16346 | 0 | 0 | 226.8481 | 0 | -2.8422e-08 | 0 | 0 | 0
1.2.4.2 | Модернизация ПС 110 кВ Таежная (установка распределенной защиты от однофазных замыканий на землю 3С-6кВ, 4С-6кВ с функцией определения поврежденного фидера - 2шт.) | M_TP1600.PS.0159 | 2026 | 2027 | 19.9261 | 23.9113 | 32.9471 | 0 | 32.9471 | 4.9517 | 27.9955 | 0 | 23.9113 | 4.9517 | 0 | 0 | 0 | 0.2299 | 4.7217 | 0 | 0 | -8.8818e-10 | 0 | 0 | 0
1.2.4.2 | Модернизация ПС 110 кВ ГПП-7 (установка распределенной защиты от однофазных замыканий на землю 1С-6кВ, 2С-6кВ с функцией определения поврежденного фидера - 2шт.) | M_TP1600.PS.0160 | 2026 | 2027 | 19.9261 | 23.9113 | 32.95 | 0 | 32.95 | 5.7836 | 27.1664 | 0 | 23.9113 | 5.7836 | 0 | 0 | 0 | 0.25763 | 5.526 | 0 | 0 | 0 | 0 | 0 | 0
1.2.4.2 | Модернизация ПС 110 кВ Радужная (установка распределенной защиты от однофазных замыканий на землю 1С-10кВ, 2С-10кВ с функцией определения поврежденного фидера - 2шт.) | M_TP1600.PS.0161 | 2026 | 2027 | 19.9261 | 23.9113 | 32.9492 | 0 | 32.9492 | 5.6356 | 27.3136 | 0 | 23.9113 | 5.6356 | 0 | 0 | 0 | 0.25407 | 5.3815 | 0 | 0 | 8.8818e-10 | 0 | 0 | 0
1.2.4.2 | Модернизация системы корпоративной телефонной связи филиала АО "Россети Тюмень" Энергокомплекс | N_TP1900.PR.0066 | 2024 | 2030 | 28.1854 | 33.8225 | 52.0013 | 0 | 52.0013 | 21.2886 | 30.7127 | 0 | 33.8225 | 21.2886 | 0 | 0 | 2.2045 | 0 | 0 | 0 | 0 | 19.084 | 0 | 0 | 0
1.2.4.2 | Модернизация системы корпоративной телефонной связи филиала Урайские электрические сети | N_TP2100.PR.0046 | 2024 | 2030 | 52.1708 | 62.6049 | 97.2237 | 0 | 97.2237 | 19.0918 | 78.1318 | 0 | 62.6049 | 19.0918 | 0 | 0 | 1.0946 | 0 | 0 | 0 | 0 | 17.9972 | 0 | 0 | 0
1.2.4.2 | Реконструкция ПС 110 кВ КНС-25 (замена блокирующих комплектов основных защит ВЛ-110 кВ Мираж - Кольцевая - 1,2 - 2шт) | M_TP1600.PS.0162 | 2026 | 2027 | 14.7221 | 17.6665 | 24.3333 | 0 | 24.3333 | 8.3921 | 15.9413 | 0 | 17.6665 | 8.3921 | 0 | 0 | 0 | 0.45777 | 7.9343 | 0 | 0 | 0 | 0 | 0 | 0
1.2.4.2 | Модернизация ПС 110 кВ Инга (системы охранного телевидения, охранная сигнализация и охранное освещение) | N_TP1500.PR.0056 | 2024 | 2025 | 30.6298 | 36.7557 | 44.5402 | 0 | 44.5402 | 10.3884 | 34.1518 | 0 | 36.7557 | 10.3884 | 0 | 2.712 | 7.6764 | 0 | 0 | 0 | 0 | -8.8818e-10 | 0 | 0 | 0
1.2.4.2 | Модернизация системы корпоративной телефонной связи филиала АО "Россети Тюмень" Когалымские электрические сети | N_TP1500.PR.0058 | 2024 | 2030 | 153.5949 | 184.3139 | 285.0971 | 0 | 285.0971 | 14.1319 | 270.9651 | 0 | 184.3139 | 14.1319 | 0 | 0 | 1.0703 | 0 | 0 | 0 | 0 | 13.0616 | 0 | 0 | 0
1.2.4.2 | Модернизация системы корпоративной телефонной связи АО "Россети Тюмень" Нижневартовские электрические сети | N_TP1600.PR.0069 | 2024 | 2028 | 213.9911 | 256.7893 | 368.5007 | 0 | 368.5007 | 34.9442 | 333.5566 | 0 | 256.7893 | 34.9442 | 0 | 0 | 1.169 | 0 | 0 | 33.7752 | 0 | 0 | 0 | 0 | 0
1.2.4.2 | Техническое перевооружение здания маслохозяйства на ПБ Кирилловская (замена крановой системы) | O_TP1500.PR.0059 | 2028 | 2029 | 32.7089 | 39.2507 | 58.8493 | 0 | 58.8493 | 9.7593 | 49.0899 | 0 | 39.2507 | 9.7593 | 0 | 0 | 0 | 0 | 0 | 0.96704 | 8.7923 | 0 | 0 | 0 | 0
1.2.4.2 | Техническое перевооружение РПБ Урьевского РЭС (реконструкция устройства автоматической пожарной сигнализации (УАПС), наружного и внутреннего пожарного водопровода) | O_TP1500.PR.0060 | 2028 | 2029 | 1.575 | 1.89 | 2.8366 | 0 | 2.8366 | 1.5882 | 1.2484 | 0 | 1.89 | 1.5882 | 0 | 0 | 0 | 0 | 0 | 0.1184 | 1.4698 | 0 | 0 | 0 | 0
1.2.4.2 | Техническое перевооружение РРЛ на участке «ПС Факел – Диспетчерский корпус ОДС» (замена устаревшего оборудования РРЛ Мик-РЛ 7Е) | O_TP1600.PR.0123 | 2026 | 2026 | 116.9617 | 140.354 | 184.8753 | 0 | 184.8753 | 41.4385 | 143.4368 | 0 | 140.354 | 41.4385 | 0 | 0 | 0 | 41.4385 | 0 | 0 | 0 | 0 | 0 | 0 | 0
1.2.4.2 | Техническое перевооружение ПС 110 кВ Лангепас (оснащение здания ЗРУ-10 с кабельным полуэтажом устройством автоматической пожарной сигнализации (УАПС), водоотведение талых вод и реконструкции кабельных сооружений) | O_TP1500.PR.0061 | 2028 | 2028 | 1.575 | 1.89 | 2.7251 | 0 | 2.7251 | 1.5263 | 1.1988 | 0 | 1.89 | 1.5263 | 0 | 0 | 0 | 0 | 0 | 1.5263 | 0 | 0 | 0 | 0 | 0
1.6 | ВОЛС ПС Таврическая- ПС Роса с заходами на ПС Фотон, ПС Нонг-Ёганская протяженность 155,03 км. (новое строительство) | H_NS1500.PR.0007 | 2024 | 2026 | 188.4493 | 226.1391 | 282.4133 | 234.309 | 516.7223 | 406.6632 | 110.0591 | 0 | 226.1391 | 406.6632 | 0 | 5.5689 | 333.9714 | 67.123 | 0 | 0 | 0 | 0 | 0 | 0 | 0
1.6 | Маслохозяйство филиала Энергокомплекс (новое строительство вместимостью 158 м3 масла.) | H_NS1900.PR.0002 | 2018 | 2031 | 350.4156 | 420.4987 | 655.3598 | 0 | 655.3598 | 348.8398 | 306.52 | 5.35 | 415.1487 | 343.4898 | 0.23075 | 1.9123 | 3.8026 | 0 | 0 | 0 | 0 | 337.5442 | 0 | 0 | 0
1.6 | ВОЛС ПС 110 кВ Сорум - ПС 110 кВ Сосновская. (Установка оконечного оборудования - 4шт.). | I_NS1900.PR.0006 | 2028 | 2029 | 69.5794 | 83.4953 | 125.3745 | 0 | 125.3745 | 67.9215 | 57.453 | 0 | 83.4953 | 67.9215 | 0 | 0 | 0 | 0 | 0 | 4.3221 | 63.5994 | 0 | 0 | 0 | 0
1.6 | ВОЛС ПС 220 кВ Красноленинская - ПС 110 кВ Скважина. (Новое строительство протяжённостью 23 км) | I_NS1900.PR.0005 | 2026 | 2027 | 40.2001 | 48.2401 | 66.3455 | 0 | 66.3455 | 36.8915 | 29.4539 | 0 | 48.2401 | 36.8915 | 0 | 0 | 0 | 3.2037 | 33.6878 | 0 | 0 | 0 | 0 | 0 | 0
1.6 | Проектирование реконструкции ПС 110/35/6 кВ Вах (ОРУ-110 кВ, ОРУ-35 кВ, замена оборудования АСУ ТП, СДТУ, УРЗА) | F_TP1600.PS.0030 | 2024 | 2030 | 35.4584 | 42.5501 | 65.9996 | 0 | 65.9996 | 28.5201 | 37.4796 | 0 | 42.5501 | 28.5201 | 0 | 1.394 | 0 | 0 | 0 | 0 | 0 | 27.126 | 0 | 0 | 0
1.6 | Проектирование реконструкции ПС 110/35/6 кВ КНС-5Б (ОРУ-110 кВ,ОРУ-35 кВ,замена оборудования АСУ ТП,СТДУ,УРЗА) | F_TP1600.PS.0028 | 2023 | 2029 | 35.4584 | 42.5501 | 57.3975 | 0 | 57.3975 | 22.1143 | 35.2832 | 0 | 42.5501 | 22.1143 | 0.077078 | 9.3977 | 0 | 0 | 0 | 0 | 12.6395 | 0 | 0 | 0 | 0
1.6 | Проектирование Технического перевооружения систем ВЧ связи в Нефтеюганских ЭС | M_TP1200.PR.0040 | 2023 | 2025 | 21.2751 | 25.5301 | 28.6126 | 0 | 28.6126 | 1.1629 | 27.4497 | 0 | 25.5301 | 1.1629 | 0.3374 | 0.73266 | 0.09284 | 0 | 0 | 0 | 0 | 3.3307e-10 | 0 | 0 | 0
1.6 | ВОЛС кольцевой структуры на участке ИЛК Нефтеюганские ЭС - Тюменские ЭС (ИЛК Нефтеюганские ЭС, ПС 220 кВ Ленинская, ПС 220 кВ Средний Балык, ПС 110 кВ Кинтус, ПС 220 кВ Снежная) филиала АО "Россети Тюмень" Нефтеюганские электрические сети | M_NS1200.PR.0008 | 2023 | 2030 | 455.0382 | 546.0459 | 857.4187 | 1440.835 | 2298.2538 | 2008.7534 | 289.5004 | 0 | 546.0459 | 2008.7534 | 2.5152 | 5.5263 | 0.62764 | 0 | 0 | 0 | 0.36445 | 1999.7198 | 0 | 0 | 0
1.6 | Создание системы УКВ радиосвязи по стандарту DMR | M_NS1200.PR.0007 | 2023 | 2030 | 1461.2084 | 1753.45 | 2745.5692 | 0 | 2745.5692 | 851.3922 | 1894.1769 | 0 | 1753.45 | 851.3922 | 3.9888 | 7.1653 | 0 | 0 | 0 | 0 | 3.6638 | 836.5743 | 0 | 0 | 0
1.6 | Проектирование Реконструкция ВЛ 110 кВ отпайка Выкатная от ВЛ 110 кВ Снежная – Ханты-Мансийская (Разработка мероприятий по укреплению фундаментов и укреплению береговой линии р. Иртыш в месте нахождения оп. № 14) | M_TP1200.VL.0036 | 2024 | 2026 | 21.2751 | 25.5301 | 32.8498 | 0 | 32.8498 | 32.2862 | 0.56357 | 0 | 25.5301 | 32.2862 | 0 | 1.4851 | 8.9979 | 21.8032 | 0 | 0 | 0 | -3.5527e-09 | 0 | 0 | 0
1.2.4.2 | Модернизация системы УКВ радиосвязи по стандарту DMR | M_TP1500.PR.0054 | 2023 | 2030 | 148.2114 | 177.8537 | 277.948 | 0 | 277.948 | 96.0813 | 181.8667 | 0 | 177.8537 | 96.0813 | 0.67566 | 1.2694 | 0 | 0 | 0 | 0 | 0 | 94.1363 | 0 | 0 | 0
1.2.4.2 | Техническое перевооружения систем ВЧ связи филиала АО "Россети Тюмень" Когалымские электрические сети | M_TP1500.PR.0055 | 2023 | 2030 | 434.4927 | 521.3912 | 816.3596 | 0 | 816.3596 | 596.905 | 219.4547 | 0 | 521.3912 | 596.905 | 2.7699 | 2.4055 | 4.0575 | 0 | 0 | 0 | 0 | 587.6721 | 0 | 0 | 0
1.6 | Блочно-модульное здание для оперативного персонала на ПП 110 кВ "Восточный" (новое строительство площадь 97,3 кв.м.) | M_NS1500.PR.0016 | 2025 | 2026 | 67.0946 | 80.5135 | 104.0777 | 0 | 104.0777 | 16.151 | 87.9267 | 0 | 80.5135 | 16.151 | 0 | 0 | 4.9347 | 11.2163 | 0 | 0 | 0 | 1.7764e-09 | 0 | 0 | 0
1.6 | Блочно-модульное здание для оперативного персонала на ПС 110/35/6 кВ Вать-Еган (новое строительство площадь 97,3 кв.м.) | M_NS1500.PR.0017 | 2025 | 2026 | 66.0089 | 79.2106 | 103.8148 | 0 | 103.8148 | 16.3845 | 87.4304 | 0 | 79.2106 | 16.3845 | 0 | 0 | 1.3447 | 15.0398 | 0 | 0 | 0 | 1.7764e-09 | 0 | 0 | 0
1.6 | ВОЛС кольцевой структуры на участке "Сургутские ЭС - Когалымские ЭС - Ноябрьские ЭС (ПС 110 кВ Инга, ПС 500 кВ Кирилловская)" филиала АО "Россети Тюмень" Когалымские ЭС | M_NS1500.PR.0019 | 2023 | 2030 | 131.7609 | 158.1131 | 248.1772 | 412.896 | 661.0731 | 544.6129 | 116.4602 | 0 | 158.1131 | 544.6129 | 0.91538 | 2.1359 | 0 | 0 | 0 | 0 | 0 | 541.5616 | 0 | 0 | 0
1.6 | Проектирование по титулу: Дистанционное управление оборудованием ПС 220 кВ Вандмтор из центра управления сетями АО "Россети Тюмень" и центра филиала АО "СО ЕЭС" Тюменское РДУ с применением автоматизированных программ переключений | M_TP1900.PR.0060 | 2023 | 2026 | 35.4584 | 42.5501 | 52.5805 | 0 | 52.5805 | 21.2389 | 31.3416 | 0 | 42.5501 | 21.2389 | 6.1561 | 0 | 0.71862 | 14.3642 | 0 | 0 | 0 | 1.7764e-09 | 0 | 0 | 0
1.6 | Проектирование по титулу: Дистанционное управление оборудованием ПС 220 кВ Хора из центра управления сетями АО "Россети Тюмень" и центра филиала АО "СО ЕЭС" Тюменское РДУ с применением автоматизированных программ переключений | M_TP1900.PR.0061 | 2027 | 2027 | 37.2314 | 44.6776 | 61.6928 | 0 | 61.6928 | 35.6556 | 26.0371 | 0 | 44.6776 | 35.6556 | 0 | 0 | 0 | 0 | 35.6556 | 0 | 0 | 0 | 0 | 0 | 0
1.6 | Проектирование модернизации диспетчерского пункта ОДС филиала АО «Россети Тюмень» - «Энергокомплекс» | M_TP1900.PR.0059 | 2023 | 2025 | 10.6375 | 15.6048 | 17.9777 | 0 | 17.9777 | 6.2739 | 11.7038 | 0 | 15.6048 | 6.2739 | 1.8185 | 1.9145 | 2.5409 | 0 | 0 | 0 | 0 | 4.4409e-10 | 0 | 0 | 0
1.6 | ВОЛС ПС 110 кВ Сергино - ПС 110 кВ Игрим с заходом на ПС 110 кВ Пунга. (Новое строительство протяженностью 135 км) | M_NS1900.PR.0007 | 2030 | 2032 | 193.2957 | 231.9549 | 364.6785 | 0 | 364.6785 | 179.3104 | 185.3681 | 0 | 231.9549 | 179.3104 | 0 | 0 | 0 | 0 | 0 | 0 | 0 | 179.3104 | 0 | 0 | 0
1.6 | ВОЛС кольцевой структуры на участке Энергокомплекс - Урайские ЭС (ЭК, ПС 220 кВ Вандмтор, ПС 110 кВ Нулевая, ПС 220 кВ Хора) филиала АО "Россети Тюмень" Энергокомплекс | M_NS1900.PR.0011 | 2023 | 2030 | 1180.9411 | 1417.1293 | 2226.2006 | 6.8638 | 2233.0644 | 1156.5282 | 1076.5362 | 0 | 1417.1293 | 1156.5282 | 0.91331 | 2.2967 | 0 | 0 | 0 | 0 | 0 | 1153.3183 | 0 | 0 | 0
1.6 | ВОЛС ПС 110 кВ Ем-Еговская - оптическая муфта на опоре № 41 ВЛ 110 кВ Красноленинская – Каменная с установкой оконечного оборудования на ПС 110 кВ Ем-Еговская, ПС 110 кВ Ендырская, ПС 110 кВ Нулевая (Новое строительство 6 км, мультиплексор – 3 шт.) | M_NS1900.PR.0008 | 2024 | 2027 | 197.6993 | 237.2391 | 325.6289 | 4.8208 | 330.4497 | 196.3608 | 134.089 | 0 | 237.2391 | 98.381 | 0 | 0 | 5.6502 | 0 | 92.7308 | 97.9798 | 0 | 0 | 0 | 0 | 0
1.6 | ВОЛС кольцевой структуры на участке "Северные ЭС - Энергокомплекс (ПС 110 кВ Сорум, ПС 110 кВ Белоярская, ПС 110 кВ Бобровская, ПС 110 кВ Октябрьская , ПС 110 кВ Сергино, ЭК)" филиала АО "Россети Тюмень" Энергокомплекс | M_NS1900.PR.0010 | 2023 | 2030 | 1396.4626 | 1675.7551 | 2632.1123 | 8.239 | 2640.3513 | 1387.8459 | 1252.5053 | 0 | 1675.7551 | 1387.8459 | 1.2856 | 3.2334 | 0 | 0 | 0 | 0 | 0 | 1383.327 | 0 | 0 | 0
1.6 | Проектирование системы автоматического порошкового пожаротушения в стояночном боксе автотранспорта филиала АО "Россети Тюмень" Энергокомплекс. | M_TP1900.PH.0004 | 2025 | 2025 | 0.70917 | 0.851 | 1.0526 | 0 | 1.0526 | 0.49534 | 0.55728 | 0 | 0.851 | 0.49534 | 0 | 0 | 0.49534 | 0 | 0 | 0 | 0 | 0 | 0 | 0 | 0
1.6 | Проектирование ИП: Техническое перевооружение систем ВЧ связи в Энергокомплексе (Замена аналогового оборудования ВЧ связи (АВС-1, АВС-3, АКСТ, АВС-ЦМ) в количестве 22 шт. ) | M_TP1900.PR.0062 | 2023 | 2025 | 233.9248 | 280.7098 | 314.2814 | 4.8081 | 319.0894 | 188.3106 | 130.7789 | 0 | 280.7098 | 4.8348 | 1.4014 | 3.1064 | 0.32708 | 0 | 0 | 0 | 0 | 183.4757 | 0 | 0 | 0
1.2.4.2 | Модернизация системы УКВ радиосвязи по стандарту DMR филиала АО «Россети Тюмень» Энергокомплекс» | M_TP1900.PR.0063 | 2023 | 2030 | 131.2361 | 157.4834 | 245.9513 | 0 | 245.9513 | 127.4415 | 118.5098 | 0 | 157.4834 | 127.4415 | 0.96481 | 1.904 | 0 | 0 | 0 | 0 | 0 | 124.5727 | 0 | 0 | 0
1.6 | Проектирование модернизации системы УКВ радиосвязи по стандарту DMR филиала АО "Россети Тюмень" Урайские ЭС | M_TP2100.PR.0043 | 2023 | 2024 | 200.8808 | 241.057 | 267.1827 | 2.9501 | 270.1328 | 3.27 | 266.8628 | 0 | 241.057 | 3.27 | 1.1094 | 2.1606 | 0 | 0 | 0 | 0 | 0 | 0 | 0 | 0 | 0
1.6 | ССПД узел связи ПС 220 кВ Картопья - ПС 110/10 кВ Агириш с отпайкой к ПС 110/10 кВ Новокомсомольская (ВОЛС - 79,45 км. Новое строительство) | M_NS2100.PR.0001 | 2028 | 2029 | 206.2446 | 247.4935 | 370.4603 | 0 | 370.4603 | 161.8802 | 208.5801 | 0 | 247.4935 | 161.8802 | 0 | 0 | 0 | 0 | 0 | 22.3087 | 139.5715 | 0 | 0 | 0 | 0
1.6 | Установка систем видеонаблюдения на производственных базах УЭС, СРЭС, Кондинского участка УЭС (новое строительство) | M_NS2100.PH.0001 | 2024 | 2026 | 79.0191 | 94.8229 | 124.7509 | 0 | 124.7509 | 72.945 | 51.8059 | 0 | 94.8229 | 72.945 | 0 | 0 | 1.442 | 71.503 | 0 | 0 | 0 | 1.4211e-08 | 0 | 0 | 0
1.6 | Проектирование ВОЛС кольцевой структуры на участке Энергокомплекс - Урайские ЭС (Урайские ЭС, ПС 110 кВ Убинская, ПС 110 кВ Мортка) филиала АО "Россети Тюмень" Урайские ЭС | M_NS2100.PR.0004 | 2023 | 2024 | 141.5248 | 169.8297 | 265.19 | 663.9971 | 929.1871 | 875.4556 | 53.7315 | 0 | 169.8297 | 871.6624 | 1.0995 | 2.6938 | 0 | 0 | 0 | 0 | 0 | 871.6624 | 0 | 0 | 0
1.6 | Проектирование ВОЛС в филиале АО "Россети Тюмень" Урайские ЭС для создания магистральной сети связи протяженностью 176 км (ПС Мортка - опора 364 ВЛ 110 кВ Тавда-Сотник с отпайкой на ПС Кума протяженностью 87 км, собственник АО "Россети Тюмень"; опора 364 ВЛ 110 кВ Тавда-Сотник - ПС Тавда с отпайками на ПС Карабашка, ПС Чапаевская протяженностью 89 км, собственник МРСК Урала) | M_NS2100.PR.0003 | 2023 | 2025 | 310.7629 | 372.9154 | 584.5646 | 4.7896 | 589.3542 | 581.3147 | 8.0395 | 0 | 372.9154 | 573.4537 | 2.2755 | 4.772 | 0.81345 | 0 | 0 | 0 | 0 | 573.4537 | 0 | 0 | 0
1.6 | ВОЛС кольцевой структуры на участке "ИЛК ИА "Россети Тюмень" - Сургутские ЭС (ИЛК ИА "РТ", ИЛК СурЭС, ПС 220 кВ Сургут, ПС 110 кВ Федоровская)" филиала АО "Россети Тюмень" Сургутские ЭС. | M_NS1100.PR.0006 | 2023 | 2030 | 301.7938 | 362.1526 | 562.8024 | 1227.0324 | 1789.8349 | 1233.1089 | 556.7259 | 0 | 362.1526 | 1233.1089 | 1.9811 | 4.1863 | 0 | 0 | 0 | 0 | 293.3813 | 933.5601 | 0 | 0 | 0
1.6 | Модернизации системы УКВ радиосвязи по стандарту DMR филиала АО «Россети Тюмень» Сургутские электрические сети | M_TP1100.PH.0020 | 2023 | 2030 | 76.1289 | 91.3546 | 142.515 | 269.8348 | 412.3498 | 284.8195 | 127.5303 | 0 | 91.3546 | 284.8195 | 2.7902 | 4.4764 | 0 | 0 | 0 | 0 | 1 | 276.5529 | 0 | 0 | 0
1.6 | Проектирование технического перевооружения систем ВЧ связи в Сургутских ЭС | M_TP1100.PR.0075 | 2023 | 2025 | 21.2751 | 25.5301 | 29.3759 | 0 | 29.3759 | 11.0034 | 18.3725 | 0 | 25.5301 | 11.0034 | 3.5678 | 2.7675 | 4.6681 | 0 | 0 | 0 | 0 | -8.8818e-10 | 0 | 0 | 0
1.6 | Проектирование реконструкции диспетчерского пункта филиала АО «Россети Тюмень» Сургутские электрические сети (замена мозаичной мнемосхемы на видеопанели) | M_TP1100.PH.0019 | 2023 | 2025 | 10.6375 | 12.765 | 14.7071 | 0 | 14.7071 | 4.7648 | 9.9423 | 0 | 12.765 | 4.7648 | 1.4539 | 1.3051 | 2.0058 | 0 | 0 | 0 | 0 | -8.8818e-10 | 0 | 0 | 0
1.6 | Проектирование реконтрукции ВЛ 110 кВ на ПС Сытомино с отпайкой на ПС Песчаная | M_TP1100.VL.0038 | 2029 | 2029 | 112.9989 | 135.5987 | 204.1619 | 0 | 204.1619 | 48.5614 | 155.6004 | 0 | 135.5987 | 48.5614 | 0 | 0 | 0 | 0 | 0 | 0 | 48.5614 | 0 | 0 | 0 | 0
1.6 | Проектирование реконструкции ПС 110/35/6 кВ Самотлор (замена ЗРУ-6 кВ; ОПУ; оборудования АСУ ТП, СДТУ, УРЗА) | M_TP1600.PS.0148 | 2028 | 2028 | 70.9168 | 85.1002 | 122.705 | 0 | 122.705 | 18.011 | 104.694 | 0 | 85.1002 | 18.011 | 0 | 0 | 0 | 0 | 0 | 18.011 | 0 | 0 | 0 | 0 | 0
1.2.4.2 | Модернизация системы УКВ радиосвязи по стандарту DMR в филиале АО "Россети Тюмень" Нижневартовские электрические сети | M_TP1600.PR.0048 | 2023 | 2028 | 649.237 | 779.0844 | 1120.8999 | 0 | 1120.8999 | 333.9809 | 786.919 | 0 | 779.0844 | 333.9809 | 1.1094 | 2.0311 | 0 | 0 | 0 | 330.8404 | 0 | 0 | 0 | 0 | 0
1.2.4.2 | ВОЛС кольцевой структуры на участке "Сургутские ЭС - Нижневартовские ЭС (ПС 220 кВ Кирьяновская, Нижневартовские ЭС, Вахский РЭС, ПС 500 кВ Белозерная)" филиала АО "Россети Тюмень" Нижневартовские ЭС | M_TP1600.PR.0109 | 2023 | 2029 | 674.0308 | 808.837 | 1200.731 | 8.0583 | 1208.7893 | 1046.3484 | 162.4409 | 0 | 808.837 | 1046.3484 | 1.4543 | 3.0223 | 0.37103 | 0 | 0 | 317.2751 | 724.2256 | 0 | 0 | 0 | 0
1.6 | Создание выделенного контура управления технологическими системами в филиале "Нефтеюганские ЭС" АО "Россети Тюмень" | M_NS1200.PR.0009 | 2023 | 2030 | 109.6733 | 131.608 | 201.1649 | 0 | 201.1649 | 45.787 | 155.3779 | 0 | 131.608 | 45.787 | 1.2828 | 2.6994 | 0.43928 | 0 | 0 | 0 | 0.18209 | 41.1834 | 0 | 0 | 0
1.6 | Создание выделенного контура управления технологическими системами в филиале "Когалымские ЭС" АО "Россети Тюмень" | M_NS1500.PR.0020 | 2023 | 2030 | 138.6719 | 166.4063 | 253.6541 | 0 | 253.6541 | 37.7432 | 215.9109 | 0 | 166.4063 | 37.7432 | 1.1978 | 2.4889 | 0.30595 | 0 | 0 | 0 | 0 | 33.7505 | 0 | 0 | 0
1.6 | Создание выделенного контура управления технологическими системами в филиале "Энергокомплекс ЭС" АО "Россети Тюмень" | M_NS1900.PR.0012 | 2023 | 2030 | 4.255 | 5.106 | 5.7248 | 0 | 5.7248 | 4.1115 | 1.6133 | 0 | 5.106 | 4.1115 | 1.1942 | 2.5685 | 0.34878 | 0 | 0 | 0 | 0 | 5.5511e-16 | 0 | 0 | 0
1.6 | Создание выделенного контура управления технологическими системами в филиале "Нижневартовские ЭС" АО "Россети Тюмень" | M_NS1600.PR.0003 | 2023 | 2030 | 244.2466 | 293.0959 | 431.3218 | 0 | 431.3218 | 41.8279 | 389.4939 | 0 | 293.0959 | 41.8279 | 1.1057 | 2.2979 | 0.2821 | 0 | 0 | 0 | 38.1421 | 0 | 0 | 0 | 0
1.6 | Создание выделенного контура управления технологическими системами в филиале "Урайские ЭС" АО "Россети Тюмень" | M_NS2100.PR.0005 | 2023 | 2030 | 78.0959 | 93.7151 | 143.5077 | 0 | 143.5077 | 44.1054 | 99.4024 | 0 | 93.7151 | 44.1054 | 1.1975 | 2.4445 | 0.34975 | 0 | 0 | 0 | 0 | 40.1136 | 0 | 0 | 0
1.6 | Проектирование реконструкции ПС 110/35/6 кВ "Алмаз" (реконструкция периметрального ограждения по программе "Антитеррор") | F_TP1100.PR.0029 | 2018 | 2028 | 3.2806 | 3.9367 | 5.6289 | 0 | 5.6289 | 1.013 | 4.6159 | 0.10731 | 3.8294 | 0.90568 | 0 | 0 | 0 | 0 | 0 | 0.90568 | 0 | -1.1102e-10 | 0 | 0 | 0
1.6 | Проектирование - Реконструкция ПС 110 кВ Парус (замена оборудования ОРУ-110 (в т. ч. выключатели 110 кВ – 2 шт.), замена оборудования ОРУ-35 (в т. ч. выключатели 35 кВ – 11 шт.), установка КРУН 6 кВ – 1 шт., замена ОПУ № 1 и № 2, устройство ТСО) | N_TP1200.PS.0067 | 2029 | 2029 | 103.1642 | 123.7971 | 186.393 | 0 | 186.393 | 41.2542 | 145.1387 | 0 | 123.7971 | 41.2542 | 0 | 0 | 0 | 0 | 0 | 0 | 41.2542 | 0 | 0 | 0 | 0
1.6 | Проектирование - Реконструкция ВЛ 110 кВ отпайка ПС Выкатная в пролете опор №№ 5-6 (установка одной дополнительной опоры в двухцепном пролете 0,422 км) | N_TP1200.VL.0047 | 2028 | 2028 | 12.1154 | 14.5385 | 20.9629 | 0 | 20.9629 | 6.2815 | 14.6814 | 0 | 14.5385 | 6.2815 | 0 | 0 | 0 | 0 | 0 | 6.2815 | 0 | 0 | 0 | 0 | 0
1.6 | Проектирование - Реконструкция ВЛ 110 кВ Пыть-Ях – Лосинка I, II в пролете опор №№ 77-78 ( установка одной дополнительной опоры в двухцепном пролете 0,401 км) | N_TP1200.VL.0048 | 2028 | 2028 | 5.7329 | 6.8795 | 9.9195 | 0 | 9.9195 | 2.2107 | 7.7087 | 0 | 6.8795 | 2.2107 | 0 | 0 | 0 | 0 | 0 | 2.2107 | 0 | 0 | 0 | 0 | 0
1.6 | Проектирование - Реконструкция ВЛ 110 кВ Ленинская – Лосинка I цепь в пролетах опор №№ 6-7, 7-8, 8-9, 12-13, 15-16, 37-38, 48-49, 52-53, 54-55, 55-56, 57-58, 58-59 (установка 12-ти дополнительных опор в одноцепных пролетах 0,413 км, 0,423 км, 0,438 км, 0,48 км, 0,47 км, 0,471 км, 0,467 км, 0,451 км, 0,444 км, 0,427 км, 0,425 км, 0,484 км) | N_TP1200.VL.0051 | 2028 | 2028 | 26.5027 | 31.8033 | 45.8568 | 0 | 45.8568 | 9.5065 | 36.3502 | 0 | 31.8033 | 9.5065 | 0 | 0 | 0 | 0 | 0 | 9.5065 | 0 | 0 | 0 | 0 | 0
1.6 | Проектирование - Реконструкция ВЛ 110 кВ Пыть-Ях - Кратер III, IV в пролетах опор №№ 47-48, 48-49 (установка двух дополнительных опор в двухцепных пролетах 0,407 км и 0,4 км) | N_TP1200.VL.0050 | 2028 | 2028 | 5.7329 | 6.8795 | 9.9195 | 0 | 9.9195 | 2.8144 | 7.1051 | 0 | 6.8795 | 2.8144 | 0 | 0 | 0 | 0 | 0 | 2.8144 | 0 | 0 | 0 | 0 | 0
1.6 | Проектирование - Реконструкция ВЛ 110 кВ Пыть-Ях - Кратер I, II в пролетах опор №№ 61-62, 62-63 (установка двух дополнительных опор в двухцепных пролетах 0,407 км и 0,407 км) | N_TP1200.VL.0049 | 2028 | 2028 | 5.7329 | 6.8795 | 9.9195 | 0 | 9.9195 | 2.8147 | 7.1048 | 0 | 6.8795 | 2.8147 | 0 | 0 | 0 | 0 | 0 | 2.8147 | 0 | 0 | 0 | 0 | 0
1.6 | Проектирование - Реконструкция ВЛ 110 кВ Снежная - КС-6 в пролете опор №№ 164-165 (установка одной дополнительной опоры в одноцепном пролете 0,439 км) | N_TP1200.VL.0054 | 2028 | 2028 | 5.7329 | 6.8795 | 9.9195 | 0 | 9.9195 | 2.7702 | 7.1493 | 0 | 6.8795 | 2.7702 | 0 | 0 | 0 | 0 | 0 | 2.7702 | 0 | 0 | 0 | 0 | 0
1.6 | Проектирование - Реконструкция ВЛ 110 кВ Ленинская – Нефтеюганская I, II в пролете опор №№ 41-42 (установка одной дополнительной опоры в двухцепном пролете 0,437 км) | N_TP1200.VL.0052 | 2028 | 2028 | 5.7329 | 6.8795 | 9.9195 | 0 | 9.9195 | 2.2107 | 7.7087 | 0 | 6.8795 | 2.2107 | 0 | 0 | 0 | 0 | 0 | 2.2107 | 0 | 0 | 0 | 0 | 0
1.6 | Проектирование - Реконструкция ВЛ 35 кВ Нефтеюганская - Высокий Мыс I, II в пролете опор №№ 17-18 (установка одной дополнительной опоры в двухцепном пролете 0,401 м) | N_TP1200.VL.0055 | 2028 | 2028 | 5.7329 | 6.8795 | 9.9195 | 0 | 9.9195 | 2.2107 | 7.7087 | 0 | 6.8795 | 2.2107 | 0 | 0 | 0 | 0 | 0 | 2.2107 | 0 | 0 | 0 | 0 | 0
1.6 | Проектирование - Реконструкция ВЛ 110 кВ отпайка Асомкинская в пролете опор №№ 250-251 (установка одной дополнительной опоры в двухцепном пролете 0,434 км) | N_TP1200.VL.0053 | 2028 | 2028 | 3.6054 | 4.3265 | 6.2383 | 0 | 6.2383 | 2.2107 | 4.0276 | 0 | 4.3265 | 2.2107 | 0 | 0 | 0 | 0 | 0 | 2.2107 | 0 | 0 | 0 | 0 | 0
1.6 | Проектирование системы регистрации диспетчерских переговоров филиала АО «Россети Тюмень» Энергокомплекс (установка регистратора записи диспетчерских переговоров - 4 шт.) | N_TP1900.PR.0068 | 2027 | 2027 | 2.1275 | 2.553 | 3.5253 | 0 | 3.5253 | 0.80179 | 2.7235 | 0 | 2.553 | 0.80179 | 0 | 0 | 0 | 0 | 0.80179 | 0 | 0 | 0 | 0 | 0 | 0
1.6 | Проектирование внутреннего противопожарного водовода зданий Красноленинского РЭС (Гараж на 5 автомобилей (ремонтный бокс) объемом 9998 м.куб. и Склад объемом 2404 м.куб.) | N_TP1900.PH.0006 | 2026 | 2026 | 4.255 | 56.7943 | 74.8099 | 0 | 74.8099 | 1.5415 | 73.2684 | 0 | 56.7943 | 1.5415 | 0 | 0 | 0 | 1.5415 | 0 | 0 | 0 | 0 | 0 | 0 | 0
1.6 | Покупка оборудования, не требующего монтажа (Приобретение жилых вагонов-домов повышенной комфортности 7 шт.) | N_PK1900.08 | 2023 | 2026 | 10.6375 | 12.765 | 15.4682 | 0 | 15.4682 | 13.4413 | 2.0269 | 0 | 12.765 | 13.4413 | 2.7533 | 3.7908 | 0 | 6.8972 | 0 | 0 | 0 | -2.6645e-09 | 0 | 0 | 0
1.6 | Проектирование реконструкции ПС 110/10/10 кВ Октябрьская, ПС 110/10/10 кВ Сергино, ПС 110/6 кВ Белоярская (замена оборудования СДТУ и ССПИ) | N_TP1900.PR.0067 | 2025 | 2026 | 35.4584 | 42.5501 | 56.0473 | 0 | 56.0473 | 11.0776 | 44.9697 | 0 | 42.5501 | 11.0776 | 0 | 0 | 0 | 11.0776 | 0 | 0 | 0 | 0 | 0 | 0 | 0
1.6 | Проектирование УАПС здания АБК, с обеспечением вывода сигнала от УАПС здания и объектов базы в помещение с круглосуточным пребыванием дежурного персонала (перенос ПУ С200М - 1 шт.) | N_TP1900.PH.0007 | 2026 | 2026 | 0.70917 | 0.851 | 1.1209 | 0 | 1.1209 | 0.59212 | 0.52883 | 0 | 0.851 | 0.59212 | 0 | 0 | 0 | 0.59212 | 0 | 0 | 0 | 0 | 0 | 0 | 0
1.6 | Проектирование -Расширение просек ВЛ 110 кВ площадью 35,395 га (ВЛ 110 кВ Средний Балык - Арго - 1,725 га, ВЛ 110 кВ Правдинская - Северный Салым - 2,165 га, ВЛ 110 кВ отпайка Приразломная - 2,218 га, ВЛ 110 кВ Средний Балык - КНС-20 - 1,176 га, ВЛ 110 кВ отпайка Асомкинская - 2,6 га, ВЛ 110 кВ Пыть-Ях - Парус - 1,49 га, ВЛ 110 кВ отпайка КНС-18 - 2,154 га, ВЛ 110 кВ Пыть-Ях - ПП Восточный - 17,85 га, ВЛ 110 кВ Ленинская - Нефтеюганская - 1,833 га, ВЛ 110 кВ отпайка Приобская - 2,184 га) | N_TP1200.VL.0056 | 2028 | 2028 | 21.2751 | 25.5301 | 36.8115 | 0 | 36.8115 | 3.654 | 33.1575 | 0 | 25.5301 | 3.654 | 0 | 0 | 0 | 0 | 0 | 3.654 | 0 | 0 | 0 | 0 | 0
1.6 | Проектирование реконструкции здания ЗРУ-10 кВ ПС 110/10 Трансгаз (установка автоматической системы охранно-пожарной сигнализации, системы оповещения и управления эвакуации людей) | N_TP1100.PR.0078 | 2025 | 2025 | 1.3266 | 1.592 | 1.9691 | 0 | 1.9691 | 0.18546 | 1.7837 | 0 | 1.592 | 0.18546 | 0 | 0 | 0.18546 | 0 | 0 | 0 | 0 | 0 | 0 | 0 | 0
1.6 | Проектирование реконструкции ВЛ-110кВ Картопья-Атымья 2 (замена отдельностоящих дефектных опор в количестве 59 шт.) | N_TP2100.VL.0019 | 2029 | 2029 | 21.5303 | 25.8364 | 38.9002 | 0 | 38.9002 | 17.0175 | 21.8827 | 0 | 25.8364 | 17.0175 | 0 | 0 | 0 | 0 | 0 | 0 | 17.0175 | 0 | 0 | 0 | 0
1.6 | Проектирование реконструкции здания ОПУ на ПС 110/6 кВ Бензиновая (установка автоматической системы охранно-пожарной сигнализации, системы оповещения и управления эвакуации людей) | N_TP1100.PR.0077 | 2025 | 2025 | 0.48856 | 0.58627 | 0.72516 | 0 | 0.72516 | 0.15656 | 0.5686 | 0 | 0.58627 | 0.15656 | 0 | 0 | 0.15656 | 0 | 0 | 0 | 0 | 0 | 0 | 0 | 0
1.6 | Проектирование реконструкции ПС Лазаревская (замена ОРУ-35, замена ОПУ) | N_TP2100.PS.0062 | 2029 | 2029 | 35.0954 | 42.1144 | 63.4089 | 0 | 63.4089 | 15.1446 | 48.2643 | 0 | 42.1144 | 15.1446 | 0 | 0 | 0 | 0 | 0 | 0 | 15.1446 | 0 | 0 | 0 | 0
1.6 | Проектирование реконструкции ПС 110/10 кВ Леуши (замена оборудования УРЗА, замена ОПУ) | N_TP2100.PS.0059 | 2025 | 2025 | 21.2751 | 25.5301 | 31.5785 | 0 | 31.5785 | 5.1037 | 26.4748 | 0 | 25.5301 | 5.1037 | 0 | 0 | 5.1037 | 0 | 0 | 0 | 0 | 0 | 0 | 0 | 0
1.6 | Модернизация ПС 110 кВ Олимпийская (замена систем ТМ, АСУ ТП, РЗА) (проектирование) | N_TP1100.PS.0080 | 2027 | 2027 | 155.2359 | 186.283 | 257.2276 | 0 | 257.2276 | 1.6218 | 255.6058 | 0 | 186.283 | 1.6218 | 0 | 0 | 0 | 0 | 1.6218 | 0 | 0 | 0 | 0 | 0 | 0
1.6 | Проектирование реконструкции здания и инженерных сетей тепловозного депо участка железнодорожного транспорта службы логистики и материально технического обеспечения филиала АО "Россети Тюмень" Сургутские электричесике сети | N_TP1100.PH.0021 | 2028 | 2028 | 21.2751 | 25.5301 | 36.8115 | 0 | 36.8115 | 19.257 | 17.5545 | 0 | 25.5301 | 19.257 | 0 | 0 | 0 | 0 | 0 | 19.257 | 0 | 0 | 0 | 0 | 0
1.6 | Проектирование реконструкции системы кондиционирования лабораторного корпуса, производственно-лабораторного корпуса, инженерно-бытового корпуса, производственно-бытового корпуса РПБ Федоровского РЭС, производственно-административного корпуса Лянторского РЭС, здания РПБ Сургутского РЭС | N_TP1100.PH.0022 | 2025 | 2025 | 4.255 | 5.106 | 6.3157 | 0 | 6.3157 | 1.69 | 4.6257 | 0 | 5.106 | 1.69 | 0 | 0 | 1.69 | 0 | 0 | 0 | 0 | 0 | 0 | 0 | 0
1.6 | Проектирование реконструкции ПС 110/10/10 кВ Индустриальная (замена оборудования СДТУ и ССПИ) | N_TP1600.PR.0110 | 2025 | 2026 | 10.6375 | 12.765 | 16.8142 | 0 | 16.8142 | 10.7733 | 6.0409 | 0 | 12.765 | 10.7733 | 0 | 0 | 0 | 10.7733 | 0 | 0 | 0 | 0 | 0 | 0 | 0
1.6 | Проектирование строительства волоконно-оптической линии связи на ПС Алехинская, ПС КНС-6, ПС Ключевая, ПС Транспортная, КНС-10 филиала АО «Россети Тюмень» Сургутские электрические сети | N_TP1100.PR.0079 | 2027 | 2027 | 7.8008 | 9.361 | 12.9261 | 0 | 12.9261 | 9.5465 | 3.3796 | 0 | 9.361 | 9.5465 | 0 | 0 | 0 | 0 | 9.5465 | 0 | 0 | 0 | 0 | 0 | 0
1.6 | Проектирование реконструкция ПС 110/35/6 кВ Южно-Аганская (замена ОПУ, с оборудованием АСУ ТП, УРЗА. ЩСН-0,4, АБ, силовых и контрольных кабелей, переустройство кабельных каналов и перехода через дорогу, переносом существующего ЩПТ) | N_TP1600.PS.0144 | 2027 | 2027 | 93.3081 | 111.9698 | 154.6127 | 0 | 154.6127 | 12.8112 | 141.8015 | 0 | 111.9698 | 12.8112 | 0 | 0 | 0 | 0 | 12.8112 | 0 | 0 | 0 | 0 | 0 | 0
1.6 | Проектирование реконструкции ПС 110/10/10 кВ Центральная (замена оборудования СДТУ и ССПИ) | N_TP1600.PR.0113 | 2025 | 2026 | 10.6375 | 12.765 | 16.8142 | 0 | 16.8142 | 9.4201 | 7.3941 | 0 | 12.765 | 9.4201 | 0 | 0 | 0 | 9.4201 | 0 | 0 | 0 | 0 | 0 | 0 | 0
1.6 | Проектирование реконструкции ПС 110/10/10 кВ Обская (замена оборудования СДТУ и ССПИ) | N_TP1600.PR.0111 | 2025 | 2026 | 10.6375 | 12.765 | 16.8142 | 0 | 16.8142 | 8.6763 | 8.1379 | 0 | 12.765 | 8.6763 | 0 | 0 | 0 | 8.6763 | 0 | 0 | 0 | 0 | 0 | 0 | 0
1.6 | Проектирование реконструкции ПС 110/35/10 кВ Колмаковская (замена оборудования СДТУ и ССПИ) | N_TP1600.PR.0112 | 2025 | 2026 | 10.6375 | 12.765 | 16.8142 | 0 | 16.8142 | 9.7291 | 7.0851 | 0 | 12.765 | 9.7291 | 0 | 0 | 0 | 9.7291 | 0 | 0 | 0 | 0 | 0 | 0 | 0
1.6 | Проектирование реконструкции ПС 110 кВ Истоминская (реконструкция оборудования ТСО) | N_TP1600.PR.0117 | 2027 | 2027 | 4.255 | 5.106 | 7.0506 | 0 | 7.0506 | 0.57709 | 6.4735 | 0 | 5.106 | 0.57709 | 0 | 0 | 0 | 0 | 0.57709 | 0 | 0 | 0 | 0 | 0 | 0
1.6 | Проектирование реконструкции ПС 110 кВ Колмаковская (реконструкция оборудования ТСО) | N_TP1600.PR.0118 | 2027 | 2027 | 4.255 | 5.106 | 7.0506 | 0 | 7.0506 | 0.47081 | 6.5798 | 0 | 5.106 | 0.47081 | 0 | 0 | 0 | 0 | 0.47081 | 0 | 0 | 0 | 0 | 0 | 0
1.6 | Проектирование реконструкции ПС 110 кВ Самотлор (реконструкция оборудования ТСО) | N_TP1600.PR.0119 | 2027 | 2027 | 4.255 | 5.106 | 7.0506 | 0 | 7.0506 | 0.68012 | 6.3705 | 0 | 5.106 | 0.68012 | 0 | 0 | 0 | 0 | 0.68012 | 0 | 0 | 0 | 0 | 0 | 0
1.6 | Проектирование реконструкции ПС 110 кВ Бахиловская (реконструкция оборудования ТСО) | N_TP1600.PR.0121 | 2027 | 2027 | 4.255 | 5.106 | 7.0506 | 0 | 7.0506 | 0.80975 | 6.2409 | 0 | 5.106 | 0.80975 | 0 | 0 | 0 | 0 | 0.80975 | 0 | 0 | 0 | 0 | 0 | 0
1.6 | Проектирование реконструкции РПБ Варьёганского РЭС (реконструкция оборудования ТСО) | N_TP1600.PR.0122 | 2027 | 2027 | 4.255 | 5.106 | 7.0506 | 0 | 7.0506 | 1.5344 | 5.5162 | 0 | 5.106 | 1.5344 | 0 | 0 | 0 | 0 | 1.5344 | 0 | 0 | 0 | 0 | 0 | 0
1.6 | Проектирование реконструкции ПС 110 кВ Центральная (реконструкция оборудования ТСО) | N_TP1600.PR.0120 | 2027 | 2027 | 4.255 | 5.106 | 7.0506 | 0 | 7.0506 | 0.74328 | 6.3073 | 0 | 5.106 | 0.74328 | 0 | 0 | 0 | 0 | 0.74328 | 0 | 0 | 0 | 0 | 0 | 0
1.6 | Проектирование реконструкции ПС 220/110/6 кВ Узловая (ОРУ-110 кВ, КТПН-6 кВ, замена разъединителей 110 кВ 59 шт., устройств питания опер. тока 1 шт., щита собственных нужд 1 шт., оборудования РЗА, СДТУ, АСУ ТП для целей телеуправления оборудованием из ДЦ АО «СО ЕЭС» и филиала АО «Россети Тюмень» Нижневартовские электрические сети) | N_TP1600.PS.0141 | 2025 | 2026 | 106.3753 | 127.6503 | 166.0287 | 0 | 166.0287 | 16.2157 | 149.813 | 0 | 127.6503 | 16.2157 | 0 | 0 | 3.3433 | 12.8724 | 0 | 0 | 0 | 0 | 0 | 0 | 0
1.6 | Модернизация "Диспетчерского щита S-2000", центрального диспетчерского пункта No6, входящего в состав "Главного корпуса ИЛК в т.ч. ЦДП 6" исполнительного аппарата АО «РоссетиТюмень» (проектирование) | N_TP1000.PR.0036 | 2025 | 2025 | 21.2751 | 25.5301 | 31.5785 | 0 | 31.5785 | 6.1503 | 25.4282 | 0 | 25.5301 | 6.1503 | 0 | 0 | 6.1503 | 0 | 0 | 0 | 0 | 0 | 0 | 0 | 0
1.6 | Реконструкция ПС 110/35/6 кВ Савуйская (Замена выключателей 110 кВ – 2 шт, замена выключателей 35 кВ – 7 шт, замена трансформаторов напряжения 110 кВ – 2 шт, замена трансформаторов напряжения 35 кВ – 2 шт, замена трансформаторов напряжения 6 кВ – 2 шт, замена трансформаторов тока 6 кВ – 2 шт, установка КРУ 6 кВ – 1 шт, установка ОПН 110 кВ – 2 шт, установка ОПН 35 кВ – 2 шт, установка ОПН 6 кВ – 2 шт, замена разъединителей 110 кВ – 6 шт, замена разъединителей 35 кВ – 16 шт, замена разъединителей 6 кВ – 2шт, замена системы ВЧ связи 110 кВ – 3 шт, замена кабельных линий – 25 км, замена системы РЗиА – 22 шт, замена АСУТП и ТМ – 3 шт, замена наружного ограждения – 210 м) (проектирование) | M_TP1100.PS.0061 | 2029 | 2029 | 91.3182 | 109.5819 | 164.9901 | 0 | 164.9901 | 39.2729 | 125.7173 | 0 | 109.5819 | 39.2729 | 0 | 0 | 0 | 0 | 0 | 0 | 39.2729 | 0 | 0 | 0 | 0
1.6 | Проектирование реконструкции ПС 110/35/6 кВ Дельта (берегоукрепление со стороны ОРУ-110 кВ и заходов ВЛ-110 кВ) | O_TP1600.PH.0010 | 2028 | 2028 | 4.255 | 5.106 | 7.3623 | 0 | 7.3623 | 5.7661 | 1.5962 | 0 | 5.106 | 5.7661 | 0 | 0 | 0 | 0 | 0 | 5.7661 | 0 | 0 | 0 | 0 | 0
1.6 | ВЛ 110 кВ от РУ 110 кВ ПС 220 кВ Болчары до точки врезки в ВЛ 110 кВ Батово – Чапровская I, II цепь с отпайкой на ПС 110 кВ Невская с образованием ВЛ 110 кВ Болчары – Батово I, II цепь с отпайками (новое строительство участка двухцепной ВЛ ориентировочной протяженностью 2х65 км) (проектирование) | O_NS1200.VL.0024 | 2027 | 2028 | 107.0079 | 128.4095 | 182.9468 | 0 | 182.9468 | 78.5301 | 104.4166 | 0 | 128.4095 | 78.5301 | 0 | 0 | 0 | 0 | 22.0943 | 56.4359 | 0 | -7.1054e-09 | 0 | 0 | 0
1.6 | Реконструкция комплекса инженерно-технических средств охраны исполнительного аппарата АО «Россети Тюмень» (проектирование) | O_TP1000.PR.0038 | 2025 | 2025 | 21.2751 | 25.5301 | 31.5785 | 0 | 31.5785 | 3.116 | 28.4625 | 0 | 25.5301 | 3.116 | 0 | 0 | 3.116 | 0 | 0 | 0 | 0 | 0 | 0 | 0 | 0
1.6 | Реконструкция ПС 110/35/6 кВ Вега (Замена выключателей 110 кВ – 2 шт, замена выключателей 35 кВ – 7 шт, замена трансформаторов напряжения 110 кВ – 2 шт, замена трансформаторов напряжения 35 кВ – 2 шт, замена трансформаторов напряжения 6 кВ – 2 шт, замена трансформаторов тока 6 кВ – 2 шт, установка КРУ 6 кВ – 1 шт, установка ОПН 110 кВ – 2 шт, установка ОПН 35 кВ – 2 шт, установка ОПН 6 кВ – 2 шт, замена разъединителей 110 кВ – 2 шт, замена разъединителей 35 кВ – 16 шт, замена разъединителей 6 кВ – 2шт, замена системы ВЧ связи 110 кВ – 1 шт, замена кабельных линий – 25 км, замена системы РЗиА – 15 шт, замена АСУТП и ТМ – 3 шт, замена наружного ограждения – 222 м) (проектирование) | H_TP1100.PS.0055 | 2029 | 2029 | 91.3182 | 109.5819 | 164.9901 | 0 | 164.9901 | 40.6277 | 124.3624 | 0 | 109.5819 | 40.6277 | 0 | 0 | 0 | 0 | 0 | 0 | 40.6277 | 0 | 0 | 0 | 0
1.6 | Проектирование реконструкции ПС 110/10 кВ Меридиан (установка противопожарных резервуаров, устройство системы водоснабжения и водоотведения ОПУ) | O_TP1600.PS.0180 | 2026 | 2026 | 4.255 | 5.106 | 6.7257 | 0 | 6.7257 | 1.4121 | 5.3136 | 0 | 5.106 | 1.4121 | 0 | 0 | 0 | 1.4121 | 0 | 0 | 0 | 0 | 0 | 0 | 0
1.2.4.1 | Реконструкция здания склада ПТПП для создания учебного корпуса по обучению и отработке навыков работ на высоте | O_TP1600.PH.0011 | 2025 | 2027 | 141.1973 | 169.4368 | 231.4385 | 0 | 231.4385 | 101.8712 | 129.5674 | 0 | 169.4368 | 101.8712 | 0 | 0 | 2.9 | 17.3166 | 81.6546 | 0 | 0 | 0 | 0 | 0 | 0
1.6 | Проектирование реконструкции Нежилого здания – материального склада СМиТ инв. №103002, для создания стояночного бокса | O_TP1600.PH.0012 | 2026 | 2026 | 21.2751 | 25.5301 | 33.6284 | 0 | 33.6284 | 1.3028 | 32.3256 | 0 | 25.5301 | 1.3028 | 0 | 0 | 0 | 1.3028 | 0 | 0 | 0 | 0 | 0 | 0 | 0
1.6 | Реконструкции ВЛ 110 кВ Кирилловская – Таврическая, ВЛ 110 кВ Кирилловская – Повховская с отпайкой на ПС Луч (замена фундаментов) (проектирование) | O_TP1500.VL.0046 | 2029 | 2029 | 105.8574 | 127.0289 | 191.2588 | 0 | 191.2588 | 31.2581 | 160.0008 | 0 | 127.0289 | 31.2581 | 0 | 0 | 0 | 0 | 0 | 0 | 31.2581 | 0 | 0 | 0 | 0
1.6 | Модернизация системы пожарной сигнализации Здания склада оборудования (Замена автоматической пожарной сигнализации в г.Нягань, мкр. Энергетиков 70, корпус 9 - 1106,196 м2.) (Проектирование) | O_TP1900.PH.0009 | 2026 | 2026 | 0.4255 | 7.2922 | 9.6054 | 0 | 9.6054 | 0.31947 | 9.2859 | 0 | 7.2922 | 0.31947 | 0 | 0 | 0 | 0.31947 | 0 | 0 | 0 | 0 | 0 | 0 | 0
1.6 | Модернизация системы пожарной сигнализации Здания центрального склада со складом запчастей (Замена автоматической пожарной сигнализации в г.Нягань, мкр. Энергетиков 70, корпус 8 - 1109,472 м2.) (Проектирование) | O_TP1900.PH.0008 | 2026 | 2026 | 0.4255 | 7.3123 | 9.6318 | 0 | 9.6318 | 0.31947 | 9.3123 | 0 | 7.3123 | 0.31947 | 0 | 0 | 0 | 0.31947 | 0 | 0 | 0 | 0 | 0 | 0 | 0
1.6 | Покупка оборудования, не требующего монтажа (Приобретение модульного здания контрольно-пропускного пункта (КПП) -1 ед.) | O_PK1900.08.02 | 2026 | 2026 | 4.255 | 5.106 | 6.7257 | 0 | 6.7257 | 2.3053 | 4.4204 | 0 | 5.106 | 2.3053 | 0 | 0 | 0 | 2.3053 | 0 | 0 | 0 | 0 | 0 | 0 | 0
1.6 | ВЛ 110 кВ отпайка от ВЛ 110 кВ Красноленинская - Рогожниковская-1,2 для технологического присоединения ММПС 110/35 кВ АО «РН-Няганьнефтегаз» (новое строительство ВЛ протяженностью 2х1,6 км) (проектирование) | O_NS1900.VL.0017 | 2024 | 2025 | 8.4326 | 46.3905 | 57.3809 | 0 | 57.3809 | 8.0505 | 49.3304 | 0 | 46.3905 | 8.0505 | 0 | 0 | 8.0505 | 0 | 0 | 0 | 0 | 0 | 0 | 0 | 0
1.6 | Модернизация системы пожарной сигнализации Ремонтно-производственной базы Казымского РЭС (Замена автоматической пожарной сигнализации в г.Белоярский, промзона 2, строение 22. АБК, теплая стоянка №1, теплая стоянка №2, склад, КПП общая площадь зданий - 2012,5 м2.) (Проектирование) | O_TP1900.PH.0011 | 2026 | 2026 | 0.70917 | 13.1888 | 17.3723 | 0 | 17.3723 | 0.31947 | 17.0529 | 0 | 13.1888 | 0.31947 | 0 | 0 | 0 | 0.31947 | 0 | 0 | 0 | 0 | 0 | 0 | 0
1.6 | Модернизация системы пожарной сигнализации Административно-производственного здания РЭУ, сварочного цеха (Замена автоматической пожарной сигнализации в г.Нягань, мкр. Энергетиков 70, корпус 1.- 837,5 м2.) (Проектирование) | O_TP1900.PH.0010 | 2026 | 2026 | 0.4255 | 5.6449 | 7.4356 | 0 | 7.4356 | 0.15971 | 7.2758 | 0 | 5.6449 | 0.15971 | 0 | 0 | 0 | 0.15971 | 0 | 0 | 0 | 0 | 0 | 0 | 0
1.6 | Создание системы информационной безопасности объектов критической информационной инфраструктуры Тюменских электрических сетей АО «Россети Тюмень» (Ишимское ТПО, Тобольское ТПО) | O_NS1000.PR.0010 | 2023 | 2026 | 226.9143 | 272.2972 | 356.8429 | 0 | 356.8429 | 263.2407 | 93.6021 | 0 | 272.2972 | 263.2408 | 6.5072 | 0 | 0 | 256.7336 | 0 | 0 | 0 | 0 | 0 | 0 | 0
1.6 | Создание системы информационной безопсаности объектов критической информационной инфраструктуры Тюменских электрических сетей АО «Россети Тюмень» (Южное ТПО) | O_NS1000.PR.0011 | 2023 | 2026 | 145.8571 | 175.0286 | 228.9698 | 0 | 228.9698 | 178.9714 | 49.9984 | 0 | 175.0286 | 155.347 | 5.158 | 0 | 0 | 173.8134 | 0 | 0 | 0 | 0 | 0 | 0 | 0
1.6 | Создание системы информационной безопасности объектов критической информационной инфраструктуры Тюменских электрических сетей АО «Россети Тюмень» | O_NS1000.PR.0009 | 2023 | 2026 | 234.1143 | 280.9372 | 350.0439 | 0 | 350.0439 | 304.3451 | 45.6988 | 0 | 280.9372 | 304.3451 | 3.3021 | 0 | 258.7765 | 42.2665 | 0 | 0 | 0 | 0 | 0 | 0 | 0
2.1.1.3 | ВЛ 110 кВ отпайка от ВЛ 110 кВ Салехард –Северное Сияние на ПС 110 кВ Шакуровская с ПС 110/35/6 кВ Шакуровская (новое строительство 2-х ВЛ протяженностью 2х0,5 км и ПС с трансформаторной мощностью 2х40 МВА) | L_NS2000.VL.0023 | 2019 | 2026 | 2462.2649 | 2954.7179 | 3469.4076 | 0 | 3469.4076 | 2743.3463 | 726.0613 | 567.4391 | 2387.2789 | 2175.9072 | 299.4096 | 487.7953 | 667.8782 | 720.8241 | 0 | 0 | 0 | -3.4106e-07 | 0 | 0 | 0
2.1.1.3 | 2 ЛЭП 10 кВ от ячеек № 3.7 и № 2.5 ЗРУ 10 кВ ПС 110 кВ Ямал до вновь сооружаемого АО "УКК" ЗРУ-10 кВ Районной котельной № 21 с двумя ГПЭС (строительство 2 КЛ 10 кВ протяженностью: 1х0,15 км; 1х0,15 км) | O_NS2000.KL.0003 | 2025 | 2025 | 5.677 | 6.8123 | 8.4263 | 0 | 8.4263 | 3.9158 | 4.5104 | 0 | 6.8123 | 3.9158 | 0 | 0 | 3.9158 | 0 | 0 | 0 | 0 | 0 | 0 | 0 | 0
2.1.1.3 | КЛ 10кВ от ячеек №1.2 и №2.3 ПС 110кВ Варенга-Яха и КТП 10/0,4кВ для подключения энергопринимающих устройств филиала "Аэронавигация Севера Сибири" ФГУП "Госкорпорация по ОрВД" (новое строительство КЛ 10 кВ-2х3 км, КТП 10/0,4кВ 2х1 МВА) | O_NS2000.KL.0005 | 2025 | 2027 | 199.6147 | 239.5376 | 322.8017 | 0 | 322.8017 | 33.2315 | 289.5702 | 0 | 239.5376 | 33.2315 | 0 | 0 | 3.9132 | 8.5074 | 20.8109 | 0 | 0 | 3.5527e-09 | 0 | 0 | 0
2.2.1.2 | Модернизация ПС-110 кВ УКПГ-4 (замена выключателей 110 кВ - 2шт.) | F_TP2000.PS.0040 | 2024 | 2030 | 164.003 | 196.8036 | 307.292 | 0 | 307.292 | 21.204 | 286.088 | 0 | 196.8036 | 21.204 | 0 | 0.52976 | 0 | 0 | 0 | 0 | 0 | 20.6742 | 0 | 0 | 0
2.2.1.2 | Модернизация ПС-110 кВ УКПГ-3 (замена выключателей 110 кВ - 2шт.) | F_TP2000.PS.0039 | 2024 | 2030 | 164.003 | 196.8036 | 307.1558 | 0 | 307.1558 | 19.9248 | 287.231 | 0 | 196.8036 | 19.9248 | 0 | 0.52976 | 0 | 0 | 0 | 0 | 0 | 19.395 | 0 | 0 | 0
2.2.1.2 | Модернизация ПС-110 кВ УКПГ-5 (замена выключателей 110 кВ - 2шт.) | F_TP2000.PS.0041 | 2024 | 2030 | 164.003 | 196.8036 | 307.3055 | 0 | 307.3055 | 21.3399 | 285.9657 | 0 | 196.8036 | 21.3399 | 0 | 0.52976 | 0 | 0 | 0 | 0 | 0 | 20.8101 | 0 | 0 | 0
2.2.1.2 | Модернизация ПС-110 кВ ЯГП-4 (замена выключателей 110 кВ - 2шт., замена проходных вводов 110 кВ - 12шт.) | F_TP2000.PS.0046 | 2024 | 2030 | 186.2956 | 223.5547 | 350.5277 | 0 | 350.5277 | 54.1332 | 296.3944 | 0 | 223.5547 | 54.1332 | 0 | 0.52976 | 0 | 0 | 0 | 0 | 0 | 53.6035 | 0 | 0 | 0
2.2.1.2 | Реконструкция ПС 110 кВ ЯГП-5 (Замена систем телемеханики с выполнением функции программной электромагнитной блокировки) | J_TP2000.PR.0059 | 2022 | 2025 | 293.4237 | 352.1085 | 406.1338 | 0 | 406.1338 | 69.8544 | 336.2794 | 0.004204 | 352.1043 | 69.8502 | 0.12005 | 60.351 | 9.3792 | 0 | 0 | 0 | 0 | 1.4211e-08 | 0 | 0 | 0
2.2.1.2 | Реконструкция ПС 110 кВ Ямбург (Замена систем телемеханики с выполнением функции программной электромагнитной блокировки) | J_TP2000.PR.0061 | 2022 | 2025 | 293.4237 | 352.1085 | 406.5874 | 0 | 406.5874 | 92.6023 | 313.9851 | 0.018812 | 352.0897 | 92.5835 | 0.53719 | 77.9951 | 14.0511 | 0 | 0 | 0 | 0 | 5.3291e-09 | 0 | 0 | 0
2.2.1.2 | Реконструкция ПС 110 кВ Морошка (промбаза) (установка ДГР, автоматики управления ДГР) | M_TP2000.PR.0063 | 2024 | 2030 | 63.9229 | 76.7075 | 119.6521 | 0 | 119.6521 | 44.6208 | 75.0313 | 0 | 76.7075 | 44.6208 | 0 | 1.2768 | 0 | 0 | 0 | 0 | 0 | 43.3439 | 0 | 0 | 0
2.2.1.2 | Реконструкция ПС 110 кВ Новоуренгойская (ГПП-3) (замена ДГР, автоматики управления ДГР) | M_TP2000.PS.0057 | 2024 | 2030 | 131.6617 | 157.994 | 247.0964 | 0 | 247.0964 | 68.0952 | 179.0012 | 0 | 157.994 | 68.0952 | 0 | 1.2996 | 0 | 0 | 0 | 0 | 0 | 66.7957 | 0 | 0 | 0
2.2.1.2 | Реконструкция ПС 110 кВ Ево-Яха (ГПП-5) (замена ДГР, автоматики управления ДГР) | M_TP2000.PR.0064 | 2024 | 2027 | 176.2453 | 211.4943 | 290.7679 | 0 | 290.7679 | 52.1179 | 238.6501 | 0 | 211.4943 | 52.1179 | 0 | 1.3057 | 0 | 0 | 50.8121 | 0 | 0 | 0 | 0 | 0 | 0
2.2.1.2 | Реконструкция ПС 110 кВ УГП-5 (замена систем оперативного тока и собственных нужд) | M_TP2000.PS.0059 | 2029 | 2030 | 10.514 | 12.6168 | 19.7371 | 0 | 19.7371 | 18.5844 | 1.1527 | 0 | 12.6168 | 18.5844 | 0 | 0 | 0 | 0 | 0 | 0 | 2.1906 | 16.3938 | 0 | 0 | 0
2.2.1.2 | Реконструкция ПС 110 кВ УГП-4 (замена систем оперативного тока и собственных нужд) | M_TP2000.PS.0058 | 2029 | 2030 | 10.514 | 12.6168 | 19.7371 | 0 | 19.7371 | 18.6609 | 1.0762 | 0 | 12.6168 | 18.6609 | 0 | 0 | 0 | 0 | 0 | 0 | 2.1998 | 16.4611 | 0 | 0 | 0
2.2.1.2 | Реконструкция ПС 110 кВ УГП-8 (замена систем оперативного тока и собственных нужд) | M_TP2000.PS.0061 | 2029 | 2030 | 11.9324 | 14.3188 | 22.3997 | 0 | 22.3997 | 19.5715 | 2.8282 | 0 | 14.3188 | 19.5715 | 0 | 0 | 0 | 0 | 0 | 0 | 2.3067 | 17.2647 | 0 | 0 | 0
2.2.1.2 | Реконструкция ПС 110 кВ УГП-7 (замена систем оперативного тока и собственных нужд) | M_TP2000.PS.0060 | 2029 | 2030 | 10.514 | 12.6168 | 19.7371 | 0 | 19.7371 | 18.2704 | 1.4667 | 0 | 12.6168 | 18.2704 | 0 | 0 | 0 | 0 | 0 | 0 | 2.1535 | 16.1169 | 0 | 0 | 0
2.2.1.2 | Реконструкция ПС 110 кВ УГП-10 (замена систем оперативного тока и собственных нужд) | M_TP2000.PS.0063 | 2029 | 2030 | 10.514 | 12.6168 | 19.7371 | 0 | 19.7371 | 18.588 | 1.1492 | 0 | 12.6168 | 18.588 | 0 | 0 | 0 | 0 | 0 | 0 | 2.1906 | 16.3974 | 0 | 0 | 0
2.2.1.2 | Реконструкция ПС 110 кВ УГП-9 (замена систем оперативного тока и собственных нужд) | M_TP2000.PS.0062 | 2029 | 2030 | 10.4705 | 12.5646 | 19.6555 | 0 | 19.6555 | 18.5873 | 1.0681 | 0 | 12.5646 | 18.5873 | 0 | 0 | 0 | 0 | 0 | 0 | 2.1906 | 16.3967 | 0 | 0 | 0
2.2.1.2 | Модернизация ПС-110 кВ Фарафонтьевская (замена выключателей 110 кВ - 2шт.) | M_TP2000.PS.0065 | 2023 | 2030 | 142.9247 | 171.5097 | 268.7145 | 0 | 268.7145 | 23.3813 | 245.3332 | 0 | 171.5097 | 23.3813 | 0.24129 | 0 | 0 | 0 | 0 | 0 | 0 | 23.14 | 0 | 0 | 0
2.2.1.2 | Реконструкция ПС 110 кВ УГП-3 (замена систем оперативного тока и собственных нужд) | M_TP2000.PS.0064 | 2029 | 2030 | 10.514 | 12.6168 | 19.7371 | 0 | 19.7371 | 18.5827 | 1.1544 | 0 | 12.6168 | 18.5827 | 0 | 0 | 0 | 0 | 0 | 0 | 2.1906 | 16.3921 | 0 | 0 | 0
2.2.1.2 | Модернизация КРУМ-6кВ ПС 110/35/6кВ Северное Сияние (замена выключателей 6 кВ с выкатным элементом – 3шт.) | M_TP2000.PS.0072 | 2026 | 2027 | 27.4108 | 32.8929 | 45.0926 | 0 | 45.0926 | 14.5769 | 30.5156 | 0 | 32.8929 | 14.5769 | 0 | 0 | 0 | 2.2801 | 12.2969 | 0 | 0 | 0 | 0 | 0 | 0
2.2.1.2 | Модернизация ПС-110 кВ Старый Надым (замена выключателей 110 кВ - 2шт.) | M_TP2000.PS.0066 | 2023 | 2030 | 144.5361 | 173.4434 | 271.7569 | 0 | 271.7569 | 23.8064 | 247.9505 | 0 | 173.4434 | 23.8064 | 0.24236 | 0 | 0 | 0 | 0 | 0 | 0 | 23.564 | 0 | 0 | 0
2.2.2.2 | Реконструкция ВЛ 220 кВ Надым-Салехард-1,2 (комплекс поддерживающих мероприятий) | J_TP2000.VL.0043 | 2022 | 2027 | 4553.6604 | 5464.3925 | 7109.8949 | 0 | 7109.8949 | 4987.3396 | 2122.5553 | 62.3148 | 5402.0777 | 4925.0248 | 31.8997 | 1085.834 | 353.8429 | 833.8816 | 2619.5666 | 0 | 0 | 9.0949e-07 | 0 | 0 | 0
2.2.2.2 | Модернизация ВЛ 110 кВ Надым - Лонг-Юган - Сорум с ответвлением на ПС Приозерная (повышение грозоупорности, установка ОПН -1122 шт. на 374 опор) | O_TP2000.VL.0054 | 2028 | 2029 | 439.0447 | 526.8537 | 792.203 | 0 | 792.203 | 156.1125 | 636.0905 | 0 | 526.8537 | 156.1125 | 0 | 0 | 0 | 0 | 0 | 4.8591 | 151.2533 | 0 | 0 | 0 | 0
2.2.3.1 | Установка приборов учета в соответствии с Федеральным законом от 27.12.2018 № 522-ФЗ при истечении МПИ или срока эксплуатации, при отсутствии прибора учета у потребителя (14 ПУ и 12 ТТ 0,2(0,4) кВ филиал Северные ЭС (2024) | N_TP2000.AS.0005 | 2024 | 2025 | 10.216 | 12.2593 | 14.0516 | 0 | 14.0516 | 0.69411 | 13.3575 | 0 | 12.2593 | 0.69411 | 0 | 0.65423 | 0.039877 | 0 | 0 | 0 | 0 | 1.3878e-11 | 0 | 0 | 0
2.2.3.1 | Установка приборов учета в соответствии с Федеральным законом от 27.12.2018 № 522-ФЗ при истечении МПИ или срока эксплуатации, при отсутствии прибора учета у потребителя (35ПУ) 0,2(0,4) кВ филиал Северные ЭС (2025) | N_TP2000.AS.0006 | 2025 | 2025 | 5.0719 | 6.0863 | 7.5282 | 0 | 7.5282 | 3.7256 | 3.8026 | 0 | 6.0863 | 3.7256 | 0 | 0 | 3.7256 | 0 | 0 | 0 | 0 | 0 | 0 | 0 | 0
2.2.2.2 | Модернизация ВЛ 110 кВ Надым - Левохеттинская (повышение грозоупорности, установка ОПН - 873 шт. на 291 опору) | O_TP2000.VL.0055 | 2028 | 2029 | 370.2474 | 444.2969 | 667.9716 | 0 | 667.9716 | 124.1554 | 543.8162 | 0 | 444.2969 | 124.1554 | 0 | 0 | 0 | 0 | 0 | 4.2807 | 119.8747 | 0 | 0 | 0 | 0
2.2.3.1 | Установка приборов учета в соответствии с Федеральным законом от 27.12.2018 № 522-ФЗ при истечении МПИ или срока эксплуатации, при отсутствии прибора учета у потребителя (35ПУ) 0,2(0,4) кВ филиал Северные ЭС (2027) | N_TP2000.AS.0008 | 2027 | 2027 | 37.6984 | 45.2381 | 62.4667 | 0 | 62.4667 | 2.5703 | 59.8964 | 0 | 45.2381 | 2.5703 | 0 | 0 | 0 | 0 | 2.5703 | 0 | 0 | 0 | 0 | 0 | 0
2.2.3.1 | Установка приборов учета в соответствии с Федеральным законом от 27.12.2018 № 522-ФЗ при истечении МПИ или срока эксплуатации, при отсутствии прибора учета у потребителя (63ПУ) 0,2(0,4) кВ филиал Северные ЭС (2026) | N_TP2000.AS.0007 | 2026 | 2026 | 56.8083 | 68.1699 | 89.7939 | 0 | 89.7939 | 3.5874 | 86.2065 | 0 | 68.1699 | 3.5874 | 0 | 0 | 0 | 3.5874 | 0 | 0 | 0 | 0 | 0 | 0 | 0
2.2.4.1 | Техническое перевооружение ПС 110/35/6 кВ Орловская, ПС 110/6 кВ Градиент, ПС 110/35/6 кВ Погружная, ПС 110/6 кВ Пурпейская, ПС 110/6 кВ Пяку-Пур, ПС 35/6 кВ Северный Купол, ПС 110/35/6 кВ Стрела, ПС 110/35/6 кВ Сугмутская (реконструкция ограждения по программе "Антитеррор") | F_TP1800.PR.0048 | 2018 | 2027 | 95.2043 | 114.2452 | 154.5332 | 0 | 154.5332 | 62.6896 | 91.8436 | 1.1586 | 113.0866 | 61.531 | 0 | 0.14742 | 0 | 23.2155 | 38.1681 | 0 | 0 | 7.1054e-09 | 0 | 0 | 0
2.2.4.1 | Модернизация ограждения ПС 110 кВ УКПГ-1А | M_TP2000.PR.0071 | 2023 | 2030 | 10.051 | 12.0612 | 18.6 | 0 | 18.6 | 8.6592 | 9.9408 | 0 | 12.0612 | 8.6592 | 0.18247 | 0 | 0 | 0 | 0 | 0 | 2.467 | 6.0097 | 0 | 0 | 0
2.2.4.1 | Модернизация ограждения ПС 110 кВ Приозерная | M_TP2000.PR.0068 | 2026 | 2027 | 10.928 | 13.1136 | 18.0833 | 0 | 18.0833 | 14.6371 | 3.4462 | 0 | 13.1136 | 14.6371 | 0 | 0 | 0 | 0.42956 | 14.2076 | 0 | 0 | 0 | 0 | 0 | 0
2.2.4.1 | Модернизация ограждения ПС 110 кВ Ево-Яха (ГПП-5) | M_TP2000.PR.0069 | 2023 | 2030 | 11.6906 | 14.0287 | 21.6515 | 0 | 21.6515 | 8.5285 | 13.123 | 0 | 14.0287 | 8.5285 | 0.1864 | 0 | 0 | 0 | 0 | 0 | 2.2182 | 6.1239 | 0 | 0 | 0
2.2.4.1 | Модернизация ограждения ПС 110 кВ УГП-2, ПС 110 кВ УГП-2В | M_TP2000.PR.0074 | 2028 | 2029 | 14.2147 | 17.0577 | 25.6598 | 0 | 25.6598 | 12.6737 | 12.9862 | 0 | 17.0577 | 12.6737 | 0 | 0 | 0 | 0 | 0 | 0.26529 | 12.4084 | 0 | 0 | 0 | 0
2.2.4.1 | Модернизация ограждения, системы охранного телевидения, охранного освещения производственных баз Северных ЭС: (Уренгойского РЭС) | M_TP2000.PR.0077 | 2026 | 2028 | 248.8203 | 298.5843 | 428.9686 | 0 | 428.9686 | 159.1153 | 269.8534 | 0 | 298.5843 | 159.1153 | 0 | 0 | 0 | 6.6536 | 0 | 152.4617 | 0 | 0 | 0 | 0 | 0
2.2.4.1 | Модернизация ограждения ПС 110 кВ Фарафонтьевская | M_TP2000.PR.0075 | 2029 | 2030 | 14.0378 | 16.8454 | 26.465 | 0 | 26.465 | 15.4348 | 11.0302 | 0 | 16.8454 | 15.4348 | 0 | 0 | 0 | 0 | 0 | 0 | 0.26472 | 15.1701 | 0 | 0 | 0
2.2.4.1 | Модернизация ограждения, системы охранного телевидения, охранного освещения производственных баз Северных ЭС: (Надымского РЭС) | M_TP2000.PR.0078 | 2026 | 2027 | 69.504 | 83.4048 | 114.7926 | 0 | 114.7926 | 54.8096 | 59.983 | 0 | 83.4048 | 54.8096 | 0 | 0 | 0 | 3.8864 | 50.9232 | 0 |  | 0 | 0 | 0 | 0
2.2.4.1 | Реконструкция ПС 110 кВ ЯГП-1 (замена аккумуляторной батареи) | M_TP2000.PS.0075 | 2023 | 2028 | 16.1786 | 19.4143 | 27.1248 | 0 | 27.1248 | 16.6409 | 10.4839 | 0 | 19.4143 | 16.6409 | 0 | 0.36628 | 0 | 0 | 10.3871 | 5.8875 | 0 | -8.8818e-10 | 0 | 0 | 0
2.2.4.1 | Реконструкция ПС 110 кВ Варенга-Яха (ГПП-4) (замена аккумуляторной батареи) | M_TP2000.PS.0076 | 2023 | 2026 | 16.1121 | 19.3346 | 25.0684 | 0 | 25.0684 | 3.1312 | 21.9372 | 0 | 19.3346 | 3.1312 | 0 | 0.36628 | 0 | 2.765 | 0 | 0 | 0 | 0 | 0 | 0 | 0
2.2.4.1 | Реконструкция ПС 110 кВ Береговая (замена аккумуляторной батареи) | M_TP2000.PS.0078 | 2023 | 2028 | 16.1786 | 19.4143 | 27.861 | 0 | 27.861 | 16.1857 | 11.6753 | 0 | 19.4143 | 16.1857 | 0 | 0.36628 | 0 | 0 | 0 | 15.8194 | 0 | -1.7764e-09 | 0 | 0 | 0
2.2.4.1 | Реконструкция ПС 110 кВ УГП-5В (замена аккумуляторной батареи) | M_TP2000.PS.0077 | 2023 | 2028 | 16.1786 | 19.4143 | 27.8631 | 0 | 27.8631 | 16.4459 | 11.4171 | 0 | 19.4143 | 16.4459 | 0 | 0.36628 | 0 | 0 | 0 | 16.0797 | 0 | 3.5527e-09 | 0 | 0 | 0
2.2.4.1 | Реконструкция ПС 110 кВ Морошка (промбаза) (замена аккумуляторной батареи) | M_TP2000.PS.0079 | 2023 | 2029 | 16.1786 | 19.4143 | 29.0868 | 0 | 29.0868 | 18.0145 | 11.0724 | 0 | 19.4143 | 18.0145 | 0 | 0.36628 | 0 | 0 | 0 | 0 | 17.6482 | 0 | 0 | 0 | 0
2.2.4.1 | Реконструкция ПС 110/10-10 кВ УГТЭС (реконструкция автоматики ликвидации асинхронного режима ВЛ-110 Уренгой-УГТЭС-1,2,3) | M_TP2000.PS.0080 | 2028 | 2030 | 47.6496 | 57.1795 | 89.1425 | 0 | 89.1425 | 11.7314 | 77.411 | 0 | 57.1795 | 11.7314 | 0 | 0 | 0 | 0 | 0 | 1.1887 | 0 | 10.5428 | 0 | 0 | 0
2.2.4.1 | Реконструкция ПС 110 кВ ЯГП-7 (Замена систем телемеханики с выполнением функции программной электромагнитной блокировки) | M_TP2000.PR.0083 | 2025 | 2030 | 92.3176 | 110.7811 | 162.7579 | 0 | 162.7579 | 33.8449 | 128.9131 | 0 | 110.7811 | 33.8449 | 0 | 0 | 0 | 13.6728 | 0 | 0 | 0 | 20.1721 | 0 | 0 | 0
2.2.4.2 | Реконструкция ВОЛС на участке АБК Северных ЭС – ПС 110 кВ Буран (организация резервных, географически разнесенных каналов связи –ВОК - 46 км) | I_TP2000.PR.0044 | 2025 | 2028 | 113.6221 | 136.3465 | 191.3799 | 0 | 191.3799 | 83.8393 | 107.5406 | 0 | 136.3465 | 83.8393 | 0 | 0 | 0 | 6.8891 | 38.4751 | 38.4751 | 0 | 7.1054e-09 | 0 | 0 | 0
2.2.4.2 | Реконструкция волоконно-оптической линии связи ПС 110кВ Владимирская - ПС 110кВ Адмиральская (протяженностью 14.692 км) | M_TP1800.PR.0077 | 2024 | 2026 | 17.363 | 20.8356 | 26.2757 | 317.9423 | 344.218 | 323.1084 | 21.1096 | 0 | 20.8356 | 323.1084 | 0 | 2.2419 | 220.8665 | 100 | 0 | 0 | 0 | 0 | 0 | 0 | 0
2.2.4.2 | Реконструкция ССПИ на ПС 110 кВ УКПГ-10, ПС 110 кВ Табь-Яха, ПС 220кВ Оленья (организация резервного магистрального канала связи АБК СевЭС – ПС Ямбург) | M_TP2000.PR.0080 | 2023 | 2028 | 148.0123 | 177.6147 | 252.6359 | 0 | 252.6359 | 55.656 | 196.9799 | 0 | 177.6147 | 55.656 | 0.13796 | 0 | 5.0299 | 0 | 0 | 50.4881 | 0 | 0 | 0 | 0 | 0
2.2.4.2 | Реконструкция ССПИ на ПС 110 кВ Ямбург, ПС 110кВ Взлетная, ПС 110кВ ЯГП-2, ПС 110 кВ ЯГП-3 (организации прямых основных каналов связи) | M_TP2000.PR.0079 | 2023 | 2027 | 222.7718 | 267.3261 | 362.9582 | 0 | 362.9582 | 107.06 | 255.8982 | 0 | 267.3261 | 107.06 | 0.10795 | 0.10975 | 7.5327 | 20.855 | 78.4546 | 0 | 0 | 0 | 0 | 0 | 0
2.2.4.2 | Модернизация источника реактивной мощности на ПС-220кВ Салехард для корректной работы УШР-220кВ в паузе трехфазного АПВ ВЛ-220кВ Надым-Салехард 1, 2 цепи | M_TP2000.PS.0073 | 2029 | 2030 | 26.4371 | 31.7245 | 49.7328 | 0 | 49.7328 | 27.9556 | 21.7772 | 0 | 31.7245 | 27.9556 | 0 | 0 | 0 | 0 | 0 | 0 | 1.9094 | 26.0462 | 0 | 0 | 0
2.2.4.2 | Реконструкция ВОЛС на участке ПС 220 кВ Оленья – ПС 110 кВ Ямбург (организация резервного магистрального канала связи АБК СевЭС – ПС Ямбург) 102 км | M_TP2000.PR.0082 | 2029 | 2029 | 173.7216 | 208.466 | 313.8732 | 0 | 313.8732 | 125.7256 | 188.1476 | 0 | 208.466 | 125.7256 | 0 | 0 | 0 | 0 | 0 | 0 | 125.7256 | 0 | 0 | 0 | 0
2.2.4.2 | Реконструкция ВОЛС на участке ПС Буран - ПС УГП-10 (организация резервного магистрального канала связи АБК СевЭС – ПС Ямбург) 31 км | M_TP2000.PR.0081 | 2025 | 2029 | 179.3676 | 215.2411 | 314.6105 | 0 | 314.6105 | 78.6082 | 236.0022 | 0 | 215.2411 | 78.6082 | 0 | 0 | 0 | 6.0733 | 0 | 36.2675 | 36.2675 | 0 | 0 | 0 | 0
2.2.4.2 | Реконструкция ССПИ на ПС 110 кВ ЯГП-3, ПС 110кВ ЯГП-4, ПС 110кВ ЯГП-6, ПС 110 кВ ЯГП-7 (организация прямых основных каналов связи) | M_TP2000.PR.0067 | 2023 | 2027 | 146.4953 | 175.7944 | 236.8731 | 0 | 236.8731 | 103.0269 | 133.8462 | 0 | 175.7944 | 103.0269 | 0.10795 | 0 | 0 | 53.5039 | 49.4151 | 0 | 0 | -7.1054e-09 | 0 | 0 | 0
2.2.4.2 | Реконструкция ПС 220/110 кВ Салехард (реализация проектов дистанционного управления оборудованием и устройствами подстанций из ЦУС) | M_TP2000.PS.0074 | 2025 | 2029 | 102.8377 | 123.4053 | 184.3265 | 0 | 184.3265 | 69.5332 | 114.7933 | 0 | 123.4053 | 69.5332 | 0 | 0 | 0 | 4.4156 | 0 | 0 | 65.1176 | 0 | 0 | 0 | 0
2.2.4.2 | Реконструкция ПС-110 кВ Береговая (установка регистратора аварийных событий (РАС)-1 шт., организация каналов связи - 1шт.) | N_TP2000.PS.0084 | 2027 | 2028 | 145.5948 | 174.7138 | 249.5184 | 0 | 249.5184 | 55.1421 | 194.3763 | 0 | 174.7138 | 55.1421 | 0 | 0 | 0 | 0 | 12.4055 | 42.7366 | 0 | -7.1054e-09 | 0 | 0 | 0
2.2.4.2 | Реконструкция ПС-110 кВ УГТЭС-72 (установка регистратора аварийных событий (РАС)-1 шт.) | N_TP2000.PS.0085 | 2027 | 2028 | 66.8977 | 80.2772 | 115.2632 | 0 | 115.2632 | 17.0334 | 98.2298 | 0 | 80.2772 | 17.0334 | 0 | 0 | 0 | 0 | 1.6948 | 15.3386 | 0 | -3.5527e-09 | 0 | 0 | 0
2.2.4.2 | Реконструкция ПС-110 кВ УКПГ-2В (установка регистратора аварийных событий (РАС)-1 шт.) | N_TP2000.PS.0086 | 2026 | 2027 | 66.9278 | 80.3134 | 110.5077 | 0 | 110.5077 | 18.3827 | 92.125 | 0 | 80.3134 | 18.3827 | 0 | 0 | 0 | 1.4118 | 16.9709 | 0 | 0 | 0 | 0 | 0 | 0
2.2.4.2 | Модернизация ограждения ПС110кВ УКПГ-4, ПС110кВ Взлетная (378 м) | N_TP2000.PR.0092 | 2028 | 2029 | 14.2147 | 17.0577 | 25.6399 | 0 | 25.6399 | 10.9488 | 14.6911 | 0 | 17.0577 | 10.9488 | 0 | 0 | 0 | 0 | 0 | 0.42972 | 10.5191 | 0 | 0 | 0 | 0
2.2.4.2 | Реконструкция технических средств охраны ПС-110кВ Опорная (СОТ с функцией обнаружение оставленных предметов, СПОС, СОО- 1шт.) | N_TP2000.PR.0087 | 2024 | 2025 | 113.6945 | 136.4335 | 167.4384 | 0 | 167.4384 | 19.2518 | 148.1866 | 0 | 136.4335 | 19.2518 | 0 | 1.9322 | 17.3196 | 0 | 0 | 0 | 0 | 3.5527e-09 | 0 | 0 | 0
2.2.4.2 | Реконструкция технических средств охраны ПС-110кВ Морошка (система видеоаналитики с функцией СОТ, СПОС, СОО- 1шт.) | N_TP2000.PR.0093 | 2029 | 2030 | 28.0646 | 33.6775 | 52.5919 | 0 | 52.5919 | 16.9596 | 35.6323 | 0 | 33.6775 | 16.9596 | 0 | 0 | 0 | 0 | 0 | 0 | 2.6915 | 14.2681 | 0 | 0 | 0
2.2.4.2 | Реконструкция технических средств охраны ПС-110кВ Варенга-Яха (ГПП-4) (СОТ с функцией обнаружение оставленных предметов, СПОС, СОО- 1 шт.) | N_TP2000.PR.0088 | 2024 | 2026 | 121.548 | 145.8576 | 190.9797 | 0 | 190.9797 | 20.7677 | 170.212 | 0 | 145.8576 | 20.7677 | 0 | 0.92357 | 0 | 19.8441 | 0 | 0 | 0 | 0 | 0 | 0 | 0
2.2.4.2 | Реконструкция технических средств охраны ПС-110кВ Голубика (СОТ с функцией обнаружение оставленных предметов, СПОС, СОО- 1шт.). | N_TP2000.PR.0089 | 2024 | 2026 | 100.6322 | 120.7586 | 157.5361 | 0 | 157.5361 | 21.7701 | 135.766 | 0 | 120.7586 | 21.7701 | 0 | 1.5605 | 0 | 20.2096 | 0 | 0 | 0 | 0 | 0 | 0 | 0
2.2.4.2 | Реконструкция АУПС и СОУЭ АБК, здания для размещения вахтового персонала №1, №2 филиала АО «Россети Тюмень» Северные ЭС | O_TP2000.PR.0094 | 2025 | 2026 | 82.1954 | 98.6345 | 129.185 | 0 | 129.185 | 18.7919 | 110.3931 | 0 | 98.6345 | 18.7919 | 0 | 0 | 1.7489 | 17.043 | 0 | 0 | 0 | 3.5527e-09 | 0 | 0 | 0
2.2.4.2 | Модернизация ограждения ПС 110 кВ Головная | O_TP2000.PR.0095 | 2029 | 2030 | 13.2921 | 15.9505 | 24.6055 | 0 | 24.6055 | 8.0323 | 16.5731 | 0 | 15.9505 | 8.0323 | 0 | 0 | 0 | 0 | 0 | 0 | 3.5696 | 4.4627 | 0 | 0 | 0
2.2.4.2 | Модернизация системы корпоративной телефонной связи филиала Северные Электрические сети. | N_TP2000.PR.0090 | 2024 | 2030 | 14.7759 | 17.7311 | 27.4334 | 0 | 27.4334 | 20.3554 | 7.0779 | 0 | 17.7311 | 20.3554 | 0 | 0 | 1.5179 | 0 | 0 | 0 | 0 | 18.8375 | 0 | 0 | 0
2.2.2.1 | Реконструкция ВЛ 110 кВ ЯГП-1В - ЯГТЭС с ответвлением на ПС ЯГП-2В (замена 264 опоры, 65,5 км провода) | H_TP2000.VL.0034 | 2023 | 2029 | 2321.8142 | 2786.177 | 4022.9159 | 0 | 4022.9159 | 2220.0165 | 1802.8994 | 0 | 2786.177 | 2220.0165 | 14.9778 | 6.0325 | 16.3811 | 403.4932 | 175.5128 | 402.5138 | 1201.1054 | 0 | 0 | 0 | 0
2.6 | Проектирование ВОЛС кольцевой структуры на участке "Ноябрьские ЭС - Северные ЭС - Энергокомплекс (Северные ЭС, ПС 220 кВ Пангоды, Надымский РЭС, ПС 220 кВ Надым, ПС 110 кВ Лонг-Юган)" | M_NS2000.PR.0002 | 2023 | 2024 | 466.7865 | 560.1438 | 623.6016 | 1231.5111 | 1855.1127 | 1788.8646 | 66.2481 | 0 | 560.1438 | 6.1757 | 1.7768 | 4.3989 | 0 | 0 | 0 | 0 | 0 | 1782.6889 | 0 | 0 | 0
2.6 | Проектирование титула "Модернизация диспетчерского пункта щита ОДС филиала АО «Россети Тюмень» Северные электрические сети" | M_TP2000.PR.0084 | 2023 | 2025 | 21.2751 | 25.5301 | 29.3888 | 0 | 29.3888 | 5.9863 | 23.4025 | 0 | 25.5301 | 5.9863 | 1.8281 | 1.6988 | 2.4595 | 0 | 0 | 0 | 0 | 0 | 0 | 0 | 0
2.6 | Проектирование модернизации системы УКВ радиосвязи по стандарту DMR филиала АО "Россети Тюмень" Северные ЭС | M_TP2000.PR.0085 | 2023 | 2024 | 653.1299 | 783.7559 | 867.5351 | 197.5859 | 1065.121 | 257.6693 | 807.4517 | 0 | 783.7559 | 3.2444 | 1.1514 | 2.093 | 0 | 0 | 0 | 0 | 0 | 254.4249 | 0 | 0 | 0
2.6 | Проектирование титула: Техническое перевооружение ВЧ-систем связи на ПС 110 кВ филиала АО "Россети Тюмень" Северные ЭС | M_TP2000.PR.0086 | 2023 | 2025 | 304.1829 | 365.0195 | 406.7306 | 0 | 406.7306 | 378.4963 | 28.2343 | 0 | 365.0195 | 378.4963 | 4.5499 | 8.6531 | 0.68888 | 0 | 0 | 0 | 0 | 364.6044 | 0 | 0 | 0
2.6 | Проектирование титула "Реконструкция ВЛ 110 кВ "Ямбург - ЯГП-2" с ответвлениями на ПС 110 кВ "ЯГП-3, ЯГП-3В, ЯГП-4" (замена 209 опор, 54 км провода)" | M_TP2000.VL.0045 | 2028 | 2029 | 89.2318 | 107.0782 | 159.2235 | 0 | 159.2235 | 97.8638 | 61.3596 | 0 | 107.0782 | 97.8638 | 0 | 0 | 0 | 0 | 0 | 28.6328 | 69.231 | 0 | 0 | 0 | 0
2.6 | Проектирование титула: Реконструкция ВЛ 110 кВ Ямбургская ГТЭС - ЯГП-2 с отпайками (замена опор 294 шт., замена провода 60,3 км.) | M_TP2000.VL.0048 | 2029 | 2030 | 87.3365 | 104.8038 | 162.6565 | 0 | 162.6565 | 147.0995 | 15.557 | 0 | 104.8038 | 147.0995 | 0 | 0 | 0 | 0 | 0 | 0 | 44.609 | 102.4905 | 0 | 0 | 0
2.6 | Создание выделенного контура управления технологическими системами в филиале "Северные ЭС" АО "Россети Тюмень" | M_NS2000.PR.0001 | 2023 | 2030 | 110.1363 | 132.1636 | 199.8601 | 0 | 199.8601 | 32.2692 | 167.5909 | 0 | 132.1636 | 32.2692 | 1.155 | 2.4001 | 0.86917 | 0 | 0 | 0 | 0 | 27.8449 | 0 | 0 | 0
2.6 | Проектирование учебно-тренировочного полигона филиала АО «Россети Тюмень» Северные электрические сети | M_TP2000.PH.0022 | 2024 | 2027 | 4.255 | 5.106 | 7.0368 | 0 | 7.0368 | 5.7249 | 1.3119 | 0 | 5.106 | 5.7249 | 0 | 0.06431 | 0 | 0 | 5.6606 | 0 | 0 | -8.8818e-10 | 0 | 0 | 0
2.6 | Проектирование реконструкции ПП 110 кВ Лимбя-Яха (замена ограждения-395 м, укрепление фундаментов оборудования ПП 110 кВ Лимбя-Яха) | N_TP2000.PS.0082 | 2026 | 2027 | 21.2751 | 25.5301 | 34.8985 | 0 | 34.8985 | 22.9352 | 11.9634 | 0 | 25.5301 | 22.9352 | 0 | 0 | 0 | 5.0042 | 17.931 | 0 | 0 | -3.5527e-09 | 0 | 0 | 0
2.6 | Проектирование реконструкции ОУП 220 ВЛ 220 кВ Надым-Салехард (замена системы гарантированного питания 1ОУП-220-2 шт. и 2 ОУП-220- 2шт.) | N_NS2000.PS.0021 | 2026 | 2026 | 4.255 | 5.106 | 6.7257 | 0 | 6.7257 | 1.1214 | 5.6043 | 0 | 5.106 | 1.1214 | 0 | 0 | 0 | 1.1214 | 0 | 0 | 0 | 0 | 0 | 0 | 0
2.6 | Проектирование реконструкции тёплой стоянки базы Северные электрические сети (устройство приточно - вытяжной системы вентиляции) | N_TP2000.PH.0024 | 2027 | 2027 | 21.2751 | 25.5301 | 35.253 | 0 | 35.253 | 5.3239 | 29.9291 | 0 | 25.5301 | 5.3239 | 0 | 0 | 0 | 0 | 5.3239 | 0 | 0 | 0 | 0 | 0 | 0
2.6 | Проектирование реконструкции ПС 110 кВ Головная | N_TP2000.PS.0083 | 2029 | 2029 | 35.4584 | 42.5501 | 64.0649 | 0 | 64.0649 | 27.192 | 36.8728 | 0 | 42.5501 | 27.192 | 0 | 0 | 0 | 0 | 0 | 0 | 27.192 | 0 | 0 | 0 | 0
2.6 | Проектирование реконструкции ПС 220/110/6 кВ Салехард (замена ограждения, пожарного водопровода, внутриплощадочных проездов, СОТВ) | N_TP2000.PR.0091 | 2026 | 2026 | 10.6375 | 12.765 | 16.8142 | 0 | 16.8142 | 5.7438 | 11.0704 | 0 | 12.765 | 5.7438 | 0 | 0 | 0 | 5.7438 | 0 | 0 | 0 | 0 | 0 | 0 | 0
2.6 | Проектирование реконструкции ВЛ 110 кВ "Ямбург - ЯГП-1В" с отпайками (замена 169 опор, 35,5 км провода) | N_TP2000.VL.0053 | 2028 | 2028 | 51.1112 | 61.3334 | 88.436 | 0 | 88.436 | 75.5963 | 12.8397 | 0 | 61.3334 | 75.5963 | 0 | 0 | 0 | 0 | 0 | 75.5963 | 0 | 0 | 0 | 0 | 0
2.6 | Проектирование реконструкции ВЛ 110 кВ "Ямбург - ЯГП-6" с отпайками (замена 256 опор, 47,4 км провода) | N_TP2000.VL.0049 | 2028 | 2029 | 81.891 | 98.2692 | 146.1342 | 0 | 146.1342 | 125.672 | 20.4622 | 0 | 98.2692 | 125.672 | 0 | 0 | 0 | 0 | 0 | 36.5751 | 89.0969 | 0 | 0 | 0 | 0
2.6 | Проектирование ПС 220/35/10 кВ Ярудей с ВЛ 220 кВ (новое строительство ПС с трансформаторной мощностью 2х6,3 МВА и ВЛ протяженностью 2х0,3 км) | N_NS2000.PS.0020 | 2023 | 2025 | 237.5828 | 285.0994 | 338.2582 | 0 | 338.2582 | 80.6542 | 257.6039 | 0 | 285.0994 | 80.6542 | 15.546 | 11.3622 | 53.746 | 0 | 0 | 0 | 0 | 1.4211e-08 | 0 | 0 | 0
2.6 | Проектирование "ЛЭП 35 кВ от двух линейных ячеек вновь сооружаемого ПП 35 кВ до вновь сооружаемого РП 35 кВ в районе ПС 110кВ Опорная (новое строительство КЛ протяжённостью 2х0,5 км)" | N_NS2000.KL.0002 | 2023 | 2025 | 46.93 | 56.316 | 69.2415 | 0 | 69.2415 | 6.3923 | 62.8491 | 0 | 56.316 | 6.3923 | 0.24692 | 0 | 6.1454 | 0 | 0 | 0 | 0 | 0 | 0 | 0 | 0
2.6 | ВЛ 110 кВ отпайка от ВЛ 110 кВ Пангоды – Хасырейская – 1, 2, (новое строительство протяженностью 2х8км) для подключения ПС 110 кВ ОАО "РЖД" (проектирование) | N_NS2000.VL.0025 | 2023 | 2026 | 19.9361 | 23.9233 | 31.3205 | 0 | 31.3205 | 14.2653 | 17.0552 | 0 | 23.9233 | 14.2653 | 0.42024 | 0 | 0 | 13.845 | 0 | 0 | 0 | 0 | 0 | 0 | 0
2.6 | Реконструкция ВЛ 110 кВ "Салехард –Северное Сияние - 1,2" (замена 2 опор, 4,458 км провода) (проектирование). | O_TP2000.VL.0056 | 2025 | 2026 | 5.0266 | 6.0319 | 7.9303 | 0 | 7.9303 | 2.5651 | 5.3652 | 0 | 6.0319 | 2.5651 | 0 | 0 | 0.079353 | 2.4857 | 0 | 0 | 0 | 0 | 0 | 0 | 0
3.1.1.3 | ЛЭП 10 кВ от ПС 110 кВ Червишево с установкой реклоузера 10 кВ для подключения ГАУ Тюменской области ОЦЗВС «Жемчужина Сибири» (новое строительство ЛЭП 10 кВ протяжённостью 1х15 км и установка реклоузера 10 кВ в количестве 1 шт.) | K_NS3300.VL.0053 | 2021 | 2025 | 127.3114 | 152.7737 | 180.3641 | 0 | 180.3641 | 110.7658 | 69.5983 | 3.2996 | 149.4741 | 107.4662 | 28.5376 | 1.6693 | 77.2594 | 0 | 0 | 0 | 0 | 0 | 0 | 0 | 0
2.6 | Модернизация пожарного водовода, подключение наружной сети системы пожаротушения кольцевого пожарного водовода к сетям внутреннего противопожарного водопровода на объектах базы филиала (проектирование). | O_TP2000.PH.0026 | 2025 | 2026 | 2.1275 | 2.553 | 3.3565 | 0 | 3.3565 | 0.95043 | 2.4061 | 0 | 2.553 | 0.95043 | 0 | 0 | 0.029403 | 0.92102 | 0 | 0 | 0 | 0 | 0 | 0 | 0
3.1.1.3 | ЛЭП 10 кВ от ВЛ 10 кВ Дружба РП-10 кВ В.Бор ПС 110 кВ Березняки для подключения энергопринимающих устройств ПАО «СУЭНКО» (новое строительство ЛЭП 10 кВ протяженностью 1х4,6 км) | K_NS3300.VL.0042 | 2025 | 2025 | 30.3199 | 36.3838 | 45.0036 | 0 | 45.0036 | 8.3578 | 36.6458 | 0 | 36.3838 | 8.3578 | 0 | 0 | 8.3578 | 0 | 0 | 0 | 0 | 0 | 0 | 0 | 0
3.1.1.3 | Строительство ВЛ 10 кВ от опоры №30 ВЛ 10 кВ Карьер ПС 110 кВ Речпорт для подключения энергопринимающих устройств заявителя расположенных по адресу: нефтебаза на земельном участке с кадастровым номером 72:16:1443002:17 (7,164 км) | L_NS3600.VL.0020 | 2022 | 2025 | 122.2121 | 146.6546 | 169.0239 | 0 | 169.0239 | 54.1895 | 114.8344 | 0.083708 | 146.5709 | 54.1058 | 0.044663 | 47.3036 | 6.7575 | 0 | 0 | 0 | 0 | 1.7764e-09 | 0 | 0 | 0
3.1.1.3 | Строительство ВЛ 10 кВ от КВЛ 10 кВ Перевалово и подключение к сети ПКУ-10 кВ на вновь сооружаемой ВЛ 10 кВ от КВЛ 10 кВ Перевалово заявителя Варкентина Е. В. (0,03 км; 1 т.у.) | M_NS3300.VL.0059 | 2025 | 2025 | 2.3961 | 2.8753 | 3.5566 | 0 | 3.5566 | 0.68936 | 2.8672 | 0 | 2.8753 | 0.68936 | 0 | 0 | 0.68936 | 0 | 0 | 0 | 0 | 0 | 0 | 0 | 0
3.1.1.3 | Строительство ВЛЗ 10 кВ от ВЛ 10 кВ Решетниково ПС 110 кВ Молчаново с установкой пункта коммерческого учета электроэнергии подключения энергопринимающих устройств ИП Гейн Роман Викторович (новое строительство ВЛ - 0,02 км, установка ПКУ - 1 шт.) | M_NS3300.VL.0064 | 2025 | 2025 | 1.8503 | 2.2204 | 2.7464 | 0 | 2.7464 | 1.0109 | 1.7356 | 0 | 2.2204 | 1.0109 | 0 | 0 | 1.0109 | 0 | 0 | 0 | 0 | 0 | 0 | 0 | 0
3.1.1.3 | Строительство ВЛЗ 10 кВ от ВЛ 10 кВ Кулаково ПС 110 кВ Кулаково с установкой прибора коммерческого учета электрической энергии для подключения энергопринимающих устройств ИП Гейн Роман Викторович (новое строительство ВЛ - 0,005 км, установка ПКУ - 1 шт.) | M_NS3300.VL.0065 | 2025 | 2025 | 1.6136 | 1.9363 | 2.395 | 0 | 2.395 | 1.0058 | 1.3892 | 0 | 1.9363 | 1.0058 | 0 | 0 | 1.0058 | 0 | 0 | 0 | 0 | 0 | 0 | 0 | 0
3.1.1.3 | Строительство ЛЭП 10 кВ от ВЛ 10 кВ Новотарманский ПС 110 кВ Березняки и монтаж прибора коммерческого учета для подключения энергопринимающих устройств ИП Гейн Роман Викторович (новое строительство ВЛ - 0,02 км, установка ПКУ - 1 шт.) | M_NS3300.VL.0066 | 2025 | 2025 | 1.9316 | 2.3179 | 2.8671 | 0 | 2.8671 | 1.0108 | 1.8562 | 0 | 2.3179 | 1.0108 | 0 | 0 | 1.0108 | 0 | 0 | 0 | 0 | 0 | 0 | 0 | 0
3.1.1.3 | Строительство ЛЭП 10 кВ от ЛЭП 10 кВ Жилпоселок-2 от ПС 110 кВ Каскара с установкой реклоузера и монтаж прибора коммерческого учета для подключения энергопринимающих устройств ООО "Газмпромнефть-Терминал" (ВЛ-10 кВ - 0,02 км.; КЛ-10 кВ - 0,25 м.; реклоузер - 1 шт.; ПКУ - 1 шт.) | M_NS3300.VL.0071 | 2023 | 2025 | 7.0186 | 8.4223 | 9.7176 | 0 | 9.7176 | 5.3207 | 4.397 | 0 | 8.4223 | 5.3207 | 2.2428 | 0.13392 | 2.9439 | 0 | 0 | 0 | 0 | 0 | 0 | 0 | 0
3.1.1.3 | ЛЭП 10 кВ от ВЛ 10 кВ Н-Тарманский-2 от РП 10 Н-Тарманский ПС 110 кВ "Березняки" для подключения энергопринимающих устройств АО "СУЭНКО" (новое строительство ВЛ 10 кВ протяженностью 1х0,01 км; установка реклоузера 10 кВ - 1 шт.) | M_NS3300.VL.0069 | 2024 | 2025 | 2.6795 | 3.2154 | 3.9771 | 0 | 3.9771 | 3.7346 | 0.24248 | 0 | 3.2154 | 3.7346 | 0 | 0 | 3.7346 | 0 | 0 | 0 | 0 | 0 | 0 | 0 | 0
3.1.1.3 | Установка средства коммерческого учета на отпайку от ВЛ-10кВ Тюлькино ПС 110 кВ Пышминская для подключения энергопринимающих устройств АО "СУЭНКО" (СНТ Березка-4; ПКУ - 1 шт.) | M_NS3300.VL.0070 | 2025 | 2025 | 0.73898 | 0.88678 | 1.0969 | 0 | 1.0969 | 0.43554 | 0.66133 | 0 | 0.88678 | 0.43554 | 0 | 0 | 0.43554 | 0 | 0 | 0 | 0 | 0 | 0 | 0 | 0
3.1.1.3 | Установка прибора коммерческого учета электрической энергии на ВЛ-10кВ Воронино от ПС 110кВ Сибжилстрой для подключения энергопринимающих устройств АО "СУЭНКО" | M_NS3300.VL.0078 | 2025 | 2025 | 1.2263 | 1.4715 | 1.8201 | 0 | 1.8201 | 0.46239 | 1.3577 | 0 | 1.4715 | 0.46239 | 0 | 0 | 0.46239 | 0 | 0 | 0 | 0 | 0 | 0 | 0 | 0
3.1.1.3 | Строительство ЛЭП 10 кВ от ВЛ 10 кВ Горьковка ПС 110 кВ Перевалово и установка средства коммерчекого учета для подключения энергопринимающих устройств ИП Гейн В.К. (новое строительство ВЛ протяженностью 0,03 км., установка ПКУ - 1 т.у.) | N_NS3300.VL.0079 | 2023 | 2025 | 2.4429 | 2.9314 | 3.2274 | 0 | 3.2274 | 0.95173 | 2.2757 | 0 | 2.9314 | 0.95173 | 0.62942 | 0.092351 | 0.22996 | 0 | 0 | 0 | 0 | 1.9429e-10 | 0 | 0 | 0
3.1.1.3 | Строительство ЛЭП-10кВ от ЛЭП-10кВ Перевалово от РП-10кВ Гусево ПС-110кВ Молодежная с установкой реклоузера и монтаж средства коммерческого учета для подключения энергопринимающих устройств ООО "ТЭТ" (новое строительство ВЛ-10кВ - 0,005км; реклоузер c ПКУ - 1шт.) | N_NS3300.VL.0080 | 2023 | 2025 | 4.9141 | 5.897 | 6.2464 | 0 | 6.2464 | 2.0182 | 4.2282 | 0 | 5.897 | 2.0182 | 1.7725 | 0.20003 | 0.045731 | 0 | 0 | 0 | 0 | -4.1633e-11 | 0 | 0 | 0
3.1.1.3 | Установка средства коммерческого учета в сторону отпайки от опоры №14 ВЛ 10 кВ Березняки от ПС 110 кВ Казарово для подключения энергопринимающих устройств АО «СУЭНКО» (ПКУ - 1 шт.) | N_NS3300.VL.0082 | 2025 | 2025 | 1.5525 | 1.863 | 2.3043 | 0 | 2.3043 | 0.57998 | 1.7244 | 0 | 1.863 | 0.57998 | 0 | 0 | 0.57998 | 0 | 0 | 0 | 0 | 0 | 0 | 0 | 0
3.1.1.3 | Строительство ЛЭП-10кВ от КВЛ-10кВ Кулаково от ПС-110кВ Кулаково и ЛЭП-10кВ от КВЛ 10кВ КРС-1 от ПС-110кВ Кулаково, ТП-10/0,4кВ, 4ЛЭП-0,4кВ и 2 приборов коммерческого учета, для подключения энергопринимающих устройств МАОУ Кулаковская СОШ (новое строительство КЛ протяженностью 0,41 км; ТП-10/0,4кВ - 0,25 МВА; ПУ 2 т.у.) | N_NS3300.KL.0056 | 2024 | 2025 | 27.4355 | 32.9226 | 39.8799 | 0 | 39.8799 | 17.8315 | 22.0484 | 0 | 32.9226 | 17.8315 | 0 | 4.7412 | 13.0903 | 0 | 0 | 0 | 0 | -1.7764e-09 | 0 | 0 | 0
3.1.1.3 | Строительство ЛЭП 10 кВ от ВЛ 10 кВ Антипино от ПС 110 кВ Антипино и реклоузера для подключения энергопринимающих устройств ООО "Технорентал" (новое строительство ВЛ 10 кВ - 0,05 км, установка реклоузера 10 кВ - 1 шт.) | N_NS3300.VL.0083 | 2023 | 2025 | 5.7911 | 6.9493 | 7.8571 | 0 | 7.8571 | 3.2624 | 4.5947 | 0 | 6.9493 | 3.2624 | 1.5661 | 0.48747 | 1.2089 | 0 | 0 | 0 | 0 | 0 | 0 | 0 | 0
3.1.1.3 | Строительство ЛЭП 10 кВ от ВЛ 10 кВ Котельная, РП-10 кВ Чикча, ПС 110 кВ Чикча и ЛЭП 10 кВ от ВЛ 10 кВ Школа, РП-10 кВ Чикча, ПС 110 кВ Чикча, ТП-10/0,4 кВ, 4 ЛЭП 0,4 кВ и монтаж 2 приборов коммерческого учета для подключения энергопринимающих устройств МАОУ "Чикчинская СОШ им. Якина" (КЛ 10 кВ - 0,2 км, ТП-10/0,4 - 0,5 МВА, КЛ 0,4 кВ - 0,44 км, ПУ - 2 т.у.) | N_NS3300.KL.0057 | 2024 | 2025 | 30.2426 | 36.2911 | 43.4834 | 0 | 43.4834 | 11.7582 | 31.7253 | 0 | 36.2911 | 11.7582 | 0 | 4.732 | 7.0262 | 0 | 0 | 0 | 0 | -8.8818e-10 | 0 | 0 | 0
3.1.1.3 | Установка в сторону отпайки на ТП-10/0,4 кВ №912/1766 от опоры 10 кВ № 88 ВЛ 10 кВ ОПХ ПС 110 кВ Утяшево прибора коммерческого учета элктрической энергии (мощности) трехфазного прямого включения (СНТ Янтарь, ПКУ - 1 т.у.) | N_NS3300.VL.0086 | 2024 | 2025 | 0.91834 | 1.102 | 1.2688 | 0 | 1.2688 | 0.7184 | 0.55042 | 0 | 1.102 | 0.7184 | 0 | 0.63855 | 0.079853 | 0 | 0 | 0 | 0 | 0 | 0 | 0 | 0
3.1.1.3 | Строительство ЛЭП 10 кВ от ВЛ 10 кВ Ульяновка от ПС 110 кВ Усть-Тавда, ТП-10/0,4 кВ, 4 КЛ-0,4 кВ и 4 приборов коммерческого учета для подключения энергопринимающих устройств ГКУ ТО УКС (ТП-10/0,4 кВ - 0,25 МВА, ВЛ 10 кВ - 0,05 км, КЛ 0,4 кВ - 0,48 км, ПУ - 4 т.у.) | N_NS3400.KL.0003 | 2023 | 2025 | 6.6256 | 7.9508 | 8.8554 | 0 | 8.8554 | 4.1345 | 4.7209 | 0 | 7.9508 | 4.1345 | 2.6034 | 0.11126 | 1.4198 | 0 | 0 | 0 | 0 | 0 | 0 | 0 | 0
3.1.1.3 | Строительство ЛЭП 10 кВ от ВЛ 10 кВ Московский от ПС 110 кВ Утяшево и установка средства коммерческого учета для подключения энергопринимающих устройств АО "СУЭНКО" в целях электроснабжения СНТ "Локомотив" (Новое строительство ВЛ-10кВ - 0,05км; реклоузер с функцией ПКУ - 1шт) | N_NS3300.VL.0088 | 2023 | 2025 | 4.993 | 5.9917 | 6.4069 | 0 | 6.4069 | 0.72288 | 5.684 | 0 | 5.9917 | 0.72288 | 0.62638 | 0.013029 | 0.08347 | 0 | 0 | 0 | 0 | -4.1633e-11 | 0 | 0 | 0
3.1.1.3 | Строительство ЛЭП 10 кВ от ВЛ 10 кВ Шестаково от ПС 110 кВ Шестаково, ТП-10/0,4 кВ, 2ЛЭП 0,4 кВ и монтаж 30 приборов коммерческого учета для подключения энергопринимающих устройств СТ "Энергетик" (новое строительство ВЛ 10 кВ протяжённостью 3,7 км, КЛ 10 кВ - 0,12 км, ВЛ 0,4 кВ - 1,9 км.,ТП-10/0,4 - 0,25 МВА, ПУ - 30 шт.) | N_NS3600.VL.0022 | 2023 | 2027 | 48.8803 | 58.6564 | 65.6727 | 0 | 65.6727 | 22.0915 | 43.5812 | 0 | 58.6564 | 22.0915 | 13.1975 | 5.5707 | 0.033882 | 0.033882 | 3.2556 | 0 | 0 | -4.4409e-10 | 0 | 0 | 0
3.1.1.3 | Строительство ЛЭП 10 кВ ТП-1 РП 10 кВ Патрушево и ЛЭП 10 кВ от ВЛ 10 кВ Кордон от ПС 220 кВ Ожогино с установкой двух реклоузеров с функцией коммерческого учета для подключения энергопринимающих устройств ООО ТК "Сибирский регион" (ВЛ 10 кВ - 0,05 км., КЛ 10 кВ - 1,72 км., реклоузер 10 кВ - 2 шт) | N_NS3300.KL.0058 | 2025 | 2025 | 63.2216 | 75.8659 | 93.8394 | 0 | 93.8394 | 33.6952 | 60.1442 | 0 | 75.8659 | 33.6952 | 0 | 0 | 33.6952 | 0 | 0 | 0 | 0 | 0 | 0 | 0 | 0
3.1.1.3 | ЛЭП 10 кВ от яч. 10кВ ТП 10/0,4кВ №3553 от КЛ 10кВ СМП-Инвест ПС 110кВ Тарманы, КВЛ 10кВ Якорь ПС 110кВ Щербаковская, ТП 10/0,4кВ, 8ЛЭП 0,4кВ, средств коммерческого учета для присоединения энергопринимающих устройств ООО "СЗ "СМП-Инвест" (строительство 2БКТП 10/0,4кВ - 0,63 МВА, КЛ 0,4кВ - 0,61км, КЛ 10кВ - 0,26км, ПУ - 2 т.у.) | N_NS3300.KL.0061 | 2024 | 2025 | 33.7744 | 40.5292 | 46.385 | 0 | 46.385 | 20.788 | 25.597 | 0 | 40.5292 | 20.788 | 0 | 19.9658 | 0.8222 | 0 | 0 | 0 | 0 | 1.1102e-10 | 0 | 0 | 0
3.1.1.3 | ЛЭП 10 кВ от ВЛ 10 кВ Яр от ПС 110 кВ Тарманы, ТП-10/0,4 кВ для подключения энергопринимающих устройств ООО "ТюменьСпецТранс" (строительство ВЛ-10 кВ протяженностью 0,01 км; ТП-10/0,4 кВ 0,4 МВА; ПКУ - 3 т.у.) | N_NS3300.VL.0091 | 2024 | 2025 | 4.0983 | 4.9179 | 5.6533 | 0 | 5.6533 | 2.8284 | 2.8249 | 0 | 4.9179 | 2.8284 | 0 | 2.5683 | 0.2601 | 0 | 0 | 0 | 0 | -3.8858e-10 | 0 | 0 | 0
3.1.1.3 | ЛЭП 10 кВ от ВЛ 10 кВ Московский ПС 110 кВ Утяшево для подключения энергопринимающих устройств АО "СУЭНКО" (СНТ "Березовая роща", строительство ВЛ 10 кВ - 1*0,01 км, установка реклоузера 10 кВ - 1 шт.) | N_NS3300.VL.0092 | 2023 | 2025 | 4.78 | 5.7361 | 6.1894 | 0 | 6.1894 | 2.4606 | 3.7288 | 0 | 5.7361 | 2.4606 | 1.9172 | 0.22311 | 0.32023 | 0 | 0 | 0 | 0 | 3.3307e-10 | 0 | 0 | 0
3.1.1.3 | ВЛЗ 10 кВ от КВЛ 10 кВ Речкино ПС 110 кВ Кулаково для присоединения энергопринимающих устройств ООО "Элеконт" (строительство ВЛ 10 кВ протяженностью 1*0,01 км; установка реклоузера 1 шт) | N_NS3300.VL.0093 | 2023 | 2025 | 5.0264 | 6.0317 | 6.6163 | 0 | 6.6163 | 3.0375 | 3.5788 | 0 | 6.0317 | 3.0375 | 1.8786 | 0.68153 | 0.47735 | 0 | 0 | 0 | 0 | 0 | 0 | 0 | 0
3.1.1.3 | ЛЭП 10 кВ от ячейки 10 кВ № 8 и № 21 ПС 110 кВ Перевалово для присоединения энергопринимающих устройств ООО «Евродом Групп» (строительство 2КЛ 10 кВ - 1х2,05 км, 1х2,05 км, реклоузер 10 кВ – 2 шт.) | O_NS3300.KL.0062 | 2024 | 2025 | 267.5513 | 321.0616 | 370.9608 | 0 | 370.9608 | 118.8506 | 252.1101 | 0 | 321.0616 | 118.8506 | 0 | 100.6441 | 18.2065 | 0 | 0 | 0 | 0 | -3.5527e-09 | 0 | 0 | 0
3.1.1.3 | Строительство ЛЭП 10 кВ от ВЛ 10 кВ Казанка от яч. 10 кВ № 16 РУ 10 кВ ПС-110 кВ Казанка, ТП-10/0,4 кВ, 2 ЛЭП 0,4 кВ и 1 прибора коммерческого учета для подключения энергопринимающих устройств ГБУЗ ТО "Областная больница № 14 имени В.Н. Шанаурина" (с. Казанское) (строительство ТП-10/0,4 кВ мощностью 0,4 МВА; ВЛ 10 кВ - 0,02 км.; КЛ 0,4 кВ - 0,06 км.; ПУ - 1 т.у.) | N_NS3500.KL.0002 | 2024 | 2025 | 3.8796 | 4.6555 | 5.5279 | 0 | 5.5279 | 3.0199 | 2.508 | 0 | 4.6555 | 3.0199 | 0 | 1.554 | 1.4659 | 0 | 0 | 0 | 0 | -2.2204e-10 | 0 | 0 | 0
3.1.1.3 | ЛЭП 10 кВ от ВЛ 10 кВ Черная-1 ПС 110 кВ Упорово, ЛЭП 10 кВ от ВЛ 10 кВ Черная-2 ПС 110 кВ Упорово, ТП 10/0,4 кВ для подключения энергопринимающих устройств Комитет жилищно-коммунальной политики Администрации Упоровского муниципального района (новое строительство ТП 10/0,4 кВ мощностью 2*0,4 МВА, ВЛ 10 кВ протяженностью 0,03 км, монтаж ПУ - 2 т.у.) | O_NS3400.VL.0034 | 2023 | 2025 | 8.4324 | 10.1188 | 11.6 | 0 | 11.6 | 6.2254 | 5.3746 | 0 | 10.1188 | 6.2254 | 2.9039 | 0.080225 | 3.2413 | 0 | 0 | 0 | 0 | 4.4409e-10 | 0 | 0 | 0
3.1.1.3 | ЛЭП 10 кВ от опоры № 63 отпайки на ТП 10/0.4 кВ № 1448 ВЛ 10 кВ Медянки от ПС 110 кВ Сумкино для присоединения энергопринимающих устройств ООО СК "СТРОЙ-ИНВЕСТ" (строительство ВЛ 10 кВ протяженностью 0.01 км; реклоузер - 1 шт; т.у. - 1 шт) | O_NS3600.VL.0028 | 2024 | 2025 | 4.993 | 5.9917 | 7.3811 | 0 | 7.3811 | 2.7973 | 4.5838 | 0 | 5.9917 | 2.7973 | 0 | 0.14585 | 2.6515 | 0 | 0 | 0 | 0 | 0 | 0 | 0 | 0
3.1.1.3 | ЛЭП 10 кВ от ВЛ 10 кВ Одинцово от ПС 35 кВ Аксурка, ТП-10/0,4 кВ, 2ЛЭП-0,4 кВ для присоединения энергопринимающих устройств ГКУ ТО «УКС» (СОШ с. Аксурка, строительство ВЛЗ 10 кВ протяженностью 0.11 км; КЛ 0.4 кВ протяженностью 0.22 км; КТП 10/0.4 мощность 0.25 МВА; монтаж прибора учета 2 т.у.) | O_NS3600.KL.0006 | 2024 | 2025 | 5.1518 | 6.1822 | 7.2876 | 0 | 7.2876 | 4.8914 | 2.3963 | 0 | 6.1822 | 4.8914 | 0 | 2.9533 | 1.9381 | 0 | 0 | 0 | 0 | 4.4409e-10 | 0 | 0 | 0
3.1.1.3 | ЛЭП 10 кВ от ВЛ-10 кВ Антипино ПС 110 кВ Антипино, ТП-10/0,4 кВ для подключения энергопринимающих устройств Курмаева Владимира Евгеньевича (новое строительство ТП 10/0,4 кВ мощностью 0,25 МВА, ВЛ 10 кВ протяженностью 1*0,01 км, монтаж ПУ - 1 т.у.) | O_NS3300.VL.0099 | 2024 | 2025 | 6.8964 | 8.2756 | 9.757 | 0 | 9.757 | 3.7858 | 5.9711 | 0 | 8.2756 | 3.7858 | 0 | 2.2782 | 1.5076 | 0 | 0 | 0 | 0 | 0 | 0 | 0 | 0
3.1.1.3 | ЛЭП 10 кВ от ВЛ 10 кВ Котельная, РП 10 кВ Чикча, ПС 110 кВ Чикча, ЛЭП 10 кВ от ВЛ 10 кВ Школа, РП 10 кВ Чикча, ПС 110 кВ Чикча, ТП-10/0,4 кВ, 2ЛЭП 0,4 кВ для подключения энергопринимающих устройств МАОУ Чикчинская СОШ им. Якина(новое строительство ТП 10/0,4 кВ мощностью 0,25 МВА; ВЛ 10 кВ протяженностью 1*0,02 км; КЛ 10 кВ протяженностью 1*0,14 км; КЛ 0,4 кВ протяженностью 1*0,12 км; монтаж приборов учета - 2 т.у.) | O_NS3300.KL.0064 | 2024 | 2025 | 7.0094 | 8.4113 | 9.8343 | 0 | 9.8343 | 9.2157 | 0.61858 | 0 | 8.4113 | 9.2157 | 0 | 6.4857 | 2.7301 | 0 | 0 | 0 | 0 | 4.4409e-10 | 0 | 0 | 0
3.1.1.3 | ЛЭП 10 кВ от ВЛ 10 кВ Зырянка ПС 110 кВ Перевалово для присоединения энергопринимающих устройств ООО "Дорстрой" (новое строительство ВЛ 10 кВ 1*0,06 км., установка реклоузера 10 кВ - 1 шт.) | O_NS3300.VL.0096 | 2024 | 2025 | 4.2268 | 5.0721 | 6.2738 | 0 | 6.2738 | 3.7974 | 2.4764 | 0 | 5.0721 | 3.7974 | 0 | 0 | 3.7974 | 0 | 0 | 0 | 0 | 0 | 0 | 0 | 0
3.1.1.3 | ЛЭП 10 кВ от ВЛ 10 кВ Новотарманский-1 от РП 10 кВ Новотарманский, ПС 110 кВ Березняки, ТП 10/0,4 кВ для присоединения энергопринимающих устройств Марковских Алексея Николаевича (новое строительство ВЛ 10 кВ протяженностью 1*0,02 км, ТП 10/0,4 кВ мощностью 0,4 МВА, монтаж ПУ - 1 т.у.) | O_NS3300.VL.0097 | 2024 | 2025 | 3.8899 | 4.6679 | 5.3647 | 0 | 5.3647 | 3.2372 | 2.1275 | 0 | 4.6679 | 3.2372 | 0 | 2.9479 | 0.28928 | 0 | 0 | 0 | 0 | -1.1102e-10 | 0 | 0 | 0
3.1.1.3 | ЛЭП 10 кВ от ВЛ 10 кВ Насосная от ПС 110 кВ Винзили для присоединения энергопринимающих устройств ООО "Комфорт" (строительство ВЛ 10 кВ протяженностью 0,02 км; реклоузер 1 шт., ПУ - 1 т.у.) | O_NS3300.VL.0095 | 2025 | 2025 | 5.1515 | 6.1818 | 7.6463 | 0 | 7.6463 | 4.9656 | 2.6807 | 0 | 6.1818 | 4.9656 | 0 | 0 | 4.9656 | 0 | 0 | 0 | 0 | 0 | 0 | 0 | 0
3.1.1.3 | ЛЭП 10 кВ от ВЛ 10 кВ Речной от ПС 35 кВ Комсомольская, ЛЭП 10 кВ от ВЛ 10 кВ Завод от ПС 35 кВ Комсомольская для присоединения энергопринимающих устройств ООО "Племенная индейка" (строительство ВЛ 10 кВ 2*0,12, реклоузер с функцией ПКУ - 2 шт.) | O_NS3400.VL.0037 | 2024 | 2025 | 16.5624 | 19.8749 | 23.3932 | 0 | 23.3932 | 7.34 | 16.0532 | 0 | 19.8749 | 7.34 | 0 | 4.568 | 2.7721 | 0 | 0 | 0 | 0 | 4.4409e-10 | 0 | 0 | 0
3.1.1.3 | ЛЭП 10 кВ от ВЛ 10 кВ Чугунаево от ПС 110 кВ Чугунаево для присоединения энергопринимающих устройств ООО "ЦВМР "Ахманка" (новое строительство ВЛ 10 кВ протяженностью 0,005 км, установка реклоузера 10 кВ - 1 шт., монтаж ПУ - 1 т.у.) | O_NS3400.VL.0035 | 2024 | 2025 | 4.8693 | 5.8432 | 7.2275 | 0 | 7.2275 | 2.6222 | 4.6053 | 0 | 5.8432 | 2.6222 | 0 | 9.856e-05 | 2.6221 | 0 | 0 | 0 | 0 | 0 | 0 | 0 | 0
3.1.1.3 | ЛЭП 10 кВ от ВЛ 10 кВ ОПХ от ПС 110 кВ Утяшево, реклоузера для подключения энергопринимающих устройств АО "СУЭНКО" (СНТ "Тополя", строительство ВЛ 10 кВ - 1*0,01 км, установка реклоузера 10 кВ - 1 шт, монтаж ПУ - 1 т.у.) | O_NS3300.VL.0094 | 2024 | 2025 | 4.993 | 5.9917 | 7.4112 | 0 | 7.4112 | 3.2729 | 4.1382 | 0 | 5.9917 | 3.2729 | 0 | 0 | 3.2729 | 0 | 0 | 0 | 0 | 0 | 0 | 0 | 0
3.1.1.3 | ЛЭП 10 кВ от ВЛ 10 кВ Горьковка от ПС 110 кВ Горьковка и перенос нормального разрыва между ВЛ 10 кВ Горьковка от ПС 110 кВ Перевалово и ВЛ 10 кВ Горьковка от ПС 110 кВ Горьковка для присоединения энергопринимающих устройств Федорца М.Н. (строительство ВЛ 10 кВ протяженностью 0,05 км; реклоузер - 1 шт.; трансформатор тока - 2 шт., вольтодобавочный трансформатор - 1 шт.) | O_NS3300.VL.0101 | 2024 | 2025 | 9.0683 | 10.882 | 13.4601 | 0 | 13.4601 | 8.0141 | 5.4459 | 0 | 10.882 | 8.0141 | 0 | 0 | 8.0141 | 0 | 0 | 0 | 0 | 0 | 0 | 0 | 0
3.1.1.3 | ЛЭП 10 кВ от ВЛ 10 кВ Червишево-1 и Червишево-2 ПС 110 кВ Червишево, ТП 10/0,4 кВ для подключения энергопринимающих устройств ООО "Ежевика" (новое строительство ТП 10/0,4 кВ мощностью 2*0,63 МВА, КЛ 10 кВ протяженностью 1*0,195 км, ВЛ 10 кВ протяженностью 0,055 км, монтаж 2 т.у.) | O_NS3300.KL.0065 | 2024 | 2025 | 10.5789 | 12.6947 | 15.7022 | 0 | 15.7022 | 10.0187 | 5.6835 | 0 | 12.6947 | 10.0187 | 0 | 0 | 10.0187 | 0 | 0 | 0 | 0 | 0 | 0 | 0 | 0
3.1.1.3 | ЛЭП 10 кВ от опоры 10 кВ №76 в сторону ТП 10/0.4 кВ №851/3675 ЛЭП 10 кВ Дербыши ПС 110 кВ Молодежная для присоединения энергопринимающих устройств АО "СУЭНКО" (строительство ВЛ 10 кВ протяженностью 0,01 км; реклоузер 1 шт., ПУ - 1 т.у.) | O_NS3300.VL.0098 | 2024 | 2025 | 4.9934 | 5.992 | 7.4116 | 0 | 7.4116 | 5.1139 | 2.2977 | 0 | 5.992 | 5.1139 | 0 | 0 | 5.1139 | 0 | 0 | 0 | 0 | 0 | 0 | 0 | 0
3.1.1.3 | ЛЭП 10 кВ от ВЛ 10 кВ Карьер от ПС Зоново для подключения энергопринимающих устиройств АО "КСМ (новое строительство ВЛ 10 кВ протяженностью 1,3 км, установка реклоузера с функцией ПКУ - 1 шт.) | O_NS3400.VL.0038 | 2024 | 2025 | 14.1912 | 17.0295 | 19.4434 | 0 | 19.4434 | 11.0021 | 8.4414 | 0 | 17.0295 | 11.0021 | 0 | 10.8793 | 0.12276 | 0 | 0 | 0 | 0 | -9.0206e-10 | 0 | 0 | 0
3.1.1.3 | ЛЭП 10 кВ от ячейки 10 кВ №29 ЗРУ 10 кВ от ПС 110 кВ Западная для подключения энергопринимающих устройств ООО "ТрансЭнергоСеть" (новое строительство КЛ 10 кВ протяженностью 1*0,235 км, ВЛ 10 кВ протяженностью 1*0,005 км, монтаж ПУ - 1 т.у.) | O_NS3300.KL.0066 | 2025 | 2025 | 14.519 | 17.4227 | 21.5504 | 0 | 21.5504 | 6.8196 | 14.7308 | 0 | 17.4227 | 6.8196 | 0 | 0 | 6.8196 | 0 | 0 | 0 | 0 | 0 | 0 | 0 | 0
3.1.1.3 | ЛЭП 10кВ от РУ 10 кВ ТП 10/0,4 кВ № 1600 от ЛЭП 10 кВ Кулаково от ПС 110 кВ для подключения энергопринимающих усройств ИП Гейн Р.В. (новое строительство КЛ 10 кВ протяженностью 0,01 км, ВЛ 10 кВ протяженностью 0,01 км, установка реклоузера 10 кВ, ПУ- 1 шт.) | O_NS3300.VL.0103 | 2025 | 2025 | 5.9196 | 7.1035 | 8.7864 | 0 | 8.7864 | 3.5251 | 5.2613 | 0 | 7.1035 | 3.5251 | 0 | 0 | 3.5251 | 0 | 0 | 0 | 0 | 0 | 0 | 0 | 0
3.1.1.3 | ЛЭП 10 кВ от опоры № 3 отпайки на ТП 10/0,4 кВ № 154 в сторону ТП 10/0,4 кВ № 1410 ВЛ 10 кВ Ембаево от ПС 110 кВ Туринская для подключения энергопринимающих устройств ООО "Колос" (новое строительство ВЛ 10 кВ протяженностью 1*0,05 км, монтаж ПКУ - 1 т.у.) | O_NS3300.VL.0102 | 2025 | 2025 | 5.6243 | 6.7492 | 8.3481 | 0 | 8.3481 | 1.2805 | 7.0677 | 0 | 6.7492 | 1.2805 | 0 | 0 | 1.2805 | 0 | 0 | 0 | 0 | 0 | 0 | 0 | 0
3.1.1.3 | ЛЭП 10 кВ от ВЛ 10 кВ Карагай от ПС 35 кВ Аксурка, ТП 10/0,4 кВ, 2ЛЭП 0,4 кВ для подключения энергопринимающих устройств ГКУ ТО "УКС" (новое строительство ТП 10/0,4 кВ мощностью 0,25 МВА, ВЛ 10 кВ протяженностью 0,41 км, КЛ 0,4 кВ протяженностью 0,2 км, монтаж ПУ - 2 т.у.) | O_NS3600.VL.0027 | 2024 | 2025 | 6.8798 | 8.2558 | 9.6072 | 0 | 9.6072 | 4.9252 | 4.682 | 0 | 8.2558 | 4.9252 | 0 | 3.7472 | 1.1779 | 0 | 0 | 0 | 0 | 2.2204e-10 | 0 | 0 | 0
3.1.1.3 | ЛЭП 10 кВ от опоры № 411 в сторону ТП 10/,4 кВ № 2263 ВЛ 10 кВ Кугаево от ПС 110 кВ Затон для подключения энергопринимающих устройств АО "Транснефть-Сибирь" (новое строительство ВЛ 10 кВ протяженностью 0,005 км, установка реклоузера 10 кВ 1 шт.) | O_NS3600.VL.0029 | 2024 | 2025 | 4.9141 | 5.897 | 7.294 | 0 | 7.294 | 3.8458 | 3.4482 | 0 | 5.897 | 3.8458 | 0 | 0 | 3.8458 | 0 | 0 | 0 | 0 | 0 | 0 | 0 | 0
3.1.1.3 | Установка прибора учета в РУ 0.4 кВ ТП 10/0.4 кВ № 630 для присоединения энергопринимающих устройств ГАУЗ ТО "Областная больница №19" (ПУ - 1 шт.) | O_NS3300.VL.0104 | 2025 | 2025 | 0.097474 | 0.11697 | 0.14468 | 0 | 0.14468 | 0.080254 | 0.064427 | 0 | 0.11697 | 0.080254 | 0 | 0 | 0.080254 | 0 | 0 | 0 | 0 | 0 | 0 | 0 | 0
3.1.1.3 | ЛЭП 10 кВ от ВЛ 10 кВ Решетниково от ПС 110 кВ Молчаново для подключения энергопринимающих устройств АО "СУЭНКО" (новое строительство ВЛ 10 кВ протяженностью 1х0,03 км, установка реклоузера 10 кВ - 1 шт.) | O_NS3300.VL.0107 | 2024 | 2025 | 5.3087 | 6.3704 | 7.8797 | 0 | 7.8797 | 3.4521 | 4.4276 | 0 | 6.3704 | 3.4521 | 0 | 0 | 3.4521 | 0 | 0 | 0 | 0 | 0 | 0 | 0 | 0
3.1.1.3 | ЛЭП 10 кВ от РУ 10 кВ ТП 10/0,4 кВ № 1602 от ЛЭП 10 кВ Кулаково от ПС 110 кВ Кулаково для подключения энергопринимающих устройств ООО "Новая Земля" (новое строительство ВЛ 10 кВ протяженностью 1х0,01 км, КЛ 10 кВ протяженностью 1х0,01 км, установка реклоузера 10 кВ - 1 шт.) | O_NS3300.VL.0106 | 2025 | 2025 | 4.3232 | 5.1879 | 6.4169 | 0 | 6.4169 | 3.514 | 2.9029 | 0 | 5.1879 | 3.514 | 0 | 0 | 3.514 | 0 | 0 | 0 | 0 | 0 | 0 | 0 | 0
3.1.1.3 | ЛЭП 10 кВ от ячеек 10 кВ № 307, 406 ПС 110 кВ Тарманы для подключения энергопринимающих устройств ООО СК "Восток" (новое строительство КЛ 10 кВ протяженностью 1х0,18 км, установка т.у. - 2 шт.) | O_NS3300.KL.0070 | 2025 | 2025 | 1.7146 | 2.0575 | 2.5449 | 0 | 2.5449 | 2.2366 | 0.30834 | 0 | 2.0575 | 2.2366 | 0 | 0 | 2.2366 | 0 | 0 | 0 | 0 | 0 | 0 | 0 | 0
3.1.1.3 | ЛЭП 10 кВ от ВЛ 10 кВ ОПХ от ПС 110 кВ Утяшево для подключения энергопринимающих устройств АО "СУЭНКО" (новое строительство ВЛ 10 кВ протяженностью 1х0,03 км, установка реклоузера 10 кВ - 1 шт.) | O_NS3300.VL.0108 | 2024 | 2025 | 5.3087 | 6.3704 | 7.8797 | 0 | 7.8797 | 3.4521 | 4.4276 | 0 | 6.3704 | 3.4521 | 0 | 0 | 3.4521 | 0 | 0 | 0 | 0 | 0 | 0 | 0 | 0
3.1.1.3 | ЛЭП 10 кВ от ячеек 10 кВ ПС 220 кВ Ишим для подключения энергопринимающих устройств АО "Аминосиб" (новое строительство КЛ 10 кВ протяженностью 2х0,405 км, ВЛ 10 кВ протяженностью 2х0,59 км, т.у. - 2 шт.) | O_NS3500.VL.0030 | 2025 | 2025 | 13.6197 | 16.3437 | 20.2157 | 0 | 20.2157 | 10.7995 | 9.4162 | 0 | 16.3437 | 10.7995 | 0 | 0 | 10.7995 | 0 | 0 | 0 | 0 | 0 | 0 | 0 | 0
3.1.1.3 | ЛЭП 10 кВ от ВЛ 10 кВ ХПП, ЛЭП 10 кВ от ВЛ 10 В СХТ ПС 110 кВ Сорокино, ТП 10/0,4 кВ, 3ЛЭП 0,4 кВ для подключения энергопринимающих устройств ГКУ ТО "УКС" (новое строительство ТП 10/0,4 кВ мощностью 2х0,63 МВА; КЛ 10 кВ протяженностью 1х0,35 км; ВЛ 10 кВ протяженностью 1х0,45 км; КЛ 0,4 кВ протяженностью 2х0,15 км, 2х0,15 км, 1х0,15 км; т.у. - 3 шт.) | O_NS3500.VL.0031 | 2024 | 2025 | 35.3842 | 42.461 | 52.5205 | 0 | 52.5205 | 26.7013 | 25.8193 | 0 | 42.461 | 26.7013 | 0 | 0 | 26.7013 | 0 | 0 | 0 | 0 | 0 | 0 | 0 | 0
3.1.1.3 | ЛЭП 10 кВ от опоры №3 ВЛ 10 кВ Дом, ПС 110 кВ ЖБИ, ТП 10/0,4 кВ для подключения энергопринимающих устройств ООО «КОРТ» (новое строительство ТП 10/0,4 кВ мощностью 0,4 МВА, ВЛ 10 кВ протяженностью 1х2,4 км, ПУ – 1 т.у.) | O_NS3400.VL.0039 | 2025 | 2025 | 16.2833 | 19.54 | 24.1693 | 0 | 24.1693 | 8.6265 | 15.5427 | 0 | 19.54 | 8.6265 | 0 | 0 | 8.6265 | 0 | 0 | 0 | 0 | 0 | 0 | 0 | 0
3.1.1.3 | ЛЭП 10 кВ от ВЛ 10 кВ Торфяник от ПС 110 кВ Молчаново, ТП 10/0,4 кВ для присоединения энергопринимающих устройств ГАУЗ ТО "Областная больница № 19" (строительство ВЛ 10 кВ протяженностью 1х0,05 км, ТП 10/0,4 кВ мощностью 0,16 МВА, т.у. - 1 шт.) | O_NS3300.VL.0109 | 2024 | 2025 | 3.5949 | 4.3138 | 5.3229 | 0 | 5.3229 | 3.2961 | 2.0267 | 0 | 4.3138 | 3.2961 | 0 | 0.10299 | 3.1932 | 0 | 0 | 0 | 0 | 4.4409e-10 | 0 | 0 | 0
3.1.1.3 | Установка прибора учета в РУ 0,4 кВ ТП 10/0,4 кВ № 630 "МТМ" для присоединения энергопринимающих устройств ООО "Сибмол" (ПУ - 1 шт.) | O_NS3500.AS.0001 | 2024 | 2025 | 0.7927 | 0.95124 | 1.1757 | 0 | 1.1757 | 0.18879 | 0.98686 | 0 | 0.95124 | 0.18879 | 0 | 0.0019606 | 0.18683 | 0 | 0 | 0 | 0 | 0 | 0 | 0 | 0
3.1.1.3 | 2ЛЭП 10 кВ от ячеек РУ 10 кВ ПС 110 кВ Перевалово для подключения энергопринимающих устройств Борисова Станислава Евгеньевича (новое строительство КЛ 10 кВ протяженностью 2х6,7 км; 2х7,3 км; реклоузер 10 кВ - 1 шт.) | O_NS3300.KL.0071 | 2024 | 2025 | 239.5635 | 287.4762 | 340.1616 | 0 | 340.1616 | 180.1173 | 160.0443 | 0 | 287.4762 | 180.1173 | 0 | 100.401 | 79.7163 | 0 | 0 | 0 | 0 | 0 | 0 | 0 | 0
3.1.4.2 | Реконструкция ПС 110/10 кВ ЖБИ (замена силовых трансформаторов 2х10МВА на 2х25МВА с расширением РУ 10кВ на две секции) | H_TP3300.PS.0097 | 2018 | 2028 | 584.3538 | 701.2245 | 964.0028 | 0 | 964.0028 | 311.7781 | 652.2248 | 6.2264 | 694.9982 | 305.5517 | 8.3705 | 1.3039 | 0 | 49.2911 | 157.8231 | 88.7632 | 0 | 2.8422e-08 | 0 | 0 | 0
3.1.4.2 | Реконструкция ПС 110 кВ Утяшево (комплексная реконструкция: замена силовых трансформаторов на 2х25 МВА, монтаж В-110 в кол-ве 3 шт., монтаж Р-110 в кол-ве 12 шт., монтаж ЗРУ 10 кВ с ячейками 10 кВ в кол-ве 40 шт., установка ДГР-10 в кол-ве 4 шт., строительство подъездной дороги - 0,286 км) | M_TP3300.PS.0130 | 2024 | 2026 | 2097.9361 | 2517.5233 | 3179.6167 | 0 | 3179.6167 | 2015.3184 | 1164.2982 | 0 | 2517.5233 | 2015.3184 | 0 | 360.6644 | 567.7688 | 1086.8852 | 0 | 0 | 0 | 0 | 0 | 0 | 0
3.1.4.2 | Реконструкция ПС 110 кВ Кулаково (замена силовых трансформаторов 2х16 МВА на 2x25 МВА) | O_TP3300.PS.0140 | 2024 | 2026 | 356.152 | 427.3824 | 542.7164 | 0 | 542.7164 | 412.7667 | 129.9497 | 0 | 427.3824 | 412.7667 | 0 | 88.4938 | 48.8312 | 275.4418 | 0 | 0 | 0 | -5.6843e-08 | 0 | 0 | 0
3.2.1.1 | Реконструкция ПС 110/10/35кВ Тобольская (оборудование ОРУ-110кВ, КРУ-35кВ, ОПУ, ИТСО, водоотведение) | F_TP3600.PS.0024 | 2016 | 2028 | 1550.1791 | 1860.2149 | 2641.2399 | 0 | 2641.2399 | 696.7101 | 1944.5298 | 12.3793 | 1847.8356 | 684.3308 | 0 | 0.67147 | 23.8593 | 3.8955 | 124.058 | 531.8465 | 0 | -1.1369e-07 | 0 | 0 | 0
3.2.1.1 | Реконструкция ПС 21Т Метелево 6/10 кВ в части замены силового трансформатора с 4 МВА на 6,3 МВА | L_TP3300.PS.0119 | 2026 | 2026 | 11.5352 | 13.8423 | 18.2332 | 0 | 18.2332 | 7.9497 | 10.2835 | 0 | 13.8423 | 7.9497 | 0 | 0 | 0 | 7.9497 | 0 | 0 | 0 | 0 | 0 | 0 | 0
3.2.1.1 | Реконструкция ПС 110кВ Нижняя Тавда с установкой ИРМ (СТК) мощностью 10 МВАр на РУ 35 кВ (1 шт.) | K_TP3300.PS.0112 | 2022 | 2026 | 121.2801 | 145.5361 | 184.3413 | 10.5879 | 194.9292 | 94.7995 | 100.1297 | 0 | 145.5361 | 94.7995 | 3.5003 | 0.21827 | 47.3809 | 43.6999 | 0 | 0 | 0 | 0 | 0 | 0 | 0
3.2.1.1 | Реконструкция ПС 110/10 кВ Молчаново (замена силовых трансформаторов 2*6,3 МВА на 2*16 МВА) | M_TP3300.PS.0129 | 2024 | 2026 | 295.5312 | 354.6374 | 455.4966 | 0 | 455.4966 | 157.3679 | 298.1287 | 0 | 354.6374 | 157.3679 | 0 | 13.8557 | 33.834 | 109.6782 | 0 | 0 | 0 | 1.4211e-08 | 0 | 0 | 0
3.2.1.1 | Реконструкция ПС 110/10 кВ Казарово (замена силовых трансформаторов 2*16 МВА на 2*25 МВА, замена КРУН 10кВ (отходящие ЛЭП - 22 ячейки, вводные - 2 шт., ТН 10кВ - 2 шт., СВ-10 - 1 шт.), установка новых ячеек КРУ 10кВ - 9 шт., переустройство заходов ЛЭП 10кВ - 17 шт., установка ДГР-10 - 2 шт., ТМПС-10 - 2 шт., замена РЗА КРУН и защит силовых трансформаторов, реконструкция АСУ ТП и системы телемеханики) | N_TP3300.PS.0135 | 2024 | 2027 | 432.7565 | 519.3078 | 669.1138 | 0 | 669.1138 | 521.4951 | 147.6187 | 0 | 519.3078 | 521.4951 | 0 | 58.2346 | 125.6431 | 253.0173 | 84.6001 | 0 | 0 | 0 | 0 | 0 | 0
3.2.1.1 | Реконструкция ПС 110/10 кВ Чикча (замена силовых трансформаторов 2*10 МВА на 2*25МВА) | M_TP3300.PS.0128 | 2024 | 2027 | 360.7545 | 432.9054 | 543.1481 | 0 | 543.1481 | 513.2612 | 29.8869 | 0 | 432.9054 | 513.2612 | 0 | 191.1604 | 40.2226 | 205.3328 | 76.5453 | 0 | 0 | 1.4211e-08 | 0 | 0 | 0
3.2.1.1 | Реконструкция ПС 110 кВ Перевалово (замена силовых трансформаторов 2х16 МВА на 2х25 МВА, реконструкция ячеек КРУ-10 в кол-ве 17 шт., расширение КРУ-10 на 1 линейную ячейку) | O_TP3300.PS.0138 | 2024 | 2027 | 416.8539 | 500.2247 | 612.1806 | 0 | 612.1806 | 387.6494 | 224.5312 | 0 | 500.2247 | 387.6494 | 0 | 185.3497 | 69.156 | 100.6497 | 32.494 | 0 | 0 | -7.1054e-08 | 0 | 0 | 0
3.2.1.1 | Реконструкция ПС 110 кВ Горьковка (комплексная реконструкция: замена силовых трансформаторов 2х16 МВА на 2х25 МВА, замена В-110 в кол-ве 2 шт., замена Р-110 в кол-ве 6 шт., замена КРУН 10 кВ с ячейками 10 кВ в кол-ве 18 шт., установка ДГР-10 в кол-ве 4 шт.) | O_TP3300.PS.0139 | 2024 | 2027 | 600.2294 | 720.2753 | 905.8555 | 0 | 905.8555 | 567.9886 | 337.8669 | 0 | 720.2753 | 567.9886 | 0 | 191.0284 | 63.5119 | 234.9527 | 78.4956 | 0 | 0 | 0 | 0 | 0 | 0
3.2.1.2 | Реконструкция ПС 110/35/10 кВ. Выполнение мероприятий по ликвидации травмоопасного оборудования Южного ТПО (ПС 110 кВ Упорово, Емуртла, Буньково, Ингалинка, Плетнёво, Юрга, Красный Яр) | H_TP3400.PS.0020 | 2019 | 2030 | 2174.0225 | 2608.827 | 4096.4315 | 0 | 4096.4315 | 1757.4779 | 2338.9536 | 9.0085 | 2599.8184 | 1748.4694 | 0 | 0 | 0 | 0 | 0 | 0 | 0 | 1748.4694 | 0 | 0 | 0
3.2.1.2 | Реконструкция ПС 35/10 кВ. Выполнение мероприятий по ликвидации травмоопасного оборудования Южного ТПО (ПС 35 кВ Ситниково, Жданово, Коркино, Масали, Иваново, Нефтяник, Арболитовая) | H_TP3400.PS.0021 | 2019 | 2026 | 1902.0461 | 2282.4554 | 2652.4123 | 0 | 2652.4123 | 734.3004 | 1918.1119 | 7.4759 | 2274.9794 | 726.8244 | 135.5494 | 353.2492 | 163.978 | 74.0479 | 0 | 0 | 0 | 5.6843e-08 | 0 | 0 | 0
3.2.1.2 | Реконструкция телемеханики с выполнением ЭМБ на ПС 110/10 кВ КС-7 | F_TP3600.PS.0040 | 2026 | 2027 | 83.9599 | 100.7519 | 138.2076 | 0 | 138.2076 | 89.7022 | 48.5055 | 0 | 100.7519 | 89.7022 | 0 | 0 | 0 | 12.8006 | 76.9015 | 0 | 0 | 1.4211e-08 | 0 | 0 | 0
3.2.1.2 | Реконструкция ПС Казанка (Замена масляных выключателей МКП-110 кВ на элегазовыебаковые-110 кВ 6 шт., замена маслянных выключателей 35 кВ С-35М на вакуумные -5 шт.) | F_TP3500.PS.0015 | 2017 | 2028 | 602.4301 | 722.9161 | 1013.907 | 0 | 1013.907 | 382.0103 | 631.8967 | 4.5384 | 718.3777 | 377.4719 | 0 | 0 | 11.6264 | 0 | 188.6477 | 177.1978 | 0 | -5.6843e-08 | 0 | 0 | 0
3.2.1.2 | Реконструкция ПС 110 кВ Граничная (замена ячеек 10 кВ - 41 шт, установка дугогасящих реакторов 10 кВ в количестве 2 шт, замена дугогасящих реакторов 10 кВ в количестве 2 шт, реконструкция молниезащиты, замена оборудования РЗА и АСУ ТП) | K_TP3300.PS.0098 | 2024 | 2029 | 354.1 | 424.92 | 626.7858 | 0 | 626.7858 | 394.0484 | 232.7374 | 0 | 424.92 | 394.0484 | 0 | 3.9738 | 11.1658 | 0 | 0 | 119.1225 | 259.7862 | 0 | 0 | 0 | 0
3.2.1.2 | Замена В-110кВ на элегазовые на ПС Червишево,Тараскуль, Торгили, Рафайлово, Шорохово, Созоново | F_TP3300.PS.0034 | 2011 | 2026 | 655.1937 | 786.2324 | 941.6935 | 0 | 941.6935 | 190.6702 | 751.0233 | 34.1457 | 752.0867 | 156.5246 | 58.218 | 6.2928 | 4.5578 | 87.456 | 0 | 0 | 0 | 2.8422e-08 | 0 | 0 | 0
3.2.1.2 | Реконструкция ПС 110/10 кВ Щербаковская (замена ОДиКЗ-110 на элегазовый выключатель 110 кВ в количестве 3 шт., установка дугогасящих реакторов 10 кВ в количестве 2 шт и монтаж ячеек 10 кВ в количестве 2 шт, замена оборудования РЗА) | K_TP3300.PS.0111 | 2025 | 2029 | 150.8426 | 181.0112 | 259.8765 | 0 | 259.8765 | 77.1451 | 182.7314 | 0 | 181.0112 | 77.1451 | 0 | 0 | 4.62 | 0 | 0 | 65.167 | 7.3581 | 0 | 0 | 0 | 0
3.2.1.2 | Модернизация систем компенсации емкостных токов на ПС 220 кВ Ожогино (4 шт.) | L_TP3300.PS.0113 | 2023 | 2027 | 118.1678 | 141.8014 | 188.5647 | 0 | 188.5647 | 174.3376 | 14.2271 | 0 | 141.8014 | 174.3376 | 1.3198 | 0 | 24.9504 | 76.5039 | 71.5636 | 0 | 0 | 0 | 0 | 0 | 0
3.2.1.2 | Модернизация систем компенсации емкостных токов на ПС 110 кВ Бурдун (4 шт.) | L_TP3300.PS.0115 | 2023 | 2026 | 108.8703 | 130.6444 | 162.2866 | 0 | 162.2866 | 144.1338 | 18.1528 | 0 | 130.6444 | 144.1338 | 1.1853 | 59.4166 | 0 | 83.5319 | 0 | 0 | 0 | 0 | 0 | 0 | 0
3.2.1.2 | Модернизация систем компенсации емкостных токов на ПС 110 кВ Алебашево (4 шт.) | L_TP3300.PS.0116 | 2023 | 2030 | 103.0581 | 123.6697 | 193.4271 | 0 | 193.4271 | 136.5634 | 56.8638 | 0 | 123.6697 | 136.5634 | 1.2096 | 0 | 1.4126 | 0 | 0 | 0 | 0 | 133.9412 | 0 | 0 | 0
3.2.1.2 | Реконструкция ПС 110 кВ Гладилово (замена КРУН-10, установка реакторов 10 кВ, установка АКБ) | M_TP3500.PS.0025 | 2026 | 2028 | 201.6659 | 241.9991 | 342.6951 | 0 | 342.6951 | 221.062 | 121.6331 | 0 | 241.9991 | 221.062 | 0 | 0 | 0 | 8.6223 | 75.7753 | 136.6643 | 0 | 2.8422e-08 | 0 | 0 | 0
3.2.1.2 | Реконструкция ТП-10/0.4 кВ Заводоуковского РЭС Южного ТПО (реконструкия ТП 10/0.4 кВ - 19шт.) | M_TP3400.PS.0050 | 2028 | 2029 | 39.1877 | 47.0253 | 70.5256 | 0 | 70.5256 | 21.0048 | 49.5208 | 0 | 47.0253 | 21.0048 | 0 | 0 | 0 | 0 | 0 | 1.9425 | 19.0623 | 0 | 0 | 0 | 0
3.2.1.2 | Реконструкция ПС 110/10 кВ Юрга Южного ТПО (установка ДГР-10 - 2 шт.). | M_TP3400.PS.0051 | 2024 | 2026 | 39.5577 | 47.4692 | 62.4485 | 0 | 62.4485 | 54.0824 | 8.3661 | 0 | 47.4692 | 54.0824 | 0 | 0 | 1.1111 | 52.9712 | 0 | 0 | 0 | 0 | 0 | 0 | 0
3.2.1.2 | Реконструкция ТП-10/0.4 кВ Ялуторовского РЭС Южного ТПО 1 этап (реконструкия ТП 10/0.4 кВ - 30шт.) | M_TP3400.PS.0054 | 2027 | 2028 | 53.574 | 64.2888 | 92.3654 | 0 | 92.3654 | 33.5272 | 58.8382 | 0 | 64.2888 | 33.5272 | 0 | 0 | 0 | 0 | 2.8355 | 30.6917 | 0 | 0 | 0 | 0 | 0
3.2.1.2 | Реконструкция ТП-10/0.4 кВ Ялуторовского РЭС Южного ТПО 2 этап (реконструкия ТП 10/0.4 кВ - 29шт.) | M_TP3400.PS.0055 | 2027 | 2028 | 51.5855 | 61.9026 | 88.9078 | 0 | 88.9078 | 29.7905 | 59.1172 | 0 | 61.9026 | 29.7905 | 0 | 0 | 0 | 0 | 2.7508 | 27.0397 | 0 | 0 | 0 | 0 | 0
3.2.1.2 | Реконструкция ПС 110 кВ Юрга, ПС 110 кВ Караганда, ПС 110 кВ КС-11, ПС 110 кВ Армизон, ПС 110 кВ Калмак, ПС 110 кВ Омутинка, ПС 110 кВ Коммунар, ПС 110 кВ Рафайлово (внедрение регистраторов аварийных событий) | N_TP3400.PS.0060 | 2027 | 2028 | 145.7581 | 174.9097 | 251.6123 | 0 | 251.6123 | 199.6812 | 51.9311 | 0 | 174.9097 | 199.6812 | 0 | 0 | 0 | 0 | 10.9982 | 188.683 | 0 | 0 | 0 | 0 | 0
3.2.2.1 | Реконструкция ВЛ-10кВ ф.Чебурга | F_TP3600.VL.0074 | 2018 | 2025 | 181.5525 | 217.863 | 242.7785 | 0 | 242.7785 | 47.1455 | 195.633 | 44.3118 | 173.5512 | 2.8337 | 1.3813 | 0.0011408 | 1.4513 | 0 | 0 | 0 | 0 | -4.6629e-09 | 0 | 0 | 0
3.2.1.2 | Модернизация ПС 110/10 кВ Новая Заимка (замена оборудования телемеханизации 10 шт.) | M_TP3400.PR.0021 | 2024 | 2025 | 86.4934 | 103.7921 | 120.5244 | 0 | 120.5244 | 103.4723 | 17.0521 | 0 | 103.7921 | 115.0785 | 0 | 81.396 | 22.0763 | 0 | 0 | 0 | 0 | 11.6062 | 0 | 0 | 0
3.2.2.1 | Реконструкция ВЛ-10 кВ в Центральном РЭС (н.п. Щербак, н.п.Янтык, н.п.Мулаши, н.п.Успенка, н.п.Червишево, н.п. Перевалово, н.п. Патрушево, н.п.Богандинское, н.п.Салаирка, н.п.Леваши) (замена провода на СИП 104,19 км., замена опор на ж/б) | F_TP3300.VL.0064 | 2016 | 2025 | 840.0182 | 1008.0218 | 1147.6343 | 0 | 1147.6343 | 373.7765 | 773.8578 | 137.074 | 870.9479 | 236.7025 | 0.96714 | 186.5152 | 49.2201 | 0 | 0 | 0 | 0 | -4.9738e-08 | 0 | 0 | 0
3.2.2.1 | Реконструкция ВЛ-10 кВ в Н-Тавдинском РЭС (н.п. Бухтал, н.п.Ахманы, н.п.Н.Казанка) (замена провода на СИП 29,848 км., замена опор на ж/б) | F_TP3300.VL.0069 | 2016 | 2027 | 203.174 | 243.8089 | 326.0421 | 0 | 326.0421 | 69.2777 | 256.7644 | 4.7943 | 239.0146 | 64.4834 | 0 | 0 | 16.4834 | 0 | 48 | 0 | 0 | 7.1054e-09 | 0 | 0 | 0
3.2.2.1 | Реконструкция электросетевого комплекса ВЛ 10 кВ Полуяново с КТП и ВЛ 0,4 кВ (замена опор на ж/б, провода на СИП на ВЛ-10кВ - 9,849 км, ВЛ-0,4кВ - 12,19 км, замена КТП - 10 шт., установка РВА - 1 шт.) | K_TP3600.VL.0099 | 2022 | 2026 | 170.475 | 204.57 | 240.3077 | 0 | 240.3077 | 122.3339 | 117.9738 | 0.014393 | 204.5556 | 122.3195 | 37.4059 | 19.3614 | 47.9276 | 17.6247 | 0 | 0 | 0 | 0 | 0 | 0 | 0
3.2.2.1 | Реконструкция электросетевого комплекса ВЛ 10 кВ Преображенка с КТП и ВЛ 0,4 кВ (замена опор на ж/б, провода на СИП на ВЛ-10кВ - 5,279 км, ВЛ-0,4кВ - 8,991 км, замена КТП - 5 шт., установка РВА - 1 шт., строительство ремонтной перемычки до ВЛ 10 кВ Абалак 0,857 км.) | K_TP3600.VL.0100 | 2022 | 2026 | 113.4662 | 136.1594 | 159.1585 | 0 | 159.1585 | 82.9962 | 76.1624 | 0.026463 | 136.133 | 82.9697 | 25.6352 | 16.9335 | 29.2198 | 11.1812 | 0 | 0 | 0 | -7.1054e-09 | 0 | 0 | 0
3.2.2.1 | Реконструкция электросетевого комплекса ВЛ 10 кВ Абалак с КТП и ВЛ 0,4 кВ (замена опор на ж/б, провода на СИП на ВЛ-10кВ - 6.75 км, ВЛ-0,4кВ - 11.58 км, замена КТП - 10 шт. установка РВА - 1 шт.) | K_TP3600.VL.0101 | 2022 | 2027 | 221.3346 | 265.6015 | 359.7501 | 0 | 359.7501 | 152.7639 | 206.9862 | 0.010507 | 265.591 | 152.7534 | 0.028544 | 4.0082 | 0 | 47.9876 | 100.7291 | 0 | 0 | -1.4211e-08 | 0 | 0 | 0
3.2.2.1 | Реконструкция объекта капитального строительства «Электросетевой комплекс ВЛ-10 кВ ф.Яр от ПС 110/10 кВ «Тарманы» (демонтаж ВЛ 10 кВ протяженностью 0,24 км, монтаж ВЛ 10 кВ протяжённостью 0,33 км) | L_TP3300.VL.0093 | 2025 | 2025 | 36.5518 | 43.8621 | 54.2536 | 0 | 54.2536 | 16.1492 | 38.1044 | 0 | 43.8621 | 16.1492 | 0 | 0 | 16.1492 | 0 | 0 | 0 | 0 | 0 | 0 | 0 | 0
3.2.2.1 | Реконструкция электросетевого комплекса ВЛ-10 кВ ф.Московский от ПС 110/10 кВ «Утяшево для присоединения энергопринимающих устройств ООО "ИСК ЭНКО" | M_TP3300.VL.0099 | 2023 | 2025 | 21.6865 | 26.0238 | 31.5688 | 0 | 31.5688 | 2.1642 | 29.4046 | 0 | 26.0238 | 2.1642 | 0.063978 | 0.40886 | 1.6913 | 0 | 0 | 0 | 0 | 0 | 0 | 0 | 0
3.2.2.1 | Реконструкция ВЛ 10 кВ Птицефабрика Ишимского ТПО (замена опор на ж/б, провода на СИП на ВЛ-10кВ - 4,92 км) | M_TP3500.VL.0077 | 2024 | 2026 | 23.9205 | 28.7046 | 37.7314 | 0 | 37.7314 | 27.4586 | 10.2728 | 0 | 28.7046 | 27.4586 | 0 | 0 | 0.93494 | 26.5236 | 0 | 0 | 0 | 0 | 0 | 0 | 0
3.2.2.1 | Реконструкция РС 10/0,4 кВ Северного РЭС (в части реконструкции ВЛ 10 кВ - 46,71 км, КТП-10/0.4кВ - 37,390 МВА, ВЛ 0,4 кВ - 64,6 км) | M_TP3300.VL.0100 | 2024 | 2027 | 902.9695 | 1083.5634 | 1319.3539 | 0 | 1319.3539 | 367.2382 | 952.1157 | 0 | 1083.5634 | 367.2382 | 0 | 221.1775 | 1.6471 | 103.5638 | 40.8497 | 0 | 0 | 1.4211e-08 | 0 | 0 | 0
3.2.2.1 | Реконструкция РС 10/0,4 кВ Южного РЭС (в части реконструкции ВЛ 10 кВ - 37,94 км, КТП-10/0.4кВ - 40,430 МВА, ВЛ 0,4 кВ - 54,8 км) | M_TP3300.VL.0101 | 2024 | 2027 | 776.1814 | 931.4177 | 1128.0486 | 0 | 1128.0486 | 348.5446 | 779.5041 | 0 | 931.4177 | 348.5446 | 0 | 219.9132 | 5.3343 | 87.6298 | 35.6673 | 0 | 0 | -4.2633e-08 | 0 | 0 | 0
3.2.2.1 | Реконструкция ВЛ-0.4кВ н.п.Заводоуковск Заводоуковского РЭС Южного ТПО (реконструкция ВЛИ-0,4 кВ - 8.72км) | M_TP3400.VL.0071 | 2028 | 2029 | 41.9023 | 50.2828 | 75.5626 | 0 | 75.5626 | 20.0209 | 55.5417 | 0 | 50.2828 | 20.0209 | 0 | 0 | 0 | 0 | 0 | 0.90484 | 19.116 | 0 | 0 | 0 | 0
3.2.2.1 | Реконструкция электросетевого комплекса ВЛ-10 кВ ф. Московский от ПС 110/10 кВ "Утяшево" (ООО СЗ Крылья, демонтаж ВЛ 0,4 кВ протяженностью 0,11 км, монтаж ВЛ 0,4 кВ - 0,11 км.) | M_TP3300.VL.0097 | 2023 | 2025 | 1.0564 | 1.2677 | 1.5599 | 0 | 1.5599 | 1.1525 | 0.40742 | 0 | 1.2677 | 1.1525 | 0.031989 | 0.013104 | 1.1074 | 0 | 0 | 0 | 0 | 2.2204e-10 | 0 | 0 | 0
3.2.2.1 | Реконструкция ВЛ-0.4кВ н.п.Антипино Нижнетавдинского РЭС Южного ТПО (реконструкция ВЛИ-0,4 кВ - 2.7км) | M_TP3400.VL.0070 | 2025 | 2026 | 13.5237 | 16.2284 | 21.325 | 0 | 21.325 | 8.0979 | 13.2271 | 0 | 16.2284 | 8.0979 | 0 | 0 | 0.31778 | 7.7801 | 0 | 0 | 0 | 0 | 0 | 0 | 0
3.2.2.1 | Реконструкция ВЛ-0.4кВ н.п.Старая Заимка Заводоуковского РЭС Южного ТПО (реконструкция ВЛИ-0,4 кВ - 8.49км) | M_TP3400.VL.0072 | 2027 | 2028 | 40.8181 | 48.9817 | 70.4911 | 0 | 70.4911 | 19.4975 | 50.9936 | 0 | 48.9817 | 19.4975 | 0 | 0 | 0 | 0 | 0.88098 | 18.6165 | 0 | -3.5527e-09 | 0 | 0 | 0
3.2.2.1 | Реконструкция ВЛ-0.4кВ н.п.Аслана Ялуторовского РЭС Южного ТПО (реконструкция ВЛИ-0,4 кВ - 5.42км) | M_TP3400.VL.0074 | 2026 | 2027 | 19.6552 | 23.5862 | 32.5019 | 0 | 32.5019 | 12.5627 | 19.9392 | 0 | 23.5862 | 12.5627 | 0 | 0 | 0 | 0.56078 | 12.0019 | 0 | 0 | -1.7764e-09 | 0 | 0 | 0
3.2.2.1 | Реконструкция ВЛ-0.4кВ н.п.Тумашово Заводоуковского РЭС Южного ТПО (реконструкция ВЛИ-0,4 кВ - 8.52км) | M_TP3400.VL.0073 | 2026 | 2027 | 40.5043 | 48.6052 | 66.982 | 0 | 66.982 | 19.3572 | 47.6249 | 0 | 48.6052 | 19.3572 | 0 | 0 | 0 | 0.83936 | 18.5178 | 0 | 0 | 3.5527e-09 | 0 | 0 | 0
3.2.2.1 | Реконструкция ВЛ-10кВ Памятное Ялуторовского РЭС Южного ТПО (реконструкция ВЛЗ-10 кВ - 6.982км) | M_TP3400.VL.0077 | 2027 | 2028 | 35.0127 | 42.0152 | 60.461 | 0 | 60.461 | 15.9415 | 44.5195 | 0 | 42.0152 | 15.9415 | 0 | 0 | 0 | 0 | 0.74764 | 15.1939 | 0 | 1.7764e-09 | 0 | 0 | 0
3.2.2.1 | Реконструкция ВЛ-0.4кВ н.п.Новоатьялово Ялуторовского РЭС Южного ТПО (реконструкция ВЛИ-0,4 кВ - 6.16км) | M_TP3400.VL.0075 | 2028 | 2029 | 24.7235 | 29.6682 | 44.5849 | 0 | 44.5849 | 14.2527 | 30.3322 | 0 | 29.6682 | 14.2527 | 0 | 0 | 0 | 0 | 0 | 0.63734 | 13.6153 | 0 | 0 | 0 | 0
3.2.2.1 | Реконструкция ВЛ-0.4кВ н.п.Осиново Ялуторовского РЭС Южного ТПО (реконструкция ВЛИ-0,4 кВ - 2.19км) | M_TP3400.VL.0076 | 2026 | 2027 | 8.416 | 10.0992 | 13.9173 | 0 | 13.9173 | 5.1719 | 8.7455 | 0 | 10.0992 | 5.1719 | 0 | 0 | 0 | 0.2266 | 4.9453 | 0 | 0 | 8.8818e-10 | 0 | 0 | 0
3.2.2.1 | Реконструкция ВЛ-10кВ Кавдык Ялуторовского РЭС Южного ТПО (реконструкция ВЛЗ-10 кВ - 4.92км) | M_TP3400.VL.0079 | 2027 | 2028 | 23.1503 | 27.7804 | 39.9766 | 0 | 39.9766 | 11.2169 | 28.7597 | 0 | 27.7804 | 11.2169 | 0 | 0 | 0 | 0 | 0.52684 | 10.6901 | 0 | 0 | 0 | 0 | 0
3.2.2.1 | Реконструкция ВЛ-10кВ Сингуль Ялуторовского РЭС Южного ТПО (реконструкция ВЛЗ-10 кВ - 2.454км) | M_TP3400.VL.0078 | 2028 | 2029 | 11.9457 | 14.3349 | 21.541 | 0 | 21.541 | 5.7008 | 15.8402 | 0 | 14.3349 | 5.7008 | 0 | 0 | 0 | 0 | 0 | 0.26279 | 5.438 | 0 | 0 | 0 | 0
3.2.2.1 | Реконструкция ВЛ 10кВ Янтык Южного ТПО (кольцевание с ВЛ 10кВ Подхоз-2 - 0,45км., реклоузер 1 шт.) | M_TP3400.VL.0069 | 2023 | 2025 | 5.2952 | 6.3543 | 6.7557 | 0 | 6.7557 | 3.0429 | 3.7128 | 0 | 6.3543 | 3.0429 | 2.5514 | 0.41841 | 0.073079 | 0 | 0 | 0 | 0 | 1.5266e-10 | 0 | 0 | 0
3.2.2.1 | Реконструкция ВЛ 10 кВ Глубокое ПС 220 кВ Голышманово (замена опор, замена провода 2,5 км. Замена кабеля 0.2 км). | M_TP3500.VL.0080 | 2023 | 2025 | 12.822 | 15.3864 | 18.9542 | 0 | 18.9542 | 9.3048 | 9.6494 | 0 | 15.3864 | 9.3048 | 0 | 0.48655 | 8.8183 | 0 | 0 | 0 | 0 | 0 | 0 | 0 | 0
3.2.2.1 | Реконструкция ВЛ-10кВ Колос Ишимского ТПО (кольцующая перемычка между ВЛ 10 кВ Колос ПС 110/10кВ Горбуново и ВЛ 10 кВ Королево ПС 110/10кВ Малышенка) (13 км замена опор, провода) | M_TP3500.VL.0082 | 2025 | 2026 | 62.493 | 74.9916 | 98.3685 | 0 | 98.3685 | 47.2865 | 51.082 | 0 | 74.9916 | 47.2865 | 0 | 0 | 3.2279 | 44.0586 | 0 | 0 | 0 | 0 | 0 | 0 | 0
3.2.2.1 | Реконструкция ВЛ 0,4/10 кВ , ТП 10/0,4 кВ в н.п. Майский Ишимского ТПО(замена опор на ж/б, провода на СИП на ВЛ-10кВ - 1,5 км, ВЛ-0,4кВ - 5 км, замена КТП - 5 шт.) | M_TP3500.VL.0078 | 2024 | 2026 | 27.0404 | 32.4485 | 42.5845 | 0 | 42.5845 | 38.5676 | 4.0169 | 0 | 32.4485 | 38.5676 | 0 | 1.0567 | 0 | 37.5108 | 0 | 0 | 0 | -7.1054e-09 | 0 | 0 | 0
3.2.2.1 | Реконструкция ВЛ 10 кВ Усть-Барсук Ишимского ТПО (замена опор на ж/б, провода на СИП на ВЛ-10кВ - 29,82 км) | M_TP3500.VL.0076 | 2025 | 2028 | 21.2751 | 169.8133 | 238.5547 | 0 | 238.5547 | 200.3652 | 38.1894 | 0 | 169.8133 | 200.3652 | 0 | 0 | 6.5628 | 0 | 99.6794 | 94.123 | 0 | 0 | 0 | 0 | 0
3.2.2.1 | Реконструкция участка ВЛ 110 кВ Бурдун-Сибжилстрой I-II в пролетах опор №№ 41-46 (заявитель ООО СЗ "К2", замена ВЛ 110 кВ протяженностью 2*0,87 км на КЛ 110 кВ - 2*0,87 км, монтаж ВОЛС 2*0,87 км) | N_TP3300.KL.0002 | 2023 | 2026 | 154.5204 | 185.4244 | 230.9736 | 0 | 230.9736 | 114.4471 | 116.5265 | 0 | 185.4244 | 114.4471 | 30.1398 | 0 | 0 | 84.3073 | 0 | 0 | 0 | 0 | 0 | 0 | 0
3.2.2.1 | Реконструкция КВЛ 10 кВ ф. ТП-405-2 от РП 10 кв Перевалово с заменой КЛ 10 кВ ф. ТП-405-2 от РП 10 кВ Перевалово до оп. № 1 (2х0,595 км), КЛ 10 кВ ф. ТП-405-2 от оп. № 45 до ТП-405-2 (2х0,03 км), КВЛ 10 кВ отпайка на ТП-404 от оп. № 1 до ТП-404 (1,06 км) (замена КЛ 10 кВ 1,25 км, ВЛ 10 кВ 1,06 км) | N_TP3300.KL.0007 | 2025 | 2026 | 18.9006 | 22.6807 | 29.7317 | 0 | 29.7317 | 11.8212 | 17.9105 | 0 | 22.6807 | 11.8212 | 0 | 0 | 0.93153 | 10.8897 | 0 | 0 | 0 | 0 | 0 | 0 | 0
3.2.2.1 | Реконструкция КЛ 10 кВ ф. ОПХ 1,2 от ПС 110 кВ Молодежная, с заменой КЛ 10 кВ ф. ОПХ-1 (2х2,232 км), ф. ОПХ-2 (2х2,236 км) (замена КЛ 10 кВ 8,936 км) | N_TP3300.KL.0009 | 2025 | 2027 | 138.4774 | 166.1728 | 224.0231 | 0 | 224.0231 | 60.6129 | 163.4101 | 0 | 166.1728 | 60.6129 | 0 | 0 | 0 | 31.1563 | 29.4566 | 0 | 0 | 3.5527e-09 | 0 | 0 | 0
3.2.2.1 | Реконструкция КВЛ 10 кВ ф. Гусево 1 от ПС 110 кВ Молодежная с заменой кабельного захода КЛ 10 кВ ф. Гусево 1 от ПС 110 кВ Молодежная до оп. № 1, установка ВДТ на КВЛ 10 кВ ф. Гусево 1, 2 (замена кабельного захода КЛ 10 кВ 1*1,328 км, установка ВДТ 2 шт.) | N_TP3300.VL.0105 | 2024 | 2026 | 157.2303 | 188.6764 | 236.5529 | 0 | 236.5529 | 52.5147 | 184.0382 | 0 | 188.6764 | 52.5147 | 0 | 0.80017 | 39.7438 | 11.9707 | 0 | 0 | 0 | 5.3291e-09 | 0 | 0 | 0
3.2.2.1 | Реконструкция КЛ 10 кВ ф. Медик 1,2 от ПС 110 кВ Березняки до РП 10 кВ В. Бор с заменой КЛ 10 кВ ф. Медик-1 (7,965 км), КЛ 10 кВ ф. Медик-2 (7,965 км) (замена КЛ 10 кВ 15,93 км) | N_TP3300.KL.0010 | 2025 | 2027 | 476.0566 | 571.268 | 769.9672 | 0 | 769.9672 | 237.4309 | 532.5363 | 0 | 571.268 | 237.4309 | 0 | 0 | 0 | 123.2065 | 114.2244 | 0 | 0 | 0 | 0 | 0 | 0
3.2.2.1 | Реконструкция электросетевого комплекса ВЛ 10кВ ф. Дружба от ПС 110/10кВ Казарово (переустройство, заявитель Бадретдинов И.Г.; ВЛ-0.4кВ протяженностью 0.07 км) | N_TP3300.VL.0109 | 2025 | 2025 | 0.61134 | 0.73361 | 0.90741 | 0 | 0.90741 | 0.45187 | 0.45554 | 0 | 0.73361 | 0.45187 | 0 | 0 | 0.45187 | 0 | 0 | 0 | 0 | 0 | 0 | 0 | 0
3.2.2.1 | Реконструкция электросетевого комплекса от ПС 110/35/10кВ «Мичурино», ВЛ-10кВ ф. «Больница» (переустройство, заявитель Администрация Исетского муниципального района; ВЛ-0,4кВ протяженностью 0,21км) | N_TP3400.VL.0087 | 2023 | 2025 | 2.3354 | 2.8025 | 3.1611 | 0 | 3.1611 | 0.28162 | 2.8795 | 0 | 2.8025 | 0.28162 | 0.16001 | 0.00051521 | 0.1211 | 0 | 0 | 0 | 0 | 2.7756e-11 | 0 | 0 | 0
3.2.2.1 | Реконструкция электросетевого комплекса ВЛ-10 кВ ф. Яр от ПС 110/10 кВ "Тарманы" (переустройство, заявитель ООО "СЗ "Самолет-Чаркова", КЛ 10 кВ протяженностью 0,43 км, ВЛ 10 кВ протяженностью 0,002 км.) | N_TP3300.KL.0014 | 2024 | 2025 | 4.9021 | 5.8825 | 7.2743 | 0 | 7.2743 | 3.5888 | 3.6855 | 0 | 5.8825 | 3.5888 | 0 | 0.012 | 3.5768 | 0 | 0 | 0 | 0 | 0 | 0 | 0 | 0
3.2.2.1 | Реконструкция воздушной линии электропередачи ВЛ 10 кВ ф. Якорь от ПС 110/10 кВ "Щербаковская" (заявитель ООО СЗ "Граффити", переустройство КЛ 10 кВ протяженностью 2*1,7 км, ВЛ 10 кВ протяженностью 1*0,062 км) | N_TP3300.KL.0015 | 2025 | 2025 | 22.9499 | 27.5399 | 34.0644 | 0 | 34.0644 | 6.1342 | 27.9303 | 0 | 27.5399 | 6.1342 | 0 | 0 | 6.1342 | 0 | 0 | 0 | 0 | 0 | 0 | 0 | 0
3.2.2.1 | Реконструкция ВЛ 110 кВ Ожогино-Н.Техническая; ВЛ 110 кВ Ожогино-Бурдун I-II; ВЛ110 кВ Ожогино-Рощино; ВЛ 110 кВ Ожогино-Перевалово; ВЛ 110 кВ Ожогино-Тараскуль; ВЛ 110 кВ Ожогино-Граничная; ВЛ 110 кВ Ожогино-Войновка; КВЛ 110 кВ Тюменская ТЭЦ-2-Ожогино II цепь; ВОЛС на ВЛ 110 кВ Ожогино-Комарово; ВОЛС на ВЛ 110 кВ Ожогино-Молодежная; ВОЛС на ВЛ 110 кВ Ожогино-Новотехническая; ВОЛС на ВЛ 110 кВ Ожогино-Граничная; ВОЛС по КВЛ 110 кВ ТТЭЦ-2-Ожогино (переустройство ВЛ 110 кВ протяженностью 1х2,128 км; 1х2,291 км; 1х1,881 км; 1х2,043 км; 1х1,915 км;1х1,915 км; 1х0,191 км; 1х0,145 км; 1х0,07 км. ВОЛС 1х2,001 км; 3х1,915 км; 1х1,312 км; 2х0,273 км; 1х0,07 км; заявитель ГКУ ТО "Управление автомобильных дорог") | N_TP3300.VL.0110 | 2023 | 2025 | 306.2315 | 367.4777 | 430.1619 | 0 | 430.1619 | 417.6458 | 12.5161 | 0 | 367.4777 | 417.6458 | 99.236 | 90.4745 | 227.9353 | 0 | 0 | 0 | 0 | 0 | 0 | 0 | 0
3.2.2.1 | Реконструкция электросетевого комплекса от ПС 35/10 кВ Лыбаево ВЛ 10 кВ ф. Шиликуль с ВЛ 0,4 кВ и ТП 10/0,4 кВ (переустройство, заявитель ООО "ТИТАН-ПРОФИЛЬ", ВЛ 10 кВ протяженностью 0,275 км.) | N_TP3400.VL.0088 | 2024 | 2025 | 6.0908 | 7.3089 | 8.6677 | 0 | 8.6677 | 2.0064 | 6.6613 | 0 | 7.3089 | 2.0064 | 0 | 1.0635 | 0.94288 | 0 | 0 | 0 | 0 | 3.3307e-10 | 0 | 0 | 0
3.2.2.1 | Реконструкция электросетевого комплекса ВЛ 10 кВ ф. Сибирь-ТП-II от ПС 110/10 кВ Червишево (переустройство, заявитель администрация Червишевского МО монтаж опоры 1 шт.) | N_TP3300.VL.0111 | 2024 | 2025 | 0.34411 | 0.41293 | 0.48582 | 0 | 0.48582 | 0.38229 | 0.10354 | 0 | 0.41293 | 0.38229 | 0 | 0.23985 | 0.14244 | 0 | 0 | 0 | 0 | 2.7756e-11 | 0 | 0 | 0
3.2.2.1 | Реконструкция участков ВЛ 110 кВ Абатск-Лапино; ВЛ 110 кВ Ишим-Лапино (переустройство ВЛ 110 кВ протяженностью 0,06 км; заявитель АО "Транснефть Западная Сибирь") | O_TP3500.VL.0085 | 2025 | 2025 | 1.1648 | 1.3977 | 1.7289 | 0 | 1.7289 | 1.1762 | 0.55265 | 0 | 1.3977 | 1.1762 | 0 | 0 | 1.1762 | 0 | 0 | 0 | 0 | 0 | 0 | 0 | 0
3.2.2.1 | Реконструкция ВЛ 10 кВ н.п. Емуртла Упоровского РЭС Южного ТПО (замена ВЛ 10 кВ на КЛ 10 кВ протяженностью 1*0,095 км) | O_TP3400.VL.0090 | 2024 | 2025 | 5.1737 | 6.2085 | 7.6098 | 0 | 7.6098 | 2.7987 | 4.8111 | 0 | 6.2085 | 2.7987 | 0 | 0.32552 | 2.4732 | 0 | 0 | 0 | 0 | 0 | 0 | 0 | 0
3.2.2.1 | Реконструкция электросетевого комплекса ВЛ 10 кВ ф. Решетниково от ПС 110/10 кВ "Молчаново" (переустройство, заявитель МКУ "Служба заказчика Тюменского района", ВЛ 10 кВ протяженностью 1*0,125 км, ВЛ 0,4 кВ протяженностью 1*0,035 км.) | O_TP3300.VL.0112 | 2025 | 2025 | 1.9282 | 2.3139 | 2.862 | 0 | 2.862 | 0.72295 | 2.1391 | 0 | 2.3139 | 0.72295 | 0 | 0 | 0.72295 | 0 | 0 | 0 | 0 | 0 | 0 | 0 | 0
3.2.2.1 | Реконструкция воздушной линии электропередач ВЛ 110 кВ "Княжево-Богандинка", воздушной линии электропередач 110 кВ "Приозерная-Кыштырла-ЖБИ", электросетевого комплекса от ПС 110/10 кВ "Винзили" ВЛ 10 кВ ф. Насосная с ВЛ 0,4 кВ, электросетевого комплекса ВЛ 10 кВ ф. Марай с ВЛ 0,4 кВ от ПС 110/10 кВ "Кыштырла" (переустройство ВЛ 110 кВ протяженностью 2,351 км, ВЛ 10 кВ протяженностью 0,4 км, ВЛ 0,4 кВ протяженностью 0,387 км, заявитель ФКУ "Уралуправтодор") | O_TP3300.VL.0114 | 2024 | 2025 | 46.335 | 55.602 | 64.4475 | 0 | 64.4475 | 60.2671 | 4.1804 | 0 | 55.602 | 60.2671 | 0 | 48.738 | 11.5291 | 0 | 0 | 0 | 0 | 5.3291e-09 | 0 | 0 | 0
3.2.2.1 | Реконструкция электросетевого комплекса ВЛ; КЛ 10 кВ ф. Муллаши с ВЛ 0,4 кВ от ПС 110/10 кВ "Винзили", воздушной линии электропередачи ВЛ 10 кВ ф. Домостроитель от ПС 110/10 кВ "Винзили", электросетевого комплекса от ПС 110/10 кВ "Винзили" ВЛ 10 кВ ф. Насосная с ВЛ 0,4 кВ (переустройство ВЛ 10 кВ протяженностью 0,58 км, заявитель ФКУ "Уралуправтодор") | O_TP3300.VL.0113 | 2025 | 2025 | 4.5183 | 5.422 | 6.7065 | 0 | 6.7065 | 4.6599 | 2.0466 | 0 | 5.422 | 4.6599 | 0 | 0 | 4.6599 | 0 | 0 | 0 | 0 | 0 | 0 | 0 | 0
3.2.2.1 | Реконструкция электросетевого комплекса ВЛ 10 кВ ф. ОПХ с ВЛ 0,4 кВ от ПС 110/10 кВ Утяшево, ВЛ 10 кВ ф. Стрела-1 от яч. №1 секции №2 БРТП Московский до БКТП № 3492 н.п. Московский (переустройство ВЛ 10 кВ протяженностью 1х0,498 км в КЛ 10 кВ протяженностью 1х1,494 км, замена КТП 0,25 МВА; заявитель ГКУ ТО "УКС") | O_TP3300.KL.0016 | 2025 | 2025 | 14.6389 | 17.5666 | 21.7284 | 0 | 21.7284 | 9.8077 | 11.9207 | 0 | 17.5666 | 9.8077 | 0 | 0 | 9.8077 | 0 | 0 | 0 | 0 | 0 | 0 | 0 | 0
3.2.2.1 | Реконструкция электросетевого комплекса ВЛ 10 кВ ф.Онохино с ВЛ 0,4 кВ от ПС 110/10 кВ Червишево (переустройство ВЛ 10 кВ протяженностью 0,08 км, заявитель Хамидуллин А.В.) | O_TP3300.VL.0115 | 2025 | 2025 | 1.498 | 1.7976 | 2.2234 | 0 | 2.2234 | 1.4212 | 0.80219 | 0 | 1.7976 | 1.4212 | 0 | 0 | 1.4212 | 0 | 0 | 0 | 0 | 0 | 0 | 0 | 0
3.2.2.1 | Реконструкция электросетевого комплекса ВЛ 10 кВ ф.Комарово с ВЛ 0,4 кВ от ПС 110/10 кВ Тополя (переустройство ВЛ 0,4 кВ протяженностью 1*0,09 км, заявитель ООО «ВАГ Авто») | O_TP3300.VL.0116 | 2025 | 2026 | 3.0293 | 3.6351 | 4.6616 | 0 | 4.6616 | 1.3786 | 3.283 | 0 | 3.6351 | 1.3786 | 0 | 0 | 0.59779 | 0.78082 | 0 | 0 | 0 | 0 | 0 | 0 | 0
3.2.2.1 | Реконструкция электросетевого комплекса ВЛ 10 кВ ф. Комарово с ВЛ 0,4 кВ от ПС 110/10 кВ «Тополя» (переустройство ВЛ 10 кВ протяженностью 1х0,15 км в КЛ 10 кВ протяжённостью 2х0,19 км; ВЛ 10 кВ протяженностью 1х0,06 км; заявитель ООО «Монолит») | O_TP3300.KL.0017 | 2025 | 2025 | 6.033 | 7.2396 | 8.9548 | 0 | 8.9548 | 3.0782 | 5.8765 | 0 | 7.2396 | 3.0782 | 0 | 0 | 3.0782 | 0 | 0 | 0 | 0 | 0 | 0 | 0 | 0
3.2.2.1 | Реконструкция ВЛ 10 кВ с установкой дополнительного оборудования (реклоузеры 10 кВ - 35 шт.) | O_TP3300.VL.0117 | 2024 | 2026 | 137.129 | 164.5548 | 207.4514 | 0 | 207.4514 | 116.0124 | 91.439 | 0 | 164.5548 | 116.0124 | 0 | 0 | 81.6677 | 34.3447 | 0 | 0 | 0 | -2.1316e-08 | 0 | 0 | 0
3.2.2.1 | Реконструкция электросетевого комплекса ВЛ 10 кВ ф. Яр от ПС 110/10 кВ "Тарманы", отпайки ВЛ 10 кВ от опоры № 84 в сторону ТП 10/0,4 кВ № 3445 н.п. Тюмень (переустройство ВЛ 10 кВ протяженностью 1х3,570 км в КЛ 10 кВ протяженностью 1х2,523 км, демонтаж отпайки ВЛ 10 кВ протяженностью 1х0,703 км; заявитель ООО "ИДК"ЭНКО") | O_TP3300.VL.0118 | 2025 | 2025 | 32.1236 | 38.5483 | 47.6808 | 0 | 47.6808 | 11.0071 | 36.6737 | 0 | 38.5483 | 11.0071 | 0 | 0 | 11.0071 | 0 | 0 | 0 | 0 | 0 | 0 | 0 | 0
3.2.2.1 | Реконструкция электросетевого комплекса ВЛ 10 кВ ф. Речкино с ВЛ 0,4 кВ от ПС 110/10 кВ Кулаково (переустройство ВЛ 10 кВ протяженностью 1х0,055 км; заявитель ИП Волокитин М.В.) | O_TP3300.VL.0120 | 2025 | 2025 | 1.3802 | 1.6563 | 2.0487 | 0 | 2.0487 | 0.9283 | 1.1204 | 0 | 1.6563 | 0.9283 | 0 | 0 | 0.9283 | 0 | 0 | 0 | 0 | 0 | 0 | 0 | 0
3.2.2.1 | Реконструкция электросетевого комплекса ВЛ 10 кВ ф. Луговая с ВЛ 0,4 кВ и зданием ТП от ПС 110/10 кВ "Кулаково" (переустройство ВЛ 10 кВ протяженностью 0,22 км; заявитель Бурыка О.А.) | O_TP3300.VL.0119 | 2025 | 2025 | 2.321 | 2.7852 | 3.445 | 0 | 3.445 | 1.4414 | 2.0036 | 0 | 2.7852 | 1.4414 | 0 | 0 | 1.4414 | 0 | 0 | 0 | 0 | 0 | 0 | 0 | 0
3.2.2.2 | Реконструкция ВЛ-110 кВ Тюмень – Караганда – Велижаны – Н – Тавда (в части замены провода, замены 6 опор, замены грозотросса) | F_TP3300.VL.0072 | 2017 | 2026 | 182.9146 | 219.4975 | 273.7545 | 0 | 273.7545 | 89.8648 | 183.8898 | 13.3384 | 206.1591 | 76.5264 | 4.9918 | 15.7372 | 0 | 55.7974 | 0 | 0 | 0 | -7.1054e-09 | 0 | 0 | 0
3.2.2.2 | Реконструкция ВЛ 110 кВ Сибжилстрой-Молчаново участок Сибжилстрой- Кулаково Тюменского ТПО (замена провода 3х12,93 км, замена грозотроса) | H_TP3300.VL.0082 | 2018 | 2027 | 205.8615 | 247.0338 | 334.2523 | 0 | 334.2523 | 100.7794 | 233.4729 | 0.10331 | 246.9305 | 100.6761 | 0 | 0 | 0 | 43.7165 | 56.9596 | 0 | 0 | -7.1054e-09 | 0 | 0 | 0
3.2.2.2 | Реконструкция ВЛ 110 кВ Горная – Косач, ВЛ 110 кВ Горная – Уват отпайка на ПС Косач (переход через р.Иртыш) | H_TP3600.VL.0084 | 2017 | 2027 | 650.9565 | 781.1478 | 876.1591 | 190.4624 | 1066.6215 | 957.9152 | 108.7063 | 16.4456 | 764.7022 | 941.4697 | 459.4468 | 193.7921 | 283.5047 | 2.363 | 2.363 | 0 | 0 | 0 | 0 | 0 | 0
3.2.2.2 | Модернизация ВЛ-10 кВ филиала АО «Тюменьэнерго» - «Тюменские распределительные сети» (установка ПКУЭ-10 кВ в количестве 775 шт.) филиал Тюменские электрические сети | I_TP3300.VL.0090 | 2018 | 2025 | 1011.9453 | 1214.3344 | 1348.6698 | 0 | 1348.6698 | 372.0351 | 976.6347 | 311.061 | 903.2734 | 60.9741 | 0 | 55.8778 | 5.0963 | 0 | 0 | 0 | 0 | -3.4639e-08 | 0 | 0 | 0
3.2.2.2 | Модернизация ВЛ-110 кВ Ишим на ПС Казанка с установкой микропроцессорного комплекта ступенчатых защит (КСЗ) и автоматики | M_TP3500.VL.0083 | 2026 | 2027 | 2.1275 | 23.3302 | 31.6153 | 0 | 31.6153 | 17.7691 | 13.8462 | 0 | 23.3302 | 17.7691 | 0 | 0 | 0 | 7.1822 | 10.5869 | 0 | 0 | -1.7764e-09 | 0 | 0 | 0
3.2.2.2 | Модернизация ЛЭП 0,4 кВ в филиале АО «Россети Тюмень» Тюменские электрические сети (установка вольтодобавочных транформаторов низкого напряжения) | M_TP3300.VL.0102 | 2022 | 2028 | 492.7068 | 591.2482 | 771.3951 | 0 | 771.3951 | 171.6187 | 599.7765 | 34.5897 | 556.6584 | 137.0289 | 31.1676 | 0.40371 | 0 | 29.9107 | 0 | 75.5469 | 0 | 0 | 0 | 0 | 0
3.2.2.2 | Реконструкция ВЛ 110 кВ ТТЭЦ-2-Княжево с заменой переходной опоры №2 на участке отп. на ПС Боровое автомобильной дороги Тюмень-Боровский-Богандинский (замена провода в пролетах опор №№ 1, 2 протяженностью 0,3 км) | N_TP3300.VL.0107 | 2025 | 2025 | 7.4284 | 8.9141 | 11.026 | 0 | 11.026 | 5.4392 | 5.5868 | 0 | 8.9141 | 5.4392 | 0 | 0 | 5.4392 | 0 | 0 | 0 | 0 | 0 | 0 | 0 | 0
3.2.2.2 | Реконструкция ВЛ 110 кВ Тобольская – Ульяновская, ВЛ 110 кВ Тобольская – Кутарбитка с отпайкой на ПС Сумкино (замена 4 опор и установка 1 дополнительной опоры на участке протяженностю 1,81 км) | O_TP3600.VL.0105 | 2027 | 2028 | 72.1464 | 86.5757 | 124.2072 | 0 | 124.2072 | 93.6217 | 30.5855 | 0 | 86.5757 | 93.6217 | 0 | 0 | 0 | 0 | 11.0764 | 82.5453 | 0 | 0 | 0 | 0 | 0
3.2.3.1 | Установка приборов учета в соответствии с Федеральным законом от 27.12.2018 № 522-ФЗ при истечении МПИ или срока эксплуатации, при отсутствии прибора учета у потребителя (9878 точек учета 0,2-0,4 кВ) филиал Тюменские электрические сети | K_TP3300.AS.0016 | 2023 | 2027 | 881.4804 | 1057.7765 | 1277.6071 | 0 | 1277.6071 | 415.0741 | 862.533 | 0 | 1057.7765 | 415.0741 | 53.1542 | 147.641 | 92.6428 | 81.679 | 39.9572 | 0 | 0 | -4.2633e-08 | 0 | 0 | 0
3.2.3.1 | Установка приборов учета в соответствии с Федеральным законом от 27.12.2018 № 522-ФЗ при выходе из строя (5 315 точки учета 0,2-0,4 кВ) филиал Тюменские электрические сети | M_TP3300.AS.0022 | 2022 | 2026 | 565.2446 | 678.2935 | 788.463 | 0 | 788.463 | 210.1395 | 578.3235 | 25.7694 | 652.5241 | 184.3701 | 51.7907 | 56.5007 | 41.2027 | 34.8761 | 0 | 0 | 0 | -2.1316e-08 | 0 | 0 | 0
3.2.3.1 | Развитие коммерческого учета электроэнергии на объектах АО "Россети Тюмень" (41767 точек учета 0,2-0,4 кВ, 817 устройств сбора и передачи данных) филиал Тюменские электрические сети | K_TP3300.AS.0017 | 2023 | 2028 | 4051.3714 | 4861.6456 | 6118.4466 | 0 | 6118.4466 | 1791.1601 | 4327.2864 | 0 | 4861.6456 | 1791.1601 | 227.3223 | 541.6344 | 300.1477 | 109.66 | 0 | 612.3958 | 0 | -2.2737e-07 | 0 | 0 | 0
3.2.3.4 | Создание и модернизация системы учета электроэнергии с организацией удаленного сбора данных на объектах АО "Тюменьэнерго" (210 точек учета) | H_TP3300.AS.0008 | 2018 | 2021 | 132.5777 | 159.0932 | 8.9524 | 0 | 0 | 8.9524 | 0 | 8.9524 | 0 | 0 | 0 | 0 | 0 | 0 | 0 | 0 | 0 | 0 | 0 | 0 | 0
3.2.4.1 | Реконструкция ПС 110/10 кВ Пятково, 110/35/10 кВ Армизон, 110/10 кВ Калмак (установка основных быстродействующих защит ВЛ 110 кВ: Пятково - Армизон, Армизон - Калмак, Калмак-Бердюжье) | F_TP3400.PS.0019 | 2018 | 2026 | 197.8309 | 237.3971 | 292.8518 | 0 | 292.8518 | 143.9346 | 148.9172 | 3.3382 | 234.059 | 140.5964 | 0.3804 | 38.819 | 53.9408 | 47.4562 | 0 | 0 | 0 | 1.4211e-08 | 0 | 0 | 0
3.2.4.1 | Реконструкция ограждений на ПС 110/35 кВ Южного ТПО (ПС 110/10 Новая Заимка, ПС 35/10 Колос, ПС 35/10 Лыбаево, ПС 35/10 Масали, ПС 110/10 Пятково, ПС 35/10 Тумашово, ПС 35/10 Иваново, ПС 110/10 Орлово, ПС 110/10 Раздолье, ПС 110/10 Зоново, ПС 35/10 Нефтяник - установка ограждений) | F_TP3400.PR.0016 | 2023 | 2027 | 73.0448 | 87.6538 | 118.9255 | 0 | 118.9255 | 103.402 | 15.5235 | 0 | 87.6538 | 103.402 | 0.49724 | 0 | 0 | 36.5056 | 66.3992 | 0 | 0 | 1.4211e-08 | 0 | 0 | 0
3.2.4.1 | Реконструкция ПС 110/10кВ Горная (ОПУ, РЗА, КРУ-10) | F_TP3600.PS.0029 | 2016 | 2029 | 369.738 | 443.6856 | 656.8488 | 0 | 656.8488 | 521.3251 | 135.5238 | 2.159 | 441.5266 | 519.1661 | 0 | 0 | 2.5164 | 0 | 0 | 175.4632 | 341.1865 | 0 | 0 | 0 | 0
3.2.4.1 | Реконструкция ПС 110/10кВ Байкалово (КРУН-10, оборудование ОРУ-110, РЗА, ограждение) | F_TP3600.PS.0032 | 2016 | 2029 | 342.182 | 410.6184 | 606.6869 | 0 | 606.6869 | 477.6408 | 129.0461 | 3.9408 | 406.6776 | 473.7 | 0 | 0 | 2.315 | 0 | 0 | 164.9513 | 306.4338 | 0 | 0 | 0 | 0
3.2.4.1 | Реконструкция ПС Зверосовхоз (РЗА, КРУН-10, ОРУ-35, ограждение ПС) | F_TP3600.PS.0034 | 2016 | 2025 | 155.9728 | 187.1674 | 210.6862 | 0 | 210.6862 | 156.5513 | 54.1348 | 39.8725 | 147.2949 | 116.6789 | 44.4769 | 5.1762 | 67.0258 | 0 | 0 | 0 | 0 | 0 | 0 | 0 | 0
3.2.4.1 | Реконструкция ПС 35/10кВ Дубровное (КРУН-10, РЗА, В-35, ограждение) | F_TP3600.PS.0035 | 2016 | 2025 | 134.6942 | 161.6331 | 178.8155 | 0 | 178.8155 | 176.4025 | 2.413 | 46.6591 | 114.974 | 129.7435 | 39.777 | 38.7965 | 51.17 | 0 | 0 | 0 | 0 | -2.8422e-08 | 0 | 0 | 0
3.2.4.1 | Реконструкция ПС 110/10 кВ Аромашево, ПС 110/10 кВ Ламенка, ПС 110/10 кВ Кротово (установка основных защит на ВЛ 110 кВ Голышманово - Аромашево, Голышманово - Ламенка, Аромашево - Кротово - Татарка) | F_TP3500.PS.0016 | 2019 | 2028 | 123.382 | 148.0584 | 205.1419 | 0 | 205.1419 | 68.7065 | 136.4353 | 1.5935 | 146.4649 | 67.113 | 0 | 1.7614 | 0 | 0 | 48.6384 | 16.7133 | 0 | 1.0658e-08 | 0 | 0 | 0
3.2.4.1 | Реконструкция ПС 110/10 кВ Сорокино, ПС 110/10 кВ Лотовка, ПС 110/10 кВ Кротово (установка основных защит на ВЛ 110 кВ Сорокино - Вознесенка, Вознесенка - Лотовка - Кротово) | F_TP3500.PS.0019 | 2021 | 2028 | 74.742 | 89.6904 | 123.5177 | 0 | 123.5177 | 42.8698 | 80.6479 | 1.1998 | 88.4906 | 41.67 | 0.040794 | 1.2715 | 0 | 0 | 34.1579 | 6.1999 | 0 | -5.3291e-09 | 0 | 0 | 0
3.2.4.1 | Реконструкция ПС 110/10 кВ Маслянка, ПС 110/10 кВ Ченчерь, ПС 110/35/10 кВ Казанка (установка основных защит на ВЛ 110 кВ Маслянка - Майка, Майка - Ченчерь - Казанка) | F_TP3500.PS.0020 | 2021 | 2028 | 33.9471 | 40.7365 | 55.8385 | 0 | 55.8385 | 44.3287 | 11.5098 | 1.1998 | 39.5367 | 43.1289 | 0.040794 | 1.2715 | 0 | 0 | 35.7911 | 6.0255 | 0 | -2.6645e-09 | 0 | 0 | 0
3.2.4.1 | Реконструкция здания ОПУ на ПС Бердюжье Ишимского ТПО | F_TP3500.PS.0012 | 2013 | 2027 | 238.003 | 285.6036 | 390.6787 | 0 | 390.6787 | 221.6352 | 169.0435 | 2.8994 | 282.7042 | 218.7358 | 0 | 0 | 0 | 31.5012 | 187.2346 | 0 | 0 | 0 | 0 | 0 | 0
3.2.4.1 | Реконструкция ПС 35/10 кВ Бархатово, ПС 35/10 кВ Бобылево, ПС 110/10 кВ Солобоево, ПС 110/10 кВ Чикча, ПС 110/10 кВ Шорохово Тюменского ТПО (замена ограждения по программе "Антитеррор") | F_TP3300.PR.0054 | 2018 | 2027 | 30.6865 | 36.8237 | 50.1398 | 0 | 50.1398 | 19.8631 | 30.2767 | 1.2837 | 35.54 | 18.5793 | 0 | 0 | 0 | 1.8 | 16.7793 | 0 | 0 | 0 | 0 | 0 | 0
3.2.4.1 | Выполнение работ по доведению просек трассы ВЛ 10 кВ до нормативной ширины в границах охранной зоны филиала АО "Россети Тюмень" - "Тюменские распределительные сети" 463,8 Га (ВЛ 10кВ "Соколовка" 9.66га, ВЛ 10кВ "Калиновка" 8.44га, ВЛ 10кВ "Подхоз 2" отп. на ТП 79 (Тюнево) 8.97га, ВЛ 10кВ "Подхоз 2" отп. на ТП 92 (Тюнево) 12.6га, ВЛ 10кВ "Подхоз 2" (Тюнево) 23.81га, ВЛ 10кВ "Подхоз 1" (Тюнево) 31.82га, ВЛ 10кВ Усалка 2 6.11га, ВЛ 10кВ Щучье отп.ТП 512 5.67га, ВЛ 10кВ Кордон 4.9га, ВЛ 10кВ Тараскуль 2.06га, ВЛ 10кВ Нариманово 4.2га, ВЛ 10кВ Мальково 1.5га, ВЛ 10кВ Воронино 1.89га, ВЛ 10кВ Птичник 2 0.88га, ВЛ 10кВ Акияры 0.25га, ВЛ 10кВ Якорь 1.76га, ВЛ 10кВ Червишево 2 2.26га, ВЛ 10кВ Комплекс 0.63га, ВЛ 10кВ Торфяник 1.5га, ВЛ 10кВ ОПХ 15.5га, ВЛ 10кВ Перевалово 3.78га, ВЛ 10кВ Муллаши 2.5га, ВЛ 10кВ Быт от РП 10 Щетково 12.14га, ВЛ 10кВ "Антропово" 9.03га, ВЛ 10кВ "Девятково" 3.78га, ВЛ 10кВ Пальяновка 13.07га, ВЛ 10кВ Денисово 0.88га, ВЛ 10кВ "Морозовка" 10.88га, ВЛ 10кВ Салаирка отп. на ТП 726 11.97га, ВЛ 10кВ Казанка 9.85га, ВЛ 10кВ "Велижаны" 1.89га, ВЛ 10кВ Усалка 1 6.48га, ВЛ 10кВ Тарханы 10.9га, ВЛ 10кВ Чеганово 6.72га, ВЛ 10кВ Ульяновка 4.5га, ВЛ 10кВ Аксарино 4.9га, ВЛ 10кВ Матуши 1 10га, ВЛ 10кВ Гилево 2.4га, ВЛ 10кВ Быт от ПС КС 10 12.3га, ВЛ 10кВ Мияги 11.63га, ВЛ 10кВ Труфаново 0.38га, ВЛ 10кВ Школьный 0.63га, ВЛ 10кВ ЖБИ 1,2 2.52га, ВЛ 10кВ Тюлькино 0.76га, ВЛ 10кВ Тахтаир от ПС Байкалово 16.7га, ВЛ 10кВ Тюнево 2.35га, ВЛ 10кВ Мияссы отп. на ТП798 6.17га, ВЛ 10кВ Аракчино 6.21га, ВЛ 10кВ Александровка 4.12га, ВЛ 10кВ Н Никольск 16.8га, ВЛ 10кВ "Троицк" 6.57га, ВЛ 10кВ Заречный 1.25га, ВЛ 10кВ Юрты 12.37га, ВЛ 10кВ Яр 1.11га, ВЛ 10кВ Молчаново 1.26га, ВЛ 10кВ Насосная 3.28га, ВЛ 10кВ ПТУ 0.25га, ВЛ 10кВ РП 2 0.13га, ВЛ 10кВ Салаирка 2.39га, ВЛ 10кВ Чикча (ЮРЭС) 2.21га, ВЛ 10кВ Чикча (СРЭС) 0.18га, ВЛ 10кВ Зайково 0.25га, ВЛ 10кВ Мальково отпайка на КТП №242 3.53га, ВЛ 10кВ Антипино отпайка на КТП № 3.4га, ВЛ 10кВ Насосная 2.65га, ВЛ 10 Решетниково 24.06га, ВЛ 10кВ Янтык 6.14га, ВЛ 10кВ В. Бор 0.84га, ВЛ 10кВ Дружба 1.14га, ВЛ 10кВ Учхоз 7.32га, ВЛ 10кВ Перевалово отпайка на С/О Москвичка 0.63га, ВЛ 10кВ Комарово 0.5га, ВЛ 10кВ КРС 1 0.25га, ВЛ 10кВ Перевалово отпайка на ТП №16 0.25га, ВЛ 10кВ Перевалово отпайка на ТП №259 0.5га, ВЛ 10кВ Падерино 0.38га, ВЛ 10кВ Перевалово 3.91га, ВЛ 10кВ Луговая 3.91га, ВЛ 10кВ Перевалово отпайка на КТП №448 0.13га, ВЛ 10кВ Перевалово 3.28га, ВЛ 10кВ Успенка 1.13га, ВЛ 10кВ Ушаково 0.25га, ВЛ 10кВ Сибирь ТП 1 4.07га, ВЛ 10кВ Сибирь ТП 2 0.13га, ВЛ 10кВ Каменка 3.65га, ВЛ 10кВ Речкино 8.57га, ВЛ 10кВ Зырянка отп. на ТП 3061 0.3га, ВЛ 10кВ Зырянка 0.96га. ) | I_TP3300.VL.0086 | 2023 | 2027 | 295.3261 | 354.3913 | 477.7661 | 0 | 477.7661 | 460.1399 | 17.6262 | 0 | 354.3913 | 460.1399 | 0 | 28.3366 | 20.9143 | 82.2837 | 328.6054 | 0 | 0 | 0 | 0 | 0 | 0
3.2.4.1 | Выполнение работ по доведению просек трассы ВЛ 10 кВ до нормативной ширины в границах охранной зоны Южного ТПО - 85.73 га | I_TP3400.VL.0066 | 2023 | 2025 | 257.2655 | 308.7186 | 359.2762 | 0 | 359.2762 | 59.2821 | 299.9941 | 0 | 308.7186 | 59.2821 | 13.8347 | 17.5391 | 27.9083 | 0 | 0 | 0 | 0 | 3.5527e-09 | 0 | 0 | 0
3.2.4.1 | Выполнение работ по расширению просек ВЛ 10 кВ в границах охранной зоны Ишимского ТПО 501.8 га (ВЛ 10кВ Яровское 0.2га, ВЛ 10кВ Смирное 0.94га, ВЛ 10кВ Хутор 0.39га, ВЛ 10кВ Огнево 1.76га, ВЛ 10кВ Вакарино 12.27га, ВЛ 10кВ Кордон 0.87га, ВЛ 10кВ Восток 5.48га, ВЛ 10кВ Чирки 5.02га, ВЛ 10кВ Пионер 3.67га, ВЛ 10кВ Дубынка 0.57га, ВЛ 10кВ Грачи 2.79га, ВЛ 10кВ Баландино 0.34га, ВЛ 10кВ Афонькино 0.13га, ВЛ 10кВ Сибиряк 1.79га, ВЛ 10кВ Ельцово 0.37га, ВЛ 10кВ Ельцово 0.39га, ВЛ 10кВ Сладчанка 0.65га, ВЛ 10кВ Пешнево 1.7га, ВЛ 10кВ Боровлянка 2.13га, ВЛ 10кВ Балаир 4.77га, ВЛ 10кВ Березняки 2.4га, ВЛ 10кВ Пайково 0.51га, ВЛ 10кВ Ленинка отп КТП № 1300 0.23га, ВЛ 10кВ Ленинка 11.67га, ВЛ 10кВ Мирный 1.08га, ВЛ 10кВ Челноково 3.21га, ВЛ 10кВ Яузяк 2.5га, ВЛ 10кВ Спирино 1.77га, ВЛ 10кВ Юрга 2.77га, ВЛ 10кВ Максимово 1.72га, ВЛ 10кВ Бурдино 3.84га, ВЛ 10кВ Логиново 0.54га, ВЛ 10кВ Тушнолобово 0.44га, ВЛ 10кВ Комлекс 0.23га, ВЛ 10кВ Речкуново 1.53га, ВЛ 10кВ Боково 0.44га, ВЛ 10кВ Осинцево 1.74га, ВЛ 10кВ Лапино 0.44га, ВЛ 10кВ Озерной 0.44га, ВЛ 10кВ Тельцово 6.74га, ВЛ 10кВ Быструха 1.64га, ВЛ 10кВ Марухи 2.14га, ВЛ 10кВ Болдырево 13.14га, ВЛ 10кВ Б.Куртал 6.94га, ВЛ 10кВ Вознесенка 14.14га, ВЛ 10кВ Новоказанка 12.14га, ВЛ 10кВ Станичное 17.54га, ВЛ 10кВ Долматово 6.64га, ВЛ 10кВ Новоандреевка 17.91га, ВЛ 10кВ Каравай 9.24га, ВЛ 10кВ Большое 7.63га, ВЛ 10кВ Комплекс 0.28га, ВЛ 10кВ Рязаново 2.31га, ВЛ 10кВ Ермаки 1.16га, ВЛ 10кВ Ивановка 2.2га, ВЛ 10кВ Каргалы 0.23га, ВЛ 10кВ Комплекс 0.12га, ВЛ 10кВ Поддубровное 0.92га, ВЛ 10кВ Калинино 0.23га, ВЛ 10кВ Балаганы 0.34га, ВЛ 10кВ Одино 6.28га, ВЛ 10кВ У Барсук 16.14га, ВЛ 10кВ Бобры 4.04га, ВЛ 10кВ Тамакуль 3.26га, ВЛ 10кВ Борки 5.04га, ВЛ 10кВ Чуртан 3.24га, ВЛ 10кВ Коточиги 1.16га, ВЛ 10кВ Ачимово 15.8га, ВЛ 10кВ Бородино 6.81га, ВЛ 10кВ Городище 0.58га, ВЛ 10кВ Александровка 2.35га, ВЛ 10кВ Лебяжье 3.93га, ВЛ 10кВ Жидоусово 1.76га, ВЛ 10кВ Желнино 2.8га, ВЛ 10кВ Тиханы 0.64га, ВЛ 10кВ Шаблыкино 8.07га, ВЛ 10кВ Речка 3.3га, ВЛ 10кВ Птицефабрика 0.58га, ВЛ 10кВ Ожогино 5.62га, ВЛ 10кВ Бокаревка 4.04га, ВЛ 10кВ Черемшанский 4.04га, ВЛ 10кВ Быково 6.9га, ВЛ 10кВ Мизоново 1.27га, ВЛ 10кВ Десятово 3.39га, ВЛ 10кВ 2 Песьяново 0.58га, ВЛ 10кВ Кирова 0.46га, ВЛ 10кВ Кр. Озерки 12.69га, ВЛ 10кВ Тоболово 3.7га, ВЛ 10кВ Александровский 3.63га, ВЛ 10кВ Латынцево 3.23га, ВЛ 10кВ Угрюмое отпайка на ТП 976 2.32га, ВЛ 10кВ Полднево 5.62га, ВЛ 10кВ Мелехино 9.94га, ВЛ 10кВ Слободчиковский 3.48га, ВЛ 10кВ Преображенка 5.76га, ВЛ 10кВ Семеноводческий 4.8га, ВЛ 10кВ Октябрь 0.72га, ВЛ 10кВ Овсово 7.06га, ВЛ 10кВ Н.Юрты 14га, ВЛ 10кВ Маяк 2.99га, ВЛ 10кВ Кармацкий 1.08га, ВЛ 10кВ Земляная 3.35га, ВЛ 10кВ Ражевский 0.23га, ВЛ 10кВ Луговая 1.85га, ВЛ 10кВ Южный 1.85га, ВЛ 10кВ Гладилово 0.81га, ВЛ 10кВ Комплекс 1.16га, ВЛ 10кВ Шабаново 1.97га, ВЛ 10кВ Малиновка 7.63га, ВЛ 10кВ Колос 1.16га, ВЛ 10кВ Ситниково 3.24га, ВЛ 10кВ Никольск 3.82га, ВЛ 10кВ Терёхино 1.73га, ВЛ 10кВ Овцекомплекс 4.28га, ВЛ 10кВ Горбуново 5.66га, ВЛ 10кВ Усть Ламенка 1.97га, ВЛ 10кВ Голышманово 4.51га, ВЛ 10кВ Глубокое 4.47га, ВЛ 10кВ Кузнецово 7.88га, ВЛ 10кВ Целинный 9.46га, ВЛ 10кВ Шулындино 0.56га, ВЛ 10кВ Заветы 1.87га, ВЛ 10кВ Королёво 7.47га, ВЛ 10кВ Боровлянка 4.51га, ВЛ 10кВ Новоселковский 3.43га, ВЛ 10кВ Хмелевка 4.53га, ВЛ 10кВ Брованово 3.81га, ВЛ 10кВ Кошары 6.1га, ВЛ 10кВ Птицефабрика 2.12га. ) | I_TP3500.VL.0074 | 2020 | 2025 | 279.416 | 335.2992 | 386.9851 | 0 | 386.9851 | 26.4062 | 360.5789 | 14.4393 | 320.8599 | 11.9668 | 0.36901 | 8.695 | 2.9028 | 0 | 0 | 0 | 0 | 0 | 0 | 0 | 0
3.2.4.1 | Выполнение работ по доведению просек трассы ВЛ 10 кВ до нормативной ширины в границах охранной зоны Тобольского ТПО (603,56 Га) | I_TP3600.VL.0094 | 2022 | 2026 | 388.3198 | 465.9838 | 524.3283 | 0 | 524.3283 | 234.7695 | 289.5587 | 100.2429 | 365.741 | 134.5267 | 57.9077 | 13.9338 | 37.5851 | 25.1 | 0 | 0 | 0 | 1.4211e-08 | 0 | 0 | 0
3.2.4.1 | Реконструкция ПС 110 кВ Бачкун Южного ТПО (замена АПАХ ВЛ-110 кВ Бачкун-Байкалово на микропроцессорное устройство ПА) | M_TP3400.PS.0053 | 2026 | 2026 | 7.3162 | 8.7794 | 11.5643 | 0 | 11.5643 | 4.3234 | 7.2409 | 0 | 8.7794 | 4.3234 | 0 | 0 | 0 | 4.3234 | 0 | 0 | 0 | 0 | 0 | 0 | 0
3.2.4.1 | Реконструкция ПС 110 кВ КС-8, ПС 110 кВ Сетово, ПС 110 кВ Речпорт (технические средства охраны) | N_TP3600.PS.0048 | 2024 | 2025 | 62.042 | 74.4504 | 89.9277 | 0 | 89.9277 | 55.2347 | 34.693 | 0 | 74.4504 | 55.2347 | 0 | 16.6583 | 38.5764 | 0 | 0 | 0 | 0 | 7.1054e-09 | 0 | 0 | 0
3.2.4.1 | Реконструкция ПС "Сорокино". Замена панелей защит и автоматики выключателей на элетромеханической базе на м/п комплект ступенчатых защит и м/п автоматику управления выключателей В-110 Ишим-1, Ишим-2. | M_TP3500.PR.0040 | 2025 | 2026 | 19.5483 | 23.4579 | 30.8989 | 0 | 30.8989 | 18.8987 | 12.0003 | 0 | 23.4579 | 18.8987 | 0 | 0 | 0 | 18.8987 | 0 | 0 | 0 | 0 | 0 | 0 | 0
3.2.4.1 | Реконструкция ПС 110/10 кВ Сибжилстрой, ПС 110/10 кВ Бачкун (технические средства охраны) | N_TP3300.PS.0134 | 2024 | 2026 | 44.4164 | 53.2997 | 69.8878 | 0 | 69.8878 | 52.4051 | 17.4826 | 0 | 53.2997 | 52.4051 | 0 | 1.0037 | 1.6997 | 49.7018 | 0 | 0 | 0 | 0 | 0 | 0 | 0
3.2.4.1 | Реконструкция ограждения территории РПБ Казанского РЭС (замена ограждения протяженностью 250 м) | O_TP3500.PH.0013 | 2026 | 2026 | 7.849 | 9.4189 | 12.4066 | 0 | 12.4066 | 8.3975 | 4.0091 | 0 | 9.4189 | 8.3975 | 0 | 0 | 0 | 8.3975 | 0 | 0 | 0 | 0 | 0 | 0 | 0
3.2.4.2 | Реконструкция ПС 110/10 кВ Рафайлово, ПС 110/35/10 кВ Коммунар Тюменского ТПО ( в части ССПИ) | F_TP3300.PR.0051 | 2022 | 2025 | 263.8372 | 316.6047 | 379.3808 | 159.0603 | 538.4411 | 446.4116 | 92.0295 | 3.4555 | 313.1491 | 442.9561 | 65.2912 | 37.8733 | 339.7916 | 0 | 0 | 0 | 0 | 0 | 0 | 0 | 0
3.2.4.2 | Реконструкция систем связи и передачи информации (ССПИ) Тобольского ТПО филиала АО "Тюменьэнерго" Тюменские распределительные сети (ПС 110/35/10кВ Ульяновская, ПС 110/10 Чернаковская, ПС 110/35/10 Бегишево, ПС 110/10 КС-9, ПС 110/10 Татарка) | F_TP3600.PR.0011 | 2013 | 2025 | 423.5103 | 508.2124 | 545.8448 | 780.4517 | 1326.2964 | 1046.6043 | 279.6922 | 10.9406 | 497.2717 | 1035.6636 | 772.6063 | 198.3143 | 64.743 | 0 | 0 | 0 | 0 | 0 | 0 | 0 | 0
3.2.4.2 | Реконструкция ССПД Ишимское ТПО - Казанский РЭС с заходами на ПС Гагарино, ПС Лариха, ПС Каратаевка | F_TP3500.PR.0031 | 2017 | 2025 | 126.6031 | 151.9237 | 173.921 | 185.1819 | 359.1029 | 325.7797 | 33.3231 | 3.0875 | 148.8362 | 322.6923 | 79.77 | 140.1463 | 102.7759 | 0 | 0 | 0 | 0 | 0 | 0 | 0 | 0
3.2.4.2 | Реконструкция ССПД Сорокинский РЭС - ПС Татарка Тобольского ТПО с заходами на ПС Лотовка, ПС Кротово, ПС Н.Березовка | K_TP3500.PR.0043 | 2024 | 2026 | 131.2774 | 157.5328 | 197.2453 | 337.6006 | 534.8459 | 468.3967 | 66.4493 | 0 | 157.5328 | 468.3967 | 0 | 9.5625 | 358.8342 | 100 | 0 | 0 | 0 | 0 | 0 | 0 | 0
3.2.4.2 | Реконструкция ПС -110 кВ «Химфарм» (замена ТТ-110, аппаратуры телемеханики) | F_TP3300.PS.0086 | 2017 | 2026 | 89.0374 | 106.8448 | 139.261 | 0 | 139.261 | 64.8873 | 74.3737 | 4.6525 | 102.1923 | 60.2347 | 0 | 0 | 0 | 60.2347 | 0 | 0 | 0 | 0 | 0 | 0 | 0
3.2.4.2 | Реконструкция ССПД Голышмановский РЭС - Аромашевский РЭС с заходами на ПС Горбуново, ПС Малышенка, ПС Евсино, ПС Аромашево | F_TP3500.PR.0026 | 2016 | 2026 | 126.6853 | 152.0223 | 191.5523 | 319.5155 | 511.0678 | 435.2468 | 75.821 | 1.4735 | 150.5489 | 433.7733 | 0 | 9.4926 | 274.2807 | 150 | 0 | 0 | 0 | 0 | 0 | 0 | 0
3.2.4.2 | Модернизация ССПИ ПС 110 кВ Ингалинка (установка шкафов ЦК ПС, гарантированного питания АСУТП и ТМ, 4-хкоммутаторных, общеподстанционных контроллеров ПС - 7 шт., трансформаторов тока на три фазы – 3 шт.) | L_TP3400.PR.0028 | 2024 | 2025 | 117.7697 | 141.3237 | 163.8762 | 0 | 163.8762 | 150.0968 | 13.7794 | 0 | 141.3237 | 150.0968 | 0 | 120.613 | 29.4837 | 0 | 0 | 0 | 0 | -1.0658e-08 | 0 | 0 | 0
3.2.4.2 | Модернизация ССПИ ПС 110 кВ Абатск (установка шкафа питания ССПИ, шкафа контроллеров ССПИ, шкафа контроллеров присоединений - 3 шт., АРМ оперативного персонала - 1 шт., АРМ переносной - 1 шт.) | L_TP3500.PR.0045 | 2024 | 2025 | 147.7369 | 177.2843 | 218.3941 | 64.6029 | 282.997 | 231.5356 | 51.4614 | 0 | 177.2843 | 231.5356 | 0 | 12.0915 | 219.444 | 0 | 0 | 0 | 0 | 0 | 0 | 0 | 0
3.4 | РС-0,4-10кВ объектов Тобольского ТПО для развития электросетевого комплекса Тюменской области (1 этап- ВЛ-10кВ Вершины- 58,8км., ВЛ-0,4кВ -22,096км., КТП-10/0,4кВ- 8шт.) (новое строительство) | F_NS3600.VL.0002 | 2019 | 2024 | 666.4282 | 799.7138 | 838.9436 | 0 | 838.9436 | 96.1236 | 742.8199 | 1.2221 | 798.4917 | 94.9015 | 91.0342 | 3.627 | 0.24028 | 0 | 0 | 0 | 0 | -6.356e-09 | 0 | 0 | 0
3.6 | Здание электрических сетей Богандинского участка (новое строительство) | J_NS3300.PH.0010 | 2026 | 2027 | 50.411 | 60.4932 | 83.0714 | 0 | 83.0714 | 22.3396 | 60.7318 | 0 | 60.4932 | 22.3396 | 0 | 0 | 0 | 2.6702 | 19.6694 | 0 | 0 | 0 | 0 | 0 | 0
3.6 | Здание Новотарманского эксплуатационного участка сооружений электрических сетей (новое строительство) | J_NS3300.PH.0011 | 2026 | 2027 | 50.411 | 60.4932 | 83.0714 | 0 | 83.0714 | 22.3396 | 60.7318 | 0 | 60.4932 | 22.3396 | 0 | 0 | 0 | 2.6702 | 19.6694 | 0 | 0 | 0 | 0 | 0 | 0
3.6 | Строительство учебного полигона | L_NS3300.PH.0012 | 2026 | 2027 | 88.6819 | 106.4183 | 146.2942 | 0 | 146.2942 | 10.8773 | 135.4169 | 0 | 106.4183 | 10.8773 | 0 | 0 | 0 | 1.0485 | 9.8288 | 0 | 0 | 0 | 0 | 0 | 0
3.6 | Проектирование реконструкции ПС 110/35/10 кВ Горюново (установка основных и резервных защит ВЛ 110 кВ, реконструкция защит силовых трансформаторов, расширение системы ТМ) | J_TP3400.PS.0023 | 2026 | 2026 | 10.6375 | 12.765 | 16.8142 | 0 | 16.8142 | 6.1808 | 10.6334 | 0 | 12.765 | 6.1808 | 0 | 0 | 0 | 6.1808 | 0 | 0 | 0 | 0 | 0 | 0 | 0
3.6 | Проектирование технического перевооружения систем ВЧ связи в Тюменских ЭС | M_TP3300.PR.0098 | 2023 | 2024 | 10.6375 | 12.765 | 14.1704 | 0 | 14.1704 | 1.7879 | 12.3825 | 0 | 12.765 | 1.7879 | 0.57439 | 1.2135 | 0 | 0 | 0 | 0 | 0 | 0 | 0 | 0 | 0
3.6 | Проектирование реконструкции ПС Утяшево, ПС Перевалово, ПС Горьковка, ПС Метелево, ПС Нариманово, ПС Кулаково (монтаж системы охранного телевидения) | M_TP3300.PS.0124 | 2024 | 2025 | 10.6375 | 12.765 | 15.451 | 0 | 15.451 | 3.0083 | 12.4427 | 0 | 12.765 | 3.0083 | 0 | 0.82824 | 2.18 | 0 | 0 | 0 | 0 | 0 | 0 | 0 | 0
3.6 | Проектирование технического перевооружения систем ВЧ связи в Тюменских ЭС - Южное ТПО | M_TP3400.PR.0029 | 2023 | 2025 | 70.9168 | 85.1002 | 98.132 | 0 | 98.132 | 14.6443 | 83.4877 | 0 | 85.1002 | 14.6443 | 4.0969 | 4.5991 | 5.9483 | 0 | 0 | 0 | 0 | 0 | 0 | 0 | 0
3.6 | Проектирование технического перевооружения систем ВЧ связи в Тюменских ЭС -Ишимское ТПО | M_TP3500.PR.0046 | 2023 | 2025 | 70.9168 | 85.1002 | 96.8632 | 0 | 96.8632 | 9.3564 | 87.5068 | 0 | 85.1002 | 9.3564 | 2.9921 | 3.643 | 2.7214 | 0 | 0 | 0 | 0 | 8.8818e-10 | 0 | 0 | 0
3.6 | Проектирование технического перевооружение систем ВЧ связи в Тюменских ЭС - Тобольское ТПО | M_TP3600.PR.0045 | 2023 | 2024 | 701.1057 | 841.3269 | 933.9644 | 0 | 933.9644 | 9.827 | 924.1374 | 0 | 841.3269 | 9.827 | 3.1556 | 6.6714 | 0 | 0 | 0 | 0 | 0 | -8.8818e-10 | 0 | 0 | 0
3.6 | Проектирование реконструкции электросетевого комплекса ВЛ 10 кВ Тахтаир с КТП и ВЛ 0,4 кВ (замена опор на ж/б, провода на СИП на ВЛ-10кВ - 53,04 км, ВЛ-0,4кВ – 7,27 км, замена КТП - 4 шт., установка РВА - 5 шт.) | M_TP3600.VL.0098 | 2026 | 2026 | 24.5642 | 29.477 | 38.8273 | 0 | 38.8273 | 11.5157 | 27.3116 | 0 | 29.477 | 11.5157 | 0 | 0 | 0 | 11.5157 | 0 | 0 | 0 | 0 | 0 | 0 | 0
3.6 | Проектирование реконструкции электросетевого комплекса ВЛ 10 кВ Курья с КТП и ВЛ 0,4 кВ (замена опор на ж/б, провода не СИП на ВЛ-10кВ -19,25 км, ВЛ-0,4кВ - 19,23 км, замена КТП-12 шт., установка РВА - 1 шт.) | M_TP3600.VL.0102 | 2024 | 2025 | 7.5441 | 9.053 | 11.1955 | 0 | 11.1955 | 5.7967 | 5.3988 | 0 | 9.053 | 5.7967 | 0 | 0.014909 | 5.7818 | 0 | 0 | 0 | 0 | -8.8818e-10 | 0 | 0 | 0
3.6 | Проектирование реконструкции ВЛ 110 кВ Тюменская ТЭЦ-1 – Центральная I, II цепь (замена существующей двухцепной ВЛ 110 кВ с переводом в КВЛ протяженностью 2х4,3 км) | M_TP3300.VL.0098 | 2025 | 2026 | 35.717 | 42.8604 | 56.456 | 0 | 56.456 | 21.9084 | 34.5477 | 0 | 42.8604 | 21.9084 | 0 | 0 | 0 | 21.9084 | 0 | 0 | 0 | 0 | 0 | 0 | 0
3.6 | Проектирование модернизации ПС 220 кВ Ожогино (реализация проектов дистанционного управления оборудованием) | M_TP3300.PS.0122 | 2025 | 2026 | 119.9253 | 143.9103 | 189.3934 | 0 | 189.3934 | 6.8841 | 182.5093 | 0 | 143.9103 | 6.8841 | 0 | 0 | 0.09908 | 6.7851 | 0 | 0 | 0 | 0 | 0 | 0 | 0
3.6 | Проектирование ВОЛС кольцевой структуры ( ПС 110 кВ Велижаны) филиала АО "Россети Тюмень" Тюменские ЭС - Южное ТПО | M_NS3300.PR.0009 | 2023 | 2024 | 10.6375 | 12.765 | 14.1962 | 0 | 14.1962 | 0.63595 | 13.5603 | 0 | 12.765 | 0.63595 | 0.19078 | 0.44516 | 0 | 0 | 0 | 0 | 0 | 5.5511e-11 | 0 | 0 | 0
3.6 | Проектирование модернизации ПС 110 кВ Граничная (реализация проектов дистанционного управления оборудованием) | M_TP3300.PS.0123 | 2025 | 2026 | 4.255 | 5.106 | 6.3157 | 0 | 6.3157 | 4.5988 | 1.7169 | 0 | 5.106 | 0.14473 | 0 | 0 | 0.14473 | 4.4541 | 0 | 0 | 0 | 0 | 0 | 0 | 0
3.6 | Проектирование установки устройств ОМП ВЛ 110 кВ (ПС 110/10кВ Домостроительная, ПС 220/110/10 кВ Ожогино, ПС 110/10 кВ Сибжилстрой, ПС 110/10 кВ Созоново, ПС 110/10 кВ Торгили, ПС 110/10кВ Туринская, ПС 110/10 кВ Утяшево, ПС 110/10 кВ Буньково, ПС 110/10 кВ Ярково, ПС 110/10 кВ Кротово, ПС 110/10 кВ Ламенка, ПС 110/10 кВ Ченчерь, ПС 110/10 кВ Горная, ПС 110/10 кВ Тобольская, ПС 110/10 кВ Ульяновская) | M_TP3300.PS.0125 | 2029 | 2029 | 10.6375 | 12.765 | 19.2195 | 0 | 19.2195 | 4.5463 | 14.6731 | 0 | 12.765 | 4.5463 | 0 | 0 | 0 | 0 | 0 | 0 | 4.5463 | 0 | 0 | 0 | 0
3.6 | Проектирование ВОЛС кольцевой структуры на участке "Южное ТПО - Тюменские ЭС (ПС 110 кВ Байкалово, Ярковский РЭС, РПБ-2, ТЭС)" филиала АО "Россети Тюмень" Тюменские ЭС, Южное ТПО | M_NS3400.PR.0004 | 2023 | 2024 | 10.6375 | 12.765 | 14.1962 | 0 | 14.1962 | 5.8872 | 8.309 | 0 | 12.765 | 5.8872 | 1.7662 | 4.121 | 0 | 0 | 0 | 0 | 0 | -8.8818e-10 | 0 | 0 | 0
3.6 | Проектирование реконструкции ПС 35 кВ Белинская (замена силового трансформатора с 1х10 МВА на 1х16 МВА, замена В-35 1 шт. на вакуумный, замена Р-35 в количестве 10 шт.) | M_TP3300.PS.0127 | 2025 | 2026 | 14.4954 | 17.3945 | 22.9122 | 0 | 22.9122 | 8.3111 | 14.601 | 0 | 17.3945 | 8.3111 | 0 | 0 | 0 | 8.3111 | 0 | 0 | 0 | 0 | 0 | 0 | 0
3.6 | Здание электрических сетей Каскаринского участка (новое строительство) | M_NS3300.PH.0013 | 2026 | 2027 | 63.2323 | 75.8788 | 104.2245 | 0 | 104.2245 | 22.3418 | 81.8826 | 0 | 75.8788 | 22.3418 | 0 | 0 | 0 | 2.555 | 19.7868 | 0 | 0 | 0 | 0 | 0 | 0
3.6 | Проектирование ВОЛС кольцевой структуры на участке Нефтеюганские ЭС - Тобольское ТПО (ВВРЭС, ПС 110 кВ КС-8, Тобольское ТПО, ПС 110 кВ Сумкино) филиала АО "Россети Тюмень" Тюменские ЭС, Тобольское ТПО | M_NS3600.PR.0005 | 2023 | 2024 | 180.8897 | 217.0676 | 241.405 | 781.2288 | 1022.6337 | 5.5265 | 1017.1072 | 0 | 217.0676 | 5.5265 | 1.658 | 3.8686 | 0 | 0 | 0 | 0 | 0 | 0 | 0 | 0 | 0
3.6 | Проектирование строительства ограждения РПБ Омутинского РЭС (новое строительство ограждения протяженностью 485 м) | M_NS3400.PH.0002 | 2024 | 2026 | 19.9335 | 23.9202 | 31.4626 | 0 | 31.4626 | 15.578 | 15.8846 | 0 | 23.9202 | 15.578 | 0 | 0.16706 | 0 | 15.411 | 0 | 0 | 0 | 0 | 0 | 0 | 0
3.6 | Проектирование строительства ограждения РПБ Юргинского РЭС (новое строительство ограждения протяженностью 357 м) | M_NS3400.PH.0004 | 2024 | 2026 | 12.2778 | 14.7333 | 19.3865 | 0 | 19.3865 | 17.8292 | 1.5573 | 0 | 14.7333 | 17.8292 | 0 | 0.13903 | 0 | 17.6902 | 0 | 0 | 0 | 0 | 0 | 0 | 0
3.6 | Проектирование строительства ограждения РПБ Упоровского РЭС (новое строительство ограждения протяженностью 380 м) | M_NS3400.PH.0003 | 2024 | 2026 | 16.0786 | 19.2943 | 25.3662 | 0 | 25.3662 | 11.6962 | 13.6699 | 0 | 19.2943 | 11.6962 | 0 | 0.16644 | 0 | 11.5298 | 0 | 0 | 0 | 1.7764e-09 | 0 | 0 | 0
3.6 | Проектирование модернизации ПС 110 кВ Западная (замена силовых трансформаторов на 2х40, замена В-110 2 шт. на элегазовые, замена Р-110 2 шт., замена В-35 3 шт. на вакуумные, замена Р-35 10 шт., замена ячеек 10 кВ в ЗРУ 10 кВ в количестве 43 шт., замена реакторов 10 кВ 2 шт., установка АБ с ЗВУ) | M_TP3300.PS.0126 | 2025 | 2026 | 14.4954 | 17.3945 | 22.9122 | 0 | 22.9122 | 10.358 | 12.5541 | 0 | 17.3945 | 10.358 | 0 | 0 | 0 | 10.358 | 0 | 0 | 0 | 0 | 0 | 0 | 0
3.6 | Создание выделенного контура управления технологическими системами в филиале "Тюменские ЭС" (Тобольское ТПО) АО "Россети Тюмень" | M_NS3600.PR.0006 | 2023 | 2030 | 51.0839 | 61.3006 | 93.3736 | 0 | 93.3736 | 36.3714 | 57.0022 | 0 | 61.3006 | 36.3714 | 1.1835 | 2.4158 | 0.34565 | 0 | 0 | 0 | 0 | 32.4264 | 0 | 0 | 0
3.6 | Проектирование монтажа систем охраной сигнализации (ОС) на подстанциях Ишимского ТПО (ПС Ламенка, ПС Маслянка, РП №6 10/0,4 кВ) | H_TP3500.PR.0035 | 2025 | 2025 | 2.1275 | 2.553 | 3.1579 | 0 | 3.1579 | 0.91576 | 2.2421 | 0 | 2.553 | 0.91576 | 0 | 0 | 0.91576 | 0 | 0 | 0 | 0 | 0 | 0 | 0 | 0
3.6 | Проектирование реконструкции ПС 110/10 кВ Онохино с заменой КРУ-10 (Отходящие ЛЭП – 11 ячеек, вводные – 2 шт, ТН – 2 шт, СВ-10 – 1 шт, СР-10 – 1 шт, ТСН - 2 шт, ДГР – 2 шт; РЗА, ЩСН, СОПТ, СДТУ, ТСН – 2 шт, ДГР - 2 шт, ТМПС – 2 шт, маслоприемник - 2 шт, маслосборник - 1 шт).» | N_TP3300.PS.0132 | 2026 | 2026 | 21.2751 | 25.5301 | 33.6284 | 0 | 33.6284 | 5.3888 | 28.2396 | 0 | 25.5301 | 5.3888 | 0 | 0 | 0 | 5.3888 | 0 | 0 | 0 | 0 | 0 | 0 | 0
3.6 | Проектирование реконструкции системы охранно-пожарной сигнализации на объектах Вагайского РЭС с передачей извещения о пожаре на диспетчерский пункт Тобольского ТПО. (11 объектов) | N_TP3600.PR.0046 | 2024 | 2025 | 17.8174 | 21.3809 | 26.4463 | 0 | 26.4463 | 2.4433 | 24.003 | 0 | 21.3809 | 2.4433 | 0 | 0 | 2.4433 | 0 | 0 | 0 | 0 | 0 | 0 | 0 | 0
3.6 | Проектирование реконструкций зданий Ишимского ТПО с установкой системы ОПС | H_TP3500.PH.0008 | 2026 | 2026 | 21.2751 | 25.5301 | 33.6284 | 0 | 33.6284 | 2.7481 | 30.8803 | 0 | 25.5301 | 2.7481 | 0 | 0 | 0 | 2.7481 | 0 | 0 | 0 | 0 | 0 | 0 | 0
3.2.1.1 | Реконструкция ПС 110/35/10 кВ ПС Армизон (установка в КРУН-10 кВ, ОПУ пожарной сигнализации с выводом сигнала на ОДГ Армизонского участка) | N_TP3400.PS.0059 | 2024 | 2026 | 15.0477 | 18.0572 | 23.5263 | 0 | 23.5263 | 3.4748 | 20.0515 | 0 | 18.0572 | 3.4748 | 0 | 0.28211 | 0 | 3.1927 | 0 | 0 | 0 | 0 | 0 | 0 | 0
3.2.1.1 | Реконструкция источников бесперебойного питания аппаратуры телемеханики ПС 110/35/10 кВ Велижаны, ПС 110/35/10 кВ Зиново, ПС 110/35/10 кВ Красный Яр, ПС 110/10 кВ КС-10, ПС 110/10 кВ Покровка, ПС 110/10 кВ Бачкун, ПС 110/10 кВ Пятково, ПС 110/35/10 кВ Юрга (установка 8 шкафов гарантированного питания ТМ) | N_TP3400.PS.0062 | 2024 | 2026 | 65.4 | 78.48 | 103.2416 | 0 | 103.2416 | 45.9427 | 57.2989 | 0 | 78.48 | 45.9427 | 0 | 0 | 0.96826 | 44.9745 | 0 | 0 | 0 | 0 | 0 | 0 | 0
3.6 | Проектирование реконструкции источников бесперебойного питания аппаратуры телемеханики ПС 110 Граничная, ПС 110 Домостроительная, ПС 110 ЛПК, ПС 110 Сибжилстрой, ПС 110 Ембаево, ПС 110 Созоново, ПС 110 Широтная, ПС 110 Молчаново | N_TP3300.PS.0133 | 2025 | 2025 | 50.4729 | 60.5674 | 74.9166 | 0 | 74.9166 | 1.2783 | 73.6383 | 0 | 60.5674 | 1.2783 | 0 | 0 | 1.2783 | 0 | 0 | 0 | 0 | 0 | 0 | 0 | 0
3.2.1.1 | Реконструкция ПС 110/35/10 ПС Юрга (установка в КРУН-10 кВ, ОПУ пожарной сигнализации с выводом сигнала на ОДГ Юргинского РЭС) | N_TP3400.PS.0058 | 2024 | 2026 | 15.0477 | 18.0572 | 23.4663 | 0 | 23.4663 | 2.2931 | 21.1732 | 0 | 18.0572 | 2.2931 | 0 | 0.2293 | 0 | 2.0638 | 0 | 0 | 0 | 0 | 0 | 0 | 0
3.6 | Проектирование реконструкции ВЛ (Замена деревянных опор на железобетонные опоры на ВЛ подверженных воздействию низовых пожарам: ВЛ 10 кВ Сажино уч. опор № 284-289, 312-378, 529-550; ВЛ 10 кВ Афонькино уч. опор № 16-114; ВЛ 10 кВ Вакарино уч. опор № 49-254, 2-90 отпайка на н.п.Н.Николаевка; ВЛ 10 кВ Станичное уч. опор №; ВЛ 10 кВ Н.Андреевка уч. опор № 61-97, 103-112, 121-160, 185-214 отпайка на н.п.Каравай; ВЛ 10 кВ Ферма уч. опор № 24-36, 81-94; ВЛ 10 кВ Мирный уч. опор № 100- 318; ВЛ 10 кВ Восток уч. опор № 30-186; ВЛ 10 кВ Бурдино уч. опор № 83-132; ВЛ 10 кВ Балаир уч. опор №30-186; ВЛ 10 кВ Юрга уч. опор №145-195) | N_TP3500.VL.0084 | 2026 | 2026 | 35.4584 | 42.5501 | 56.0473 | 0 | 56.0473 | 4.117 | 51.9303 | 0 | 42.5501 | 4.117 | 0 | 0 | 0 | 4.117 | 0 | 0 | 0 | 0 | 0 | 0 | 0
3.6 | Проектирование реконструкции источников бесперебойного питания аппаратуры телемеханики ПС 110 Лотовка, ПС 110 Кротово, ПС 110 Ламенка, ПС 110 Маслянка | N_TP3500.PS.0033 | 2026 | 2026 | 4.255 | 5.106 | 6.7257 | 0 | 6.7257 | 1.1529 | 5.5728 | 0 | 5.106 | 1.1529 | 0 | 0 | 0 | 1.1529 | 0 | 0 | 0 | 0 | 0 | 0 | 0
3.6 | Проектирование реконструкции ПС 110кВ Кутарбитка, ПС 110кВ Сетово, ПС 110кВ КС-8 (установка регистраторов аварийных событий- 3 шт.) | N_TP3600.PS.0049 | 2027 | 2027 | 0.4255 | 0.5106 | 0.70506 | 0 | 0.70506 | 0.5765 | 0.12856 | 0 | 0.5106 | 0.5765 | 0 | 0 | 0 | 0 | 0.5765 | 0 | 0 | 0 | 0 | 0 | 0
3.6 | Проектирование реконструкции ПС 110 кВ ЖБИ, ПС 110 кВ Созоново, ПС 110 кВ Туринская, ПС 110 кВ Химфарм (внедрение регистраторов аварийных событий) | N_TP3300.PS.0136 | 2026 | 2026 | 4.255 | 5.106 | 6.7257 | 0 | 6.7257 | 1.4897 | 5.236 | 0 | 5.106 | 1.4897 | 0 | 0 | 0 | 1.4897 | 0 | 0 | 0 | 0 | 0 | 0 | 0
3.6 | Проектирование реконструкции ПС 110 кВ Ламенка, ПС 110 кВ Омская, ПС 110 кВ Лотовка, ПС 110 кВ Маслянка, ПС 110 кВ Бердюжье, ПС 110 кВ Ченчерь, ПС 110 кВ Казанка, ПС 110 кВ Аромашево, ПС 110 кВ Сорокино (установка регистраторов аварийных событий) | N_TP3500.PS.0035 | 2026 | 2026 | 4.255 | 5.106 | 6.7257 | 0 | 6.7257 | 1.4276 | 5.2981 | 0 | 5.106 | 1.4276 | 0 | 0 | 0 | 1.4276 | 0 | 0 | 0 | 0 | 0 | 0 | 0
3.6 | Проектирование установки АОПО на ПС 220кВ Ожогино на ВЛ-110кВ Ожогино-Молодежная и АОПО на ПС 220кВ Ожогино на ВЛ-110кВ Ожогино-Рощино с отпайкой на ПС Тополя для технологического присоединения энергопринимающих устройств АО "СУЭНКО" (Шкаф противоаварийной автоматики - 2 шт.) | N_TP3300.PS.0137 | 2025 | 2025 | 10.6375 | 12.765 | 15.7892 | 0 | 15.7892 | 0.73063 | 15.0586 | 0 | 12.765 | 0.73063 | 0 | 0 | 0.73063 | 0 | 0 | 0 | 0 | 0 | 0 | 0 | 0
3.6 | Проектирование реконструкции ЛЭП 10 кВ Якорь от ПС 110 кВ Щербаковская | N_TP3300.KL.0012 | 2026 | 2026 | 53.7444 | 64.4933 | 84.9511 | 0 | 84.9511 | 2.7 | 82.2511 | 0 | 64.4933 | 2.7 | 0 | 0 | 0 | 2.7 | 0 | 0 | 0 | 0 | 0 | 0 | 0
3.6 | Проектирование реконструкции ЛЭП 10 кВ Яр от ПС 110 кВ Тарманы | N_TP3300.VL.0108 | 2025 | 2026 | 2.0878 | 2.5053 | 3.3001 | 0 | 3.3001 | 1.7103 | 1.5898 | 0 | 2.5053 | 1.7103 | 0 | 0 | 0 | 1.7103 | 0 | 0 | 0 | 0 | 0 | 0 | 0
3.6 | Реконструкция ПС 110/10 кВ Алебашево, ПС 110/10 кВ Мурманская, ПС 110/10 кВ Камышинская, ПС 110/10 кВ Широтная (в части систем пожарной сигнализации и системы оповещения и управления эвакуацией людей) (проектирование) | O_TP3300.PS.0143 | 2026 | 2026 | 4.255 | 5.106 | 6.7257 | 0 | 6.7257 | 1.4844 | 5.2413 | 0 | 5.106 | 1.4844 | 0 | 0 | 0 | 1.4844 | 0 | 0 | 0 | 0 | 0 | 0 | 0
3.6 | Реконструкция ВЛ 10 кВ Верхний Роман (замена опор и провода в пролётах оп.223-313 протяженностью 5,7 км, установка РВА -1 шт.) (проектирование) | O_TP3600.VL.0106 | 2026 | 2026 | 3.2503 | 3.9003 | 5.1375 | 0 | 5.1375 | 4.4286 | 0.70894 | 0 | 3.9003 | 4.4286 | 0 | 0 | 0 | 4.4286 | 0 | 0 | 0 | 0 | 0 | 0 | 0
3.6 | Строительство административно-бытового здания Казанского РЭС по адресу: Казанский район, с. Новоселезнево, ул. Энергетиков 4 (проектирование блочно-модульного здания с санитарно-бытовыми помещениями, с устройством сетей водоснабжения и канализации общей площадью 430 м2) | O_NS3500.PH.0002 | 2026 | 2026 | 21.2751 | 25.5301 | 33.6284 | 0 | 33.6284 | 8.9692 | 24.6592 | 0 | 25.5301 | 8.9692 | 0 | 0 | 0 | 8.9692 | 0 | 0 | 0 | 0 | 0 | 0 | 0
3.6 | Строительство подъездной автомобильной дороги к ПС 110 кВ Монтажная (автомобильная дорога протяженностью 0,52 км) (проектирование) | O_NS3300.PH.0015 | 2027 | 2027 | 2.1275 | 2.553 | 3.5253 | 0 | 3.5253 | 0.88036 | 2.6449 | 0 | 2.553 | 0.88036 | 0 | 0 | 0 | 0 | 0.88036 | 0 | 0 | 0 | 0 | 0 | 0
3.6 | Реконструкция системы пожарной сигнализации на объектах ВВРЭС Тобольского ТПО (количество объектов - 10 шт. (проектирование) | O_TP3600.PR.0047 | 2027 | 2027 | 4.255 | 5.106 | 7.0506 | 0 | 7.0506 | 3.6537 | 3.3969 | 0 | 5.106 | 3.6537 | 0 | 0 | 0 | 0 | 3.6537 | 0 | 0 | 0 | 0 | 0 | 0
3.6 | Реконструкция ПС Малышенка, ПС Чирки, ПС Каргалы Ишимского ТПО филиала АО "Россети Тюмень" Тюменские электрические сети (монтаж наружного ограждения и системы периметральной сигнализации протяженностью 497 м. по программе "Антитеррор" (проектирование) | O_TP3500.PS.0036 | 2026 | 2026 | 4.255 | 5.106 | 6.7257 | 0 | 6.7257 | 0.98623 | 5.7394 | 0 | 5.106 | 0.98623 | 0 | 0 | 0 | 0.98623 | 0 | 0 | 0 | 0 | 0 | 0 | 0
3.6 | Реконструкция ВЛ 10 кВ Первомайка (замена опор и провода в пролётах оп.120-168 протяженностью 2,8 км, установка РВА -1 шт.) (проектирование) | O_TP3600.VL.0107 | 2026 | 2026 | 3.7146 | 4.4575 | 5.8715 | 0 | 5.8715 | 3 | 2.8715 | 0 | 4.4575 | 3 | 0 | 0 | 0 | 3 | 0 | 0 | 0 | 0 | 0 | 0 | 0
3.6 | Реконструкция ПС 110 кВ Абатск, ПС 110 кВ Каратаевка, ПС 110 кВ Ченчерь, ПС 35 кВ Пеганово Ишимского ТПО филиала АО "Россети Тюмень" Тюменские электрические сети (замена наружного ограждения по программе "Антитеррор" протяженностью 662,5 м. (проектирование) | O_TP3500.PS.0037 | 2027 | 2027 | 2.1275 | 2.553 | 3.5253 | 0 | 3.5253 | 1.8351 | 1.6902 | 0 | 2.553 | 1.8351 | 0 | 0 | 0 | 0 | 1.8351 | 0 | 0 | 0 | 0 | 0 | 0
3.6 | Реконструкция РПБ Сладковского РЭС, ПС 110/35/10 кВ Сладково, ПС 35/10 кВ Тундрово Ишимского ТПО филиала АО "Россети Тюмень" Тюменские электрические сети (монтаж инженерно-технических средств охраны по программе "Антитеррор")(проектирование) | O_TP3500.PS.0039 | 2027 | 2027 | 4.255 | 5.106 | 7.0506 | 0 | 7.0506 | 1.2883 | 5.7623 | 0 | 5.106 | 1.2883 | 0 | 0 | 0 | 0 | 1.2883 | 0 | 0 | 0 | 0 | 0 | 0
3.6 | Модернизация систем компенсации емкостных токов на ПС 110 кВ Широтная (система компенсации емкостных токов - 4 шт.) (проектирование) | O_TP3300.PS.0145 | 2026 | 2026 | 10.6375 | 12.765 | 16.8142 | 0 | 16.8142 | 12.8386 | 3.9756 | 0 | 12.765 | 12.8386 | 0 | 0 | 0 | 12.8386 | 0 | 0 | 0 | 0 | 0 | 0 | 0
3.6 | 2ЛЭП 10 кВ от ячеек 10 кВ № 7, № 18 РУ 10 кВ ПС 110 кВ Кулаково до РТП № 1 для присоединения энергопринимающих устройств ООО «СЗ «Новая Земля» (строительство РТП 10/0,4 кВ – 2х1,25 МВА, 2КЛ 10 кВ - 1х3 км, 1х3 км, ПУ – 2 т.у. (проектирование) | O_NS3300.KL.0060 | 2024 | 2025 | 12.9773 | 15.5728 | 17.7636 | 0 | 17.7636 | 14.7 | 3.0636 | 0 | 15.5728 | 14.7 | 0 | 14.7 | 0 | 0 | 0 | 0 | 0 | 0 | 0 | 0 | 0
3.6 | Реконструкция ПС 110 кВ Дубынка, ПС 110 кВ Ильинка, ПС 110 кВ Кротово, ПС 35 кВ Копотилово, ПС 110 кВ Челюскинцы Ишимского ТПО филиала АО "Россети Тюмень" Тюменские электрические сети (монтаж системы охранного телевидения по программе "Антитеррор" (проектирование) | O_TP3500.PS.0038 | 2027 | 2027 | 2.1275 | 2.553 | 3.5253 | 0 | 3.5253 | 1.5361 | 1.9892 | 0 | 2.553 | 1.5361 | 0 | 0 | 0 | 0 | 1.5361 | 0 | 0 | 0 | 0 | 0 | 0
3.6 | ЛЭП 10 кВ от ПС 110/10 кВ Березняки до вновь сооружаемого РП 10 кВ Решетниково, ЛЭП 10 кВ до ЛЭП 10 кВ Новотарманский-2, ЛЭП 10 кВ до ЛЭП 10 кВ В. Бор (новое строительство 2КЛ 10 кВ протяженностью 2х5,5 км, КЛ 10 кВ протяженностью 2х0,2 км, КЛ 10 кВ протяженностью 2х0,2 км) (проектирование) | O_NS3300.KL.0067 | 2025 | 2026 | 22.1417 | 26.57 | 34.928 | 0 | 34.928 | 14.6098 | 20.3183 | 0 | 26.57 | 14.6098 | 0 | 0 | 0.4804 | 14.1294 | 0 | 0 | 0 | 0 | 0 | 0 | 0
3.6 | ЛЭП 10 кВ от ПС 110/10 кВ Кулаково до вновь сооружаемого РП 10 кВ Луговое, ЛЭП 10 кВ от ПС 110/10 кВ Сибжилстрой до вновь сооружаемого РП 10 кВ Луговое, ЛЭП 10 кВ до ЛЭП 10 кВ Луговая (новое строительство 2КЛ 10 кВ протяженностью 2х7 км, 2КЛ 10 кВ протяженностью 2х10 км, 2КЛ 10 кВ протяженностью 2х0,2 км) (проектирование) | O_NS3300.KL.0068 | 2025 | 2026 | 18.2939 | 21.9527 | 28.8583 | 0 | 28.8583 | 17.3777 | 11.4806 | 0 | 21.9527 | 17.3777 | 0 | 0 | 0.57142 | 16.8063 | 0 | 0 | 0 | 3.5527e-09 | 0 | 0 | 0
3.6 | ЛЭП 10 кВ от ПС 110/10 кВ Молчаново до вновь сооружаемого РП 10 кВ Каменка, ЛЭП 10 кВ до ВЛ 10 кВ Речкино (новое строительство 2КЛ 10 кВ протяженностью 2х4,5 км, 2 КЛ 10 кВ протяженностью 2х0,2 км) (проектирование) | O_NS3300.KL.0069 | 2025 | 2026 | 14.1039 | 16.9247 | 22.2487 | 0 | 22.2487 | 13.6445 | 8.6041 | 0 | 16.9247 | 13.6445 | 0 | 0 | 0.44866 | 13.1959 | 0 | 0 | 0 | 0 | 0 | 0 | 0
3.2.2.1 | Реконструкция кабельной линии 10 кВ Поток 1,2 от ПС 110 Березняки до РП 10 кВ Новотарманский (строительство дополнительной КЛ 10 кВ - 4*8,327 км) | N_TP3300.KL.0005 | 2024 | 2026 | 574.027 | 688.8324 | 871.6449 | 0 | 871.6449 | 533.157 | 338.4879 | 0 | 688.8324 | 533.157 | 0 | 57.458 | 217.7114 | 257.9877 | 0 | 0 | 0 | -5.6843e-08 | 0 | 0 | 0
3.2.2.1 | Реконструкция кабельной линии 10 кВ Перевалово 1,2 от ПС 110 Горьковка до РП 10 кВ Перевалово (строительство дополнительной КЛ 10 кВ - 4*7,586 км) | N_TP3300.KL.0006 | 2024 | 2026 | 318.6981 | 382.4377 | 481.3504 | 0 | 481.3504 | 445.3248 | 36.0256 | 0 | 382.4377 | 445.3248 | 0 | 60.1538 | 192.5855 | 192.5855 | 0 | 0 | 0 | 0 | 0 | 0 | 0
3.2.2.1 | Реконструкция ВЛ-10 кВ в Центральном РЭС (н.п. Туринский, н.п.Якуши, н.п.Борки, н.п.Успенка, н.п.Ушаково, н.п. Перевалово, н.п. Гусево, н.п.Зубарево, н.п.Субботино, н.п.Винзили, н.п.Богандинское, н.п.Салаирка, н.п.Каменка, н.п.Зырянка) (замена провода на СИП 127,704 км., замена опор на ж/б) | F_TP3300.VL.0067 | 2016 | 2027 | 1428.278 | 1713.9336 | 2002.8924 | 0 | 2002.8924 | 618.2006 | 1384.6918 | 222.0259 | 1491.9077 | 396.1747 | -2.5189 | 254.7591 | 95.9345 | 0 | 48 | 0 | 0 | 0 | 0 | 0 | 0
1.6 | Модернизация критических элементов (силовые трансформаторы, ОПУ) категорированных объектов АО "Россети Тюмень" в части оснащения горизонтальными антидроновыми сетями» (проектирование) | P_TP1000.PR.0039 | 2025 | 2025 | 10.6375 | 12.765 | 15.7892 | 0 | 15.7892 | 10.7511 | 5.0381 | 0 | 12.765 | 10.7511 | 0 | 0 | 10.7511 | 0 | 0 | 0 | 0 | 0 | 0 | 0 | 0
1.2.2.2 | Реконструкция распределительной сети 10/0,4 кВ села Казым (переустройство ВЛИ 0,4 кВ Винный протяженностью 1х0,07 км; заявитель ИП Мансимов Ф.Н.) | P_TP1900.VL.0033 | 2025 | 2025 | 0.77591 | 0.93109 | 1.1517 | 0 | 1.1517 | 0.43871 | 0.71297 | 0 | 0.93109 | 0.43871 | 0 | 0 | 0.43871 | 0 | 0 | 0 | 0 | 0 | 0 | 0 | 0
1.6 | Реконструкция ПС 110 кВ Рогожниковская в части ОРУ-6 кВ с установкой КРУН-6 кВ для технологического присоединения энергопринимающих устройств АО «ЮТЭК-Региональные сети» (демонтаж ТР-6 кВ – 2 шт, портал ШМ-6 кВ – 1 шт, установка КРУН-6 кВ – 1 шт., ПУ – 2 шт.) (проектирование). | P_TP1900.PS.0072 | 2025 | 2025 | 10.6375 | 12.765 | 15.7892 | 0 | 15.7892 | 3.9065 | 11.8827 | 0 | 12.765 | 3.9065 | 0 | 0 | 3.9065 | 0 | 0 | 0 | 0 | 0 | 0 | 0 | 0
1.2.3.2 | Установка приборов учета в соответствии с Федеральным законом от 27.12.2018 № 522-ФЗ при истечении МПИ или срока эксплуатации, при отсутствии прибора учета у потребителя (6 комплектов ТН на 3 фазы) 6 (10)кВ кВ филиал Энергокомплекс | P_TP1900.AS.0018 | 2025 | 2025 | 2.1479 | 2.5775 | 3.1881 | 0 | 3.1881 | 0.73254 | 2.4556 | 0 | 2.5775 | 0.73254 | 0 | 0 | 0.73254 | 0 | 0 | 0 | 0 | 0 | 0 | 0 | 0
1.6 | Установка КРУН-10 кВ с отходящей ЛЭП-10 кВ в районе ПС 110 кВ Нулевая для технологического присоединения энергопринимающих устройств ПАО НК «РуссНефть» (новое строительство КРУН-10 кВ – 1 шт., ЛЭП-10 кВ – 0,4 км, ШР-10 кВ – 2 шт., КЛ-10 кВ – 0,2 км, ПУ – 2 шт.) (проектирование). | P_NS1900.PS.0006 | 2025 | 2025 | 4.255 | 5.106 | 6.3157 | 0 | 6.3157 | 4.176 | 2.1397 | 0 | 5.106 | 4.176 | 0 | 0 | 4.176 | 0 | 0 | 0 | 0 | 0 | 0 | 0 | 0
1.6 | Блочно-модульное здание на ПС 110 кВ Нулевая, ПС 110 кВ Ун-Юган, ПС 110 кВ Хугор, ПС 110 кВ Чистая, ПС 110 кВ Чульчам филиала Энергокомплекс (установка служебно-бытового вагон-дома с инженерными системами – 5 шт.) (проектирование) | P_NS1900.PH.0002 | 2026 | 2026 | 4.255 | 5.106 | 6.7257 | 0 | 6.7257 | 2.9895 | 3.7361 | 0 | 5.106 | 2.9895 | 0 | 0 | 0 | 2.9895 | 0 | 0 | 0 | 0 | 0 | 0 | 0
1.6 | Модернизация системы противопожарного водоснабжения производственной базы филиала АО "Россети Тюмень" Энергокомплекс (общая протяженность-1 ,35 км) (Проектирование) | P_TP1900.PH.0014 | 2026 | 2026 | 10.6375 | 18.5657 | 24.4548 | 0 | 24.4548 | 4.4329 | 20.0219 | 0 | 18.5657 | 4.4329 | 0 | 0 | 0 | 4.4329 | 0 | 0 | 0 | 0 | 0 | 0 | 0
1.6 | Модернизация системы пожарной сигнализации модульного здания ОПУ с ЗРУ ПС Игрим (Замена автоматической пожарной сигнализации в здании ОПУ с ЗРУ ПС 110/35/6 кВ Игрим) (Проектирование) | P_TP1900.PH.0013 | 2026 | 2026 | 0.4255 | 2.6747 | 3.5231 | 0 | 3.5231 | 0.32265 | 3.2005 | 0 | 2.6747 | 0.32265 | 0 | 0 | 0 | 0.32265 | 0 | 0 | 0 | 0 | 0 | 0 | 0
1.6 | Модернизация системы пожарной сигнализации здания ОПУ ПС Вандмтор (Замена автоматической пожарной сигнализации в здании ОПУ ПС 220/110/10 кВ Вандмтор) (Проектирование) | P_TP1900.PH.0015 | 2026 | 2026 | 0.4255 | 3.0487 | 4.0157 | 0 | 4.0157 | 0.32265 | 3.6931 | 0 | 3.0487 | 0.32265 | 0 | 0 | 0 | 0.32265 | 0 | 0 | 0 | 0 | 0 | 0 | 0
1.1.4.2 | Установка прибора учета в соответствии с Законом № 522-ФЗ для технологического присоединения АО «ЮРЭСК» на ПС 110 кВ «Хвойная» (1 точка учета 10 кВ: прибор учета – 1 шт.) филиала АО «Россети Тюмень» Урайского ПО» | P_TP1900.AS.0019 | 2025 | 2025 | 0.41881 | 0.50257 | 0.62163 | 0 | 0.62163 | 0.072969 | 0.54866 | 0 | 0.50257 | 0.072969 | 0 | 0 | 0.072969 | 0 | 0 | 0 | 0 | 0 | 0 | 0 | 0
1.2.3.1 | Установка приборов учета в соответствии с Федеральным законом от 27.12.2018 № 522-ФЗ при истечении МПИ или срока эксплуатации, при отсутствии прибора учета у потребителя (3 ПУ, 3 ТТ) 0,4 кВ филиал Нефтеюганские ЭС (2025 г.) | P_TP1200.AS.0012 | 2025 | 2025 | 0.46376 | 0.55651 | 0.68836 | 0 | 0.68836 | 0.22716 | 0.4612 | 0 | 0.55651 | 0.22716 | 0 | 0 | 0.22716 | 0 | 0 | 0 | 0 | 0 | 0 | 0 | 0
1.2.3.1 | Установка приборов учета в соответствии с Федеральным законом от 27.12.2018 № 522-ФЗ при истечении МПИ или срока эксплуатации, при отсутствии прибора учета у потребителя (6 точек учета 0,2-0,4 кВ: ПУ - 5 шт., ТТ – 9 шт.) филиала АО "Россети Тюмень" Урайского ПО (2025г) | P_TP1900.AS.0020 | 2025 | 2025 | 0.83239 | 0.99887 | 1.2355 | 0 | 1.2355 | 0.33023 | 0.90529 | 0 | 0.99887 | 0.33023 | 0 | 0 | 0.33023 | 0 | 0 | 0 | 0 | 0 | 0 | 0 | 0
1.2.2.2 | Реконструкция ВЛ-110кВ Картопья-Атымья 1 (замена отдельностоящих дефектных опор в количестве 70 шт.) | P_TP1900.VL.0035 | 2029 | 2030 | 988.2745 | 1185.9294 | 1862.6734 | 0 | 1862.6734 | 906.1506 | 956.5227 | 0 | 1185.9294 | 906.1506 | 0 | 0 | 0 | 0 | 0 | 0 | 21.1166 | 885.034 | 0 | 0 | 0
1.6 | Блочно-модульное здание на ПС 110 кВ Агириш, ПС 110 кВ Самза, ПС 110 кВ Геологическая, ПС 110 кВ Соболиная, ПС 110 кВ Таежная филиала Урайского ПО (установка служебно-бытовых вагон-домов с инженерными системами - 5 шт.) (проектирование) | P_NS1900.PH.0003 | 2026 | 2026 | 4.255 | 5.106 | 6.7257 | 0 | 6.7257 | 2.9898 | 3.7359 | 0 | 5.106 | 2.9898 | 0 | 0 | 0 | 2.9898 | 0 | 0 | 0 | 0 | 0 | 0 | 0
3.1.4.2 | Реконструкции ВЛ 10 кВ Светлое от ПС 110 кВ «Молчаново» (установка ВДТ – 1 шт.) | P_TP3300.VL.0129 | 2025 | 2026 | 19.1905 | 23.0286 | 30.329 | 0 | 30.329 | 25.6865 | 4.6425 | 0 | 23.0286 | 25.6865 | 0 | 0 | 0.06232 | 25.6241 | 0 | 0 | 0 | 0 | 0 | 0 | 0
3.1.1.3 | ЛЭП 10 кВ от ВЛ 10 кВ Копытово от ПС 110 кВ Монтажная, ТП 10/0,4 кВ для подключения энергопринимающих устройств Рахмановой Е.А. (новое строительство ТП 10/0,4 кВ мощностью 0,63 МВА, ВЛ 10 кВ протяженностью 1х0,005 км, монтаж ПУ - 1 т.у.) | P_NS3300.PS.0022 | 2025 | 2025 | 5.8526 | 7.0231 | 8.687 | 0 | 8.687 | 4.6094 | 4.0776 | 0 | 7.0231 | 4.6094 | 0 | 0 | 4.6094 | 0 | 0 | 0 | 0 | 0 | 0 | 0 | 0
3.1.1.3 | ЛЭП 10 кВ от КВЛ 10 кВ Луговая от ПС 110 кВ Кулаково, ТП 10/0,4 кВ для подключения энергопринимающих устройств ООО "Роса" (новое строительство ТП 10/0,4 кВ мощностью 0,63 МВА, ВЛ 10 кВ протяженностью 1х0,15 км, монтаж ПУ - 1 т.у.) | P_NS3300.PS.0023 | 2025 | 2025 | 7.357 | 8.8284 | 10.92 | 0 | 10.92 | 5.5563 | 5.3637 | 0 | 8.8284 | 5.5563 | 0 | 0 | 5.5563 | 0 | 0 | 0 | 0 | 0 | 0 | 0 | 0
3.1.1.3 | ЛЭП 10 кВ от ВЛ 10 кВ Зырянка ПС 110 кВ Перевалово, ТП 10/0,4 кВ для подключения энергопринимающих устройств Булгакова О.Я. (новое строительство ТП 10/0,4 кВ мощностью 0,63 МВА; ВЛ 10 кВ протяженностью 1х0,54 км, монтаж ПУ - 1 т.у.) | P_NS3300.PS.0024 | 2025 | 2025 | 11.1573 | 13.3887 | 16.5607 | 0 | 16.5607 | 7.9636 | 8.597 | 0 | 13.3887 | 7.9636 | 0 | 0 | 7.9636 | 0 | 0 | 0 | 0 | 0 | 0 | 0 | 0
1.1.4.2 | Реконструкция ПС 110/35/6 кВ Промысловая (реконструкция ОРУ-110, ОРУ-35, КРУН-6, ТСО, установка ОПУ, замена силовых трансформаторов с увеличением трансформаторной мощности на 30 МВА до 80 МВА с сооружением ВЛ 110 кВ ориентировочной протяженностью 2х1,8 км) | F_TP1200.PS.0037 | 2019 | 2028 | 1474.2548 | 1769.1057 | 2417.1658 | 0 | 2417.1658 | 1608.5003 | 808.6655 | 10.086 | 1759.0198 | 1598.4143 | -0.11707 | 9.18 | 14.176 | 448.7287 | 915.0354 | 211.4113 | 0 | 0 | 0 | 0 | 0
3.1.1.3 | ЛЭП 10 кВ от КВЛ 10 кВ Зырянка от ПС 110 кВ Перевалово, ТП 10/0,4 кВ для подключения энергопринимающих устройств Мандрыка Александра Михайловича (новое строительство ТП 10/0,4 кВ мощностью 0,63 МВА, ВЛ 10 кВ протяженностью 1х0,02 км, монтаж ПУ - 1 т.у.) | P_NS3300.PS.0025 | 2025 | 2025 | 6.1394 | 7.3672 | 9.1126 | 0 | 9.1126 | 4.9431 | 4.1695 | 0 | 7.3672 | 4.9431 | 0 | 0 | 4.9431 | 0 | 0 | 0 | 0 | 0 | 0 | 0 | 0
1.2.1.2 | Модернизация ПС 110 кВ АБЗ, ПС 110 кВ Горноправдинская, ПС 110 кВ Приобская, ПС 110 кВ Приразломная, ПС 110 кВ Кинтус в части РЗА силовых трансформаторов (установка дополнительных устройств РЗА: ПС 110 кВ АБЗ - 2 комплекта, ПС 110 кВ Горноправдинская - 2 комплекта, ПС 110 кВ Приобская - 2 комплекта, ПС 110 кВ Приразломная - 2 комплекта, ПС 110 кВ Кинтус - 3 комплекта) | O_TP1200.PR.0042 | 2029 | 2030 | 90.1841 | 108.2209 | 168.2482 | 0 | 168.2482 | 55.4952 | 112.7529 | 0 | 108.2209 | 55.4952 | 0 | 0 | 0 | 0 | 0 | 0 | 14.6087 | 40.8866 | 0 | 0 | 0
3.1.1.3 | ЛЭП 10 кВ от КВЛ 10 кВ Луговая от ПС 110 кВ Кулаково, ТП 10/0,4 кВ для подключения энергопринимающих устройств Варкентина Егора Владимировича (новое строительство ТП 10/0,4 кВ мощностью 0,63 МВА, ВЛ 10 кВ протяженностью 1х0,03 км, монтаж ПУ - 1 т.у.) | P_NS3300.VL.0110 | 2025 | 2025 | 6.3305 | 7.5966 | 9.3964 | 0 | 9.3964 | 4.7221 | 4.6742 | 0 | 7.5966 | 4.7221 | 0 | 0 | 4.7221 | 0 | 0 | 0 | 0 | 0 | 0 | 0 | 0
3.1.1.3 | ЛЭП 10 кВ от ВЛ 10 кВ Речкино ПС 110 кВ Кулаково для подключения энергопринимающих устройств Бусыгиной М.А. (новое строительство ВЛ 10 кВ протяженностью 1х0,15 км, установка реклоузера 10 кВ - 1 шт.) | P_NS3300.VL.0105 | 2025 | 2025 | 6.4352 | 7.7223 | 9.5518 | 0 | 9.5518 | 4.0729 | 5.4789 | 0 | 7.7223 | 4.0729 | 0 | 0 | 4.0729 | 0 | 0 | 0 | 0 | 0 | 0 | 0 | 0
3.1.1.3 | ЛЭП 10 кВ от КВЛ 10 кВ Зырянка ПС 110 кВ Перевалово для подключения энергопринимающих устройств Мандрыка А. М. (новое строительство ВЛ 10 кВ протяженностью 1х0,01 км, установка реклоузера 10 кВ - 1 шт.) | P_NS3300.VL.0114 | 2025 | 2025 | 5.0264 | 6.0317 | 7.4607 | 0 | 7.4607 | 3.5873 | 3.8734 | 0 | 6.0317 | 3.5873 | 0 | 0 | 3.5873 | 0 | 0 | 0 | 0 | 0 | 0 | 0 | 0
3.1.1.3 | ЛЭП 10 кВ от ВЛ 10 кВ Зырянка от ПС 110 кВ Перевалово для подключения энергопринимающих устройств ООО "Дардиель-СКИ" (новое строительство ВЛ 10 кВ протяженностью 1х0,02 км; установка реклоузера 10 кВ - 1 шт.; монтаж ПУ - 1 т.у.) | P_NS3300.VL.0113 | 2025 | 2025 | 5.2176 | 6.2611 | 7.7444 | 0 | 7.7444 | 3.6564 | 4.088 | 0 | 6.2611 | 3.6564 | 0 | 0 | 3.6564 | 0 | 0 | 0 | 0 | 0 | 0 | 0 | 0
3.1.1.3 | Установка КРУН 10 кВ на ПС 110 кВ Чермет для присоединения энергопринимающих устройств АО «МТС Веб Сервисы» и АО «СУЭНКО» (новое строительство КРУН 10 кВ – 1 шт., 3 т.у.) | P_NS3300.PS.0021 | 2025 | 2025 | 9.9385 | 11.9261 | 14.7516 | 0 | 14.7516 | 11.7076 | 3.044 | 0 | 11.9261 | 11.7076 | 0 | 0 | 11.7076 | 0 | 0 | 0 | 0 | 0 | 0 | 0 | 0
3.1.1.3 | ЛЭП 10 кВ от ВЛ 10 кВ Сибирь ТП-2 ПС 110 кВ Червишево и от ВЛ 10 кВ Сибирь ТП-1 ПС 110 кВ Онохино для подключения энергопринимающих устройств АО "ЦВМИР "Сибирь" (новое строительство ВЛ 10 кВ протяженностью 1х0,01 км; установка реклоузера 10 кВ - 2 шт.) | P_NS3300.VL.0112 | 2025 | 2025 | 8.8285 | 10.5942 | 13.1041 | 0 | 13.1041 | 7.2659 | 5.8382 | 0 | 10.5942 | 7.2659 | 0 | 0 | 7.2659 | 0 | 0 | 0 | 0 | 0 | 0 | 0 | 0
3.1.1.3 | ЛЭП 10 кВ от ВЛ 10 кВ Копытово от ПС 110/10 кВ Монтажная, ТП 10/0,4 кВ для подключения энергопринимающих устройств ООО "ТМ-Ресурс. Урал" (новое строительство ТП 10/0,4 кВ мощностью 0,4 МВА; КЛ 10 кВ протяженностью 1х0,32 км; ВЛ 10 кВ протяженностью 1х0,78 км; т.у. - 1 шт.) | P_NS3300.VL.0111 | 2025 | 2025 | 25.6798 | 30.8158 | 38.1164 | 0 | 38.1164 | 12.3308 | 25.7856 | 0 | 30.8158 | 12.3308 | 0 | 0 | 12.3308 | 0 | 0 | 0 | 0 | 0 | 0 | 0 | 0
3.1.1.3 | ЛЭП 10 кВ от ВЛ 10 кВ Луговая ПС 110 кВ Кулаково для подключения энергопринимающих устройств Анфалова А.С. (новое строительство ВЛ 10 кВ протяженностью 1х0,01 км, установка реклоузера 10 кВ - 1 шт., монтаж ПУ - 1 т.у.) | P_NS3300.VL.0116 | 2025 | 2025 | 5.1431 | 6.1717 | 7.6339 | 0 | 7.6339 | 3.6022 | 4.0317 | 0 | 6.1717 | 3.6022 | 0 | 0 | 3.6022 | 0 | 0 | 0 | 0 | 0 | 0 | 0 | 0
1.6 | Реконструкция систем противопожарной защиты зданий производственной базы Ханты-Мансийского района электрических сетей (проектирование) | P_TP1200.PH.0030 | 2026 | 2027 | 2.1275 | 2.553 | 3.3785 | 0 | 3.3785 | 3.147 | 0.23156 | 0 | 2.553 | 3.147 | 0 | 0 | 0 | 2.8428 | 0.30419 | 0 | 0 | -5.5511e-11 | 0 | 0 | 0
1.6 | Реконструкция Мамонтовской производственно-технической базы в части технических средств охраны (установка и реконструкция ТСО по программе "Антитеррор") (проектирование) | P_TP1200.PH.0029 | 2026 | 2027 | 10.6375 | 12.765 | 17.3359 | 0 | 17.3359 | 8.9645 | 8.3713 | 0 | 12.765 | 8.9645 | 0 | 0 | 0 | 3.2073 | 5.7573 | 0 | 0 | -8.8818e-10 | 0 | 0 | 0
3.1.1.3 | ЛЭП 10 кВ от опоры № 8 отпайка на ТП 10/0,4 кВ № 231 ЛЭП 10 кВ Мальково от ПС 110 Чикча и ЛЭП 10 кВ от опоры № 3 отпайки на ТП 10/0,4 кВ № 231 ЛЭП 10 кВ Водозабор от ПС 110 Чикча, ТП 10/0,4 кВ 5 ЛЭП 0,4 для подключения энергопринимающих устройств ГКУ ТО "УКС" (новое строительство ТП 10/0,4 кВ мощностью 1,26 МВА; КЛ 10 кВ протяженностью 1х0,1 км; КЛ 0,4 кВ протяженностью 6х0,22 км; 2х0,26км; 1х0,04 км; монтаж т.у - 8шт) | P_NS3300.KL.0073 | 2025 | 2025 | 31.4907 | 37.7889 | 46.7415 | 0 | 46.7415 | 23.2171 | 23.5245 | 0 | 37.7889 | 23.2171 | 0 | 0 | 23.2171 | 0 | 0 | 0 | 0 | 0 | 0 | 0 | 0
3.1.1.3 | ЛЭП 10 кВ от ячейки 10 кВ № 19 ПС 110 кВ Кулаково для подключения энергопринимающих устройств ИП Гейна Р.В. (новое строительство КЛ 10 кВ протяженностью 1х0,15 км, реклоузер 10 кВ - 1 шт.) | P_NS3300.KL.0074 | 2025 | 2026 | 5.8819 | 7.0583 | 8.7352 | 0 | 8.7352 | 5.0501 | 3.6852 | 0 | 7.0583 | 5.0501 | 0 | 0 | 5.0073 | 0.042733 | 0 | 0 | 0 | 7.6328e-11 | 0 | 0 | 0
3.1.1.3 | ЛЭП 10 кВ от КВЛ 10 кВ от РП 10 кВ № 5 ПС 110 кВ Моторный завод, ТП 10/0,4 кВ для подключения энергопринимающих устройств ИП Кичигина Е.С. (новое строительство ТП 10/0,4 кВ мощностью 0,63 МВА; ВЛ 10 кВ протяженностью 1х0,05 км; т.у. - 3 шт.) | P_NS3300.VL.0117 | 2025 | 2025 | 7.163 | 8.5956 | 10.632 | 0 | 10.632 | 6.8319 | 3.8 | 0 | 8.5956 | 6.8319 | 0 | 0 | 6.8319 | 0 | 0 | 0 | 0 | 0 | 0 | 0 | 0
1.2.1.1 | Реконструкция ПС 110/35/6 кВ Ладья (уменьшение трансформаторной мощности на 30 МВА до 50 МВА путем замены трансформаторов 2х40 МВА на 2х25 МВА с ПС 110 кВ Элегаз) | P_TP1500.PS.0059 | 2025 | 2027 | 304.0483 | 364.8579 | 483.2861 | 0 | 483.2861 | 70.7171 | 412.569 | 0 | 364.8579 | 70.7171 | 0 | 0 | 8.2114 | 43.9437 | 18.5621 | 0 | 0 | 1.0658e-08 | 0 | 0 | 0
1.2.4.2 | Модернизация источников противопожарного водоснабжения ПП 110 кВ Таврическая | P_TP1500.PR.0062 | 2028 | 2029 | 10.1768 | 12.2122 | 18.3511 | 0 | 18.3511 | 15.324 | 3.0271 | 0 | 12.2122 | 15.324 | 0 | 0 | 0 | 0 | 0 | 0.70767 | 14.6163 | 0 | 0 | 0 | 0
1.2.4.2 | Модернизация автоматической пожарной сигнализации ПБ Кирилловская, ИЛК Инга | P_TP1500.PR.0063 | 2027 | 2028 | 42.9462 | 51.5354 | 73.6219 | 0 | 73.6219 | 65.2404 | 8.3814 | 0 | 51.5354 | 65.2404 | 0 | 0 | 0 | 0 | 14.2348 | 51.0056 | 0 | 0 | 0 | 0 | 0
3.1.1.3 | ЛЭП 10 кВ от ВЛ 10 кВ Торфяник от ПС 110 кВ Молчаново, ТП 10/0,4 кВ, ЛЭП 0,4 кВ для присоединения энергопринимающих устройств ИП Сохояна М.О. (новое строительство ВЛ 10 кВ протяженностью 1х0,08 км; КЛ 0,4 кВ протяженностью 2х0,08 км; ТП 10/0,4 кВ мощностью 0,25 МВА) | P_NS3300.VL.0115 | 2025 | 2025 | 5.2607 | 6.3128 | 7.8084 | 0 | 7.8084 | 5.8055 | 2.0029 | 0 | 6.3128 | 5.8055 | 0 | 0 | 5.8055 | 0 | 0 | 0 | 0 | 0 | 0 | 0 | 0
3.1.1.3 | 2ЛЭП 10 кВ от опоры № 66 ВЛ 10 кВ Труфаново от ПС 110 кВ Сибжилстрой, 2ТП 10/0,4 кВ, 26ЛЭП 0,4 кВ для подключения энергопринимающих устройств ООО "СЗ СБК Девелопмент" (новое строительство ТП 10/0,4 кВ мощностью 1,26 МВА; ВЛ 10 кВ протяженностью 1х0,02 км, 1х0,02 км; КЛ 0,4 кВ протяженностью 1х1,855 км) | P_NS3300.KL.0075 | 2025 | 2026 | 16.4204 | 19.7045 | 24.3859 | 0 | 24.3859 | 17.0559 | 7.3301 | 0 | 19.7045 | 17.0559 | 0 | 0 | 16.9135 | 0.14236 | 0 | 0 | 0 | 8.0491e-10 | 0 | 0 | 0
1.1.1.3 | Строительство распределительных сетей электросетевого комплекса 0,4-10 кВ по договорам ТП свыше 670 кВт включительно (1ПУ) 10кВ филиала Нижневартовские электрические сети (2025г.) | P_NS1600.AS.0004 | 2025 | 2025 | 0.11129 | 0.13355 | 0.16518 | 0 | 0.16518 | 0.063946 | 0.10124 | 0 | 0.13355 | 0.063946 | 0 | 0 | 0.063946 | 0 | 0 | 0 | 0 | 0 | 0 | 0 | 0
3.1.1.3 | ЛЭП 10 кВ от опоры 10 кВ отпайки на ТП-963 ВЛ 10 кВ № 10 ПС 110 кВ Кыштырла, ЛЭП 10 кВ от опоры 10 кВ ВЛ 10 кВ Завод ГФИ ПС 110 кВ Кыштырла, ТП 10/0,4 кВ, 3ЛЭП 0,4 кВ для подключения энергопринимающих устройств ГКУ ТО "УКС" (новое строительство ТП 10/0,4 кВ мощностью 0,8 МВА; КЛ 10 кВ протяженностью 1х0,21 км; 1х0,75 км; КЛ 0,4 кВ протяженностью 2х0,12 км; 1х0,15 км; установка т.у. - 3 шт.) | P_NS3300.KL.0076 | 2025 | 2025 | 49.6865 | 59.6238 | 73.7493 | 0 | 73.7493 | 29.5262 | 44.2231 | 0 | 59.6238 | 29.5262 | 0 | 0 | 29.5262 | 0 | 0 | 0 | 0 | 0 | 0 | 0 | 0
3.1.1.3 | ЛЭП 10 кВ от ВЛ 10 кВ Кулаково ПС 110 кВ Кулаково, ЛЭП 10 кВ от ВЛ 10 кВ Луговая ПС 110 кВ Кулаково, ТП 10/0,4 кВ для подключения энергопринимающих устройств ООО "Тюмень Водоканал" (новое строительство ТП 10/0,4 кВ мощностью 0,8 МВА; КЛ 10 кВ протяженностью 1х0,49 км; ВЛ 10 кВ протяженностью 1х0,06 км; т.у. - 2 шт.) | P_NS3300.KL.0077 | 2025 | 2025 | 18.5623 | 22.2747 | 27.5519 | 0 | 27.5519 | 14.5977 | 12.9542 | 0 | 22.2747 | 14.5977 | 0 | 0 | 14.5977 | 0 | 0 | 0 | 0 | 0 | 0 | 0 | 0
3.1.1.3 | ЛЭП 10 кВ от опоры № 8 отпайки на ТП 10/0,4 кВ № 3976 ВЛ 10 кВ Копытово ПС 110 кВ Монтажная, ТП 10/0,4 кВ для подключения энергопринимающих устройств Шуваевой Е.С. (новое строительство ТП 10/0,4 кВ мощностью 0,4 МВА; ВЛ 10 кВ протяженностью 1х0,16 км; т.у. - 1 шт.) | P_NS3300.VL.0118 | 2025 | 2025 | 5.3471 | 6.4165 | 7.9366 | 0 | 7.9366 | 6.2155 | 1.7211 | 0 | 6.4165 | 6.2155 | 0 | 0 | 6.2155 | 0 | 0 | 0 | 0 | 0 | 0 | 0 | 0
3.1.1.3 | ЛЭП 10 кВ от ячейки 10 кВ № 209 ЗРУ 10 кВ ПС 110 кВ Причал, ЛЭП 10 кВ от ячейки 10 кВ № 307 ЗРУ 10 кВ ПС 110 кВ Причал для подключения энергопринимающих устройств ООО «РЭНК» (новое строительство КЛ 10 кВ протяженностью 1х0,2 км) | P_NS3300.KL.0081 | 2025 | 2026 | 1.8168 | 2.1802 | 2.8608 | 0 | 2.8608 | 2.2776 | 0.58318 | 0 | 2.1802 | 2.2776 | 0 | 0 | 0.14283 | 2.1348 | 0 | 0 | 0 | -4.4409e-10 | 0 | 0 | 0
3.1.1.3 | ЛЭП 10 кВ отпайки в сторону ТП 10/0,4 кВ № 448 КВЛ 10 кВ Гусево-1 ПС 110 кВ Молодежная, 2ТП-10/0,4 кВ, 6ЛЭП 0,4 кВ для подключения энергопринимающих устройств Годжаева Чингиза Годжа оглы (новое строительство ТП 10/0,4 кВ мощностью 2х0,4 МВА; ВЛ 10 кВ протяженностью 1х0,375 км; КЛ 10 кВ протяженностью 1х0,225 км.; 1х0,43 км; КЛ 0,4 кВ протяженностью 1х0,225 км; 1х0,225 км; 1х0,3 км; 1х0,3 км; 1х0,25 км; 1х0,25 км; ПУ – 50 т.у.) | P_NS3300.KL.0080 | 2025 | 2025 | 27.0212 | 32.4254 | 40.1074 | 0 | 40.1074 | 30.2425 | 9.8649 | 0 | 32.4254 | 30.2425 | 0 | 0 | 30.2425 | 0 | 0 | 0 | 0 | 0 | 0 | 0 | 0
3.1.1.3 | ЛЭП 10 кВ от ВЛ 10 кВ Н-Тарманский-2 от РП 10 Н-Тарманский ПС 110 кВ "Березняки" для подключения энергопринимающих устройств АО "СУЭНКО" (новое строительство ВЛ 10 кВ протяженностью 1х0,01 км; установка реклоузера 10 кВ - 1 шт.) | P_NS3300.VL.0125 | 2025 | 2025 | 5.0264 | 6.0317 | 7.4607 | 0 | 7.4607 | 3.7359 | 3.7247 | 0 | 6.0317 | 3.7359 | 0 | 0 | 3.7359 | 0 | 0 | 0 | 0 | 0 | 0 | 0 | 0
3.1.1.3 | ЛЭП 10 кВ от опоры 10 кВ № 180 в сторону ТП 10/0,4 кВ № 542/1868 (СНТ "Сосенка") ВЛ 10 кВ Решетниково ПС 110 кВ Молчаново для подключения энергопринимающих устройств АО "СУЭНКО" (новое строительство ВЛ 10 кВ протяженностью 1х0,01 км; установка реклоузера 10 кВ - 1 шт.) | P_NS3300.VL.0120 | 2025 | 2025 | 5.0264 | 6.0317 | 7.4607 | 0 | 7.4607 | 3.49 | 3.9706 | 0 | 6.0317 | 3.49 | 0 | 0 | 3.49 | 0 | 0 | 0 | 0 | 0 | 0 | 0 | 0
3.1.1.3 | ЛЭП 10 кВ от опоры № 69 в сторону ТП 10/0,4 кВ № 501/3171 ВЛ 10 кВ Верхний Бор ПС 110 кВ Казарово для подключения энергопринимающих устройств АО "СУЭНКО" (новое строительство ВЛ 10 кВ протяженностью 1х0,005 км; установка реклоузера 10 кВ - 1 шт.) | P_NS3300.VL.0124 | 2025 | 2025 | 4.9308 | 5.917 | 7.3188 | 0 | 7.3188 | 3.4875 | 3.8313 | 0 | 5.917 | 3.4875 | 0 | 0 | 3.4875 | 0 | 0 | 0 | 0 | 0 | 0 | 0 | 0
3.1.1.3 | ЛЭП 10 кВ от опоры № 67 в сторону ТП 526/3677 КВЛ 10 кВ Дербыши ПС 110 кВ Комарово для подключения энергопринимающих устройств АО "СУЭНКО" (новое строительство ВЛ 10 кВ протяженностью 1х0,01 км; установка реклоузера 10 кВ - 1 шт.) | P_NS3300.VL.0123 | 2025 | 2025 | 5.0264 | 6.0317 | 7.4607 | 0 | 7.4607 | 3.49 | 3.9706 | 0 | 6.0317 | 3.49 | 0 | 0 | 3.49 | 0 | 0 | 0 | 0 | 0 | 0 | 0 | 0
3.1.1.3 | ЛЭП 10 кВ от опоры № 126 в сторону ТП 10/0,4 кВ № 1692 ВЛ 10 кВ Московский ПС 110 кВ Утяшево для подключения энергопринимающих устройств АО "СУЭНКО" (новое строительство ВЛ 10 кВ протяженностью 1х0,005 км, установка реклоузера 10 кВ - 1 шт.) | P_NS3300.VL.0121 | 2025 | 2025 | 4.9308 | 5.917 | 7.3188 | 0 | 7.3188 | 3.5222 | 3.7965 | 0 | 5.917 | 3.5222 | 0 | 0 | 3.5222 | 0 | 0 | 0 | 0 | 0 | 0 | 0 | 0
3.1.1.3 | ЛЭП 10 кВ от резервной ячейки 10 кВ № 206 ЗРУ 10 кВ ПС 110 кВ Молодежная для подключения энергопринимающих устройств ООО "Элеконт" (новое строительство КЛ 10 кВ протяженностью 1х0,57 км) | P_NS3300.KL.0078 | 2025 | 2025 | 3.0198 | 3.6238 | 4.4823 | 0 | 4.4823 | 1.8594 | 2.6228 | 0 | 3.6238 | 1.8594 | 0 | 0 | 1.8594 | 0 | 0 | 0 | 0 | 0 | 0 | 0 | 0
3.1.1.3 | ЛЭП 10 кВ от резервной ячейки 10 кВ № 308 ЗРУ 10 кВ ПС 110 кВ Комарово для подключения энергопринимающих устройств АО "СУЭНКО" (новое строительство КЛ 10 кВ протяженностью 1х2,3 км; установка реклоузера 10 кВ - 1 шт.) | P_NS3300.KL.0079 | 2025 | 2025 | 101.9685 | 122.3622 | 151.3512 | 0 | 151.3512 | 44.0753 | 107.276 | 0 | 122.3622 | 44.0753 | 0 | 0 | 44.0753 | 0 | 0 | 0 | 0 | 0 | 0 | 0 | 0
3.1.1.3 | ЛЭП 10 кВ опоры отпайки на ТП 10/0,4 кВ № 3097 ВЛ 10 кВ Судостроитель-2 ПС 110 кВ Созоново и ЛЭП 10 кВ от ВЛ 10 кВ Судостроитель-1 ПС 110 кВ Созоново для подключения энергопринимающих устройств ТСН "Приозерье" (новое строительство ВЛ 10 кВ протяженностью 1х0,58 км; установка реклоузера 10 кВ - 2 шт.) | P_NS3300.VL.0122 | 2025 | 2025 | 14.372 | 17.2465 | 21.3324 | 0 | 21.3324 | 7.7941 | 13.5382 | 0 | 17.2465 | 7.7941 | 0 | 0 | 7.7941 | 0 | 0 | 0 | 0 | 0 | 0 | 0 | 0
1.1.1.3 | Техническое перевооружение ячеек 35кВ ф№2,4 ПС 110/35/6кВ Северо-Хохряковская (замена ТТ6шт) | P_TP1600.PS.0185 | 2025 | 2025 | 37.0608 | 44.473 | 55.0092 | 0 | 55.0092 | 2.87 | 52.1391 | 0 | 44.473 | 2.87 | 0 | 0 | 2.87 | 0 | 0 | 0 | 0 | 0 | 0 | 0 | 0
1.1.1.3 | Техническое перевооружение ячеек 35кВ ф.№ 2,3 ПС 110/35/6 кВ Тагринская (замена ТТ 6 шт.) | P_TP1600.PS.0186 | 2025 | 2025 | 37.0608 | 44.473 | 55.0092 | 0 | 55.0092 | 2.916 | 52.0931 | 0 | 44.473 | 2.916 | 0 | 0 | 2.916 | 0 | 0 | 0 | 0 | 0 | 0 | 0 | 0
1.1.1.3 | Установка прибора учета электроэнергии в ячейке 6 кВ ф. № 16 ПС 110 кВ Таежная (ПУ - 1 шт.) | P_NS1600.AS.0003 | 2025 | 2025 | 0.14075 | 0.1689 | 0.20891 | 0 | 0.20891 | 0.061965 | 0.14694 | 0 | 0.1689 | 0.061965 | 0 | 0 | 0.061965 | 0 | 0 | 0 | 0 | 0 | 0 | 0 | 0
1.2.3.1 | Установка приборов учета в соответствии с Федеральным законом от 27.12.2018 № 522-ФЗ при истечении МПИ или срока эксплуатации,при отсутствии прибора учета у потребителя (81 ТТ )0,4кВ филиал Нижневартовские электрические сети | P_TP1600.AS.0012 | 2025 | 2025 | 3.2922 | 3.9506 | 4.8865 | 0 | 4.8865 | 0.70681 | 4.1797 | 0 | 3.9506 | 0.70681 | 0 | 0 | 0.70681 | 0 | 0 | 0 | 0 | 0 | 0 | 0 | 0
1.2.3.1 | Установка приборов учета в соответствии с Федеральным законом от 27.12.2018 № 522-ФЗ при истечении МПИ или срока эксплуатации,при отсутствии прибора учета у потребителя (18 ПУ ) 0,4 кВ филиал Нижневартовские электрические сети (2029 г.) | P_TP1600.AS.0013 | 2029 | 2029 | 3.8391 | 4.6069 | 6.9363 | 0 | 6.9363 | 2.4616 | 4.4748 | 0 | 4.6069 | 2.4616 | 0 | 0 | 0 | 0 | 0 | 0 | 2.4616 | 0 | 0 | 0 | 0
1.2.3.1 | Установка приборов учета в 2025-2030 годах в соответствии с Федеральным законом от 27.12.2018 № 522-ФЗ при выходе из строя ПУ у потребителя (18 ПУ) 0,4 кВ филиал Нижневартвские ЭС | P_TP1600.AS.0014 | 2025 | 2030 | 3.9366 | 4.7239 | 6.6989 | 0 | 6.6989 | 1.3313 | 5.3676 | 0 | 4.7239 | 1.3313 | 0 | 0 | 0.19478 | 0.20745 | 0.21749 | 0.22706 | 0.23705 | 0.24748 | 0 | 0 | 0
1.6 | Проектирование реконструкции материального склада ТМЦ инв. № 101756 общей площадью 1 456,8 м2, под стояночный бокс для транспорта | P_TP1600.PH.0013 | 2026 | 2026 | 35.4584 | 42.5501 | 56.0473 | 0 | 56.0473 | 3.0553 | 52.992 | 0 | 42.5501 | 3.0553 | 0 | 0 | 0 | 3.0553 | 0 | 0 | 0 | 0 | 0 | 0 | 0
3.2.2.1 | Реконструкция ВЛ 110 кВ Иртыш - Тобольская ТЭЦ-3 с отпайкой на ПС КОС, электросетевого комплекса ВЛ - 110 кВ Иртыш - Тобольская ТЭЦ 1ц, 2ц (переустройство ВЛ 110 кВ протяженностью 0,334 км, заявитель ООО "Запсибнефтехим) | P_TP3600.VL.0110 | 2026 | 2027 | 40.9421 | 49.1305 | 64.8528 | 0 | 64.8528 | 56.8242 | 8.0286 | 0 | 49.1305 | 56.8242 | 0 | 0 | 0 | 54.3203 | 2.504 | 0 | 0 | -4.885e-09 | 0 | 0 | 0
1.6 | Блочно-модульное здание на ПС 110 кВ Пермяк (установка служебно-бытового вагон-дома с инженерными системами - 1 шт) (проектирование) | P_NS1600.PH.0003 | 2026 | 2026 | 2.1275 | 2.553 | 3.3628 | 0 | 3.3628 | 0.59441 | 2.7684 | 0 | 2.553 | 0.59441 | 0 | 0 | 0 | 0.59441 | 0 | 0 | 0 | 0 | 0 | 0 | 0
1.6 | Блочно-модульное здание на ПС 110 кВ Аганская (установка служебно-бытового вагон-дома с инженерными системами - 1 шт) (проектирование) | P_NS1600.PH.0004 | 2026 | 2026 | 2.1275 | 2.553 | 3.3628 | 0 | 3.3628 | 0.59441 | 2.7684 | 0 | 2.553 | 0.59441 | 0 | 0 | 0 | 0.59441 | 0 | 0 | 0 | 0 | 0 | 0 | 0
1.6 | Блочно-модульное здание на ПС 110 кВ Заобье (установка служебно-бытового вагон-дома с инженерными системами - 1 шт) (проектирование) | P_NS1600.PH.0005 | 2026 | 2026 | 2.1275 | 2.553 | 3.3628 | 0 | 3.3628 | 0.59441 | 2.7684 | 0 | 2.553 | 0.59441 | 0 | 0 | 0 | 0.59441 | 0 | 0 | 0 | 0 | 0 | 0 | 0
1.6 | Блочно-модульное здание на ПС 110 кВ Новопокурская (установка служебно-бытового вагон-дома с инженерными системами - 1 шт) (проектирование) | P_NS1600.PH.0006 | 2026 | 2026 | 2.1275 | 2.553 | 3.3628 | 0 | 3.3628 | 0.59441 | 2.7684 | 0 | 2.553 | 0.59441 | 0 | 0 | 0 | 0.59441 | 0 | 0 | 0 | 0 | 0 | 0 | 0
1.6 | Блочно-модульное здание на ПС 110 кВ Негус (установка служебно-бытового вагон-дома с инженерными системами - 1 шт) (проектирование) | P_NS1600.PH.0007 | 2026 | 2026 | 2.1275 | 2.553 | 3.3628 | 0 | 3.3628 | 0.59441 | 2.7684 | 0 | 2.553 | 0.59441 | 0 | 0 | 0 | 0.59441 | 0 | 0 | 0 | 0 | 0 | 0 | 0
3.1.1.3 | ЛЭП 10 кВ от ВЛ 10 кВ Новотарманский-2 от РП 10 кВ Новотарманский ПС 110 кВ Березняки для подключения энергопринимающих устройств АО "СУЭНКО" (новое строительство ВЛ 10 кВ протяженностью 1х0,01 км, установка реклоузера 10 кВ - 1 шт.) | P_NS3300.VL.0127 | 2025 | 2025 | 4.993 | 5.9917 | 7.4112 | 0 | 7.4112 | 3.49 | 3.9211 | 0 | 5.9917 | 3.49 | 0 | 0 | 3.49 | 0 | 0 | 0 | 0 | 0 | 0 | 0 | 0
3.1.1.3 | ЛЭП 10 кВ от опоры № 1 отпайки от опоры № 75 в сторону ТП-10/0,4 кВ № 959/1809 ВЛЗ 10 кВ Н-Тарманский-2 от РП-10 кВ Н-Тарманский ПС 110 кВ Березняки, реклоузер 10 кВ для подключения энергопринимающих устройств АО «СУЭНКО» (новое строительство ВЛ 10 кВ протяженностью 1х0,005 км, реклоузер 10 кВ – 1 шт.) | P_NS3300.VL.0126 | 2025 | 2025 | 4.9308 | 5.917 | 7.3188 | 0 | 7.3188 | 3.7445 | 3.5743 | 0 | 5.917 | 3.7445 | 0 | 0 | 3.7445 | 0 | 0 | 0 | 0 | 0 | 0 | 0 | 0
3.1.4.2 | Реконструкция ПС 110 кВ Домостроительная для технологического присоединения энергопринимающих устройств АО "АИРТО" (Замена ТТ-10 в ячейках № 10, 11; перезавод КЛ 10 кВ из ячейки № 32 в ячейку № 18 протяженностью 3х0,4 км) | P_TP3300.PS.0147 | 2025 | 2025 | 3.4999 | 4.1998 | 5.1948 | 0 | 5.1948 | 1.5345 | 3.6603 | 0 | 4.1998 | 1.5345 | 0 | 0 | 1.5345 | 0 | 0 | 0 | 0 | 0 | 0 | 0 | 0
3.1.1.3 | 2ЛЭП 10 кВ от опоры № 2 КВЛ 10 кВ РП-48-1,2 от ПС 110 кВ Алебашево, 24 ЛЭП 10 кВ, РП 10 кВ для подключения энергопринимающих устройств ООО «Врата Сибири» (новое строительство КЛ 10 кВ протяженностью 4х0,65 км; 2х0,9 км; 2х0,3 км; 6х0,03 км; 2х0,5 км; 1х0,36 км; монтаж РП 10 кВ – 1 шт; монтаж т.у. – 18 шт.) | P_NS3300.KL.0072 | 2025 | 2028 | 187.0647 | 224.4776 | 303.3249 | 0 | 303.3249 | 136.3938 | 166.9311 | 0 | 224.4776 | 136.3938 | 0 | 0 | 16.9205 | 25.2047 | 94.2237 | 0.04502 | 0 | -1.5682e-09 | 0 | 0 | 0
3.1.1.3 | Установка разъединителя 10 кВ в пролетах опор № 3 – 4 ВЛ 10 кВ Падерино от РП 10 кВ ОПХ, ПС 110 кВ Молодежная для подключения энергопринимающих устройств ООО «Дорстрой» (установка разъединителя – 1 шт.) | P_NS3300.VL.0128 | 2025 | 2025 | 0.54639 | 0.65567 | 0.81101 | 0 | 0.81101 | 0.13033 | 0.68068 | 0 | 0.65567 | 0.13033 | 0 | 0 | 0.13033 | 0 | 0 | 0 | 0 | 0 | 0 | 0 | 0
3.2.2.1 | Реконструкция воздушной линии электропередачи ВЛ 10 кВ ф. Якорь от ПС 110/10 кВ "Щербаковская" (переустройство: демонтаж ВЛ 10 кВ протяженностью 1х0,75 км, монтаж ВЛ 10 кВ протяженностью 1х0,06 км, КЛ 10 кВ протяженностью 1х0,95 км; заявитель ООО "Создатели. Четвертый") | P_TP3300.KL.0018 | 2025 | 2025 | 7.1525 | 8.583 | 10.6164 | 0 | 10.6164 | 5.789 | 4.8274 | 0 | 8.583 | 5.789 | 0 | 0 | 5.789 | 0 | 0 | 0 | 0 | 0 | 0 | 0 | 0
3.6 | Реконструкция ПС 110 кВ Алебашево (замена силовых трансформаторов 2х40 МВА на 2х63 МВА) (проектирование) | P_TP3300.PS.0148 | 2025 | 2026 | 18.8639 | 506.218 | 665.4575 | 0 | 665.4575 | 27.7408 | 637.7167 | 0 | 506.218 | 27.7408 | 0 | 0 | 0.91217 | 26.8286 | 0 | 0 | 0 | -3.5527e-09 | 0 | 0 | 0
3.2.2.1 | Реконструкция ВЛ 0,4 кВ (ф. Л-2 оп. № 1 от КТП 10/0,4 кВ № 499-оп. № 1/3 н.п. Мелиораторов) (переустройство ВЛ 0,4 кВ: демонтаж протяженностью 1х0,07 км, монтаж протяженностью 1х0,08 км; заявитель Доровская Н.В.) | P_TP3300.VL.0125 | 2025 | 2025 | 0.71817 | 0.86181 | 1.066 | 0 | 1.066 | 0.30494 | 0.76104 | 0 | 0.86181 | 0.30494 | 0 | 0 | 0.30494 | 0 | 0 | 0 | 0 | 0 | 0 | 0 | 0
3.2.2.1 | Реконструкция электросетевого комплекса ВЛ 10 кВ ф. Перевалово с ВЛ 0,4 кВ со зданиями ТП от ПС 110/10 кВ «Перевалово» (переустройство ВЛ 10 кВ демонтаж протяженностью 1х0,22 км, монтаж протяженностью 1х0,27 км; заявитель Мамедов А.А.) | P_TP3300.VL.0123 | 2025 | 2025 | 3.6493 | 4.3792 | 5.4167 | 0 | 5.4167 | 2.3711 | 3.0456 | 0 | 4.3792 | 2.3711 | 0 | 0 | 2.3711 | 0 | 0 | 0 | 0 | 0 | 0 | 0 | 0
3.1.1.3 | Установка прибора учета в ячейке 10 кВ № 27 РУ 10 кВ ПС 110 кВ Моторный завод для присоединения энергопринимающих устройств ООО "Максимус" (монтаж т.у. - 1 шт.) | P_NS3300.VL.0129 | 2025 | 2025 | 0.36937 | 0.44324 | 0.54825 | 0 | 0.54825 | 0.242 | 0.30624 | 0 | 0.44324 | 0.242 | 0 | 0 | 0.242 | 0 | 0 | 0 | 0 | 0 | 0 | 0 | 0
3.2.2.1 | Реконструкция электросетевого комплекса ВЛ 10 кВ ф. Комарово с ВЛ 0,4 кВ от ПС 110/10 кВ Тополя (переустройство ВЛ 10 кВ: демонтаж протяженностью 1х0,29 км, монтаж протяженностью 1х0,53 км; заявитель ООО «Релакс») | P_TP3300.VL.0126 | 2025 | 2025 | 6.1369 | 7.3642 | 9.1089 | 0 | 9.1089 | 1.944 | 7.1649 | 0 | 7.3642 | 1.944 | 0 | 0 | 1.9681 | 0 | 0 | 0 | 0 | 0 | 0 | 0 | 0
3.2.2.1 | Реконструкция ВЛ 10/0,4 кВ КТП 10/0,4 кВ, 63 кВА ВЛ 10 кВ ф. Кордон ПС 220/110/10 кВ Ожогино (переустройство ВЛ 10 кВ: демонтаж протяженностью 1х0,006 км, монтаж протяженностью 1х0,03 км; монтаж КЛ 0,4 кВ протяженностью 1х0,135 км; заявитель Джафаров С.Г. оглы) | P_TP3300.VL.0127 | 2025 | 2025 | 4.2099 | 5.0519 | 6.2488 | 0 | 6.2488 | 1.5032 | 4.7456 | 0 | 5.0519 | 1.5032 | 0 | 0 | 1.5032 | 0 | 0 | 0 | 0 | 0 | 0 | 0 | 0
3.1.1.3 | ЛЭП 10 кВ от ячеек 10 кВ № 311 и № 208 ПС 110 кВ Камышинская, РП 10 кВ для подключения энергопринимающих устройств ООО "Брусника" (новое строительство КЛ 10 кВ протяженностью 4х2,2 км, монтаж РП 10 кВ - 1 шт., т.у. - 4 шт.) | P_NS3300.KL.0082 | 2025 | 2029 | 132.1334 | 158.5601 | 221.1653 | 0 | 221.1653 | 96.288 | 124.8773 | 0 | 158.5601 | 96.288 | 0 | 0 | 3.0799 | 19.2623 | 27.2025 | 44.1872 | 2.5561 | 8.8818e-09 | 0 | 0 | 0
2.1.1.3 | Установка прибора учета на ПС 110 кВ Горизонт для технологического присоединения энергопринимающих устройств АО «Энерго-Газ-Ноябрьск» (ПУ – 1 шт.) | P_NS1800.AS.0005 | 2025 | 2025 | 0.12025 | 0.14429 | 0.17848 | 0 | 0.17848 | 0.11218 | 0.066302 | 0 | 0.14429 | 0.11218 | 0 | 0 | 0.11218 | 0 | 0 | 0 | 0 | 0 | 0 | 0 | 0
2.1.1.3 | Установка средства коммерческого учета от ячейки 6 кВ № СК-15 ПС 35 кВ Северный Купол для подключения энергопринимающих устройств АО «НК «Янгпур» (ПУ - 1 шт.) | P_NS1800.AS.0004 | 2025 | 2025 | 0.12025 | 0.14429 | 0.17848 | 0 | 0.17848 | 0.10422 | 0.074259 | 0 | 0.14429 | 0.10422 | 0 | 0 | 0.10422 | 0 | 0 | 0 | 0 | 0 | 0 | 0 | 0
2.6 | Модернизация систем пожарной сигнализации, систем оповещения и управления эвакуацией людей на подстанциях Холмогорского РЭС (проектирование) | P_TP1800.PR.0086 | 2029 | 2029 | 1.8722 | 2.2466 | 3.3826 | 0 | 3.3826 | 2.1977 | 1.1848 | 0 | 2.2466 | 2.1977 | 0 | 0 | 0 | 0 | 0 | 0 | 2.1977 | 0 | 0 | 0 | 0
2.2.3.1 | Установка приборов учета в соответствии с Федеральным законом от 27.12.2018 № 522-ФЗ при истечении МПИ, срока эксплуатации и при отсутствии прибора учета у потребителя (9 ПУ, 30 ТТ) 0,22 (0,4) кВ филиал Ноябрьские ЭС АО "Россети Тюмень" | P_TP1800.AS.0008 | 2025 | 2025 | 2.5913 | 3.1095 | 3.8462 | 0 | 3.8462 | 1.2334 | 2.6128 | 0 | 3.1095 | 1.2334 | 0 | 0 | 1.2334 | 0 | 0 | 0 | 0 | 0 | 0 | 0 | 0
2.6 | Складское здание на РПБ ПРЭС (строительство, площадь - 520м2) | P_NS1800.PH.0014 | 2029 | 2030 | 93.974 | 112.7688 | 177.0538 | 0 | 177.0538 | 159.7231 | 17.3307 | 0 | 112.7688 | 159.7231 | 0 | 0 | 0 | 0 | 0 | 0 | 5.1255 | 154.5976 | 0 | 0 | 0
1.6 | Реконструкция здания лабораторного корпуса филиала АО «Россети Тюмень» Сургутские электрические сети (организация дополнительного эвакуационного выхода) | P_TP1100.PR.0092 | 2028 | 2029 | 7.5381 | 9.0457 | 13.6092 | 0 | 13.6092 | 7.0349 | 6.5742 | 0 | 9.0457 | 7.0349 | 0 | 0 | 0 | 0 | 0 | 0.12669 | 6.9083 | 0 | 0 | 0 | 0
1.6 | Реконструкция зданий инженерно-бытового корпуса, склада №12 производственной базы службы логистики и материально-технического обеспечения (проектирование) | P_TP1100.PR.0084 | 2029 | 2030 | 4.255 | 38.3615 | 59.788 | 0 | 59.788 | 27.4092 | 32.3788 | 0 | 38.3615 | 27.4092 | 0 | 0 | 0 | 0 | 0 | 0 | 5.6223 | 21.7869 | 0 | 0 | 0
1.6 | Реконструкция помещения для работы со сведениями, составляющую секретную информацию для нужд филиала АО "Россети Тюмень” Сургутские электрические сети | P_TP1100.PR.0091 | 2028 | 2029 | 13.5091 | 16.2109 | 24.389 | 0 | 24.389 | 7.0349 | 17.3541 | 0 | 16.2109 | 7.0349 | 0 | 0 | 0 | 0 | 0 | 0.12669 | 6.9083 | 0 | 0 | 0 | 0
1.2.2.2 | Реконструкция ВЛ 110 кВ Восточно-Моховая-Сова 1,2 (замена железобетонных опор на металлические - 8 шт.) | P_TP1100.VL.0062 | 2029 | 2030 | 42.2905 | 50.7486 | 79.751 | 0 | 79.751 | 53.5918 | 26.1592 | 0 | 50.7486 | 53.5918 | 0 | 0 | 0 | 0 | 0 | 0 | 0.56569 | 53.0261 | 0 | 0 | 0
1.2.4.1 | Реконструкция ВЛ 6 кВ фидер №11 РУ 6 кВ ПС 110/6 кВ Строительная (приведение ширины просек к нормативному значению, площадь участка - 7,132 га) | P_TP1100.VL.0065 | 2029 | 2030 | 10.2427 | 12.2912 | 19.241 | 0 | 19.241 | 16.1205 | 3.1205 | 0 | 12.2912 | 16.1205 | 0 | 0 | 0 | 0 | 0 | 0 | 1.6397 | 14.4807 | 0 | 0 | 0
1.2.2.2 | Реконструкция ВЛ 6 кВ фидер № 26 РУ 6 кВ ПС 110/6 кВ Строительная (замена неизолированного провода на изолированный провод протяженностью 4,244 км) | P_TP1100.VL.0069 | 2028 | 2029 | 34.4282 | 41.3138 | 61.9517 | 0 | 61.9517 | 20.9205 | 41.0312 | 0 | 41.3138 | 20.9205 | 0 | 0 | 0 | 0 | 0 | 2 | 18.9205 | 0 | 0 | 0 | 0
1.2.2.2 | Реконструкция ВЛ 110кВ Контур - Лукъявинская 1,2 (замена железобетонных опор на металлические - 9 шт.) | P_TP1100.VL.0064 | 2029 | 2030 | 46.1824 | 55.4189 | 87.0853 | 0 | 87.0853 | 61.4143 | 25.671 | 0 | 55.4189 | 61.4143 | 0 | 0 | 0 | 0 | 0 | 0 | 0.73237 | 60.682 | 0 | 0 | 0
1.2.2.2 | Реконструкция ВЛ 6 кВ фидер № 23 РУ 6 кВ ПС 110/6 кВ Строительная (замена неизолированного провода на изолированный провод протяженностью 6,52 км) | P_TP1100.VL.0067 | 2028 | 2029 | 51.6281 | 61.9537 | 93.0827 | 0 | 93.0827 | 40.1205 | 52.9622 | 0 | 61.9537 | 40.1205 | 0 | 0 | 0 | 0 | 0 | 2 | 38.1205 | 0 | 0 | 0 | 0
1.2.2.2 | Реконструкция ВЛ 110кВ Контур - Ай-Пимская 1,2 (замена железобетонных опор на металлические - 8 шт.) | P_TP1100.VL.0063 | 2029 | 2030 | 43.4259 | 52.111 | 81.8925 | 0 | 81.8925 | 56.8512 | 25.0413 | 0 | 52.111 | 56.8512 | 0 | 0 | 0 | 0 | 0 | 0 | 0.59386 | 56.2573 | 0 | 0 | 0
2.2.1.2 | Модернизация ПС 110/6 кВ Губкинская (замена аккумуляторной батареи, 104 шт.) | P_TP1800.PS.0107 | 2026 | 2026 | 22.4759 | 26.971 | 35.5265 | 0 | 35.5265 | 23.5656 | 11.9609 | 0 | 26.971 | 23.5656 | 0 | 0 | 0 | 23.5656 | 0 | 0 | 0 | 0 | 0 | 0 | 0
2.2.1.2 | Модернизация ПС 110/10/10 кВ Владимирская (замена выключателей 10 кВ, 27 шт.) | P_TP1800.PS.0108 | 2029 | 2030 | 122.4338 | 146.9205 | 230.9828 | 0 | 230.9828 | 32.68 | 198.3028 | 0 | 146.9205 | 32.68 | 0 | 0 | 0 | 0 | 0 | 0 | 0.016697 | 32.6633 | 0 | 0 | 0
1.2.2.2 | Реконструкция ВЛ 6 кВ фидер №35, 36 РУ 6 кВ ПС 110/6 кВ Строительная (замена неизолированного провода на изолированный провод протяженностью 4,74 км) | P_TP1100.VL.0059 | 2029 | 2030 | 80.2974 | 96.3569 | 151.4676 | 0 | 151.4676 | 30.0751 | 121.3926 | 0 | 96.3569 | 30.0751 | 0 | 0 | 0 | 0 | 0 | 0 | 0.11392 | 29.9611 | 0 | 0 | 0
1.2.2.2 | Реконструкция ВЛ 6 кВ фидер №2 РУ 6 кВ ПС 110/6/6 кВ Шукшинская (замена неизолированного провода на изолированный провод протяженностью 1,477 км) | P_TP1100.VL.0061 | 2029 | 2030 | 21.3214 | 25.5857 | 40.2047 | 0 | 40.2047 | 9.2721 | 30.9326 | 0 | 25.5857 | 9.2721 | 0 | 0 | 0 | 0 | 0 | 0 | 0.11392 | 9.1582 | 0 | 0 | 0
1.2.2.2 | Реконструкция ВЛ 6 кВ фидер № 29 РУ 6 кВ ПС 110/6 кВ Строительная (замена неизолированного провода на изолированный провод протяженностью 7,5130 км) | P_TP1100.VL.0071 | 2028 | 2029 | 55.0712 | 66.0854 | 99.2904 | 0 | 99.2904 | 40.1205 | 59.1699 | 0 | 66.0854 | 40.1205 | 0 | 0 | 0 | 0 | 0 | 2 | 38.1205 | 0 | 0 | 0 | 0
1.2.2.2 | Реконструкция ВЛ 10 кВ фидер №307 РУ 10 кВ ПС 110/10 кВ Олимпийская (замена неизолированного провода на изолированный провод протяженностью 0,618 км) | P_TP1100.VL.0060 | 2029 | 2030 | 7.7304 | 9.2765 | 14.5717 | 0 | 14.5717 | 5.6039 | 8.9678 | 0 | 9.2765 | 5.6039 | 0 | 0 | 0 | 0 | 0 | 0 | 0.11518 | 5.4887 | 0 | 0 | 0
1.2.2.2 | Реконструкция ВЛ 6 кВ фидер № 26 РУ 6 кВ ПС 110/6 кВ Строительная (приведение ширины просек к нормативному значению, площадь участка - 4,730 га) | P_TP1100.VL.0070 | 2028 | 2029 | 77.302 | 92.7624 | 139.1009 | 0 | 139.1009 | 20.9205 | 118.1804 | 0 | 92.7624 | 20.9205 | 0 | 0 | 0 | 0 | 0 | 2 | 18.9205 | 0 | 0 | 0 | 0
1.2.2.2 | Реконструкция ВЛ 6 кВ фидер № 29 РУ 6 кВ ПС 110/6 кВ Строительная (приведение ширины просек к нормативному значению, площадь участка - 8,690 га) | P_TP1100.VL.0072 | 2028 | 2029 | 148.871 | 178.6452 | 268.4064 | 0 | 268.4064 | 40.1205 | 228.2859 | 0 | 178.6452 | 40.1205 | 0 | 0 | 0 | 0 | 0 | 2 | 38.1205 | 0 | 0 | 0 | 0
1.2.2.2 | Реконструкция ВЛ 6 кВ фидер №23 РУ 6 кВ ПС 110/6 кВ Строительная (приведение ширины просек к нормативному значению, площадь участка - 2,354 га) | P_TP1100.VL.0068 | 2028 | 2029 | 29.6015 | 35.5218 | 53.3699 | 0 | 53.3699 | 40.1205 | 13.2494 | 0 | 35.5218 | 40.1205 | 0 | 0 | 0 | 0 | 0 | 2 | 38.1205 | 0 | 0 | 0 | 0
1.1.1.3 | ПП 35 кВ в районе ПС 110/35/6 кВ Блочная для подключения энергопринимающих устройств АО «ЮТЭК-Региональные сети» (строительство переключательного пункта с 2-мя линейными ячейками 35 кВ, ВЛ 35 кВ – 0,1 км, замена выключателей 35 кВ – 2 шт., разъединителей 35 кВ – 2 шт., ошиновки 35 кВ – 1 компл., установка ПУ – 2 шт.) | P_NS1100.PS.0019 | 2025 | 2026 | 70.4765 | 84.5718 | 108.6795 | 0 | 108.6795 | 84.6619 | 24.0176 | 0 | 84.5718 | 84.6619 | 0 | 0 | 33.9001 | 50.7618 | 0 | 0 | 0 | 0 | 0 | 0 | 0
1.1.1.3 | ЛЭП 6 кВ от ВЛ 6 кВ ф. 12 ПС 110/6/6 кВ Шукшинская для подключения энергопринимающих устройств АО «ЮТЭК-Региональные сети» в СТСН Речник (новое строительство ВЛ 6 кВ протяжённостью 0,007 км, установка реклоузера - 1 шт., 1 ПУ) | P_NS1100.VL.0010 | 2025 | 2025 | 5.9696 | 7.1635 | 8.8606 | 0 | 8.8606 | 3.672 | 5.1886 | 0 | 7.1635 | 3.672 | 0 | 0 | 3.672 | 0 | 0 | 0 | 0 | 0 | 0 | 0 | 0
1.6 | Приобретение электросетевых объектов недвижимости, принадлежащих МО Сургутского муниципального района ХМАО-Югры (доля в праве (3236/10000) заходы ВЛ 110 кВ ПС Югорская) | P_PO1100.0012 | 2026 | 2026 | 154.7363 | 185.6835 | 244.5837 | 0 | 244.5837 | 7.8544 | 236.7293 | 0 | 185.6835 | 7.8544 | 0 | 0 | 0 | 7.8544 | 0 | 0 | 0 | 0 | 0 | 0 | 0
1.2.3.2 | Установка приборов учета в соответствии с Федеральным законом от 27.12.2018 № 522-ФЗ при выходе из строя прибора учета у потребителя (2 ПУ) 6(10) кВ филиала Сургутские ЭС (2025) | P_TP1100.AS.0036 | 2025 | 2025 | 0.28305 | 0.33966 | 0.42013 | 0 | 0.42013 | 0.31111 | 0.10902 | 0 | 0.33966 | 0.31111 | 0 | 0 | 0.31111 | 0 | 0 | 0 | 0 | 0 | 0 | 0 | 0
1.2.3.2 | Установка приборов учета в соответствии с Федеральным законом от 27.12.2018 № 522-ФЗ при выходе из строя прибора учета у потребителя (8 ПУ) 0,4 кВ филиала Сургутские ЭС (2025) | P_TP1100.AS.0037 | 2025 | 2025 | 0.86276 | 1.0353 | 1.2806 | 0 | 1.2806 | 1.2442 | 0.036396 | 0 | 1.0353 | 1.2442 | 0 | 0 | 1.2442 | 0 | 0 | 0 | 0 | 0 | 0 | 0 | 0
1.2.3.2 | Установка приборов учета в соответствии с Федеральным законом от 27.12.2018 № 522-ФЗ при выходе из строя прибора учета у потребителя (2 ПУ) 6(10) кВ филиала Сургутские ЭС (2026) | P_TP1100.AS.0038 | 2026 | 2026 | 0.28305 | 0.33966 | 0.4474 | 0 | 0.4474 | 0.31111 | 0.13629 | 0 | 0.33966 | 0.31111 | 0 | 0 | 0 | 0.31111 | 0 | 0 | 0 | 0 | 0 | 0 | 0
1.2.3.2 | Установка приборов учета в соответствии с Федеральным законом от 27.12.2018 № 522-ФЗ при выходе из строя прибора учета у потребителя (8 ПУ) 0,4 кВ филиала Сургутские ЭС (2026) | P_TP1100.AS.0039 | 2026 | 2026 | 0.86276 | 1.0353 | 1.3637 | 0 | 1.3637 | 1.2442 | 0.11953 | 0 | 1.0353 | 1.2442 | 0 | 0 | 0 | 1.2442 | 0 | 0 | 0 | 0 | 0 | 0 | 0
1.2.1.2 | Реконструкция автоматической системы пожарной сигнализации ПС 110/10 кВ Олимпийская | P_TP1100.PR.0085 | 2028 | 2029 | 4.1793 | 5.0151 | 7.5452 | 0 | 7.5452 | 7.0349 | 0.51021 | 0 | 5.0151 | 7.0349 | 0 | 0 | 0 | 0 | 0 | 0.12669 | 6.9083 | 0 | 0 | 0 | 0
1.2.1.2 | Реконструкция автоматической системы пожарной сигнализации ПС 110/6 кВ Строительная | P_TP1100.PR.0086 | 2028 | 2029 | 4.1644 | 4.9973 | 7.5184 | 0 | 7.5184 | 7.0349 | 0.48346 | 0 | 4.9973 | 7.0349 | 0 | 0 | 0 | 0 | 0 | 0.12669 | 6.9083 | 0 | 0 | 0 | 0
1.2.1.2 | Реконструкция автоматической системы пожарной сигнализации ПС 110/10 кВ Березка | P_TP1100.PR.0087 | 2028 | 2029 | 3.9038 | 4.6846 | 7.0479 | 0 | 7.0479 | 7.0349 | 0.012927 | 0 | 4.6846 | 7.0349 | 0 | 0 | 0 | 0 | 0 | 0.12669 | 6.9083 | 0 | 0 | 0 | 0
1.2.1.2 | Реконструкция автоматической системы пожарной сигнализации ПС 35/10 кВ Солнечная | P_TP1100.PR.0088 | 2028 | 2029 | 4.419 | 5.3028 | 7.9781 | 0 | 7.9781 | 7.0349 | 0.94311 | 0 | 5.3028 | 7.0349 | 0 | 0 | 0 | 0 | 0 | 0.12669 | 6.9083 | 0 | 0 | 0 | 0
1.6 | Реконструкция автоматической системы пожарной сигнализации склада лакокрасочных материалов СЛиМТО | P_TP1100.PR.0089 | 2028 | 2029 | 4.7665 | 5.7198 | 8.6053 | 0 | 8.6053 | 7.0349 | 1.5704 | 0 | 5.7198 | 7.0349 | 0 | 0 | 0 | 0 | 0 | 0.12669 | 6.9083 | 0 | 0 | 0 | 0
1.1.4.2 | Реконструкция ПС 110/35/6 кВ Элегаз (увеличение трансформаторной мощности на 30 MBA до 80 MBA путем замены трансформаторов 2x25 MBA на 2x40 MBA с ПС 110/35/6 кВ Ладья) | P_TP1100.PS.0092 | 2025 | 2026 | 369.9989 | 443.9986 | 580.4198 | 0 | 580.4198 | 113.5313 | 466.8885 | 0 | 443.9986 | 113.5313 | 0 | 0 | 14.0705 | 99.4608 | 0 | 0 | 0 | 0 | 0 | 0 | 0
3.6 | Реконструкция ПС 110/10 кВ Юбилейная, ПС 110/10 кВ Колос, ПС 110/10 кВ Равнец, РПБ Гагарино (замена ограждения по программе "Антитеррор") (проектирование) | P_TP3500.PS.0043 | 2026 | 2027 | 2.1275 | 2.553 | 3.52 | 0 | 3.52 | 1.4699 | 2.05 | 0 | 2.553 | 1.4699 | 0 | 0 | 0 | 0.048334 | 1.4216 | 0 | 0 | 0 | 0 | 0 | 0
1.6 | Реконструкция ВЛ-10 кВ фидер №9, 11 от ПС 110/10 кВ Сытомино (Замена неизолированного провода на изолированный провод протяженностью 4,953 км, замена опор 98 шт.) (проектирование) | P_TP1100.VL.0066 | 2029 | 2029 | 4.255 | 5.106 | 7.6878 | 0 | 7.6878 | 3.2539 | 4.4339 | 0 | 5.106 | 3.2539 | 0 | 0 | 0 | 0 | 0 | 0 | 3.2539 | 0 | 0 | 0 | 0
1.6 | Реконструкция складов №№16В, 12, 6, 4 базы СЛиМТО (установка автоматической системы пожаротушения) | P_TP1100.PR.0090 | 2028 | 2029 | 48.8304 | 58.5965 | 88.1576 | 0 | 88.1576 | 7.0349 | 81.1226 | 0 | 58.5965 | 7.0349 | 0 | 0 | 0 | 0 | 0 | 0.12669 | 6.9083 | 0 | 0 | 0 | 0
3.6 | Реконструкция зданий Ишимского ТПО с установкой автоматических систем пожарной сигнализации, систем оповещения и управления эвакуацией (проектирование) | P_TP3500.PR.0053 | 2026 | 2027 | 4.255 | 5.106 | 7.0399 | 0 | 7.0399 | 2.9083 | 4.1316 | 0 | 5.106 | 2.9083 | 0 | 0 | 0 | 0.095632 | 2.8127 | 0 | 0 | 0 | 0 | 0 | 0
3.6 | Реконструкция ремонтно-производственной базы Ишимского ТПО (замена ограждения, монтаж технических средств охраны по программе "Антитеррор") (проектирование) | P_TP3500.PR.0047 | 2026 | 2027 | 4.255 | 5.106 | 7.0399 | 0 | 7.0399 | 2.5803 | 4.4596 | 0 | 5.106 | 2.5803 | 0 | 0 | 0 | 0.084845 | 2.4954 | 0 | 0 | 0 | 0 | 0 | 0
3.6 | Реконструкция Ремонтно-производственной базы Сорокинского РЭС (замена ограждения, технические средства охраны по программе "Антитеррор") (проектирование) | P_TP3500.PR.0052 | 2027 | 2028 | 4.255 | 5.106 | 7.3521 | 0 | 7.3521 | 3.0138 | 4.3383 | 0 | 5.106 | 3.0138 | 0 | 0 | 0 | 0 | 0.099099 | 2.9147 | 0 | -4.4409e-10 | 0 | 0 | 0
3.6 | Реконструкция Ремонтно-производственной базы Бердюжского РЭС (замена ограждения, технические средства охраны по программе "Антитеррор") (проектирование) | P_TP3500.PR.0051 | 2027 | 2028 | 4.255 | 5.106 | 7.3521 | 0 | 7.3521 | 2.4239 | 4.9282 | 0 | 5.106 | 2.4239 | 0 | 0 | 0 | 0 | 0.079702 | 2.3442 | 0 | -4.4409e-10 | 0 | 0 | 0
3.6 | Реконструкция ПС 110/10 кВ Абатск (замена маслосборного устройства)(проектирование) | P_TP3500.PS.0042 | 2028 | 2029 | 2.1275 | 2.553 | 3.8385 | 0 | 3.8385 | 1.0209 | 2.8176 | 0 | 2.553 | 1.0209 | 0 | 0 | 0 | 0 | 0 | 0.03357 | 0.98737 | 0 | 0 | 0 | 0
3.6 | Реконструкция ремонтно-производственной базы Абатского, Казанского РЭС (монтаж технических средств охраны по программе "Антитеррор") (проектирование) | P_TP3500.PR.0049 | 2027 | 2028 | 2.1275 | 2.553 | 3.676 | 0 | 3.676 | 2.1978 | 1.4782 | 0 | 2.553 | 2.1978 | 0 | 0 | 0 | 0 | 0.072268 | 2.1255 | 0 | 0 | 0 | 0 | 0
3.6 | Модернизация систем компенсации емкостных токов на ПС 110 кВ Памятных (система компенсации емкостных токов - 2 шт.) (проектирование) | P_TP3500.PS.0041 | 2027 | 2028 | 10.6375 | 12.765 | 18.3801 | 0 | 18.3801 | 5.9367 | 12.4434 | 0 | 12.765 | 5.9367 | 0 | 0 | 0 | 0 | 0.19521 | 5.7415 | 0 | 0 | 0 | 0 | 0
3.6 | Реконструкция Ремонтно-производственной базы Аромашевского РЭС (замена ограждения, технические средства охраны по программе "Антитеррор") (проектирование) | P_TP3500.PR.0050 | 2027 | 2028 | 4.255 | 5.106 | 7.3521 | 0 | 7.3521 | 2.7754 | 4.5767 | 0 | 5.106 | 2.7754 | 0 | 0 | 0 | 0 | 0.09126 | 2.6841 | 0 | -4.4409e-10 | 0 | 0 | 0
3.6 | Реконструкция пожарных водоемов на территориях производственных баз Абатского РЭС, Аромашевского РЭС, Голышмановского РЭС, Казанского РЭС, Бердюжского РЭС, Сорокинского РЭС, Викуловского участка Сорокинского РЭС, Сладковского РЭС (проектирование). | P_TP3500.PH.0014 | 2028 | 2028 | 10.6375 | 12.765 | 18.4058 | 0 | 18.4058 | 10.9351 | 7.4707 | 0 | 12.765 | 10.9351 | 0 | 0 | 0 | 0 | 0 | 10.9351 | 0 | 0 | 0 | 0 | 0
3.6 | Реконструкция ремонтно-производственной базы Голышмановского РЭС (замена ограждения, монтаж технических средств охраны по программе "Антитеррор") (проектирование) | P_TP3500.PR.0048 | 2026 | 2027 | 4.255 | 5.106 | 7.0399 | 0 | 7.0399 | 1.9791 | 5.0608 | 0 | 5.106 | 1.9791 | 0 | 0 | 0 | 0.065078 | 1.9141 | 0 | 0 | 0 | 0 | 0 | 0
2.6 | Реконструкция ПС 110 кВ Северное Сияние в части замены оборудования телемеханики (проектирование). | P_TP2000.PR.0098 | 2027 | 2027 | 21.2751 | 276.5881 | 381.9247 | 0 | 381.9247 | 11.6504 | 370.2743 | 0 | 276.5881 | 11.6504 | 0 | 0 | 0 | 0 | 11.6504 | 0 | 0 | 0 | 0 | 0 | 0
2.6 | Реконструкция ПС 110 кВ Полярник в части замены оборудования телемеханики (проектирование) | P_TP2000.PR.0097 | 2027 | 2027 | 21.2751 | 276.5881 | 381.9247 | 0 | 381.9247 | 11.6504 | 370.2743 | 0 | 276.5881 | 11.6504 | 0 | 0 | 0 | 0 | 11.6504 | 0 | 0 | 0 | 0 | 0 | 0
2.2.3.1 | Установка приборов учета в соответствии с Законом № 522-ФЗ при истечении МПИ или срока эксплуатации, при отсутствии прибора учета у потребителя (4ПУ) 6(10) кВ филиал Северные ЭС (2025) | P_TP2000.AS.0011 | 2025 | 2025 | 2.1933 | 2.6319 | 3.2555 | 0 | 3.2555 | 0.16569 | 3.0898 | 0 | 2.6319 | 0.16569 | 0 | 0 | 0.16569 | 0 | 0 | 0 | 0 | 0 | 0 | 0 | 0
2.2.3.1 | Установка приборов учета в соответствии с Законом № 522-ФЗ при истечении МПИ или срока эксплуатации, при отсутствии прибора учета у потребителя (40ПУ, 9ТТ) 0,2(0,4) кВ филиал Северные ЭС (2025) | P_TP2000.AS.0010 | 2025 | 2025 | 6.0671 | 7.2805 | 9.0053 | 0 | 9.0053 | 1.5646 | 7.4407 | 0 | 7.2805 | 1.5646 | 0 | 0 | 1.5646 | 0 | 0 | 0 | 0 | 0 | 0 | 0 | 0
2.2.3.1 | Включение приборов учета в систему сбора и передачи данных (1 УСПД) 6(10) кВ в 2025 году филиал Северные ЭС. | P_TP2000.AS.0012 | 2025 | 2025 | 1.7095 | 2.0514 | 2.5374 | 0 | 2.5374 | 0.32097 | 2.2165 | 0 | 2.0514 | 0.32097 | 0 | 0 | 0.32097 | 0 | 0 | 0 | 0 | 0 | 0 | 0 | 0
2.2.2.1 | Реконструкция ВЛ 110 кВ Холмогорская - Вышка 1, 2 (замена фундаментов, порталов, установка ОПН, спиральной арматуры) | M_TP1800.VL.0110 | 2026 | 2028 | 301.6498 | 361.9797 | 508.0403 | 0 | 508.0403 | 209.2977 | 298.7427 | 0 | 361.9797 | 209.2977 | 0 | 0 | 0 | 20.1627 | 90.4187 | 98.7162 | 0 | -1.4211e-08 | 0 | 0 | 0
2.2.2.1 | Реконструкция ВЛ 110 кВ Пуль-Яха - Геращенко отпайка на ПС Ханупа (протяженностью 5.25 км; переустройство опоры №46 в месте отпайки на ПС Ханупа) | M_TP1800.VL.0112 | 2028 | 2029 | 249.689 | 299.6268 | 448.3323 | 0 | 448.3323 | 116.3912 | 331.9411 | 0 | 299.6268 | 116.3912 | 0 | 0 | 0 | 0 | 0 | 17.0366 | 99.3546 | 0 | 0 | 0 | 0
2.2.2.1 | Реконструкция ВЛ 110 кВ НПГЭ – Холмогорская 1,2 (реконструкция по трассе ВЛ - 42,85 км, демонтаж участка ВЛ 110 кВ НПГЭ-Холмогорская 2 – 41,096 км) | K_TP1800.VL.0111 | 2023 | 2026 | 1079.8051 | 1295.7661 | 1542.6399 | 0 | 1542.6399 | 364.6048 | 1178.0352 | 0 | 1295.7661 | 364.6048 | 110.69 | 70.4407 | 45.7986 | 137.6755 | 0 | 0 | 0 | 0 | 0 | 0 | 0
2.2.1.2 | Реконструкция ПС 110/35/6 кВ Новогодняя (установка системы компенсации реактивной мощности) | I_TP1800.PS.0084 | 2020 | 2027 | 358.5799 | 430.2959 | 485.814 | 0 | 485.814 | 459.8881 | 25.9259 | 8.8159 | 421.48 | 451.0721 | 323.04 | 0 | 3.4565 | 55.6171 | 68.9585 | 0 | 0 | -2.8422e-08 | 0 | 0 | 0
2.2.1.2 | Модернизация ПС 110/10кВ Горизонт (установка ДГР, фильтра выделения нейтрали, автоматики управления ДГР) | J_TP1800.PS.0094 | 2026 | 2027 | 47.4966 | 56.9959 | 78.4281 | 0 | 78.4281 | 25.9241 | 52.504 | 0 | 56.9959 | 25.9241 | 0 | 0 | 0 | 1.9602 | 23.9639 | 0 | 0 | 0 | 0 | 0 | 0
2.2.1.2 | Модернизация ПС 110/35/6 кВ Ударная (замена 1ТН-35, 2ТН-35 2 шт) | M_TP1800.PS.0088 | 2024 | 2026 | 15.5209 | 18.6251 | 23.9712 | 0 | 23.9712 | 2.9747 | 20.9965 | 0 | 18.6251 | 2.9747 | 0 | 0.46257 | 0.10063 | 2.4115 | 0 | 0 | 0 | -4.4409e-10 | 0 | 0 | 0
2.2.1.2 | Модернизация ПС 110/10/10 кВ Владимирская (дистанционное управление оборудованием) | M_TP1800.PS.0104 | 2025 | 2029 | 282.9634 | 339.556 | 506.6682 | 0 | 506.6682 | 495.3567 | 11.3115 | 0 | 339.556 | 495.3567 | 0 | 0 | 3.1296 | 0 | 0 | 91.5905 | 400.6366 | 0 | 0 | 0 | 0
2.2.1.2 | Модернизация ПС 110/10/10 кВ Городская (дистанционное управление оборудованием) | M_TP1800.PS.0103 | 2025 | 2028 | 259.7404 | 311.6884 | 435.3364 | 0 | 435.3364 | 432.0018 | 3.3347 | 0 | 311.6884 | 432.0018 | 0 | 0 | 2.3414 | 97.0913 | 113.5959 | 218.9732 | 0 | 2.8422e-08 | 0 | 0 | 0
2.2.1.2 | Модернизация ПС 110/35/6 кВ Стрела (замена 1ТН-35, 2ТН-35 2 шт) | M_TP1800.PS.0102 | 2024 | 2026 | 15.5209 | 18.6251 | 23.9606 | 0 | 23.9606 | 2.9802 | 20.9804 | 0 | 18.6251 | 2.9802 | 0 | 0.47295 | 0.10091 | 2.4063 | 0 | 0 | 0 | 0 | 0 | 0 | 0
2.1.1.3 | ПП 35 кВ с двумя линейными ячейками 35 кВ в районе ПС 110/35/6 кВ Янтарная (новое строительство) | N_NS1800.PS.0012 | 2024 | 2025 | 131.5554 | 157.8665 | 194.143 | 0 | 194.143 | 46.2465 | 147.8965 | 0 | 157.8665 | 46.2465 | 0 | 3.4216 | 42.8248 | 0 | 0 | 0 | 0 | 7.1054e-09 | 0 | 0 | 0
2.1.1.3 | Установка средства коммерческого учета от ВЛ 35 кВ Комсомольская – Северный Купол, ПС 110 кВ Комсомольская для подключения энергопринимающих устройств АО «НК «Янгпур» (ПУ - 1 шт.) | O_NS1800.AS.0001 | 2025 | 2025 | 0.10607 | 0.12728 | 0.15743 | 0 | 0.15743 | 0.10422 | 0.053212 | 0 | 0.12728 | 0.10422 | 0 | 0 | 0.10422 | 0 | 0 | 0 | 0 | 0 | 0 | 0 | 0
2.2.2.1 | Реконструкция ВЛ 110 кВ Муравленковская - Барсуковская 1 (протяженностью 57.54 км) | M_TP1800.VL.0114 | 2029 | 2030 | 842.0184 | 1010.4221 | 1577.5888 | 0 | 1577.5888 | 239.5512 | 1338.0376 | 0 | 1010.4221 | 239.5512 | 0 | 0 | 0 | 0 | 0 | 0 | 39.1521 | 200.3991 | 0 | 0 | 0
2.1.1.3 | Отпайка ВЛЗ 10 кВ от ВЛ 10 кВ Комплект-КС-1 до КСПГ (строительство протяженностью 0,067 км, разъединитель 10 кВ - 1 шт, реклоузер 10 кВ - 1 шт) | N_NS1800.VL.0021 | 2024 | 2025 | 8.0758 | 9.691 | 11.6643 | 0 | 11.6643 | 6.6874 | 4.9769 | 0 | 9.691 | 6.6874 | 0 | 2.3134 | 4.374 | 0 | 0 | 0 | 0 | 0 | 0 | 0 | 0
2.2.1.2 | Модернизация ПС 110/35/6 кВ Янтарная (замена выключателей С-35 -9шт.) | H_TP1800.PS.0069 | 2027 | 2028 | 96.4623 | 115.7548 | 166.4349 | 0 | 166.4349 | 63.3753 | 103.0597 | 0 | 115.7548 | 63.3753 | 0 | 0 | 0 | 0 | 4.2203 | 59.155 | 0 | 7.1054e-09 | 0 | 0 | 0
2.2.1.2 | Модернизация ПС 110/35/6кВ Геращенко (замена выключателей ВМТ-110 - 7 шт.) | M_TP1800.PS.0079 | 2027 | 2027 | 94.5909 | 113.5091 | 156.7383 | 0 | 156.7383 | 54.8114 | 101.9269 | 0 | 113.5091 | 54.8114 | 0 | 0 | 0 | 0 | 54.8114 | 0 | 0 | 0 | 0 | 0 | 0
2.2.1.2 | Модернизация ПС 110/35/6 кВ Майская (установка 1ТН-6 кВ, 2ТН-6 кВ ) | J_TP1800.PS.0090 | 2023 | 2026 | 13.231 | 15.8772 | 20.7215 | 0 | 20.7215 | 12.724 | 7.9975 | 0 | 15.8772 | 12.724 | 0.5025 | 0.098618 | 0 | 12.1228 | 0 | 0 | 0 | -1.7764e-09 | 0 | 0 | 0
2.2.2.1 | Реконструкция ВЛ 110 кВ Холмогорская - Разряд 1,2 с отпайкой на ПС КНС, на ПС ГКС (протяженностью 34.04 км) | M_TP1800.VL.0113 | 2026 | 2028 | 516.2369 | 619.4843 | 874.3248 | 0 | 874.3248 | 227.7122 | 646.6126 | 0 | 619.4843 | 227.7122 | 0 | 0 | 0 | 26.6749 | 59.3391 | 141.6982 | 0 | -2.8422e-08 | 0 | 0 | 0
2.2.1.2 | Модернизация ПС 110/10/10 кВ Летняя (дистанционное управление оборудованием; замена ДЗО-110, АУ СВ-110кВ на микропроцессорные, установка доп. защит трансформаторов 1Т, 2Т и организация удаленного доступа) | M_TP1800.PS.0105 | 2025 | 2030 | 323.0028 | 387.6034 | 596.8333 | 0 | 596.8333 | 147.1835 | 449.6498 | 0 | 387.6034 | 147.1835 | 0 | 0 | 8.7215 | 0 | 0 | 0 | 27.693 | 110.769 | 0 | 0 | 0
2.6 | Создание выделенного контура управления технологическими системами в филиале "Ноябрьские ЭС" АО "Россети Тюмень" | M_NS1800.PR.0003 | 2023 | 2030 | 107.3013 | 128.7615 | 196.8705 | 0 | 196.8705 | 40.904 | 155.9665 | 0 | 128.7615 | 40.904 | 1.2612 | 1.2241 | 1.7186 | 0 | 0 | 0 | 0 | 36.7001 | 0 | 0 | 0
2.6 | ВОЛС кольцевой структуры на участке "Ноябрьские ЭС – Северные ЭС (Ноябрьские ЭС, ПС500кВ Холмогорская, Муравленковский РЭС, Пурпейский РЭС, ПС 110 кВ Кирпичная, ПС220кВ Янга-Яха) (новое стротиельство, протяженность трассы 692.40 км) | M_NS1800.PR.0004 | 2023 | 2030 | 588.7331 | 706.4797 | 1109.5194 | 1380.8138 | 2490.3332 | 1934.5511 | 555.7821 | 0 | 706.4797 | 1934.5511 | 2.1284 | 4.4583 | 0.7586 | 0 | 0 | 0 | 0 | 1927.2058 | 0 | 0 | 0
2.2.2.2 | Модернизация ВЛ-110 кВ Муравленковская-Сугмутская 1 (замена фундаментов опор, грозозащитного троса) | H_TP1800.VL.0072 | 2024 | 2027 | 106.6879 | 128.0255 | 171.9794 | 0 | 171.9794 | 80.5443 | 91.4351 | 0 | 128.0255 | 80.5443 | 0 | 0 | 8.6627 | 27.8982 | 43.9834 | 0 | 0 | 1.4211e-08 | 0 | 0 | 0
2.6 | Реконструкция каналов ВЧ-связи филиала АО "Россети Тюмень" Ноябрьские электрические сети («ПП 110 кВ Комсомольский – РДП ПРЭС», «ПС 500 кВ Муравленковская - РДП МРЭС», «ПС 220 кВ Пуль-Яха - РДП МРЭС»; замена аппаратуры ВЧ связи, 8 шт.) (проектирование) | N_TP1800.PR.0057 | 2028 | 2028 | 10.6375 | 12.765 | 18.4058 | 0 | 18.4058 | 4.3761 | 14.0297 | 0 | 12.765 | 4.3761 | 0 | 0 | 0 | 0 | 0 | 4.3761 | 0 | 0 | 0 | 0 | 0
2.6 | Реконструкция каналов ВЧ-связи филиала АО "Россети Тюмень" Ноябрьские электрические сети («ПС 110 кВ Геращенко-РДП МРЭС», «ПС 220 кВ Пуль-Яха - ПС 110 кВ КНС-9», «ПС 220 кВ Пуль-Яха - ПС 110 кВ Суторминская»; замена аппаратуры ВЧ связи, 6 шт.) (проектирование) | N_TP1800.PR.0058 | 2027 | 2027 | 10.6375 | 12.765 | 17.6265 | 0 | 17.6265 | 3.6864 | 13.9402 | 0 | 12.765 | 3.6864 | 0 | 0 | 0 | 0 | 3.6864 | 0 | 0 | 0 | 0 | 0 | 0
2.6 | Служебно-производственное здание на базе ВРЭС (новое строительство, здание площадью 634.40 м2) | M_NS1800.PH.0012 | 2022 | 2027 | 437.1854 | 524.6225 | 707.1125 | 0 | 707.1125 | 201.4337 | 505.6787 | 3.6874 | 520.935 | 197.7463 | 0 | 0 | 4.5843 | 84.5042 | 108.6579 | 0 | 0 | 0 | 0 | 0 | 0
2.2.4.1 | Реконструкция производственных объектов (база МРЭС, база ПРЭС, база РПБ, база КНБ) (установка ТСО по программе "Антитеррор") | F_TP1800.PR.0046 | 2018 | 2027 | 304.4298 | 365.3158 | 486.9271 | 0 | 486.9271 | 147.4115 | 339.5156 | 0.6471 | 364.6687 | 146.7644 | 0 | 1.2551 | 0 | 104.4871 | 41.0222 | 0 | 0 | -7.1054e-09 | 0 | 0 | 0
2.2.4.1 | Техническое перевооружение ПС 110/35/6 кВ Суторминская, ПС 110/6 кВ Таланга, ПС 110/35/6 кВ Тарасовская, ПС 110/35/6 кВ Трудовая, ПС 110/35/6 кВ Ударная, ПС 110/6 кВ УКПГ, ПС 110/35/6 кВ Харампурская, ПС 110/35/6 кВ Южно-Харампурская, ПС 110/35/6 Жемчужина (реконструкция ограждения по программе "Антитеррор") | H_TP1800.PR.0049 | 2024 | 2028 | 76.2873 | 91.5448 | 127.8163 | 0 | 127.8163 | 125.1048 | 2.7115 | 0 | 91.5448 | 125.1048 | 0 | 0 | 4.0962 | 25.8338 | 27.0837 | 68.0911 | 0 | 1.4211e-08 | 0 | 0 | 0
2.2.4.2 | Модернизация диспетчерского щита ОДС филиала АО "Россети Тюмень" Ноябрьские электрические сети | H_TP1800.PR.0053 | 2023 | 2029 | 207.1154 | 248.5385 | 369.4901 | 0 | 369.4901 | 96.5148 | 272.9754 | 0 | 248.5385 | 96.5148 | 1.4992 | 1.5137 | 2.1945 | 0 | 0 | 0 | 91.3074 | 0 | 0 | 0 | 0
2.2.4.2 | Реконструкция систем телемеханики и выдача каналов связи с ПС 110/35/6 кВ Карамовская,ПС 110/35/6 кВ Ударная, ПС 110/35/6 кВ Трудовая, ПС 110/35/6 кВ Янтарная | M_TP1800.PR.0055 | 2027 | 2028 | 217.3003 | 260.7603 | 375.7913 | 0 | 375.7913 | 100.7443 | 275.047 | 0 | 260.7603 | 100.7443 | 0 | 0 | 0 | 0 | 1.2408 | 99.5035 | 0 | 0 | 0 | 0 | 0
2.2.4.1 | Реконструкция систем гарантированного электропитания на подстанциях филиала, ХРЭС, ПРЭС, МРЭС, ВРЭС (43 комплекта) | M_TP1800.PR.0071 | 2028 | 2030 | 494.094 | 592.9128 | 911.8985 | 0 | 911.8985 | 321.0684 | 590.8301 | 0 | 592.9128 | 321.0684 | 0 | 0 | 0 | 0 | 0 | 5.2325 | 154.7129 | 161.1231 | 0 | 0 | 0
2.2.3.2 | Установка приборов учета в соответствии с Федеральным законом от 27.12.2018 № 522-ФЗ при истечении МПИ, срока эксплуатации и при отсутствии прибора учета у потребителя (1 ПУ) 6 (10) кВ филиал Ноябрьские ЭС АО "Россети Тюмень" (1шт) | N_TP1800.AS.0006 | 2027 | 2027 | 0.10152 | 0.12182 | 0.16822 | 0 | 0.16822 | 0.08625 | 0.081969 | 0 | 0.12182 | 0.08625 | 0 | 0 | 0 | 0 | 0.08625 | 0 | 0 | 0 | 0 | 0 | 0
2.2.4.1 | Модернизация ПС 110/10/10 кВ Комплект (замена оперативного тока и ДЗО 110кВ) | H_TP1800.PS.0068 | 2021 | 2025 | 37.0821 | 44.4985 | 54.1483 | 0 | 54.1483 | 16.734 | 37.4143 | 0.85056 | 43.6479 | 15.8834 | 0 | 2.6126 | 13.2708 | 0 | 0 | 0 | 0 | 0 | 0 | 0 | 0
2.6 | Волоконно-оптическая линия связи кольцевой структуры по трассе "РПБ ПРЭС - ПС "Победа" - ПС "Градиент" - ПС "Пурпейская"- ПС "Таланга"-ПС "Кирпичная" (новое стротиельство, протяженность трассы 119.90 км) | M_NS1800.PR.0002 | 2020 | 2030 | 274.8098 | 329.7718 | 502.8776 | 0 | 502.8776 | 279.4695 | 223.4081 | 7.2895 | 322.4823 | 272.18 | 0 | 0 | 0 | 0 | 0 | 8.2254 | 128.6672 | 135.2874 | 0 | 0 | 0
2.6 | Реконструкция каналов ВЧ-связи филиала АО "Россети Тюмень" Ноябрьские электрические сети («ПС 110 кВ Губкинская- ПС 110 кВ Кедр»-«ПС 110 кВ Кедр-ПС 220 кВ ЯнгаЯха»; «ПС 220 кВ Вынгапур-ПС 110 кВ Новогодняя»; «ПС 500 кВ Холмогорская-ПС 110 кВ Карамовская»; замена аппаратуры ВЧ связи, 8 шт.) (проектирование) | N_TP1800.PR.0056 | 2027 | 2027 | 10.6375 | 12.765 | 17.6265 | 0 | 17.6265 | 3.6685 | 13.958 | 0 | 12.765 | 3.6685 | 0 | 0 | 0 | 0 | 3.6685 | 0 | 0 | 0 | 0 | 0 | 0
2.2.4.1 | Модернизация РЗА ПС 110 кВ Градиент и ПС 110 кВ Кирпичная (замена основных и резервных защит и автоматики управления выключателя ВЛ 110 кВ Градиент - Кирпичная, ВЛ 110 кВ Тарко-Сале – Градиентна, ДЗО-110, АУ СВ-110кВ на микропроцессорные и установка доп. защит трансформаторов 1Т, 2Т) 10шт | M_TP1800.PR.0075 | 2028 | 2029 | 93.7002 | 112.4403 | 168.769 | 0 | 168.769 | 47.6763 | 121.0927 | 0 | 112.4403 | 47.6763 | 0 | 0 | 0 | 0 | 0 | 3.4909 | 44.1854 | 0 | 0 | 0 | 0
2.2.4.1 | Реконструкция ПС 110/35/6 кВ КНС-9 (замена защит ВЛ-110 кВ Холмогорская-Пуль-Яха, ВЛ-110 кВ Пуль-Яха-Крайняя) 2шт | H_TP1800.PS.0076 | 2028 | 2029 | 21.4028 | 25.6834 | 38.5012 | 0 | 38.5012 | 9.6558 | 28.8453 | 0 | 25.6834 | 9.6558 | 0 | 0 | 0 | 0 | 0 | 0.99449 | 8.6614 | 0 | 0 | 0 | 0
2.2.3.2 | Установка приборов учета в соответствии с Федеральным законом от 27.12.2018 № 522-ФЗ при истечении МПИ, срока эксплуатации и при отсутствии прибора учета у потребителя (19 ПУ, 36 ТТ) 0,22 (0,4) кВ филиал Ноябрьские ЭС АО "Россети Тюмень" (2023-2028гг.) 19шт | N_TP1800.AS.0004 | 2023 | 2028 | 2.867 | 3.4404 | 4.3844 | 0 | 4.3844 | 1.5475 | 2.8369 | 0 | 3.4404 | 1.5475 | 0.14586 | 0.34517 | 0.29974 | 0.17811 | 0.2255 | 0.35313 | 0 | 1.1102e-10 | 0 | 0 | 0
2.2.4.2 | Модернизация системы телефонной связи филиала АО «Россети Тюмень» Ноябрьские электрические сети (АТС- 3 шт и 165 абонентов) | I_TP1800.PR.0060 | 2025 | 2029 | 179.239 | 215.0868 | 321.0972 | 0 | 321.0972 | 57.6884 | 263.4088 | 0 | 215.0868 | 57.6884 | 0 | 0 | 2.7395 | 0 | 0 | 0 | 54.9489 | 0 | 0 | 0 | 0
2.2.4.1 | Модернизация УРЗА ПС 110/6 кВ Кедр и ПС 110/6 кВ Губкинская (замена основных и резервных защит ВЛ-110 Губкинская-Кедр, Янга-Яха -Кедр, ДЗО-110, АУ СВ-110кВ на микропроцессорные, установка доп. защит трансформаторов 1Т, 2Т) 10 шт | F_TP1800.PR.0045 | 2026 | 2028 | 100.2878 | 120.3453 | 173.0496 | 0 | 173.0496 | 49.3316 | 123.718 | 0 | 120.3453 | 49.3316 | 0 | 0 | 0 | 0 | 3.1895 | 46.1422 | 0 | 0 | 0 | 0 | 0
2.2.2.2 | Расширение просек ВЛ 110 кВ до требований ПУЭ (7-е издание) (ВЛ 110 кВ Северный-Харампурская 1, 2 цепь, с отпайками - 219,54 га; ВЛ 110 кВ Муравленковская-Барсуковская 1 цепь, с отпайками - 25,14 га; ВЛ 110 кВ Тарко-Сале-Пурпейская, с отпайками - 26,15 га; ВЛ 110 кВ Янга-Яха-Комплект 1, 2 цепь -10,33 га) -281.16 га | N_TP1800.VL.0119 | 2029 | 2030 | 209.3586 | 251.2303 | 393.6264 | 0 | 393.6264 | 334.9761 | 58.6503 | 0 | 251.2303 | 334.9761 | 0 | 0 | 0 | 0 | 0 | 0 | 27.1784 | 307.7977 | 0 | 0 | 0
2.2.2.2 | Модернизация ВЛ 110 кВ Холмогорская-Пуль-Яха, ВЛ 110 кВ Холмогорская - Крайняя, Отпайка от ВЛ 110кВ Холмогорская-Пуль-Яха, Пуль-Яха-Крайняя, Отпайка от ВЛ 110 кВ Холмогорская-Крайняя, Холмогорская-Пуль-Яха, ВЛ 110 кВ Пуль-Яха - Крайняя (замена фундаментов 114 опор, замена опор и фундамента 19 оп.) | J_TP1800.VL.0098 | 2027 | 2030 | 888.4447 | 1066.1336 | 1609.4528 | 0 | 1609.4528 | 769.476 | 839.9768 | 0 | 1066.1336 | 769.476 | 0 | 0 | 0 | 0 | 54.0414 | 128.1927 | 317.1122 | 270.1298 | 0 | 0 | 0
2.2.2.2 | Модернизация ВЛ 110 кВ Новогодняя - Еты-Пур 1; ВЛ 110 кВ Новогодняя-Еты-Пур 1,Новогодняя-Маяк; ВЛ 110кВ Новогодняя-Еты-Пур 1,Вынгапур-Маяк (замена грозозащитного троса 58.5км) | M_TP1800.VL.0075 | 2029 | 2030 | 258.8815 | 310.6578 | 487.8926 | 0 | 487.8926 | 37.1959 | 450.6967 | 0 | 310.6578 | 37.1959 | 0 | 0 | 0 | 0 | 0 | 0 | 0.93955 | 36.2563 | 0 | 0 | 0
2.2.4.1 | Реконструкция ПС 110/35/6 кВ Стрела (замена панели основной защиты ВЛ-110 кВ Муравленковская-Стрела. автоматики управления СВ-110кВ, ДЗО-110 и установка доп. защит трансформаторов 1Т, 2Т ) 5шт | H_TP1800.PS.0083 | 2027 | 2028 | 44.8464 | 53.8156 | 77.1557 | 0 | 77.1557 | 24.9423 | 52.2135 | 0 | 53.8156 | 24.9423 | 0 | 0 | 0 | 0 | 3.3438 | 21.5985 | 0 | 0 | 0 | 0 | 0
2.2.4.1 | Реконструкция ПС 110/10 кВ НПС Холмогорская (замена защит ВЛ-110 кВ Холмогорская-Крайняя и оперативного тока) 2шт | H_TP1800.PS.0075 | 2027 | 2028 | 32.2066 | 38.6479 | 55.3741 | 0 | 55.3741 | 22.4192 | 32.9549 | 0 | 38.6479 | 22.4192 | 0 | 0 | 0 | 0 | 3.3438 | 19.0754 | 0 | -3.5527e-09 | 0 | 0 | 0
2.6 | Теплая стоянка для снегоболотоходной техники и автомашин аварийно-восстановительных бригад РПБ ПРЭС (новое стротиельство, 1 здание) | M_NS1800.PH.0013 | 2028 | 2029 | 491.3907 | 589.6688 | 887.4416 | 0 | 887.4416 | 179.1218 | 708.3199 | 0 | 589.6688 | 179.1218 | 0 | 0 | 0 | 0 | 0 | 1.8259 | 177.2958 | 0 | 0 | 0 | 0
2.2.2.2 | Модернизация опайки от ВЛ 110 кВ НПГЭ - Янга-Яха, Яна-Яха - Владимирская на ПС Западно-Ноябрьская (замена грозозащитного троса 35.16км) | M_TP1800.VL.0105 | 2029 | 2030 | 153.4451 | 184.1341 | 289.1294 | 0 | 289.1294 | 18.8642 | 270.2652 | 0 | 184.1341 | 18.8642 | 0 | 0 | 0 | 0 | 0 | 0 | 0.56253 | 18.3017 | 0 | 0 | 0
2.2.2.2 | Модернизация ВЛ 110 кВ ПП Северный-Харампурская 1,2 ( установка дополнительных опор -32шт.) | H_TP1800.VL.0053 | 2020 | 2027 | 195.825 | 234.99 | 285.8921 | 0 | 285.8921 | 144.3298 | 141.5622 | 70.215 | 164.775 | 74.1148 | 1.8154 | 3.2814 | 4.4678 | 51.7115 | 12.8386 | 0 | 0 | 2.1316e-08 | 0 | 0 | 0
2.2.2.2 | Модернизация ВЛ 110 кВ Новогодняя - Еты-Пур 2; ВЛ 110 кВ Вынгапур - Новогодняя, Новогодняя - Еты-Пур 2 (замена грозозащитного троса 58.7км) | M_TP1800.VL.0104 | 2029 | 2030 | 259.6939 | 311.6326 | 489.4196 | 0 | 489.4196 | 37.2188 | 452.2009 | 0 | 311.6326 | 37.2188 | 0 | 0 | 0 | 0 | 0 | 0 | 0.94702 | 36.2718 | 0 | 0 | 0
2.2.2.2 | Модернизация ВЛ 110 кВ Тарко-Сале-Сигнал (Городская) (установка дополнительной опоры №9А) | O_TP1800.VL.0121 | 2026 | 2026 | 14.3672 | 17.2407 | 22.7095 | 0 | 22.7095 | 7.1473 | 15.5622 | 0 | 17.2407 | 7.1473 | 0 | 0 | 0 | 7.1473 | 0 | 0 | 0 | 0 | 0 | 0 | 0
2.2.2.2 | Модернизация ВЛ-110 кВ Муравленковская-Сугмутская 2 (замена грозозащитного троса - 32км) | M_TP1800.VL.0109 | 2030 | 2030 | 140.6103 | 168.7324 | 265.2803 | 0 | 265.2803 | 18.8307 | 246.4496 | 0 | 168.7324 | 18.8307 | 0 | 0 | 0 | 0 | 0 | 0 | 0 | 18.8307 | 0 | 0 | 0
2.2.4.2 | Модернизация системы корпоративной телефонной связи филиала АО «Россети Тюмень» Ноябрьские электрические сети | N_TP1800.PR.0081 | 2025 | 2030 | 63.2922 | 75.9506 | 118.1233 | 0 | 118.1233 | 29.4768 | 88.6465 | 0 | 75.9506 | 29.4768 | 0 | 0 | 1.4885 | 0 | 0 | 0 | 0 | 27.9883 | 0 | 0 | 0
2.2.4.1 | Техническое перевооружение ПС 110/6 кВ Песчаная, ПС 110/35/6 кВ Итурская, ПС 110/35/6 кВ Хрустальная (реконструкция периметрального ограждения по программе "Антитеррор") | H_TP1800.PR.0054 | 2018 | 2026 | 41.7584 | 50.11 | 65.8293 | 0 | 65.8293 | 28.1258 | 37.7035 | 0.45901 | 49.651 | 27.6668 | 0 | 0.096063 | 0 | 27.5707 | 0 | 0 | 0 | 0 | 0 | 0 | 0
2.2.4.2 | Модернизация системы УКВ радиосвязи по стандарту DMR (5 объектов) | M_TP1800.PR.0079 | 2023 | 2030 | 431.7976 | 518.1571 | 811.7512 | 0 | 811.7512 | 237.3358 | 574.4154 | 0 | 518.1571 | 237.3358 | 0.96482 | 1.8931 | 0 | 0 | 0 | 0 | 0 | 234.4779 | 0 | 0 | 0
2.2.4.1 | Реконструкция ПС 110/35/6 кВ Геращенко (замена панелей защит ВЛ 110 кВ Геращенко - Пяку-Пур1,2, ВЛ 110 кВ Муравленковская-Геращенко, ВЛ 110 кВ Пуль-Яха-Геращенко, ОВ-110кВ, ШСВ-110кВ, ДЗШ-110 кВ, ОМП и организация удаленного доступа) 11 шт. | H_TP1800.PS.0082 | 2023 | 2025 | 101.546 | 121.8552 | 142.8559 | 0 | 142.8559 | 77.4229 | 65.433 | 0 | 121.8552 | 77.4229 | 1.2335 | 49.4948 | 26.6946 | 0 | 0 | 0 | 0 | 3.5527e-09 | 0 | 0 | 0
2.2.2.2 | Модернизация ВЛ 110 кВ Муравленковская - Барсуковская 2 (замена фундаментов 10 опор) | M_TP1800.VL.0096 | 2026 | 2027 | 196.5084 | 235.8101 | 323.239 | 0 | 323.239 | 47.7769 | 275.4621 | 0 | 235.8101 | 47.7769 | 0 | 0 | 0 | 7.5703 | 40.2066 | 0 | 0 | 0 | 0 | 0 | 0
2.2.4.1 | Реконструкция технических средств охраны ПС 110 кВ Геолог, ПС 110кВ Ханупа, ПС 110кВ Сигнал (программа "Антитеррор") | N_TP1800.PR.0080 | 2024 | 2025 | 97.5202 | 117.0242 | 140.5942 | 0 | 140.5942 | 41.9498 | 98.6443 | 0 | 117.0242 | 41.9498 | 0 | 15.4753 | 26.4746 | 0 | 0 | 0 | 0 | 0 | 0 | 0 | 0
2.2.4.2 | Реконструкция систем телемеханики и выдача каналов связи с ПС 110 кВ | H_TP1800.PR.0020 | 2012 | 2025 | 719.4508 | 863.341 | 946.0292 | 0 | 946.0292 | 318.2209 | 627.8083 | 125.7888 | 737.5522 | 192.4321 | 108.3365 | 34.0497 | 50.0459 | 0 | 0 | 0 | 0 | 7.1054e-09 | 0 | 0 | 0
2.2.2.2 | Модернизация ВЛ 110 кВ Кирпичная - ПС ПСП 2 цепь ( ВЛ 110 кВ Кирпичная - ПСП II цепь отпайка на ПС ПЗПК, Лимбей) (замена фундаментов, грозозащитного троса) | M_TP1800.VL.0116 | 2027 | 2028 | 220.9369 | 265.1243 | 380.2227 | 0 | 380.2227 | 52.6812 | 327.5415 | 0 | 265.1243 | 52.6812 | 0 | 0 | 0 | 0 | 6.6957 | 45.9855 | 0 | 0 | 0 | 0 | 0
2.2.2.2 | Модернизация ВЛ-110 кВ Тарко-Сале-Пурпейская (замена грозозащитного троса - 44.77 км) | J_TP1800.VL.0082 | 2030 | 2030 | 203.1151 | 243.7381 | 383.204 | 0 | 383.204 | 26.6035 | 356.6005 | 0 | 243.7381 | 26.6035 | 0 | 0 | 0 | 0 | 0 | 0 | 0 | 26.6035 | 0 | 0 | 0
2.2.2.2 | Модернизация ВЛ 110кВ Кирпичная - Пурпейская (замена фундаментов 4 оп., замена опор и фундаментов 2оп.) | M_TP1800.VL.0117 | 2027 | 2028 | 341.9535 | 410.3442 | 590.1353 | 0 | 590.1353 | 152.4244 | 437.7109 | 0 | 410.3442 | 152.4244 | 0 | 0 | 0 | 0 | 9.3421 | 143.0822 | 0 | 0 | 0 | 0 | 0
2.2.2.2 | Модернизация ВЛ-110 кВ Тарко-Сале-Градиент с отпайкой на ПС 110/35/10 кВ Победа (замена грозозащитного троса - 26.06 км) | J_TP1800.VL.0106 | 2030 | 2030 | 127.1216 | 152.546 | 239.8321 | 0 | 239.8321 | 19.2903 | 220.5418 | 0 | 152.546 | 19.2903 | 0 | 0 | 0 | 0 | 0 | 0 | 0 | 19.2903 | 0 | 0 | 0
2.2.2.2 | Модернизация ВЛ 110 кВ Янга-Яха-Кедр (замена фундамента опор -43 опоры, установка дополнительных опор -13 шт., замена грозозащитного троса -66,73 км) | N_TP1800.VL.0118 | 2027 | 2029 | 863.6432 | 1036.3719 | 1521.1274 | 0 | 1521.1274 | 260.3298 | 1260.7976 | 0 | 1036.3719 | 260.3298 | 0 | 0 | 0 | 0 | 22.218 | 111.2468 | 126.865 | 0 | 0 | 0 | 0
2.2.4.1 | Реконструкция ПС 110/35/6кВ Крайняя (замена ДЗО-110, АУ СВ-110, ДЗШ-35 на микропроцессорные и установка доп. защит трансформаторов 1Т, 2Т) 5шт | M_TP1800.PR.0065 | 2027 | 2028 | 44.2914 | 53.1497 | 76.2743 | 0 | 76.2743 | 29.9943 | 46.28 | 0 | 53.1497 | 29.9943 | 0 | 0 | 0 | 0 | 3.3438 | 26.6505 | 0 | 0 | 0 | 0 | 0
2.2.4.1 | Реконструкция телемеханики (ССПИ) на ПС АО "Россети Тюмень" Ноябрьские ЭС (ПС-110кВ УКПГ, ПС-110кВ Комсомольская, ПС-110кВ Майская, ПС-110кВ Мара-Яха) | M_TP1800.PR.0069 | 2028 | 2029 | 195.2861 | 234.3434 | 352.1522 | 0 | 352.1522 | 176.9809 | 175.1713 | 0 | 234.3434 | 176.9809 | 0 | 0 | 0 | 0 | 0 | 8.0914 | 168.8895 | 0 | 0 | 0 | 0
2.2.4.1 | Модернизация ПС 110 кВ Пурпейская и ПС 110 кВ Кирпичная (замена основных и резервных защит ВЛ 110 кВ Пурпейская - Кирпичная, ВЛ 110 кВ Тарко-Сале – Пурпейская, ДЗО-110, АУ СВ-110кВ на микропроцессорные и установка доп. защит трансформаторов 1Т, 2Т) 8шт | M_TP1800.PR.0076 | 2028 | 2029 | 71.5796 | 85.8955 | 128.9011 | 0 | 128.9011 | 44.8646 | 84.0365 | 0 | 85.8955 | 44.8646 | 0 | 0 | 0 | 0 | 0 | 3.4909 | 41.3737 | 0 | 0 | 0 | 0
2.2.4.2 | Техническое перевооружение систем ВЧ связи | M_TP1800.PR.0078 | 2023 | 2029 | 839.52 | 1007.424 | 1493.6046 | 0 | 1493.6046 | 299.4484 | 1194.1563 | 0 | 1007.424 | 299.4484 | 5.6508 | 5.5544 | 8.4494 | 0 | 0 | 0 | 279.7938 | 0 | 0 | 0 | 0
2.6 | КВЛ 10 кВ от ПС 220/110/10 кВ Арсенал 1,2 цепь (строительство КЛ 10 кВ протяженностью 2х0,1 км, ВЛ 10 кВ протяженностью 2х1 км, реклоузер 10 кВ - 2 шт.) (проектирование) | N_NS1800.VL.0022 | 2025 | 2025 | 4.6564 | 5.5877 | 6.9115 | 0 | 6.9115 | 5.5729 | 1.3386 | 0 | 5.5877 | 5.5729 | 0 | 0 | 5.5729 | 0 | 0 | 0 | 0 | 0 | 0 | 0 | 0
2.6 | Реконструкция телемеханики (ССПИ) на ПС АО "Россети Тюмень" Ноябрьские ЭС (ПС-110кВ ГКС Холмогорская, ПС-110кВ Вышка, ПС-110кВ Комплект) (проектирование) | M_TP1800.PR.0068 | 2028 | 2028 | 10.6375 | 12.765 | 18.4058 | 0 | 18.4058 | 5.4321 | 12.9737 | 0 | 12.765 | 5.4321 | 0 | 0 | 0 | 0 | 0 | 5.4321 | 0 | 0 | 0 | 0 | 0
2.6 | Реконструкция ССПИ ПС 110/10кВ Геолог, ПС 110/10 кВ Кирпичная, ПС 110/10/10 кВ Комплект, ПС 110/10/10 кВ Сигнал, ПС 110/10/10 кВ Сигнал-2, ПС 110/10/10 кВ Ханупа, ПС 110/35/6 кВ Янтарная (проектирование) | N_TP1800.PR.0082 | 2027 | 2027 | 70.9168 | 85.1002 | 117.51 | 0 | 117.51 | 24.2271 | 93.2829 | 0 | 85.1002 | 24.2271 | 0 | 0 | 0 | 0 | 24.2271 | 0 | 0 | 0 | 0 | 0 | 0
3.1.1.3 | ЛЭП 10 кВ от опоры № 51 ВЛ 10 кВ Садовод от ПС 110 кВ Томилово для подключения энергопринимающих устройств ООО "Сибнефтехимтрейд" (новое строительство ВЛ 10 кВ протяженностью 1х0,2 км, КЛ 10 кВ протяженностью 1х0,2 км, установка реклоузера - 1 шт.) | P_NS3400.KL.0006 | 2025 | 2025 | 7.8979 | 9.4774 | 11.7227 | 0 | 11.7227 | 7.3567 | 4.3661 | 0 | 9.4774 | 7.3567 | 0 | 0 | 7.3567 | 0 | 0 | 0 | 0 | 0 | 0 | 0 | 0
3.6 | Реконструкция ВЛ 10 кВ Карьер от ПС 110 кВ Зоново для подключения энергопринимающих устройств АО "КСМ" (замена ВЛ 10 кВ протяженностью 1х15,3 км.) (проектирование) | P_TP3400.VL.0093 | 2025 | 2025 | 3.2891 | 3.9469 | 4.882 | 0 | 4.882 | 1.6281 | 3.2539 | 0 | 3.9469 | 1.6281 | 0 | 0 | 1.6281 | 0 | 0 | 0 | 0 | 0 | 0 | 0 | 0
3.1.1.3 | ЛЭП 10 кВ от опоры № 2 ВЛ 10 кВ Травное от ПС 110 кВ Покровка для подключения энергопринимающих устройств ООО "Старец Григорий" (новое строительство ВЛ 10 кВ протяженностью 1х0,155 км, КЛ 10 кВ протяженностью 1х0,2 км, установка реклоузера 10 кВ - 1 шт.) | P_NS3400.VL.0041 | 2025 | 2025 | 7.6577 | 9.1893 | 11.3663 | 0 | 11.3663 | 7.3732 | 3.9931 | 0 | 9.1893 | 7.3732 | 0 | 0 | 7.3732 | 0 | 0 | 0 | 0 | 0 | 0 | 0 | 0
3.6 | Реконструкция зданий Южного ТПО с установкой автоматических систем пожарной сигнализации, систем оповещения и управления эвакуацией (проектирование) | P_TP3400.PR.0032 | 2026 | 2026 | 2.1275 | 2.553 | 3.3628 | 0 | 3.3628 | 1.2642 | 2.0987 | 0 | 2.553 | 1.2642 | 0 | 0 | 0 | 1.2642 | 0 | 0 | 0 | 0 | 0 | 0 | 0
3.1.4.2 | Реконструкция ПС 110/10 кВ Химфарм (замена силовых трансформаторов 2х6.3 МВА на 2х16 МВА) | P_TP3300.PS.0146 | 2025 | 2027 | 201.3908 | 241.669 | 322.7375 | 0 | 322.7375 | 157.8929 | 164.8446 | 0 | 241.669 | 157.8929 | 0 | 0 | 0 | 112.6223 | 45.2706 | 0 | 0 | 0 | 0 | 0 | 0
3.6 | Реконструкция зданий Нижнетавдинского РЭС Южного ТПО с установкой автоматических систем пожарной сигнализации, систем оповещения и управления эвакуацией (проектирование) | P_TP3400.PR.0035 | 2027 | 2027 | 0.70917 | 0.851 | 1.1751 | 0 | 1.1751 | 1.0314 | 0.14375 | 0 | 0.851 | 1.0314 | 0 | 0 | 0 | 0 | 1.0314 | 0 | 0 | 0 | 0 | 0 | 0
3.6 | Реконструкция зданий Ялуторовского РЭС Южного ТПО с установкой автоматических систем пожарной сигнализации, систем оповещения и управления эвакуацией (проектирование) | P_TP3400.PR.0038 | 2027 | 2027 | 0.70917 | 0.851 | 1.1751 | 0 | 1.1751 | 1.1598 | 0.015267 | 0 | 0.851 | 1.1598 | 0 | 0 | 0 | 0 | 1.1598 | 0 | 0 | 0 | 0 | 0 | 0
3.6 | Реконструкция зданий Заводоуковского, Исетского РЭС Южного ТПО с установкой автоматических систем пожарной сигнализации, систем оповещения и управления эвакуацией (проектирование) | P_TP3400.PR.0034 | 2027 | 2027 | 2.1275 | 2.553 | 3.5253 | 0 | 3.5253 | 2.1443 | 1.381 | 0 | 2.553 | 2.1443 | 0 | 0 | 0 | 0 | 2.1443 | 0 | 0 | 0 | 0 | 0 | 0
3.6 | Реконструкция зданий Ярковского РЭС Южного ТПО с установкой автоматических систем пожарной сигнализации, систем оповещения и управления эвакуацией (проектирование) | P_TP3400.PR.0039 | 2027 | 2027 | 2.1275 | 2.553 | 3.5253 | 0 | 3.5253 | 1.513 | 2.0123 | 0 | 2.553 | 1.513 | 0 | 0 | 0 | 0 | 1.513 | 0 | 0 | 0 | 0 | 0 | 0
3.6 | Реконструкция зданий Исетского РЭС Южного ТПО с установкой автоматических систем пожарной сигнализации, систем оповещения и управления эвакуацией (проектирование) | P_TP3400.PR.0033 | 2027 | 2027 | 0.70917 | 0.851 | 1.1751 | 0 | 1.1751 | 0.62768 | 0.54742 | 0 | 0.851 | 0.62768 | 0 | 0 | 0 | 0 | 0.62768 | 0 | 0 | 0 | 0 | 0 | 0
3.6 | Реконструкция зданий Упоровского РЭС Южного ТПО с установкой автоматических систем пожарной сигнализации, систем оповещения и управления эвакуацией (проектирование) | P_TP3400.PR.0037 | 2027 | 2027 | 0.70917 | 0.851 | 1.1751 | 0 | 1.1751 | 0.99352 | 0.18159 | 0 | 0.851 | 0.99352 | 0 | 0 | 0 | 0 | 0.99352 | 0 | 0 | 0 | 0 | 0 | 0
3.6 | Реконструкция зданий Омутинского РЭС Южного ТПО с установкой автоматических систем пожарной сигнализации, систем оповещения и управления эвакуацией (проектирование) | P_TP3400.PR.0036 | 2027 | 2027 | 2.1275 | 2.553 | 3.5253 | 0 | 3.5253 | 1.3379 | 2.1874 | 0 | 2.553 | 1.3379 | 0 | 0 | 0 | 0 | 1.3379 | 0 | 0 | 0 | 0 | 0 | 0
3.6 | Реконструкция ПС 35 кВ Большевик (замена силового трансформатора 1Т с 1х1 МВА на 1х2,5 МВА, замена ПСН-35 на вакуумный выключатель 35 кВ - 1 шт., замена В 35 кВ на вакуумный – 2 шт., замена Р-35 в количестве 6 шт.) (проектирование) | P_TP3400.PS.0064 | 2027 | 2027 | 6.6322 | 7.9586 | 10.9896 | 0 | 10.9896 | 6.1019 | 4.8877 | 0 | 7.9586 | 6.1019 | 0 | 0 | 0 | 0 | 6.1019 | 0 | 0 | 0 | 0 | 0 | 0
3.2.2.1 | Реконструкция электросетевого комплекса от ПС 110/10 кВ "Покровка" ВЛ 10 кВ Никитино с ВЛ 0,4 кВ (переустройство ВЛ 10 кВ: демонтаж протяженностью 1х0,153 км, монтаж протяженностью 1х0,165 км, установка реклоузера 10 кВ - 1 шт.; заявитель ООО "Старец Григорий") | P_TP3400.VL.0091 | 2025 | 2025 | 6.3056 | 7.5667 | 9.3594 | 0 | 9.3594 | 4.635 | 4.7243 | 0 | 7.5667 | 4.635 | 0 | 0 | 4.635 | 0 | 0 | 0 | 0 | 0 | 0 | 0 | 0
3.1.1.3 | ЛЭП 10 кВ от опоры № 8А КВЛ 10 кВ Горошинка-2 от ПС 110 кВ Червишево для подключения энергопринимающих устройств ИП Насонов Олег Сергеевич (новое строительство ВЛ 10 кВ протяженностью 1х0,01 км, т.у. - 1 шт.) | P_NS3300.VL.0119 | 2025 | 2025 | 2.2131 | 2.6557 | 3.2849 | 0 | 3.2849 | 0.8755 | 2.4094 | 0 | 2.6557 | 0.8755 | 0 | 0 | 0.8755 | 0 | 0 | 0 | 0 | 0 | 0 | 0 | 0
3.2.2.1 | Реконструкция РС Южного РЭС (ВЛ 10 кВ ф. Головино; ВЛ 10 кВ ф.Акияры 1; ВЛ 10 кВ ф.Акияры 2; КВЛ 10 кВ ф.Муллаши, ВЛ 10 кВ ф.ОПХ) (замена провода на СИП общей протяженностью 53 км; установка ВДТ - 1 шт., замена опор - 201 шт.) | P_TP3300.VL.0121 | 2026 | 2027 | 566.7574 | 680.1088 | 919.9915 | 0 | 919.9915 | 184.8367 | 735.1547 | 0 | 680.1088 | 184.8367 | 0 | 0 | 0 | 81.7092 | 103.1275 | 0 | 0 | 0 | 0 | 0 | 0
3.6 | Модернизация систем компенсации емкостных токов на ПС 110 кВ Загородная (система компенсации емкостных токов - 4 шт.) (проектирование) | P_TP3300.PS.0149 | 2026 | 2026 | 10.6375 | 100.967 | 132.9944 | 0 | 132.9944 | 14.2621 | 118.7323 | 0 | 100.967 | 14.2621 | 0 | 0 | 0 | 14.2621 | 0 | 0 | 0 | 0 | 0 | 0 | 0
3.2.2.1 | Реконструкция РС Северного РЭС (ВЛ 10 кВ ф.Светлое; ВЛ 10 кВ ф.Якорь; ВЛ 10 кВ ф.Чикча; ВЛ 10 кВ ф.Ембаево) (замена провода на СИП общей протяженностью 33,424 км) | P_TP3300.VL.0124 | 2026 | 2027 | 358.6104 | 430.3325 | 587.2273 | 0 | 587.2273 | 178.6616 | 408.5657 | 0 | 430.3325 | 178.6616 | 0 | 0 | 0 | 45.6321 | 133.0295 | 0 | 0 | -2.8422e-08 | 0 | 0 | 0
3.2.2.1 | Реконструкция электросетевого комплекса ВЛ 10 кВ ф. Поселок с ВЛ 0,4 кВ от ПС 110/10 кВ «Монтажная» (переустройство: демонтаж ВЛ 10 кВ протяженностью 1х0,105 км; ВЛ 0,4 кВ протяженностью 1х0,155; монтаж КЛ 10 кВ протяженностью 1х0,84 км, КЛ 0,4 кВ протяженностью 1х0,173 км; 1х0,04 км, замена ТП 10/0,4 кВ – 1 шт; заявитель ИП Воронов А.А.) | P_TP3300.VL.0128 | 2025 | 2025 | 7.5699 | 9.0839 | 11.236 | 0 | 11.236 | 5.2947 | 5.9413 | 0 | 9.0839 | 5.2947 | 0 | 0 | 5.2947 | 0 | 0 | 0 | 0 | 0 | 0 | 0 | 0
1.2.2.2 | Реконструкция ВЛ 110 кВ отпайка Речная от ВЛ Святогор – Средний Балык 1, 2 (замена 72 опор, 2х16,5 км провода) | M_TP1200.VL.0041 | 2029 | 2031 | 1261.084 | 1513.3008 | 2375.0598 | 0 | 2375.0598 | 703.3186 | 1671.7412 | 0 | 1513.3008 | 703.3186 | 0 | 0 | 0 | 0 | 0 | 0 | 28.9413 | 674.3773 | 0 | 0 | 0
2.2.1.2 | Реконструкция ТМ (ССПИ) на ПС АО "Россети Тюмень" Ноябрьские ЭС (ПС-110кВ Кедр, ПС-110кВ Губкинская, ПС-110кВ Кристалл) | J_TP1800.PR.0059 | 2022 | 2025 | 703.4516 | 844.1419 | 917.1664 | 0 | 917.1664 | 512.5504 | 404.616 | 1.1232 | 843.0187 | 511.4272 | 311.9825 | 178.0993 | 21.3454 | 0 | 0 | 0 | 0 | -7.816e-08 | 0 | 0 | 0
3.2.2.1 | Реконструкция электросетевого комплекса ВЛ-10 кВ ф.Учхоз с ВЛ-0,4 от ПС 110/10 кВ «Утяшево» (демонтаж ВЛ 10 кВ протяженностью 2,00 км, монтаж ЛЭП 10 кВ протяженностью 0,013 км) | L_TP3300.VL.0094 | 2022 | 2025 | 1.9287 | 2.3144 | 2.4349 | 0 | 2.4349 | 1.1809 | 1.254 | 0.10253 | 2.2119 | 1.0784 | 1.0277 | 0 | 0.050694 | 0 | 0 | 0 | 0 | 0 | 0 | 0 | 0
3.2.2.1 | Реконструкция линии электропередач двухцепной ВЛ-10 кВ от ПС 110/10 кВ Алебашевская до РП 48,44 на первом этапе ВЛ на участках опор №1-1...1-12 (переустройство ВЛ 10 кВ протяженностью 2х0,015 км; заявитель АО СЗ «АКВА») | O_TP3300.VL.0122 | 2024 | 2025 | 1.1819 | 1.4182 | 1.7542 | 0 | 1.7542 | 1.0558 | 0.69844 | 0 | 1.4182 | 1.0558 | 0 | 0 | 1.0558 | 0 | 0 | 0 | 0 | 0 | 0 | 0 | 0

## 20.4
Форма 20. Результаты расчетов объемов финансовых потребностей, необходимых для строительства (реконструкции) объектов электроэнергетики, выполненных в соответствии с укрупненными нормативами цены типовых технологических решений капитального строительства объектов электроэнергетики, утвержденными Министерством энергетики Российской Федерации
Раздел 4. Индексы-дефляторы инвестиций в основной капитал (капитальных вложений)
Инвестиционная программа Акционерное общество "Россети Тюмень"
Год раскрытия информации: 2025 год
Наименование | Годы
| 2023 | 2024 | 2025 | 2026 | 2027 | 2028 | 2029 | 2030 | 2031 | 2032 | 2033
Индекс-дефлятор | 109.0965 | 109.1135 | 107.8163 | 105.2629 | 104.4209 | 104.4209 | 104.4209 | 104.4209 | 104.4209 | 104.4209 | 104.4209